I090000450 | 247 | VENTILADOR TERAPIA RESPIRATORIA VENTILADOR DE CUIDADO INTENSIVOS. POTENTES Y OPTIMOS MODOS DE VENTILACION. EL MODO DE VENTILACION DUALPAP PUEDE PROPORCIONAR AL PACIENTE PRESION HORIZONTAL BIFASICA (FASE DE ALTA PRESION Y FASE DE BAJA PRESION). CON LA PRESION ADECUADA ESTE MODO PERFECTO NO SOLO EJERCITA LOS MuSCULOS RESPIRATORIOS DEL PACIENTE SINO QUE TAMBIEN REDUCE LA DEPENDENCIA DEL VENTILADOR. FREEFLOW ES UNA TECNOLOGiA AVANZADA DE CONTROL DE CIRCUITO CERRADO CON PATRON DE ONDA CUADRADA Y PATRON DE FLUJO DE DESACELERACION. BAJO EL PATRON DE ONDA CUADRADA EL PACIENTE PUEDE RESPIRAR ESPONTANEAMENTE EN LA FASE INSPIRATORIA MIENTRAS QUE BAJO EL PATRON DE FLUJO DE DESACELERACION EL SISTEMA PUEDE AJUSTAR LA VELOCIDAD DE FLUJO DE ACUERDO CON LOS CAMBIOS DE RESISTENCIA Y CUMPLIMIENTO DEL PACIENTE. SIGNIFICA QUE ESTE MODO AVANZADO REDUCE EN GRAN MEDIDA EL USO DE SEDANTES Y RELAJANTES MUSCULARES Y TIENE EFECTOS OBVIOS EN PACIENTES CON ATELECTAS | 1753916.52
I090000450 | 248 | VENTILADOR TERAPIA RESPIRATORIA VENTILADOR DE CUIDADO INTENSIVOS. POTENTES Y OPTIMOS MODOS DE VENTILACION. EL MODO DE VENTILACION DUALPAP PUEDE PROPORCIONAR AL PACIENTE PRESION HORIZONTAL BIFASICA (FASE DE ALTA PRESION Y FASE DE BAJA PRESION). CON LA PRESION ADECUADA ESTE MODO PERFECTO NO SOLO EJERCITA LOS MuSCULOS RESPIRATORIOS DEL PACIENTE SINO QUE TAMBIEN REDUCE LA DEPENDENCIA DEL VENTILADOR. FREEFLOW ES UNA TECNOLOGiA AVANZADA DE CONTROL DE CIRCUITO CERRADO CON PATRON DE ONDA CUADRADA Y PATRON DE FLUJO DE DESACELERACION. BAJO EL PATRON DE ONDA CUADRADA EL PACIENTE PUEDE RESPIRAR ESPONTANEAMENTE EN LA FASE INSPIRATORIA MIENTRAS QUE BAJO EL PATRON DE FLUJO DE DESACELERACION EL SISTEMA PUEDE AJUSTAR LA VELOCIDAD DE FLUJO DE ACUERDO CON LOS CAMBIOS DE RESISTENCIA Y CUMPLIMIENTO DEL PACIENTE. SIGNIFICA QUE ESTE MODO AVANZADO REDUCE EN GRAN MEDIDA EL USO DE SEDANTES Y RELAJANTES MUSCULARES Y TIENE EFECTOS OBVIOS EN PACIENTES CON ATELECTAS | 1753916.52
I090000450 | 249 | VENTILADOR TERAPIA RESPIRATORIA VENTILADOR DE CUIDADO INTENSIVOS. POTENTES Y OPTIMOS MODOS DE VENTILACION. EL MODO DE VENTILACION DUALPAP PUEDE PROPORCIONAR AL PACIENTE PRESION HORIZONTAL BIFASICA (FASE DE ALTA PRESION Y FASE DE BAJA PRESION). CON LA PRESION ADECUADA ESTE MODO PERFECTO NO SOLO EJERCITA LOS MuSCULOS RESPIRATORIOS DEL PACIENTE SINO QUE TAMBIEN REDUCE LA DEPENDENCIA DEL VENTILADOR. FREEFLOW ES UNA TECNOLOGiA AVANZADA DE CONTROL DE CIRCUITO CERRADO CON PATRON DE ONDA CUADRADA Y PATRON DE FLUJO DE DESACELERACION. BAJO EL PATRON DE ONDA CUADRADA EL PACIENTE PUEDE RESPIRAR ESPONTANEAMENTE EN LA FASE INSPIRATORIA MIENTRAS QUE BAJO EL PATRON DE FLUJO DE DESACELERACION EL SISTEMA PUEDE AJUSTAR LA VELOCIDAD DE FLUJO DE ACUERDO CON LOS CAMBIOS DE RESISTENCIA Y CUMPLIMIENTO DEL PACIENTE. SIGNIFICA QUE ESTE MODO AVANZADO REDUCE EN GRAN MEDIDA EL USO DE SEDANTES Y RELAJANTES MUSCULARES Y TIENE EFECTOS OBVIOS EN PACIENTES CON ATELECTAS | 1753916.52
I090000450 | 250 | VENTILADOR TERAPIA RESPIRATORIA VENTILADOR DE CUIDADO INTENSIVOS. POTENTES Y OPTIMOS MODOS DE VENTILACION. EL MODO DE VENTILACION DUALPAP PUEDE PROPORCIONAR AL PACIENTE PRESION HORIZONTAL BIFASICA (FASE DE ALTA PRESION Y FASE DE BAJA PRESION). CON LA PRESION ADECUADA ESTE MODO PERFECTO NO SOLO EJERCITA LOS MuSCULOS RESPIRATORIOS DEL PACIENTE SINO QUE TAMBIEN REDUCE LA DEPENDENCIA DEL VENTILADOR. FREEFLOW ES UNA TECNOLOGiA AVANZADA DE CONTROL DE CIRCUITO CERRADO CON PATRON DE ONDA CUADRADA Y PATRON DE FLUJO DE DESACELERACION. BAJO EL PATRON DE ONDA CUADRADA EL PACIENTE PUEDE RESPIRAR ESPONTANEAMENTE EN LA FASE INSPIRATORIA MIENTRAS QUE BAJO EL PATRON DE FLUJO DE DESACELERACION EL SISTEMA PUEDE AJUSTAR LA VELOCIDAD DE FLUJO DE ACUERDO CON LOS CAMBIOS DE RESISTENCIA Y CUMPLIMIENTO DEL PACIENTE. SIGNIFICA QUE ESTE MODO AVANZADO REDUCE EN GRAN MEDIDA EL USO DE SEDANTES Y RELAJANTES MUSCULARES Y TIENE EFECTOS OBVIOS EN PACIENTES CON ATELECTAS | 1753916.52
I090000450 | 251 | VENTILADOR TERAPIA RESPIRATORIA VENTILADOR DE CUIDADO INTENSIVOS. POTENTES Y OPTIMOS MODOS DE VENTILACION. EL MODO DE VENTILACION DUALPAP PUEDE PROPORCIONAR AL PACIENTE PRESION HORIZONTAL BIFASICA (FASE DE ALTA PRESION Y FASE DE BAJA PRESION). CON LA PRESION ADECUADA ESTE MODO PERFECTO NO SOLO EJERCITA LOS MuSCULOS RESPIRATORIOS DEL PACIENTE SINO QUE TAMBIEN REDUCE LA DEPENDENCIA DEL VENTILADOR. FREEFLOW ES UNA TECNOLOGiA AVANZADA DE CONTROL DE CIRCUITO CERRADO CON PATRON DE ONDA CUADRADA Y PATRON DE FLUJO DE DESACELERACION. BAJO EL PATRON DE ONDA CUADRADA EL PACIENTE PUEDE RESPIRAR ESPONTANEAMENTE EN LA FASE INSPIRATORIA MIENTRAS QUE BAJO EL PATRON DE FLUJO DE DESACELERACION EL SISTEMA PUEDE AJUSTAR LA VELOCIDAD DE FLUJO DE ACUERDO CON LOS CAMBIOS DE RESISTENCIA Y CUMPLIMIENTO DEL PACIENTE. SIGNIFICA QUE ESTE MODO AVANZADO REDUCE EN GRAN MEDIDA EL USO DE SEDANTES Y RELAJANTES MUSCULARES Y TIENE EFECTOS OBVIOS EN PACIENTES CON ATELECTAS | 1753916.52
I090000450 | 252 | VENTILADOR TERAPIA RESPIRATORIA VENTILADOR DE CUIDADO INTENSIVOS. POTENTES Y OPTIMOS MODOS DE VENTILACION. EL MODO DE VENTILACION DUALPAP PUEDE PROPORCIONAR AL PACIENTE PRESION HORIZONTAL BIFASICA (FASE DE ALTA PRESION Y FASE DE BAJA PRESION). CON LA PRESION ADECUADA ESTE MODO PERFECTO NO SOLO EJERCITA LOS MuSCULOS RESPIRATORIOS DEL PACIENTE SINO QUE TAMBIEN REDUCE LA DEPENDENCIA DEL VENTILADOR. FREEFLOW ES UNA TECNOLOGiA AVANZADA DE CONTROL DE CIRCUITO CERRADO CON PATRON DE ONDA CUADRADA Y PATRON DE FLUJO DE DESACELERACION. BAJO EL PATRON DE ONDA CUADRADA EL PACIENTE PUEDE RESPIRAR ESPONTANEAMENTE EN LA FASE INSPIRATORIA MIENTRAS QUE BAJO EL PATRON DE FLUJO DE DESACELERACION EL SISTEMA PUEDE AJUSTAR LA VELOCIDAD DE FLUJO DE ACUERDO CON LOS CAMBIOS DE RESISTENCIA Y CUMPLIMIENTO DEL PACIENTE. SIGNIFICA QUE ESTE MODO AVANZADO REDUCE EN GRAN MEDIDA EL USO DE SEDANTES Y RELAJANTES MUSCULARES Y TIENE EFECTOS OBVIOS EN PACIENTES CON ATELECTAS | 1753916.52
I090000450 | 253 | VENTILADOR TERAPIA RESPIRATORIA VENTILADOR DE CUIDADO INTENSIVOS. POTENTES Y OPTIMOS MODOS DE VENTILACION. EL MODO DE VENTILACION DUALPAP PUEDE PROPORCIONAR AL PACIENTE PRESION HORIZONTAL BIFASICA (FASE DE ALTA PRESION Y FASE DE BAJA PRESION). CON LA PRESION ADECUADA ESTE MODO PERFECTO NO SOLO EJERCITA LOS MuSCULOS RESPIRATORIOS DEL PACIENTE SINO QUE TAMBIEN REDUCE LA DEPENDENCIA DEL VENTILADOR. FREEFLOW ES UNA TECNOLOGiA AVANZADA DE CONTROL DE CIRCUITO CERRADO CON PATRON DE ONDA CUADRADA Y PATRON DE FLUJO DE DESACELERACION. BAJO EL PATRON DE ONDA CUADRADA EL PACIENTE PUEDE RESPIRAR ESPONTANEAMENTE EN LA FASE INSPIRATORIA MIENTRAS QUE BAJO EL PATRON DE FLUJO DE DESACELERACION EL SISTEMA PUEDE AJUSTAR LA VELOCIDAD DE FLUJO DE ACUERDO CON LOS CAMBIOS DE RESISTENCIA Y CUMPLIMIENTO DEL PACIENTE. SIGNIFICA QUE ESTE MODO AVANZADO REDUCE EN GRAN MEDIDA EL USO DE SEDANTES Y RELAJANTES MUSCULARES Y TIENE EFECTOS OBVIOS EN PACIENTES CON ATELECTAS | 1753916.52
I090000450 | 254 | VENTILADOR TERAPIA RESPIRATORIA VENTILADOR DE CUIDADO INTENSIVOS CON TECNOLOGiA AVANZADA Y VENTILACION VERSATIL LA ESTACION DE TRABAJO RESPIRATORIO 510S CUMPLE CON EL REQUISITOS DE RESPIRACION DE ADULTOS Y PEDIATRICOS. MODOS DE VENTILACION COMPLETOS EL DISPOSITIVO ALBERGA SEIS MODOS DE VENTILACION. ADEMAS DE LA VENTILACION CONVENCIONAL CONTROLADA POR VOLUMEN MODO TAMBIEN TIENE MODO DE VENTILACION CONTROLADA POR PRESION MODOS SIMV Y CPAP. LA MAQUINA PUEDE PROPORCIONAR UN VOLUMEN CORRIENTE PRECISO. TAMBIEN PROPORCIONA RETENCION DE INSPIRACION Y RESPIRACION MANUAL OPERACION CON UN BOTON Y POR LO TANTO ES INCREiBLEMENTE CONVENIENTE. ENTREGA IDEAL DE O2 CON SU TECNOLOGiA AVANZADA LA GAMA DE FIO2 PUEDE SER ESTABLECIDO DEL 40% AL 100%. ADEMAS ESTE RANGO SE PUEDE AJUSTAR CONTINUAMENTE. SHANGRILA 510S ES UN MODELO DE USO UNIVERSAL. NO SOLO PARA VENTILACION DE EMERGENCIA SINO TAMBIEN ES ADECUADO PARA UNA VENTILACION DE TRANSPORTE IDEAL LAS CIRCU | 1644779.69
I090000450 | 255 | VENTILADOR TERAPIA RESPIRATORIA VENTILADOR DE CUIDADO INTENSIVOS CON TECNOLOGiA AVANZADA Y VENTILACION VERSATIL LA ESTACION DE TRABAJO RESPIRATORIO 510S CUMPLE CON EL REQUISITOS DE RESPIRACION DE ADULTOS Y PEDIATRICOS. MODOS DE VENTILACION COMPLETOS EL DISPOSITIVO ALBERGA SEIS MODOS DE VENTILACION. ADEMAS DE LA VENTILACION CONVENCIONAL CONTROLADA POR VOLUMEN MODO TAMBIEN TIENE MODO DE VENTILACION CONTROLADA POR PRESION MODOS SIMV Y CPAP. LA MAQUINA PUEDE PROPORCIONAR UN VOLUMEN CORRIENTE PRECISO. TAMBIEN PROPORCIONA RETENCION DE INSPIRACION Y RESPIRACION MANUAL OPERACION CON UN BOTON Y POR LO TANTO ES INCREiBLEMENTE CONVENIENTE. ENTREGA IDEAL DE O2 CON SU TECNOLOGiA AVANZADA LA GAMA DE FIO2 PUEDE SER ESTABLECIDO DEL 40% AL 100%. ADEMAS ESTE RANGO SE PUEDE AJUSTAR CONTINUAMENTE. SHANGRILA 510S ES UN MODELO DE USO UNIVERSAL. NO SOLO PARA VENTILACION DE EMERGENCIA SINO TAMBIEN ES ADECUADO PARA UNA VENTILACION DE TRANSPORTE IDEAL LAS CIRCU | 1644779.69
I090000450 | 256 | VENTILADOR TERAPIA RESPIRATORIA VENTILADOR DE CUIDADO INTENSIVOS CON TECNOLOGiA AVANZADA Y VENTILACION VERSATIL LA ESTACION DE TRABAJO RESPIRATORIO 510S CUMPLE CON EL REQUISITOS DE RESPIRACION DE ADULTOS Y PEDIATRICOS. MODOS DE VENTILACION COMPLETOS EL DISPOSITIVO ALBERGA SEIS MODOS DE VENTILACION. ADEMAS DE LA VENTILACION CONVENCIONAL CONTROLADA POR VOLUMEN MODO TAMBIEN TIENE MODO DE VENTILACION CONTROLADA POR PRESION MODOS SIMV Y CPAP. LA MAQUINA PUEDE PROPORCIONAR UN VOLUMEN CORRIENTE PRECISO. TAMBIEN PROPORCIONA RETENCION DE INSPIRACION Y RESPIRACION MANUAL OPERACION CON UN BOTON Y POR LO TANTO ES INCREiBLEMENTE CONVENIENTE. ENTREGA IDEAL DE O2 CON SU TECNOLOGiA AVANZADA LA GAMA DE FIO2 PUEDE SER ESTABLECIDO DEL 40% AL 100%. ADEMAS ESTE RANGO SE PUEDE AJUSTAR CONTINUAMENTE. SHANGRILA 510S ES UN MODELO DE USO UNIVERSAL. NO SOLO PARA VENTILACION DE EMERGENCIA SINO TAMBIEN ES ADECUADO PARA UNA VENTILACION DE TRANSPORTE IDEAL LAS CIRCU | 1644779.69
I090000450 | 257 | VENTILADOR TERAPIA RESPIRATORIA VENTILADOR DE CUIDADO INTENSIVOS CON TECNOLOGiA AVANZADA Y VENTILACION VERSATIL LA ESTACION DE TRABAJO RESPIRATORIO 510S CUMPLE CON EL REQUISITOS DE RESPIRACION DE ADULTOS Y PEDIATRICOS. MODOS DE VENTILACION COMPLETOS EL DISPOSITIVO ALBERGA SEIS MODOS DE VENTILACION. ADEMAS DE LA VENTILACION CONVENCIONAL CONTROLADA POR VOLUMEN MODO TAMBIEN TIENE MODO DE VENTILACION CONTROLADA POR PRESION MODOS SIMV Y CPAP. LA MAQUINA PUEDE PROPORCIONAR UN VOLUMEN CORRIENTE PRECISO. TAMBIEN PROPORCIONA RETENCION DE INSPIRACION Y RESPIRACION MANUAL OPERACION CON UN BOTON Y POR LO TANTO ES INCREiBLEMENTE CONVENIENTE. ENTREGA IDEAL DE O2 CON SU TECNOLOGiA AVANZADA LA GAMA DE FIO2 PUEDE SER ESTABLECIDO DEL 40% AL 100%. ADEMAS ESTE RANGO SE PUEDE AJUSTAR CONTINUAMENTE. SHANGRILA 510S ES UN MODELO DE USO UNIVERSAL. NO SOLO PARA VENTILACION DE EMERGENCIA SINO TAMBIEN ES ADECUADO PARA UNA VENTILACION DE TRANSPORTE IDEAL LAS CIRCU | 1644779.69
I090000450 | 258 | VENTILADOR TERAPIA RESPIRATORIA VENTILADOR DE CUIDADO INTENSIVOS CON TECNOLOGiA AVANZADA Y VENTILACION VERSATIL LA ESTACION DE TRABAJO RESPIRATORIO 510S CUMPLE CON EL REQUISITOS DE RESPIRACION DE ADULTOS Y PEDIATRICOS. MODOS DE VENTILACION COMPLETOS EL DISPOSITIVO ALBERGA SEIS MODOS DE VENTILACION. ADEMAS DE LA VENTILACION CONVENCIONAL CONTROLADA POR VOLUMEN MODO TAMBIEN TIENE MODO DE VENTILACION CONTROLADA POR PRESION MODOS SIMV Y CPAP. LA MAQUINA PUEDE PROPORCIONAR UN VOLUMEN CORRIENTE PRECISO. TAMBIEN PROPORCIONA RETENCION DE INSPIRACION Y RESPIRACION MANUAL OPERACION CON UN BOTON Y POR LO TANTO ES INCREiBLEMENTE CONVENIENTE. ENTREGA IDEAL DE O2 CON SU TECNOLOGiA AVANZADA LA GAMA DE FIO2 PUEDE SER ESTABLECIDO DEL 40% AL 100%. ADEMAS ESTE RANGO SE PUEDE AJUSTAR CONTINUAMENTE. SHANGRILA 510S ES UN MODELO DE USO UNIVERSAL. NO SOLO PARA VENTILACION DE EMERGENCIA SINO TAMBIEN ES ADECUADO PARA UNA VENTILACION DE TRANSPORTE IDEAL LAS CIRCU | 1644779.69
I090000450 | 259 | VENTILADOR TERAPIA RESPIRATORIA VENTILADOR DE CUIDADO INTENSIVOS CON TECNOLOGiA AVANZADA Y VENTILACION VERSATIL LA ESTACION DE TRABAJO RESPIRATORIO 510S CUMPLE CON EL REQUISITOS DE RESPIRACION DE ADULTOS Y PEDIATRICOS. MODOS DE VENTILACION COMPLETOS EL DISPOSITIVO ALBERGA SEIS MODOS DE VENTILACION. ADEMAS DE LA VENTILACION CONVENCIONAL CONTROLADA POR VOLUMEN MODO TAMBIEN TIENE MODO DE VENTILACION CONTROLADA POR PRESION MODOS SIMV Y CPAP. LA MAQUINA PUEDE PROPORCIONAR UN VOLUMEN CORRIENTE PRECISO. TAMBIEN PROPORCIONA RETENCION DE INSPIRACION Y RESPIRACION MANUAL OPERACION CON UN BOTON Y POR LO TANTO ES INCREiBLEMENTE CONVENIENTE. ENTREGA IDEAL DE O2 CON SU TECNOLOGiA AVANZADA LA GAMA DE FIO2 PUEDE SER ESTABLECIDO DEL 40% AL 100%. ADEMAS ESTE RANGO SE PUEDE AJUSTAR CONTINUAMENTE. SHANGRILA 510S ES UN MODELO DE USO UNIVERSAL. NO SOLO PARA VENTILACION DE EMERGENCIA SINO TAMBIEN ES ADECUADO PARA UNA VENTILACION DE TRANSPORTE IDEAL LAS CIRCU | 1644779.69
I090000450 | 260 | VENTILADOR TERAPIA RESPIRATORIA VENTILADOR DE CUIDADO INTENSIVOS CON TECNOLOGiA AVANZADA Y VENTILACION VERSATIL LA ESTACION DE TRABAJO RESPIRATORIO 510S CUMPLE CON EL REQUISITOS DE RESPIRACION DE ADULTOS Y PEDIATRICOS. MODOS DE VENTILACION COMPLETOS EL DISPOSITIVO ALBERGA SEIS MODOS DE VENTILACION. ADEMAS DE LA VENTILACION CONVENCIONAL CONTROLADA POR VOLUMEN MODO TAMBIEN TIENE MODO DE VENTILACION CONTROLADA POR PRESION MODOS SIMV Y CPAP. LA MAQUINA PUEDE PROPORCIONAR UN VOLUMEN CORRIENTE PRECISO. TAMBIEN PROPORCIONA RETENCION DE INSPIRACION Y RESPIRACION MANUAL OPERACION CON UN BOTON Y POR LO TANTO ES INCREiBLEMENTE CONVENIENTE. ENTREGA IDEAL DE O2 CON SU TECNOLOGiA AVANZADA LA GAMA DE FIO2 PUEDE SER ESTABLECIDO DEL 40% AL 100%. ADEMAS ESTE RANGO SE PUEDE AJUSTAR CONTINUAMENTE. SHANGRILA 510S ES UN MODELO DE USO UNIVERSAL. NO SOLO PARA VENTILACION DE EMERGENCIA SINO TAMBIEN ES ADECUADO PARA UNA VENTILACION DE TRANSPORTE IDEAL LAS CIRCU | 1644779.69
I090000450 | 261 | VENTILADOR TERAPIA RESPIRATORIA VENTILADOR DE CUIDADO INTENSIVOS CON TECNOLOGiA AVANZADA Y VENTILACION VERSATIL LA ESTACION DE TRABAJO RESPIRATORIO 510S CUMPLE CON EL REQUISITOS DE RESPIRACION DE ADULTOS Y PEDIATRICOS. MODOS DE VENTILACION COMPLETOS EL DISPOSITIVO ALBERGA SEIS MODOS DE VENTILACION. ADEMAS DE LA VENTILACION CONVENCIONAL CONTROLADA POR VOLUMEN MODO TAMBIEN TIENE MODO DE VENTILACION CONTROLADA POR PRESION MODOS SIMV Y CPAP. LA MAQUINA PUEDE PROPORCIONAR UN VOLUMEN CORRIENTE PRECISO. TAMBIEN PROPORCIONA RETENCION DE INSPIRACION Y RESPIRACION MANUAL OPERACION CON UN BOTON Y POR LO TANTO ES INCREiBLEMENTE CONVENIENTE. ENTREGA IDEAL DE O2 CON SU TECNOLOGiA AVANZADA LA GAMA DE FIO2 PUEDE SER ESTABLECIDO DEL 40% AL 100%. ADEMAS ESTE RANGO SE PUEDE AJUSTAR CONTINUAMENTE. SHANGRILA 510S ES UN MODELO DE USO UNIVERSAL. NO SOLO PARA VENTILACION DE EMERGENCIA SINO TAMBIEN ES ADECUADO PARA UNA VENTILACION DE TRANSPORTE IDEAL LAS CIRCU | 1644779.69
I090000450 | 262 | VENTILADOR TERAPIA RESPIRATORIA VENTILADOR DE CUIDADO INTENSIVOS CON TECNOLOGiA AVANZADA Y VENTILACION VERSATIL LA ESTACION DE TRABAJO RESPIRATORIO 510S CUMPLE CON EL REQUISITOS DE RESPIRACION DE ADULTOS Y PEDIATRICOS. MODOS DE VENTILACION COMPLETOS EL DISPOSITIVO ALBERGA SEIS MODOS DE VENTILACION. ADEMAS DE LA VENTILACION CONVENCIONAL CONTROLADA POR VOLUMEN MODO TAMBIEN TIENE MODO DE VENTILACION CONTROLADA POR PRESION MODOS SIMV Y CPAP. LA MAQUINA PUEDE PROPORCIONAR UN VOLUMEN CORRIENTE PRECISO. TAMBIEN PROPORCIONA RETENCION DE INSPIRACION Y RESPIRACION MANUAL OPERACION CON UN BOTON Y POR LO TANTO ES INCREiBLEMENTE CONVENIENTE. ENTREGA IDEAL DE O2 CON SU TECNOLOGiA AVANZADA LA GAMA DE FIO2 PUEDE SER ESTABLECIDO DEL 40% AL 100%. ADEMAS ESTE RANGO SE PUEDE AJUSTAR CONTINUAMENTE. SHANGRILA 510S ES UN MODELO DE USO UNIVERSAL. NO SOLO PARA VENTILACION DE EMERGENCIA SINO TAMBIEN ES ADECUADO PARA UNA VENTILACION DE TRANSPORTE IDEAL LAS CIRCU | 1644779.69
I090000450 | 263 | VENTILADOR TERAPIA RESPIRATORIA VENTILADOR DE CUIDADO INTENSIVOS CON TECNOLOGiA AVANZADA Y VENTILACION VERSATIL LA ESTACION DE TRABAJO RESPIRATORIO 510S CUMPLE CON EL REQUISITOS DE RESPIRACION DE ADULTOS Y PEDIATRICOS. MODOS DE VENTILACION COMPLETOS EL DISPOSITIVO ALBERGA SEIS MODOS DE VENTILACION. ADEMAS DE LA VENTILACION CONVENCIONAL CONTROLADA POR VOLUMEN MODO TAMBIEN TIENE MODO DE VENTILACION CONTROLADA POR PRESION MODOS SIMV Y CPAP. LA MAQUINA PUEDE PROPORCIONAR UN VOLUMEN CORRIENTE PRECISO. TAMBIEN PROPORCIONA RETENCION DE INSPIRACION Y RESPIRACION MANUAL OPERACION CON UN BOTON Y POR LO TANTO ES INCREiBLEMENTE CONVENIENTE. ENTREGA IDEAL DE O2 CON SU TECNOLOGiA AVANZADA LA GAMA DE FIO2 PUEDE SER ESTABLECIDO DEL 40% AL 100%. ADEMAS ESTE RANGO SE PUEDE AJUSTAR CONTINUAMENTE. SHANGRILA 510S ES UN MODELO DE USO UNIVERSAL. NO SOLO PARA VENTILACION DE EMERGENCIA SINO TAMBIEN ES ADECUADO PARA UNA VENTILACION DE TRANSPORTE IDEAL LAS CIRCU | 1644779.69
I090000450 | 264 | VENTILADOR TERAPIA RESPIRATORIA VENTILADOR DE CUIDADO INTENSIVOS CARACTERISTICAS: PANTALLA A COLOR TFT DE 10.4. FACIL CONFIGURACION MEDIANTE EL MANDO DE LA RUEDA DEL NAVEGADOR Y LA TECLA TACTIL AMPLIA VARIEDAD DE MODOS DE VENTILACION INCLUIDOS CPAP APRV BIPAP. DISPARADOR DE FLUJO Y PRESION. MONITOR DE CUMPLIMIENTO ESTATICO Y RESISTENCIA PEEP CIRCUITO PV CIRCUITO VF. ALARMA VISUAL Y SONORA DE TRES NIVELES CON PALABRAS CONCISAS QUE DESCRIBEN LOS PROBLEMAS. DISPOSITIVO ELECTRONICO AVANZADO DE MEZCLA DE AIRE Y OXiGENO INCORPORADO. SENSOR DE FLUJO INCORPORADO DURADERO Y PRECISO VALVULA DE CADUCIDAD INTEGRADA FACIL DE ESTERILIZAR. VENTILACION DE RESPALDO PARA APNEA NEBULIZADOR AUTOMATICO. FUENTE DE PODER CORRIENTE ALTERNA 110-240 V 50-60 HZ. BATERiA INCORPORADA DE LITIO CON CAPACIDAD HASTA 2 HORAS. PESO: 16 KG. DIMENSIONES: (H) 400 X (W) 303 X (L) 250 MM. CERTIFICADO POR LA CE. ESPECIFICACIONES: AJUSTE DEL VENTILADOR. MODO DE VENTILACION: VCV | 1733008.68
I090000450 | 265 | VENTILADOR TERAPIA RESPIRATORIA VENTILADOR DE CUIDADO INTENSIVOS CARACTERISTICAS: PANTALLA A COLOR TFT DE 10.4. FACIL CONFIGURACION MEDIANTE EL MANDO DE LA RUEDA DEL NAVEGADOR Y LA TECLA TACTIL AMPLIA VARIEDAD DE MODOS DE VENTILACION INCLUIDOS CPAP APRV BIPAP. DISPARADOR DE FLUJO Y PRESION. MONITOR DE CUMPLIMIENTO ESTATICO Y RESISTENCIA PEEP CIRCUITO PV CIRCUITO VF. ALARMA VISUAL Y SONORA DE TRES NIVELES CON PALABRAS CONCISAS QUE DESCRIBEN LOS PROBLEMAS. DISPOSITIVO ELECTRONICO AVANZADO DE MEZCLA DE AIRE Y OXiGENO INCORPORADO. SENSOR DE FLUJO INCORPORADO DURADERO Y PRECISO VALVULA DE CADUCIDAD INTEGRADA FACIL DE ESTERILIZAR. VENTILACION DE RESPALDO PARA APNEA NEBULIZADOR AUTOMATICO. FUENTE DE PODER CORRIENTE ALTERNA 110-240 V 50-60 HZ. BATERiA INCORPORADA DE LITIO CON CAPACIDAD HASTA 2 HORAS. PESO: 16 KG. DIMENSIONES: (H) 400 X (W) 303 X (L) 250 MM. CERTIFICADO POR LA CE. ESPECIFICACIONES: AJUSTE DEL VENTILADOR. MODO DE VENTILACION: VCV | 1733008.68
I090000450 | 266 | VENTILADOR TERAPIA RESPIRATORIA VENTILADOR DE CUIDADO INTENSIVOS CARACTERISTICAS: PANTALLA A COLOR TFT DE 10.4. FACIL CONFIGURACION MEDIANTE EL MANDO DE LA RUEDA DEL NAVEGADOR Y LA TECLA TACTIL AMPLIA VARIEDAD DE MODOS DE VENTILACION INCLUIDOS CPAP APRV BIPAP. DISPARADOR DE FLUJO Y PRESION. MONITOR DE CUMPLIMIENTO ESTATICO Y RESISTENCIA PEEP CIRCUITO PV CIRCUITO VF. ALARMA VISUAL Y SONORA DE TRES NIVELES CON PALABRAS CONCISAS QUE DESCRIBEN LOS PROBLEMAS. DISPOSITIVO ELECTRONICO AVANZADO DE MEZCLA DE AIRE Y OXiGENO INCORPORADO. SENSOR DE FLUJO INCORPORADO DURADERO Y PRECISO VALVULA DE CADUCIDAD INTEGRADA FACIL DE ESTERILIZAR. VENTILACION DE RESPALDO PARA APNEA NEBULIZADOR AUTOMATICO. FUENTE DE PODER CORRIENTE ALTERNA 110-240 V 50-60 HZ. BATERiA INCORPORADA DE LITIO CON CAPACIDAD HASTA 2 HORAS. PESO: 16 KG. DIMENSIONES: (H) 400 X (W) 303 X (L) 250 MM. CERTIFICADO POR LA CE. ESPECIFICACIONES: AJUSTE DEL VENTILADOR. MODO DE VENTILACION: VCV | 1733008.68
I090000450 | 267 | VENTILADOR TERAPIA RESPIRATORIA VENTILADOR DE CUIDADO INTENSIVOS CARACTERISTICAS: PANTALLA A COLOR TFT DE 10.4. FACIL CONFIGURACION MEDIANTE EL MANDO DE LA RUEDA DEL NAVEGADOR Y LA TECLA TACTIL AMPLIA VARIEDAD DE MODOS DE VENTILACION INCLUIDOS CPAP APRV BIPAP. DISPARADOR DE FLUJO Y PRESION. MONITOR DE CUMPLIMIENTO ESTATICO Y RESISTENCIA PEEP CIRCUITO PV CIRCUITO VF. ALARMA VISUAL Y SONORA DE TRES NIVELES CON PALABRAS CONCISAS QUE DESCRIBEN LOS PROBLEMAS. DISPOSITIVO ELECTRONICO AVANZADO DE MEZCLA DE AIRE Y OXiGENO INCORPORADO. SENSOR DE FLUJO INCORPORADO DURADERO Y PRECISO VALVULA DE CADUCIDAD INTEGRADA FACIL DE ESTERILIZAR. VENTILACION DE RESPALDO PARA APNEA NEBULIZADOR AUTOMATICO. FUENTE DE PODER CORRIENTE ALTERNA 110-240 V 50-60 HZ. BATERiA INCORPORADA DE LITIO CON CAPACIDAD HASTA 2 HORAS. PESO: 16 KG. DIMENSIONES: (H) 400 X (W) 303 X (L) 250 MM. CERTIFICADO POR LA CE. ESPECIFICACIONES: AJUSTE DEL VENTILADOR. MODO DE VENTILACION: VCV | 1733008.68
I090000450 | 268 | VENTILADOR TERAPIA RESPIRATORIA VENTILADOR DE CUIDADO INTENSIVOS CARACTERISTICAS: PANTALLA A COLOR TFT DE 10.4. FACIL CONFIGURACION MEDIANTE EL MANDO DE LA RUEDA DEL NAVEGADOR Y LA TECLA TACTIL AMPLIA VARIEDAD DE MODOS DE VENTILACION INCLUIDOS CPAP APRV BIPAP. DISPARADOR DE FLUJO Y PRESION. MONITOR DE CUMPLIMIENTO ESTATICO Y RESISTENCIA PEEP CIRCUITO PV CIRCUITO VF. ALARMA VISUAL Y SONORA DE TRES NIVELES CON PALABRAS CONCISAS QUE DESCRIBEN LOS PROBLEMAS. DISPOSITIVO ELECTRONICO AVANZADO DE MEZCLA DE AIRE Y OXiGENO INCORPORADO. SENSOR DE FLUJO INCORPORADO DURADERO Y PRECISO VALVULA DE CADUCIDAD INTEGRADA FACIL DE ESTERILIZAR. VENTILACION DE RESPALDO PARA APNEA NEBULIZADOR AUTOMATICO. FUENTE DE PODER CORRIENTE ALTERNA 110-240 V 50-60 HZ. BATERiA INCORPORADA DE LITIO CON CAPACIDAD HASTA 2 HORAS. PESO: 16 KG. DIMENSIONES: (H) 400 X (W) 303 X (L) 250 MM. CERTIFICADO POR LA CE. ESPECIFICACIONES: AJUSTE DEL VENTILADOR. MODO DE VENTILACION: VCV | 1733008.68
I090000450 | 269 | VENTILADOR TERAPIA RESPIRATORIA VENTILADOR DE CUIDADO INTENSIVOS CARACTERISTICAS: PANTALLA A COLOR TFT DE 10.4. FACIL CONFIGURACION MEDIANTE EL MANDO DE LA RUEDA DEL NAVEGADOR Y LA TECLA TACTIL AMPLIA VARIEDAD DE MODOS DE VENTILACION INCLUIDOS CPAP APRV BIPAP. DISPARADOR DE FLUJO Y PRESION. MONITOR DE CUMPLIMIENTO ESTATICO Y RESISTENCIA PEEP CIRCUITO PV CIRCUITO VF. ALARMA VISUAL Y SONORA DE TRES NIVELES CON PALABRAS CONCISAS QUE DESCRIBEN LOS PROBLEMAS. DISPOSITIVO ELECTRONICO AVANZADO DE MEZCLA DE AIRE Y OXiGENO INCORPORADO. SENSOR DE FLUJO INCORPORADO DURADERO Y PRECISO VALVULA DE CADUCIDAD INTEGRADA FACIL DE ESTERILIZAR. VENTILACION DE RESPALDO PARA APNEA NEBULIZADOR AUTOMATICO. FUENTE DE PODER CORRIENTE ALTERNA 110-240 V 50-60 HZ. BATERiA INCORPORADA DE LITIO CON CAPACIDAD HASTA 2 HORAS. PESO: 16 KG. DIMENSIONES: (H) 400 X (W) 303 X (L) 250 MM. CERTIFICADO POR LA CE. ESPECIFICACIONES: AJUSTE DEL VENTILADOR. MODO DE VENTILACION: VCV | 1733008.68
I090000450 | 270 | VENTILADOR TERAPIA RESPIRATORIA VENTILADOR DE CUIDADO INTENSIVOS CARACTERISTICAS: PANTALLA A COLOR TFT DE 10.4. FACIL CONFIGURACION MEDIANTE EL MANDO DE LA RUEDA DEL NAVEGADOR Y LA TECLA TACTIL AMPLIA VARIEDAD DE MODOS DE VENTILACION INCLUIDOS CPAP APRV BIPAP. DISPARADOR DE FLUJO Y PRESION. MONITOR DE CUMPLIMIENTO ESTATICO Y RESISTENCIA PEEP CIRCUITO PV CIRCUITO VF. ALARMA VISUAL Y SONORA DE TRES NIVELES CON PALABRAS CONCISAS QUE DESCRIBEN LOS PROBLEMAS. DISPOSITIVO ELECTRONICO AVANZADO DE MEZCLA DE AIRE Y OXiGENO INCORPORADO. SENSOR DE FLUJO INCORPORADO DURADERO Y PRECISO VALVULA DE CADUCIDAD INTEGRADA FACIL DE ESTERILIZAR. VENTILACION DE RESPALDO PARA APNEA NEBULIZADOR AUTOMATICO. FUENTE DE PODER CORRIENTE ALTERNA 110-240 V 50-60 HZ. BATERiA INCORPORADA DE LITIO CON CAPACIDAD HASTA 2 HORAS. PESO: 16 KG. DIMENSIONES: (H) 400 X (W) 303 X (L) 250 MM. CERTIFICADO POR LA CE. ESPECIFICACIONES: AJUSTE DEL VENTILADOR. MODO DE VENTILACION: VCV | 1733008.68
I090000450 | 271 | VENTILADOR TERAPIA RESPIRATORIA VENTILADOR DE CUIDADO INTENSIVOS CARACTERISTICAS: PANTALLA A COLOR TFT DE 10.4. FACIL CONFIGURACION MEDIANTE EL MANDO DE LA RUEDA DEL NAVEGADOR Y LA TECLA TACTIL AMPLIA VARIEDAD DE MODOS DE VENTILACION INCLUIDOS CPAP APRV BIPAP. DISPARADOR DE FLUJO Y PRESION. MONITOR DE CUMPLIMIENTO ESTATICO Y RESISTENCIA PEEP CIRCUITO PV CIRCUITO VF. ALARMA VISUAL Y SONORA DE TRES NIVELES CON PALABRAS CONCISAS QUE DESCRIBEN LOS PROBLEMAS. DISPOSITIVO ELECTRONICO AVANZADO DE MEZCLA DE AIRE Y OXiGENO INCORPORADO. SENSOR DE FLUJO INCORPORADO DURADERO Y PRECISO VALVULA DE CADUCIDAD INTEGRADA FACIL DE ESTERILIZAR. VENTILACION DE RESPALDO PARA APNEA NEBULIZADOR AUTOMATICO. FUENTE DE PODER CORRIENTE ALTERNA 110-240 V 50-60 HZ. BATERiA INCORPORADA DE LITIO CON CAPACIDAD HASTA 2 HORAS. PESO: 16 KG. DIMENSIONES: (H) 400 X (W) 303 X (L) 250 MM. CERTIFICADO POR LA CE. ESPECIFICACIONES: AJUSTE DEL VENTILADOR. MODO DE VENTILACION: VCV | 1733008.68
I090000450 | 272 | VENTILADOR TERAPIA RESPIRATORIA VENTILADOR DE CUIDADO INTENSIVOS CARACTERISTICAS: PANTALLA A COLOR TFT DE 10.4. FACIL CONFIGURACION MEDIANTE EL MANDO DE LA RUEDA DEL NAVEGADOR Y LA TECLA TACTIL AMPLIA VARIEDAD DE MODOS DE VENTILACION INCLUIDOS CPAP APRV BIPAP. DISPARADOR DE FLUJO Y PRESION. MONITOR DE CUMPLIMIENTO ESTATICO Y RESISTENCIA PEEP CIRCUITO PV CIRCUITO VF. ALARMA VISUAL Y SONORA DE TRES NIVELES CON PALABRAS CONCISAS QUE DESCRIBEN LOS PROBLEMAS. DISPOSITIVO ELECTRONICO AVANZADO DE MEZCLA DE AIRE Y OXiGENO INCORPORADO. SENSOR DE FLUJO INCORPORADO DURADERO Y PRECISO VALVULA DE CADUCIDAD INTEGRADA FACIL DE ESTERILIZAR. VENTILACION DE RESPALDO PARA APNEA NEBULIZADOR AUTOMATICO. FUENTE DE PODER CORRIENTE ALTERNA 110-240 V 50-60 HZ. BATERiA INCORPORADA DE LITIO CON CAPACIDAD HASTA 2 HORAS. PESO: 16 KG. DIMENSIONES: (H) 400 X (W) 303 X (L) 250 MM. CERTIFICADO POR LA CE. ESPECIFICACIONES: AJUSTE DEL VENTILADOR. MODO DE VENTILACION: VCV | 1733008.68
I090000450 | 274 | VENTILADOR TERAPIA RESPIRATORIA VENTILADOR DE CUIDADO INTENSIVOS CARACTERISTICAS: PANTALLA A COLOR TFT DE 10.4. FACIL CONFIGURACION MEDIANTE EL MANDO DE LA RUEDA DEL NAVEGADOR Y LA TECLA TACTIL AMPLIA VARIEDAD DE MODOS DE VENTILACION INCLUIDOS CPAP APRV BIPAP. DISPARADOR DE FLUJO Y PRESION. MONITOR DE CUMPLIMIENTO ESTATICO Y RESISTENCIA PEEP CIRCUITO PV CIRCUITO VF. ALARMA VISUAL Y SONORA DE TRES NIVELES CON PALABRAS CONCISAS QUE DESCRIBEN LOS PROBLEMAS. DISPOSITIVO ELECTRONICO AVANZADO DE MEZCLA DE AIRE Y OXiGENO INCORPORADO. SENSOR DE FLUJO INCORPORADO DURADERO Y PRECISO VALVULA DE CADUCIDAD INTEGRADA FACIL DE ESTERILIZAR. VENTILACION DE RESPALDO PARA APNEA NEBULIZADOR AUTOMATICO. FUENTE DE PODER CORRIENTE ALTERNA 110-240 V 50-60 HZ. BATERiA INCORPORADA DE LITIO CON CAPACIDAD HASTA 2 HORAS. PESO: 16 KG. DIMENSIONES: (H) 400 X (W) 303 X (L) 250 MM. CERTIFICADO POR LA CE. ESPECIFICACIONES: AJUSTE DEL VENTILADOR. MODO DE VENTILACION: VCV | 1733008.68
I090000450 | 276 | VENTILADOR TERAPIA RESPIRATORIA VENTILADOR DE CUIDADO INTENSIVOS CARACTERISTICAS: PANTALLA A COLOR TFT DE 10.4. FACIL CONFIGURACION MEDIANTE EL MANDO DE LA RUEDA DEL NAVEGADOR Y LA TECLA TACTIL AMPLIA VARIEDAD DE MODOS DE VENTILACION INCLUIDOS CPAP APRV BIPAP. DISPARADOR DE FLUJO Y PRESION. MONITOR DE CUMPLIMIENTO ESTATICO Y RESISTENCIA PEEP CIRCUITO PV CIRCUITO VF. ALARMA VISUAL Y SONORA DE TRES NIVELES CON PALABRAS CONCISAS QUE DESCRIBEN LOS PROBLEMAS. DISPOSITIVO ELECTRONICO AVANZADO DE MEZCLA DE AIRE Y OXiGENO INCORPORADO. SENSOR DE FLUJO INCORPORADO DURADERO Y PRECISO VALVULA DE CADUCIDAD INTEGRADA FACIL DE ESTERILIZAR. VENTILACION DE RESPALDO PARA APNEA NEBULIZADOR AUTOMATICO. FUENTE DE PODER CORRIENTE ALTERNA 110-240 V 50-60 HZ. BATERiA INCORPORADA DE LITIO CON CAPACIDAD HASTA 2 HORAS. PESO: 16 KG. DIMENSIONES: (H) 400 X (W) 303 X (L) 250 MM. CERTIFICADO POR LA CE. ESPECIFICACIONES: AJUSTE DEL VENTILADOR. MODO DE VENTILACION: VCV | 1733008.68
I090000450 | 277 | VENTILADOR TERAPIA RESPIRATORIA VENTILADOR DE CUIDADO INTENSIVOS CARACTERISTICAS: PANTALLA A COLOR TFT DE 10.4. FACIL CONFIGURACION MEDIANTE EL MANDO DE LA RUEDA DEL NAVEGADOR Y LA TECLA TACTIL AMPLIA VARIEDAD DE MODOS DE VENTILACION INCLUIDOS CPAP APRV BIPAP. DISPARADOR DE FLUJO Y PRESION. MONITOR DE CUMPLIMIENTO ESTATICO Y RESISTENCIA PEEP CIRCUITO PV CIRCUITO VF. ALARMA VISUAL Y SONORA DE TRES NIVELES CON PALABRAS CONCISAS QUE DESCRIBEN LOS PROBLEMAS. DISPOSITIVO ELECTRONICO AVANZADO DE MEZCLA DE AIRE Y OXiGENO INCORPORADO. SENSOR DE FLUJO INCORPORADO DURADERO Y PRECISO VALVULA DE CADUCIDAD INTEGRADA FACIL DE ESTERILIZAR. VENTILACION DE RESPALDO PARA APNEA NEBULIZADOR AUTOMATICO. FUENTE DE PODER CORRIENTE ALTERNA 110-240 V 50-60 HZ. BATERiA INCORPORADA DE LITIO CON CAPACIDAD HASTA 2 HORAS. PESO: 16 KG. DIMENSIONES: (H) 400 X (W) 303 X (L) 250 MM. CERTIFICADO POR LA CE. ESPECIFICACIONES: AJUSTE DEL VENTILADOR. MODO DE VENTILACION: VCV | 1733008.68
I090000450 | 278 | VENTILADOR TERAPIA RESPIRATORIA VENTILADOR DE CUIDADO INTENSIVOS CARACTERISTICAS: PANTALLA A COLOR TFT DE 10.4. FACIL CONFIGURACION MEDIANTE EL MANDO DE LA RUEDA DEL NAVEGADOR Y LA TECLA TACTIL AMPLIA VARIEDAD DE MODOS DE VENTILACION INCLUIDOS CPAP APRV BIPAP. DISPARADOR DE FLUJO Y PRESION. MONITOR DE CUMPLIMIENTO ESTATICO Y RESISTENCIA PEEP CIRCUITO PV CIRCUITO VF. ALARMA VISUAL Y SONORA DE TRES NIVELES CON PALABRAS CONCISAS QUE DESCRIBEN LOS PROBLEMAS. DISPOSITIVO ELECTRONICO AVANZADO DE MEZCLA DE AIRE Y OXiGENO INCORPORADO. SENSOR DE FLUJO INCORPORADO DURADERO Y PRECISO VALVULA DE CADUCIDAD INTEGRADA FACIL DE ESTERILIZAR. VENTILACION DE RESPALDO PARA APNEA NEBULIZADOR AUTOMATICO. FUENTE DE PODER CORRIENTE ALTERNA 110-240 V 50-60 HZ. BATERiA INCORPORADA DE LITIO CON CAPACIDAD HASTA 2 HORAS. PESO: 16 KG. DIMENSIONES: (H) 400 X (W) 303 X (L) 250 MM. CERTIFICADO POR LA CE. ESPECIFICACIONES: AJUSTE DEL VENTILADOR. MODO DE VENTILACION: VCV | 1733008.68
I090000450 | 280 | VENTILADOR TERAPIA RESPIRATORIA VENTILADOR DE CUIDADO INTENSIVOS CARACTERISTICAS: PANTALLA A COLOR TFT DE 10.4. FACIL CONFIGURACION MEDIANTE EL MANDO DE LA RUEDA DEL NAVEGADOR Y LA TECLA TACTIL AMPLIA VARIEDAD DE MODOS DE VENTILACION INCLUIDOS CPAP APRV BIPAP. DISPARADOR DE FLUJO Y PRESION. MONITOR DE CUMPLIMIENTO ESTATICO Y RESISTENCIA PEEP CIRCUITO PV CIRCUITO VF. ALARMA VISUAL Y SONORA DE TRES NIVELES CON PALABRAS CONCISAS QUE DESCRIBEN LOS PROBLEMAS. DISPOSITIVO ELECTRONICO AVANZADO DE MEZCLA DE AIRE Y OXiGENO INCORPORADO. SENSOR DE FLUJO INCORPORADO DURADERO Y PRECISO VALVULA DE CADUCIDAD INTEGRADA FACIL DE ESTERILIZAR. VENTILACION DE RESPALDO PARA APNEA NEBULIZADOR AUTOMATICO. FUENTE DE PODER CORRIENTE ALTERNA 110-240 V 50-60 HZ. BATERiA INCORPORADA DE LITIO CON CAPACIDAD HASTA 2 HORAS. PESO: 16 KG. DIMENSIONES: (H) 400 X (W) 303 X (L) 250 MM. CERTIFICADO POR LA CE. ESPECIFICACIONES: AJUSTE DEL VENTILADOR. MODO DE VENTILACION: VCV | 1733008.68
I090000450 | 281 | VENTILADOR TERAPIA RESPIRATORIA VENTILADOR DE CUIDADO INTENSIVOS CARACTERISTICAS: PANTALLA A COLOR TFT DE 10.4. FACIL CONFIGURACION MEDIANTE EL MANDO DE LA RUEDA DEL NAVEGADOR Y LA TECLA TACTIL AMPLIA VARIEDAD DE MODOS DE VENTILACION INCLUIDOS CPAP APRV BIPAP. DISPARADOR DE FLUJO Y PRESION. MONITOR DE CUMPLIMIENTO ESTATICO Y RESISTENCIA PEEP CIRCUITO PV CIRCUITO VF. ALARMA VISUAL Y SONORA DE TRES NIVELES CON PALABRAS CONCISAS QUE DESCRIBEN LOS PROBLEMAS. DISPOSITIVO ELECTRONICO AVANZADO DE MEZCLA DE AIRE Y OXiGENO INCORPORADO. SENSOR DE FLUJO INCORPORADO DURADERO Y PRECISO VALVULA DE CADUCIDAD INTEGRADA FACIL DE ESTERILIZAR. VENTILACION DE RESPALDO PARA APNEA NEBULIZADOR AUTOMATICO. FUENTE DE PODER CORRIENTE ALTERNA 110-240 V 50-60 HZ. BATERiA INCORPORADA DE LITIO CON CAPACIDAD HASTA 2 HORAS. PESO: 16 KG. DIMENSIONES: (H) 400 X (W) 303 X (L) 250 MM. CERTIFICADO POR LA CE. ESPECIFICACIONES: AJUSTE DEL VENTILADOR. MODO DE VENTILACION: VCV | 1733008.68
I090000450 | 282 | VENTILADOR TERAPIA RESPIRATORIA VENTILADOR DE CUIDADO INTENSIVOS CARACTERISTICAS: PANTALLA A COLOR TFT DE 10.4. FACIL CONFIGURACION MEDIANTE EL MANDO DE LA RUEDA DEL NAVEGADOR Y LA TECLA TACTIL AMPLIA VARIEDAD DE MODOS DE VENTILACION INCLUIDOS CPAP APRV BIPAP. DISPARADOR DE FLUJO Y PRESION. MONITOR DE CUMPLIMIENTO ESTATICO Y RESISTENCIA PEEP CIRCUITO PV CIRCUITO VF. ALARMA VISUAL Y SONORA DE TRES NIVELES CON PALABRAS CONCISAS QUE DESCRIBEN LOS PROBLEMAS. DISPOSITIVO ELECTRONICO AVANZADO DE MEZCLA DE AIRE Y OXiGENO INCORPORADO. SENSOR DE FLUJO INCORPORADO DURADERO Y PRECISO VALVULA DE CADUCIDAD INTEGRADA FACIL DE ESTERILIZAR. VENTILACION DE RESPALDO PARA APNEA NEBULIZADOR AUTOMATICO. FUENTE DE PODER CORRIENTE ALTERNA 110-240 V 50-60 HZ. BATERiA INCORPORADA DE LITIO CON CAPACIDAD HASTA 2 HORAS. PESO: 16 KG. DIMENSIONES: (H) 400 X (W) 303 X (L) 250 MM. CERTIFICADO POR LA CE. ESPECIFICACIONES: AJUSTE DEL VENTILADOR. MODO DE VENTILACION: VCV | 1733008.68
I090000450 | 283 | VENTILADOR TERAPIA RESPIRATORIA VENTILADOR DE CUIDADO INTENSIVOS CARACTERISTICAS: PANTALLA A COLOR TFT DE 10.4. FACIL CONFIGURACION MEDIANTE EL MANDO DE LA RUEDA DEL NAVEGADOR Y LA TECLA TACTIL AMPLIA VARIEDAD DE MODOS DE VENTILACION INCLUIDOS CPAP APRV BIPAP. DISPARADOR DE FLUJO Y PRESION. MONITOR DE CUMPLIMIENTO ESTATICO Y RESISTENCIA PEEP CIRCUITO PV CIRCUITO VF. ALARMA VISUAL Y SONORA DE TRES NIVELES CON PALABRAS CONCISAS QUE DESCRIBEN LOS PROBLEMAS. DISPOSITIVO ELECTRONICO AVANZADO DE MEZCLA DE AIRE Y OXiGENO INCORPORADO. SENSOR DE FLUJO INCORPORADO DURADERO Y PRECISO VALVULA DE CADUCIDAD INTEGRADA FACIL DE ESTERILIZAR. VENTILACION DE RESPALDO PARA APNEA NEBULIZADOR AUTOMATICO. FUENTE DE PODER CORRIENTE ALTERNA 110-240 V 50-60 HZ. BATERiA INCORPORADA DE LITIO CON CAPACIDAD HASTA 2 HORAS. PESO: 16 KG. DIMENSIONES: (H) 400 X (W) 303 X (L) 250 MM. CERTIFICADO POR LA CE. ESPECIFICACIONES: AJUSTE DEL VENTILADOR. MODO DE VENTILACION: VCV | 1733008.68
I090000450 | 284 | VENTILADOR TERAPIA RESPIRATORIA VENTILADOR DE CUIDADO INTENSIVOS CARACTERISTICAS: PANTALLA A COLOR TFT DE 10.4. FACIL CONFIGURACION MEDIANTE EL MANDO DE LA RUEDA DEL NAVEGADOR Y LA TECLA TACTIL AMPLIA VARIEDAD DE MODOS DE VENTILACION INCLUIDOS CPAP APRV BIPAP. DISPARADOR DE FLUJO Y PRESION. MONITOR DE CUMPLIMIENTO ESTATICO Y RESISTENCIA PEEP CIRCUITO PV CIRCUITO VF. ALARMA VISUAL Y SONORA DE TRES NIVELES CON PALABRAS CONCISAS QUE DESCRIBEN LOS PROBLEMAS. DISPOSITIVO ELECTRONICO AVANZADO DE MEZCLA DE AIRE Y OXiGENO INCORPORADO. SENSOR DE FLUJO INCORPORADO DURADERO Y PRECISO VALVULA DE CADUCIDAD INTEGRADA FACIL DE ESTERILIZAR. VENTILACION DE RESPALDO PARA APNEA NEBULIZADOR AUTOMATICO. FUENTE DE PODER CORRIENTE ALTERNA 110-240 V 50-60 HZ. BATERiA INCORPORADA DE LITIO CON CAPACIDAD HASTA 2 HORAS. PESO: 16 KG. DIMENSIONES: (H) 400 X (W) 303 X (L) 250 MM. CERTIFICADO POR LA CE. ESPECIFICACIONES: AJUSTE DEL VENTILADOR. MODO DE VENTILACION: VCV | 1733008.68
I090000450 | 285 | VENTILADOR TERAPIA RESPIRATORIA VENTILADOR DE CUIDADO INTENSIVOS CARACTERISTICAS: PANTALLA A COLOR TFT DE 10.4. FACIL CONFIGURACION MEDIANTE EL MANDO DE LA RUEDA DEL NAVEGADOR Y LA TECLA TACTIL AMPLIA VARIEDAD DE MODOS DE VENTILACION INCLUIDOS CPAP APRV BIPAP. DISPARADOR DE FLUJO Y PRESION. MONITOR DE CUMPLIMIENTO ESTATICO Y RESISTENCIA PEEP CIRCUITO PV CIRCUITO VF. ALARMA VISUAL Y SONORA DE TRES NIVELES CON PALABRAS CONCISAS QUE DESCRIBEN LOS PROBLEMAS. DISPOSITIVO ELECTRONICO AVANZADO DE MEZCLA DE AIRE Y OXiGENO INCORPORADO. SENSOR DE FLUJO INCORPORADO DURADERO Y PRECISO VALVULA DE CADUCIDAD INTEGRADA FACIL DE ESTERILIZAR. VENTILACION DE RESPALDO PARA APNEA NEBULIZADOR AUTOMATICO. FUENTE DE PODER CORRIENTE ALTERNA 110-240 V 50-60 HZ. BATERiA INCORPORADA DE LITIO CON CAPACIDAD HASTA 2 HORAS. PESO: 16 KG. DIMENSIONES: (H) 400 X (W) 303 X (L) 250 MM. CERTIFICADO POR LA CE. ESPECIFICACIONES: AJUSTE DEL VENTILADOR. MODO DE VENTILACION: VCV | 1733008.68
I090000450 | 287 | VENTILADOR TERAPIA RESPIRATORIA VENTILADOR DE CUIDADO INTENSIVOS CARACTERISTICAS: PANTALLA A COLOR TFT DE 10.4. FACIL CONFIGURACION MEDIANTE EL MANDO DE LA RUEDA DEL NAVEGADOR Y LA TECLA TACTIL AMPLIA VARIEDAD DE MODOS DE VENTILACION INCLUIDOS CPAP APRV BIPAP. DISPARADOR DE FLUJO Y PRESION. MONITOR DE CUMPLIMIENTO ESTATICO Y RESISTENCIA PEEP CIRCUITO PV CIRCUITO VF. ALARMA VISUAL Y SONORA DE TRES NIVELES CON PALABRAS CONCISAS QUE DESCRIBEN LOS PROBLEMAS. DISPOSITIVO ELECTRONICO AVANZADO DE MEZCLA DE AIRE Y OXiGENO INCORPORADO. SENSOR DE FLUJO INCORPORADO DURADERO Y PRECISO VALVULA DE CADUCIDAD INTEGRADA FACIL DE ESTERILIZAR. VENTILACION DE RESPALDO PARA APNEA NEBULIZADOR AUTOMATICO. FUENTE DE PODER CORRIENTE ALTERNA 110-240 V 50-60 HZ. BATERiA INCORPORADA DE LITIO CON CAPACIDAD HASTA 2 HORAS. PESO: 16 KG. DIMENSIONES: (H) 400 X (W) 303 X (L) 250 MM. CERTIFICADO POR LA CE. ESPECIFICACIONES: AJUSTE DEL VENTILADOR. MODO DE VENTILACION: VCV | 1733008.68
I090000450 | 288 | VENTILADOR TERAPIA RESPIRATORIA VENTILADOR DE CUIDADO INTENSIVOS CARACTERISTICAS: PANTALLA A COLOR TFT DE 10.4. FACIL CONFIGURACION MEDIANTE EL MANDO DE LA RUEDA DEL NAVEGADOR Y LA TECLA TACTIL AMPLIA VARIEDAD DE MODOS DE VENTILACION INCLUIDOS CPAP APRV BIPAP. DISPARADOR DE FLUJO Y PRESION. MONITOR DE CUMPLIMIENTO ESTATICO Y RESISTENCIA PEEP CIRCUITO PV CIRCUITO VF. ALARMA VISUAL Y SONORA DE TRES NIVELES CON PALABRAS CONCISAS QUE DESCRIBEN LOS PROBLEMAS. DISPOSITIVO ELECTRONICO AVANZADO DE MEZCLA DE AIRE Y OXiGENO INCORPORADO. SENSOR DE FLUJO INCORPORADO DURADERO Y PRECISO VALVULA DE CADUCIDAD INTEGRADA FACIL DE ESTERILIZAR. VENTILACION DE RESPALDO PARA APNEA NEBULIZADOR AUTOMATICO. FUENTE DE PODER CORRIENTE ALTERNA 110-240 V 50-60 HZ. BATERiA INCORPORADA DE LITIO CON CAPACIDAD HASTA 2 HORAS. PESO: 16 KG. DIMENSIONES: (H) 400 X (W) 303 X (L) 250 MM. CERTIFICADO POR LA CE. ESPECIFICACIONES: AJUSTE DEL VENTILADOR. MODO DE VENTILACION: VCV | 1733008.68
I090000450 | 289 | VENTILADOR TERAPIA RESPIRATORIA VENTILADOR DE CUIDADO INTENSIVOS CARACTERISTICAS: PANTALLA A COLOR TFT DE 10.4. FACIL CONFIGURACION MEDIANTE EL MANDO DE LA RUEDA DEL NAVEGADOR Y LA TECLA TACTIL AMPLIA VARIEDAD DE MODOS DE VENTILACION INCLUIDOS CPAP APRV BIPAP. DISPARADOR DE FLUJO Y PRESION. MONITOR DE CUMPLIMIENTO ESTATICO Y RESISTENCIA PEEP CIRCUITO PV CIRCUITO VF. ALARMA VISUAL Y SONORA DE TRES NIVELES CON PALABRAS CONCISAS QUE DESCRIBEN LOS PROBLEMAS. DISPOSITIVO ELECTRONICO AVANZADO DE MEZCLA DE AIRE Y OXiGENO INCORPORADO. SENSOR DE FLUJO INCORPORADO DURADERO Y PRECISO VALVULA DE CADUCIDAD INTEGRADA FACIL DE ESTERILIZAR. VENTILACION DE RESPALDO PARA APNEA NEBULIZADOR AUTOMATICO. FUENTE DE PODER CORRIENTE ALTERNA 110-240 V 50-60 HZ. BATERiA INCORPORADA DE LITIO CON CAPACIDAD HASTA 2 HORAS. PESO: 16 KG. DIMENSIONES: (H) 400 X (W) 303 X (L) 250 MM. CERTIFICADO POR LA CE. ESPECIFICACIONES: AJUSTE DEL VENTILADOR. MODO DE VENTILACION: VCV | 1733008.68
I090000450 | 290 | VENTILADOR TERAPIA RESPIRATORIA VENTILADOR DE CUIDADO INTENSIVOS CARACTERISTICAS: PANTALLA A COLOR TFT DE 10.4. FACIL CONFIGURACION MEDIANTE EL MANDO DE LA RUEDA DEL NAVEGADOR Y LA TECLA TACTIL AMPLIA VARIEDAD DE MODOS DE VENTILACION INCLUIDOS CPAP APRV BIPAP. DISPARADOR DE FLUJO Y PRESION. MONITOR DE CUMPLIMIENTO ESTATICO Y RESISTENCIA PEEP CIRCUITO PV CIRCUITO VF. ALARMA VISUAL Y SONORA DE TRES NIVELES CON PALABRAS CONCISAS QUE DESCRIBEN LOS PROBLEMAS. DISPOSITIVO ELECTRONICO AVANZADO DE MEZCLA DE AIRE Y OXiGENO INCORPORADO. SENSOR DE FLUJO INCORPORADO DURADERO Y PRECISO VALVULA DE CADUCIDAD INTEGRADA FACIL DE ESTERILIZAR. VENTILACION DE RESPALDO PARA APNEA NEBULIZADOR AUTOMATICO. FUENTE DE PODER CORRIENTE ALTERNA 110-240 V 50-60 HZ. BATERiA INCORPORADA DE LITIO CON CAPACIDAD HASTA 2 HORAS. PESO: 16 KG. DIMENSIONES: (H) 400 X (W) 303 X (L) 250 MM. CERTIFICADO POR LA CE. ESPECIFICACIONES: AJUSTE DEL VENTILADOR. MODO DE VENTILACION: VCV | 1733008.68
I090000450 | 292 | VENTILADOR TERAPIA RESPIRATORIA VENTILADOR DE CUIDADO INTENSIVOS CARACTERISTICAS: PANTALLA A COLOR TFT DE 10.4. FACIL CONFIGURACION MEDIANTE EL MANDO DE LA RUEDA DEL NAVEGADOR Y LA TECLA TACTIL AMPLIA VARIEDAD DE MODOS DE VENTILACION INCLUIDOS CPAP APRV BIPAP. DISPARADOR DE FLUJO Y PRESION. MONITOR DE CUMPLIMIENTO ESTATICO Y RESISTENCIA PEEP CIRCUITO PV CIRCUITO VF. ALARMA VISUAL Y SONORA DE TRES NIVELES CON PALABRAS CONCISAS QUE DESCRIBEN LOS PROBLEMAS. DISPOSITIVO ELECTRONICO AVANZADO DE MEZCLA DE AIRE Y OXiGENO INCORPORADO. SENSOR DE FLUJO INCORPORADO DURADERO Y PRECISO VALVULA DE CADUCIDAD INTEGRADA FACIL DE ESTERILIZAR. VENTILACION DE RESPALDO PARA APNEA NEBULIZADOR AUTOMATICO. FUENTE DE PODER CORRIENTE ALTERNA 110-240 V 50-60 HZ. BATERiA INCORPORADA DE LITIO CON CAPACIDAD HASTA 2 HORAS. PESO: 16 KG. DIMENSIONES: (H) 400 X (W) 303 X (L) 250 MM. CERTIFICADO POR LA CE. ESPECIFICACIONES: AJUSTE DEL VENTILADOR. MODO DE VENTILACION: VCV | 1733008.68
I090000450 | 293 | VENTILADOR TERAPIA RESPIRATORIA VENTILADOR DE CUIDADO INTENSIVOS CARACTERISTICAS: PANTALLA A COLOR TFT DE 10.4. FACIL CONFIGURACION MEDIANTE EL MANDO DE LA RUEDA DEL NAVEGADOR Y LA TECLA TACTIL AMPLIA VARIEDAD DE MODOS DE VENTILACION INCLUIDOS CPAP APRV BIPAP. DISPARADOR DE FLUJO Y PRESION. MONITOR DE CUMPLIMIENTO ESTATICO Y RESISTENCIA PEEP CIRCUITO PV CIRCUITO VF. ALARMA VISUAL Y SONORA DE TRES NIVELES CON PALABRAS CONCISAS QUE DESCRIBEN LOS PROBLEMAS. DISPOSITIVO ELECTRONICO AVANZADO DE MEZCLA DE AIRE Y OXiGENO INCORPORADO. SENSOR DE FLUJO INCORPORADO DURADERO Y PRECISO VALVULA DE CADUCIDAD INTEGRADA FACIL DE ESTERILIZAR. VENTILACION DE RESPALDO PARA APNEA NEBULIZADOR AUTOMATICO. FUENTE DE PODER CORRIENTE ALTERNA 110-240 V 50-60 HZ. BATERiA INCORPORADA DE LITIO CON CAPACIDAD HASTA 2 HORAS. PESO: 16 KG. DIMENSIONES: (H) 400 X (W) 303 X (L) 250 MM. CERTIFICADO POR LA CE. ESPECIFICACIONES: AJUSTE DEL VENTILADOR. MODO DE VENTILACION: VCV | 1733008.68
I090000450 | 294 | VENTILADOR TERAPIA RESPIRATORIA VENTILADOR DE CUIDADO INTENSIVOS CARACTERISTICAS: PANTALLA A COLOR TFT DE 10.4. FACIL CONFIGURACION MEDIANTE EL MANDO DE LA RUEDA DEL NAVEGADOR Y LA TECLA TACTIL AMPLIA VARIEDAD DE MODOS DE VENTILACION INCLUIDOS CPAP APRV BIPAP. DISPARADOR DE FLUJO Y PRESION. MONITOR DE CUMPLIMIENTO ESTATICO Y RESISTENCIA PEEP CIRCUITO PV CIRCUITO VF. ALARMA VISUAL Y SONORA DE TRES NIVELES CON PALABRAS CONCISAS QUE DESCRIBEN LOS PROBLEMAS. DISPOSITIVO ELECTRONICO AVANZADO DE MEZCLA DE AIRE Y OXiGENO INCORPORADO. SENSOR DE FLUJO INCORPORADO DURADERO Y PRECISO VALVULA DE CADUCIDAD INTEGRADA FACIL DE ESTERILIZAR. VENTILACION DE RESPALDO PARA APNEA NEBULIZADOR AUTOMATICO. FUENTE DE PODER CORRIENTE ALTERNA 110-240 V 50-60 HZ. BATERiA INCORPORADA DE LITIO CON CAPACIDAD HASTA 2 HORAS. PESO: 16 KG. DIMENSIONES: (H) 400 X (W) 303 X (L) 250 MM. CERTIFICADO POR LA CE. ESPECIFICACIONES: AJUSTE DEL VENTILADOR. MODO DE VENTILACION: VCV | 1733008.68
I090000450 | 295 | VENTILADOR TERAPIA RESPIRATORIA VENTILADOR DE CUIDADO INTENSIVOS CARACTERISTICAS: PANTALLA A COLOR TFT DE 10.4. FACIL CONFIGURACION MEDIANTE EL MANDO DE LA RUEDA DEL NAVEGADOR Y LA TECLA TACTIL AMPLIA VARIEDAD DE MODOS DE VENTILACION INCLUIDOS CPAP APRV BIPAP. DISPARADOR DE FLUJO Y PRESION. MONITOR DE CUMPLIMIENTO ESTATICO Y RESISTENCIA PEEP CIRCUITO PV CIRCUITO VF. ALARMA VISUAL Y SONORA DE TRES NIVELES CON PALABRAS CONCISAS QUE DESCRIBEN LOS PROBLEMAS. DISPOSITIVO ELECTRONICO AVANZADO DE MEZCLA DE AIRE Y OXiGENO INCORPORADO. SENSOR DE FLUJO INCORPORADO DURADERO Y PRECISO VALVULA DE CADUCIDAD INTEGRADA FACIL DE ESTERILIZAR. VENTILACION DE RESPALDO PARA APNEA NEBULIZADOR AUTOMATICO. FUENTE DE PODER CORRIENTE ALTERNA 110-240 V 50-60 HZ. BATERiA INCORPORADA DE LITIO CON CAPACIDAD HASTA 2 HORAS. PESO: 16 KG. DIMENSIONES: (H) 400 X (W) 303 X (L) 250 MM. CERTIFICADO POR LA CE. ESPECIFICACIONES: AJUSTE DEL VENTILADOR. MODO DE VENTILACION: VCV | 1733008.68
I090000450 | 296 | VENTILADOR TERAPIA RESPIRATORIA VENTILADOR DE CUIDADO INTENSIVOS CARACTERISTICAS: PANTALLA A COLOR TFT DE 10.4. FACIL CONFIGURACION MEDIANTE EL MANDO DE LA RUEDA DEL NAVEGADOR Y LA TECLA TACTIL AMPLIA VARIEDAD DE MODOS DE VENTILACION INCLUIDOS CPAP APRV BIPAP. DISPARADOR DE FLUJO Y PRESION. MONITOR DE CUMPLIMIENTO ESTATICO Y RESISTENCIA PEEP CIRCUITO PV CIRCUITO VF. ALARMA VISUAL Y SONORA DE TRES NIVELES CON PALABRAS CONCISAS QUE DESCRIBEN LOS PROBLEMAS. DISPOSITIVO ELECTRONICO AVANZADO DE MEZCLA DE AIRE Y OXiGENO INCORPORADO. SENSOR DE FLUJO INCORPORADO DURADERO Y PRECISO VALVULA DE CADUCIDAD INTEGRADA FACIL DE ESTERILIZAR. VENTILACION DE RESPALDO PARA APNEA NEBULIZADOR AUTOMATICO. FUENTE DE PODER CORRIENTE ALTERNA 110-240 V 50-60 HZ. BATERiA INCORPORADA DE LITIO CON CAPACIDAD HASTA 2 HORAS. PESO: 16 KG. DIMENSIONES: (H) 400 X (W) 303 X (L) 250 MM. CERTIFICADO POR LA CE. ESPECIFICACIONES: AJUSTE DEL VENTILADOR. MODO DE VENTILACION: VCV | 1733008.68
I090000450 | 297 | VENTILADOR TERAPIA RESPIRATORIA VENTILADOR DE CUIDADO INTENSIVOS CARACTERISTICAS: PANTALLA A COLOR TFT DE 10.4. FACIL CONFIGURACION MEDIANTE EL MANDO DE LA RUEDA DEL NAVEGADOR Y LA TECLA TACTIL AMPLIA VARIEDAD DE MODOS DE VENTILACION INCLUIDOS CPAP APRV BIPAP. DISPARADOR DE FLUJO Y PRESION. MONITOR DE CUMPLIMIENTO ESTATICO Y RESISTENCIA PEEP CIRCUITO PV CIRCUITO VF. ALARMA VISUAL Y SONORA DE TRES NIVELES CON PALABRAS CONCISAS QUE DESCRIBEN LOS PROBLEMAS. DISPOSITIVO ELECTRONICO AVANZADO DE MEZCLA DE AIRE Y OXiGENO INCORPORADO. SENSOR DE FLUJO INCORPORADO DURADERO Y PRECISO VALVULA DE CADUCIDAD INTEGRADA FACIL DE ESTERILIZAR. VENTILACION DE RESPALDO PARA APNEA NEBULIZADOR AUTOMATICO. FUENTE DE PODER CORRIENTE ALTERNA 110-240 V 50-60 HZ. BATERiA INCORPORADA DE LITIO CON CAPACIDAD HASTA 2 HORAS. PESO: 16 KG. DIMENSIONES: (H) 400 X (W) 303 X (L) 250 MM. CERTIFICADO POR LA CE. ESPECIFICACIONES: AJUSTE DEL VENTILADOR. MODO DE VENTILACION: VCV | 1733008.68
I090000450 | 299 | VENTILADOR TERAPIA RESPIRATORIA VENTILADOR DE CUIDADO INTENSIVOS CARACTERISTICAS: PANTALLA A COLOR TFT DE 10.4. FACIL CONFIGURACION MEDIANTE EL MANDO DE LA RUEDA DEL NAVEGADOR Y LA TECLA TACTIL AMPLIA VARIEDAD DE MODOS DE VENTILACION INCLUIDOS CPAP APRV BIPAP. DISPARADOR DE FLUJO Y PRESION. MONITOR DE CUMPLIMIENTO ESTATICO Y RESISTENCIA PEEP CIRCUITO PV CIRCUITO VF. ALARMA VISUAL Y SONORA DE TRES NIVELES CON PALABRAS CONCISAS QUE DESCRIBEN LOS PROBLEMAS. DISPOSITIVO ELECTRONICO AVANZADO DE MEZCLA DE AIRE Y OXiGENO INCORPORADO. SENSOR DE FLUJO INCORPORADO DURADERO Y PRECISO VALVULA DE CADUCIDAD INTEGRADA FACIL DE ESTERILIZAR. VENTILACION DE RESPALDO PARA APNEA NEBULIZADOR AUTOMATICO. FUENTE DE PODER CORRIENTE ALTERNA 110-240 V 50-60 HZ. BATERiA INCORPORADA DE LITIO CON CAPACIDAD HASTA 2 HORAS. PESO: 16 KG. DIMENSIONES: (H) 400 X (W) 303 X (L) 250 MM. CERTIFICADO POR LA CE. ESPECIFICACIONES: AJUSTE DEL VENTILADOR. MODO DE VENTILACION: VCV | 1733008.68
I090000450 | 300 | VENTILADOR TERAPIA RESPIRATORIA VENTILADOR DE CUIDADO INTENSIVOS CARACTERISTICAS: PANTALLA A COLOR TFT DE 10.4. FACIL CONFIGURACION MEDIANTE EL MANDO DE LA RUEDA DEL NAVEGADOR Y LA TECLA TACTIL AMPLIA VARIEDAD DE MODOS DE VENTILACION INCLUIDOS CPAP APRV BIPAP. DISPARADOR DE FLUJO Y PRESION. MONITOR DE CUMPLIMIENTO ESTATICO Y RESISTENCIA PEEP CIRCUITO PV CIRCUITO VF. ALARMA VISUAL Y SONORA DE TRES NIVELES CON PALABRAS CONCISAS QUE DESCRIBEN LOS PROBLEMAS. DISPOSITIVO ELECTRONICO AVANZADO DE MEZCLA DE AIRE Y OXiGENO INCORPORADO. SENSOR DE FLUJO INCORPORADO DURADERO Y PRECISO VALVULA DE CADUCIDAD INTEGRADA FACIL DE ESTERILIZAR. VENTILACION DE RESPALDO PARA APNEA NEBULIZADOR AUTOMATICO. FUENTE DE PODER CORRIENTE ALTERNA 110-240 V 50-60 HZ. BATERiA INCORPORADA DE LITIO CON CAPACIDAD HASTA 2 HORAS. PESO: 16 KG. DIMENSIONES: (H) 400 X (W) 303 X (L) 250 MM. CERTIFICADO POR LA CE. ESPECIFICACIONES: AJUSTE DEL VENTILADOR. MODO DE VENTILACION: VCV | 1733008.68
I090000450 | 301 | VENTILADOR TERAPIA RESPIRATORIA VENTILADOR DE CUIDADO INTENSIVOS CARACTERISTICAS: PANTALLA A COLOR TFT DE 10.4. FACIL CONFIGURACION MEDIANTE EL MANDO DE LA RUEDA DEL NAVEGADOR Y LA TECLA TACTIL AMPLIA VARIEDAD DE MODOS DE VENTILACION INCLUIDOS CPAP APRV BIPAP. DISPARADOR DE FLUJO Y PRESION. MONITOR DE CUMPLIMIENTO ESTATICO Y RESISTENCIA PEEP CIRCUITO PV CIRCUITO VF. ALARMA VISUAL Y SONORA DE TRES NIVELES CON PALABRAS CONCISAS QUE DESCRIBEN LOS PROBLEMAS. DISPOSITIVO ELECTRONICO AVANZADO DE MEZCLA DE AIRE Y OXiGENO INCORPORADO. SENSOR DE FLUJO INCORPORADO DURADERO Y PRECISO VALVULA DE CADUCIDAD INTEGRADA FACIL DE ESTERILIZAR. VENTILACION DE RESPALDO PARA APNEA NEBULIZADOR AUTOMATICO. FUENTE DE PODER CORRIENTE ALTERNA 110-240 V 50-60 HZ. BATERiA INCORPORADA DE LITIO CON CAPACIDAD HASTA 2 HORAS. PESO: 16 KG. DIMENSIONES: (H) 400 X (W) 303 X (L) 250 MM. CERTIFICADO POR LA CE. ESPECIFICACIONES: AJUSTE DEL VENTILADOR. MODO DE VENTILACION: VCV | 1733008.68
I090000450 | 302 | VENTILADOR TERAPIA RESPIRATORIA VENTILADOR DE CUIDADO INTENSIVOS CARACTERISTICAS: PANTALLA A COLOR TFT DE 10.4. FACIL CONFIGURACION MEDIANTE EL MANDO DE LA RUEDA DEL NAVEGADOR Y LA TECLA TACTIL AMPLIA VARIEDAD DE MODOS DE VENTILACION INCLUIDOS CPAP APRV BIPAP. DISPARADOR DE FLUJO Y PRESION. MONITOR DE CUMPLIMIENTO ESTATICO Y RESISTENCIA PEEP CIRCUITO PV CIRCUITO VF. ALARMA VISUAL Y SONORA DE TRES NIVELES CON PALABRAS CONCISAS QUE DESCRIBEN LOS PROBLEMAS. DISPOSITIVO ELECTRONICO AVANZADO DE MEZCLA DE AIRE Y OXiGENO INCORPORADO. SENSOR DE FLUJO INCORPORADO DURADERO Y PRECISO VALVULA DE CADUCIDAD INTEGRADA FACIL DE ESTERILIZAR. VENTILACION DE RESPALDO PARA APNEA NEBULIZADOR AUTOMATICO. FUENTE DE PODER CORRIENTE ALTERNA 110-240 V 50-60 HZ. BATERiA INCORPORADA DE LITIO CON CAPACIDAD HASTA 2 HORAS. PESO: 16 KG. DIMENSIONES: (H) 400 X (W) 303 X (L) 250 MM. CERTIFICADO POR LA CE. ESPECIFICACIONES: AJUSTE DEL VENTILADOR. MODO DE VENTILACION: VCV | 1733008.68
I090000450 | 303 | VENTILADOR TERAPIA RESPIRATORIA VENTILADOR DE CUIDADO INTENSIVOS CARACTERISTICAS: PANTALLA A COLOR TFT DE 10.4. FACIL CONFIGURACION MEDIANTE EL MANDO DE LA RUEDA DEL NAVEGADOR Y LA TECLA TACTIL AMPLIA VARIEDAD DE MODOS DE VENTILACION INCLUIDOS CPAP APRV BIPAP. DISPARADOR DE FLUJO Y PRESION. MONITOR DE CUMPLIMIENTO ESTATICO Y RESISTENCIA PEEP CIRCUITO PV CIRCUITO VF. ALARMA VISUAL Y SONORA DE TRES NIVELES CON PALABRAS CONCISAS QUE DESCRIBEN LOS PROBLEMAS. DISPOSITIVO ELECTRONICO AVANZADO DE MEZCLA DE AIRE Y OXiGENO INCORPORADO. SENSOR DE FLUJO INCORPORADO DURADERO Y PRECISO VALVULA DE CADUCIDAD INTEGRADA FACIL DE ESTERILIZAR. VENTILACION DE RESPALDO PARA APNEA NEBULIZADOR AUTOMATICO. FUENTE DE PODER CORRIENTE ALTERNA 110-240 V 50-60 HZ. BATERiA INCORPORADA DE LITIO CON CAPACIDAD HASTA 2 HORAS. PESO: 16 KG. DIMENSIONES: (H) 400 X (W) 303 X (L) 250 MM. CERTIFICADO POR LA CE. ESPECIFICACIONES: AJUSTE DEL VENTILADOR. MODO DE VENTILACION: VCV | 1733008.68
I090000450 | 305 | VENTILADOR TERAPIA RESPIRATORIA VENTILADOR DE CUIDADO INTENSIVOS CARACTERISTICAS: PANTALLA A COLOR TFT DE 10.4. FACIL CONFIGURACION MEDIANTE EL MANDO DE LA RUEDA DEL NAVEGADOR Y LA TECLA TACTIL AMPLIA VARIEDAD DE MODOS DE VENTILACION INCLUIDOS CPAP APRV BIPAP. DISPARADOR DE FLUJO Y PRESION. MONITOR DE CUMPLIMIENTO ESTATICO Y RESISTENCIA PEEP CIRCUITO PV CIRCUITO VF. ALARMA VISUAL Y SONORA DE TRES NIVELES CON PALABRAS CONCISAS QUE DESCRIBEN LOS PROBLEMAS. DISPOSITIVO ELECTRONICO AVANZADO DE MEZCLA DE AIRE Y OXiGENO INCORPORADO. SENSOR DE FLUJO INCORPORADO DURADERO Y PRECISO VALVULA DE CADUCIDAD INTEGRADA FACIL DE ESTERILIZAR. VENTILACION DE RESPALDO PARA APNEA NEBULIZADOR AUTOMATICO. FUENTE DE PODER CORRIENTE ALTERNA 110-240 V 50-60 HZ. BATERiA INCORPORADA DE LITIO CON CAPACIDAD HASTA 2 HORAS. PESO: 16 KG. DIMENSIONES: (H) 400 X (W) 303 X (L) 250 MM. CERTIFICADO POR LA CE. ESPECIFICACIONES: AJUSTE DEL VENTILADOR. MODO DE VENTILACION: VCV | 1733008.68
I090000450 | 306 | VENTILADOR TERAPIA RESPIRATORIA VENTILADOR DE CUIDADO INTENSIVOS CARACTERISTICAS: PANTALLA A COLOR TFT DE 10.4. FACIL CONFIGURACION MEDIANTE EL MANDO DE LA RUEDA DEL NAVEGADOR Y LA TECLA TACTIL AMPLIA VARIEDAD DE MODOS DE VENTILACION INCLUIDOS CPAP APRV BIPAP. DISPARADOR DE FLUJO Y PRESION. MONITOR DE CUMPLIMIENTO ESTATICO Y RESISTENCIA PEEP CIRCUITO PV CIRCUITO VF. ALARMA VISUAL Y SONORA DE TRES NIVELES CON PALABRAS CONCISAS QUE DESCRIBEN LOS PROBLEMAS. DISPOSITIVO ELECTRONICO AVANZADO DE MEZCLA DE AIRE Y OXiGENO INCORPORADO. SENSOR DE FLUJO INCORPORADO DURADERO Y PRECISO VALVULA DE CADUCIDAD INTEGRADA FACIL DE ESTERILIZAR. VENTILACION DE RESPALDO PARA APNEA NEBULIZADOR AUTOMATICO. FUENTE DE PODER CORRIENTE ALTERNA 110-240 V 50-60 HZ. BATERiA INCORPORADA DE LITIO CON CAPACIDAD HASTA 2 HORAS. PESO: 16 KG. DIMENSIONES: (H) 400 X (W) 303 X (L) 250 MM. CERTIFICADO POR LA CE. ESPECIFICACIONES: AJUSTE DEL VENTILADOR. MODO DE VENTILACION: VCV | 1733008.68
I090000450 | 307 | VENTILADOR TERAPIA RESPIRATORIA VENTILADOR DE CUIDADO INTENSIVOS CARACTERISTICAS: PANTALLA A COLOR TFT DE 10.4. FACIL CONFIGURACION MEDIANTE EL MANDO DE LA RUEDA DEL NAVEGADOR Y LA TECLA TACTIL AMPLIA VARIEDAD DE MODOS DE VENTILACION INCLUIDOS CPAP APRV BIPAP. DISPARADOR DE FLUJO Y PRESION. MONITOR DE CUMPLIMIENTO ESTATICO Y RESISTENCIA PEEP CIRCUITO PV CIRCUITO VF. ALARMA VISUAL Y SONORA DE TRES NIVELES CON PALABRAS CONCISAS QUE DESCRIBEN LOS PROBLEMAS. DISPOSITIVO ELECTRONICO AVANZADO DE MEZCLA DE AIRE Y OXiGENO INCORPORADO. SENSOR DE FLUJO INCORPORADO DURADERO Y PRECISO VALVULA DE CADUCIDAD INTEGRADA FACIL DE ESTERILIZAR. VENTILACION DE RESPALDO PARA APNEA NEBULIZADOR AUTOMATICO. FUENTE DE PODER CORRIENTE ALTERNA 110-240 V 50-60 HZ. BATERiA INCORPORADA DE LITIO CON CAPACIDAD HASTA 2 HORAS. PESO: 16 KG. DIMENSIONES: (H) 400 X (W) 303 X (L) 250 MM. CERTIFICADO POR LA CE. ESPECIFICACIONES: AJUSTE DEL VENTILADOR. MODO DE VENTILACION: VCV | 1733008.68
I090000450 | 309 | VENTILADOR TERAPIA RESPIRATORIA VENTILADOR DE CUIDADO INTENSIVOS CARACTERISTICAS: PANTALLA A COLOR TFT DE 10.4. FACIL CONFIGURACION MEDIANTE EL MANDO DE LA RUEDA DEL NAVEGADOR Y LA TECLA TACTIL AMPLIA VARIEDAD DE MODOS DE VENTILACION INCLUIDOS CPAP APRV BIPAP. DISPARADOR DE FLUJO Y PRESION. MONITOR DE CUMPLIMIENTO ESTATICO Y RESISTENCIA PEEP CIRCUITO PV CIRCUITO VF. ALARMA VISUAL Y SONORA DE TRES NIVELES CON PALABRAS CONCISAS QUE DESCRIBEN LOS PROBLEMAS. DISPOSITIVO ELECTRONICO AVANZADO DE MEZCLA DE AIRE Y OXiGENO INCORPORADO. SENSOR DE FLUJO INCORPORADO DURADERO Y PRECISO VALVULA DE CADUCIDAD INTEGRADA FACIL DE ESTERILIZAR. VENTILACION DE RESPALDO PARA APNEA NEBULIZADOR AUTOMATICO. FUENTE DE PODER CORRIENTE ALTERNA 110-240 V 50-60 HZ. BATERiA INCORPORADA DE LITIO CON CAPACIDAD HASTA 2 HORAS. PESO: 16 KG. DIMENSIONES: (H) 400 X (W) 303 X (L) 250 MM. CERTIFICADO POR LA CE. ESPECIFICACIONES: AJUSTE DEL VENTILADOR. MODO DE VENTILACION: VCV | 1733008.68
I090000450 | 310 | VENTILADOR TERAPIA RESPIRATORIA VENTILADOR DE CUIDADO INTENSIVOS CARACTERISTICAS: PANTALLA A COLOR TFT DE 10.4. FACIL CONFIGURACION MEDIANTE EL MANDO DE LA RUEDA DEL NAVEGADOR Y LA TECLA TACTIL AMPLIA VARIEDAD DE MODOS DE VENTILACION INCLUIDOS CPAP APRV BIPAP. DISPARADOR DE FLUJO Y PRESION. MONITOR DE CUMPLIMIENTO ESTATICO Y RESISTENCIA PEEP CIRCUITO PV CIRCUITO VF. ALARMA VISUAL Y SONORA DE TRES NIVELES CON PALABRAS CONCISAS QUE DESCRIBEN LOS PROBLEMAS. DISPOSITIVO ELECTRONICO AVANZADO DE MEZCLA DE AIRE Y OXiGENO INCORPORADO. SENSOR DE FLUJO INCORPORADO DURADERO Y PRECISO VALVULA DE CADUCIDAD INTEGRADA FACIL DE ESTERILIZAR. VENTILACION DE RESPALDO PARA APNEA NEBULIZADOR AUTOMATICO. FUENTE DE PODER CORRIENTE ALTERNA 110-240 V 50-60 HZ. BATERiA INCORPORADA DE LITIO CON CAPACIDAD HASTA 2 HORAS. PESO: 16 KG. DIMENSIONES: (H) 400 X (W) 303 X (L) 250 MM. CERTIFICADO POR LA CE. ESPECIFICACIONES: AJUSTE DEL VENTILADOR. MODO DE VENTILACION: VCV | 1733008.68
I090000450 | 311 | VENTILADOR TERAPIA RESPIRATORIA VENTILADOR DE CUIDADO INTENSIVOS CARACTERISTICAS: PANTALLA A COLOR TFT DE 10.4. FACIL CONFIGURACION MEDIANTE EL MANDO DE LA RUEDA DEL NAVEGADOR Y LA TECLA TACTIL AMPLIA VARIEDAD DE MODOS DE VENTILACION INCLUIDOS CPAP APRV BIPAP. DISPARADOR DE FLUJO Y PRESION. MONITOR DE CUMPLIMIENTO ESTATICO Y RESISTENCIA PEEP CIRCUITO PV CIRCUITO VF. ALARMA VISUAL Y SONORA DE TRES NIVELES CON PALABRAS CONCISAS QUE DESCRIBEN LOS PROBLEMAS. DISPOSITIVO ELECTRONICO AVANZADO DE MEZCLA DE AIRE Y OXiGENO INCORPORADO. SENSOR DE FLUJO INCORPORADO DURADERO Y PRECISO VALVULA DE CADUCIDAD INTEGRADA FACIL DE ESTERILIZAR. VENTILACION DE RESPALDO PARA APNEA NEBULIZADOR AUTOMATICO. FUENTE DE PODER CORRIENTE ALTERNA 110-240 V 50-60 HZ. BATERiA INCORPORADA DE LITIO CON CAPACIDAD HASTA 2 HORAS. PESO: 16 KG. DIMENSIONES: (H) 400 X (W) 303 X (L) 250 MM. CERTIFICADO POR LA CE. ESPECIFICACIONES: AJUSTE DEL VENTILADOR. MODO DE VENTILACION: VCV | 1733008.68
I090000450 | 312 | VENTILADOR TERAPIA RESPIRATORIA VENTILADOR DE CUIDADO INTENSIVOS CARACTERISTICAS: PANTALLA A COLOR TFT DE 10.4. FACIL CONFIGURACION MEDIANTE EL MANDO DE LA RUEDA DEL NAVEGADOR Y LA TECLA TACTIL AMPLIA VARIEDAD DE MODOS DE VENTILACION INCLUIDOS CPAP APRV BIPAP. DISPARADOR DE FLUJO Y PRESION. MONITOR DE CUMPLIMIENTO ESTATICO Y RESISTENCIA PEEP CIRCUITO PV CIRCUITO VF. ALARMA VISUAL Y SONORA DE TRES NIVELES CON PALABRAS CONCISAS QUE DESCRIBEN LOS PROBLEMAS. DISPOSITIVO ELECTRONICO AVANZADO DE MEZCLA DE AIRE Y OXiGENO INCORPORADO. SENSOR DE FLUJO INCORPORADO DURADERO Y PRECISO VALVULA DE CADUCIDAD INTEGRADA FACIL DE ESTERILIZAR. VENTILACION DE RESPALDO PARA APNEA NEBULIZADOR AUTOMATICO. FUENTE DE PODER CORRIENTE ALTERNA 110-240 V 50-60 HZ. BATERiA INCORPORADA DE LITIO CON CAPACIDAD HASTA 2 HORAS. PESO: 16 KG. DIMENSIONES: (H) 400 X (W) 303 X (L) 250 MM. CERTIFICADO POR LA CE. ESPECIFICACIONES: AJUSTE DEL VENTILADOR. MODO DE VENTILACION: VCV | 1733008.68
I090000450 | 314 | VENTILADOR TERAPIA RESPIRATORIA VENTILADOR DE CUIDADO INTENSIVOS CARACTERISTICAS: PANTALLA A COLOR TFT DE 10.4. FACIL CONFIGURACION MEDIANTE EL MANDO DE LA RUEDA DEL NAVEGADOR Y LA TECLA TACTIL AMPLIA VARIEDAD DE MODOS DE VENTILACION INCLUIDOS CPAP APRV BIPAP. DISPARADOR DE FLUJO Y PRESION. MONITOR DE CUMPLIMIENTO ESTATICO Y RESISTENCIA PEEP CIRCUITO PV CIRCUITO VF. ALARMA VISUAL Y SONORA DE TRES NIVELES CON PALABRAS CONCISAS QUE DESCRIBEN LOS PROBLEMAS. DISPOSITIVO ELECTRONICO AVANZADO DE MEZCLA DE AIRE Y OXiGENO INCORPORADO. SENSOR DE FLUJO INCORPORADO DURADERO Y PRECISO VALVULA DE CADUCIDAD INTEGRADA FACIL DE ESTERILIZAR. VENTILACION DE RESPALDO PARA APNEA NEBULIZADOR AUTOMATICO. FUENTE DE PODER CORRIENTE ALTERNA 110-240 V 50-60 HZ. BATERiA INCORPORADA DE LITIO CON CAPACIDAD HASTA 2 HORAS. PESO: 16 KG. DIMENSIONES: (H) 400 X (W) 303 X (L) 250 MM. CERTIFICADO POR LA CE. ESPECIFICACIONES: AJUSTE DEL VENTILADOR. MODO DE VENTILACION: VCV | 1733008.68
I090000450 | 315 | VENTILADOR TERAPIA RESPIRATORIA VENTILADOR DE CUIDADO INTENSIVOS CARACTERISTICAS: PANTALLA A COLOR TFT DE 10.4. FACIL CONFIGURACION MEDIANTE EL MANDO DE LA RUEDA DEL NAVEGADOR Y LA TECLA TACTIL AMPLIA VARIEDAD DE MODOS DE VENTILACION INCLUIDOS CPAP APRV BIPAP. DISPARADOR DE FLUJO Y PRESION. MONITOR DE CUMPLIMIENTO ESTATICO Y RESISTENCIA PEEP CIRCUITO PV CIRCUITO VF. ALARMA VISUAL Y SONORA DE TRES NIVELES CON PALABRAS CONCISAS QUE DESCRIBEN LOS PROBLEMAS. DISPOSITIVO ELECTRONICO AVANZADO DE MEZCLA DE AIRE Y OXiGENO INCORPORADO. SENSOR DE FLUJO INCORPORADO DURADERO Y PRECISO VALVULA DE CADUCIDAD INTEGRADA FACIL DE ESTERILIZAR. VENTILACION DE RESPALDO PARA APNEA NEBULIZADOR AUTOMATICO. FUENTE DE PODER CORRIENTE ALTERNA 110-240 V 50-60 HZ. BATERiA INCORPORADA DE LITIO CON CAPACIDAD HASTA 2 HORAS. PESO: 16 KG. DIMENSIONES: (H) 400 X (W) 303 X (L) 250 MM. CERTIFICADO POR LA CE. ESPECIFICACIONES: AJUSTE DEL VENTILADOR. MODO DE VENTILACION: VCV | 1733008.68
I090000450 | 316 | VENTILADOR TERAPIA RESPIRATORIA VENTILADOR DE CUIDADO INTENSIVOS CARACTERISTICAS: PANTALLA A COLOR TFT DE 10.4. FACIL CONFIGURACION MEDIANTE EL MANDO DE LA RUEDA DEL NAVEGADOR Y LA TECLA TACTIL AMPLIA VARIEDAD DE MODOS DE VENTILACION INCLUIDOS CPAP APRV BIPAP. DISPARADOR DE FLUJO Y PRESION. MONITOR DE CUMPLIMIENTO ESTATICO Y RESISTENCIA PEEP CIRCUITO PV CIRCUITO VF. ALARMA VISUAL Y SONORA DE TRES NIVELES CON PALABRAS CONCISAS QUE DESCRIBEN LOS PROBLEMAS. DISPOSITIVO ELECTRONICO AVANZADO DE MEZCLA DE AIRE Y OXiGENO INCORPORADO. SENSOR DE FLUJO INCORPORADO DURADERO Y PRECISO VALVULA DE CADUCIDAD INTEGRADA FACIL DE ESTERILIZAR. VENTILACION DE RESPALDO PARA APNEA NEBULIZADOR AUTOMATICO. FUENTE DE PODER CORRIENTE ALTERNA 110-240 V 50-60 HZ. BATERiA INCORPORADA DE LITIO CON CAPACIDAD HASTA 2 HORAS. PESO: 16 KG. DIMENSIONES: (H) 400 X (W) 303 X (L) 250 MM. CERTIFICADO POR LA CE. ESPECIFICACIONES: AJUSTE DEL VENTILADOR. MODO DE VENTILACION: VCV | 1733008.68
I090000450 | 317 | VENTILADOR TERAPIA RESPIRATORIA VENTILADOR DE CUIDADO INTENSIVOS CARACTERISTICAS: PANTALLA A COLOR TFT DE 10.4. FACIL CONFIGURACION MEDIANTE EL MANDO DE LA RUEDA DEL NAVEGADOR Y LA TECLA TACTIL AMPLIA VARIEDAD DE MODOS DE VENTILACION INCLUIDOS CPAP APRV BIPAP. DISPARADOR DE FLUJO Y PRESION. MONITOR DE CUMPLIMIENTO ESTATICO Y RESISTENCIA PEEP CIRCUITO PV CIRCUITO VF. ALARMA VISUAL Y SONORA DE TRES NIVELES CON PALABRAS CONCISAS QUE DESCRIBEN LOS PROBLEMAS. DISPOSITIVO ELECTRONICO AVANZADO DE MEZCLA DE AIRE Y OXiGENO INCORPORADO. SENSOR DE FLUJO INCORPORADO DURADERO Y PRECISO VALVULA DE CADUCIDAD INTEGRADA FACIL DE ESTERILIZAR. VENTILACION DE RESPALDO PARA APNEA NEBULIZADOR AUTOMATICO. FUENTE DE PODER CORRIENTE ALTERNA 110-240 V 50-60 HZ. BATERiA INCORPORADA DE LITIO CON CAPACIDAD HASTA 2 HORAS. PESO: 16 KG. DIMENSIONES: (H) 400 X (W) 303 X (L) 250 MM. CERTIFICADO POR LA CE. ESPECIFICACIONES: AJUSTE DEL VENTILADOR. MODO DE VENTILACION: VCV | 1733008.68
I090000450 | 318 | VENTILADOR TERAPIA RESPIRATORIA VENTILADOR DE CUIDADO INTENSIVOS CARACTERISTICAS: PANTALLA A COLOR TFT DE 10.4. FACIL CONFIGURACION MEDIANTE EL MANDO DE LA RUEDA DEL NAVEGADOR Y LA TECLA TACTIL AMPLIA VARIEDAD DE MODOS DE VENTILACION INCLUIDOS CPAP APRV BIPAP. DISPARADOR DE FLUJO Y PRESION. MONITOR DE CUMPLIMIENTO ESTATICO Y RESISTENCIA PEEP CIRCUITO PV CIRCUITO VF. ALARMA VISUAL Y SONORA DE TRES NIVELES CON PALABRAS CONCISAS QUE DESCRIBEN LOS PROBLEMAS. DISPOSITIVO ELECTRONICO AVANZADO DE MEZCLA DE AIRE Y OXiGENO INCORPORADO. SENSOR DE FLUJO INCORPORADO DURADERO Y PRECISO VALVULA DE CADUCIDAD INTEGRADA FACIL DE ESTERILIZAR. VENTILACION DE RESPALDO PARA APNEA NEBULIZADOR AUTOMATICO. FUENTE DE PODER CORRIENTE ALTERNA 110-240 V 50-60 HZ. BATERiA INCORPORADA DE LITIO CON CAPACIDAD HASTA 2 HORAS. PESO: 16 KG. DIMENSIONES: (H) 400 X (W) 303 X (L) 250 MM. CERTIFICADO POR LA CE. ESPECIFICACIONES: AJUSTE DEL VENTILADOR. MODO DE VENTILACION: VCV | 1733008.68
I090000450 | 319 | VENTILADOR TERAPIA RESPIRATORIA VENTILADOR DE CUIDADO INTENSIVOS CARACTERISTICAS: PANTALLA A COLOR TFT DE 10.4. FACIL CONFIGURACION MEDIANTE EL MANDO DE LA RUEDA DEL NAVEGADOR Y LA TECLA TACTIL AMPLIA VARIEDAD DE MODOS DE VENTILACION INCLUIDOS CPAP APRV BIPAP. DISPARADOR DE FLUJO Y PRESION. MONITOR DE CUMPLIMIENTO ESTATICO Y RESISTENCIA PEEP CIRCUITO PV CIRCUITO VF. ALARMA VISUAL Y SONORA DE TRES NIVELES CON PALABRAS CONCISAS QUE DESCRIBEN LOS PROBLEMAS. DISPOSITIVO ELECTRONICO AVANZADO DE MEZCLA DE AIRE Y OXiGENO INCORPORADO. SENSOR DE FLUJO INCORPORADO DURADERO Y PRECISO VALVULA DE CADUCIDAD INTEGRADA FACIL DE ESTERILIZAR. VENTILACION DE RESPALDO PARA APNEA NEBULIZADOR AUTOMATICO. FUENTE DE PODER CORRIENTE ALTERNA 110-240 V 50-60 HZ. BATERiA INCORPORADA DE LITIO CON CAPACIDAD HASTA 2 HORAS. PESO: 16 KG. DIMENSIONES: (H) 400 X (W) 303 X (L) 250 MM. CERTIFICADO POR LA CE. ESPECIFICACIONES: AJUSTE DEL VENTILADOR. MODO DE VENTILACION: VCV | 1733008.68
I090000450 | 320 | VENTILADOR TERAPIA RESPIRATORIA VENTILADOR DE CUIDADO INTENSIVOS CARACTERISTICAS: PANTALLA A COLOR TFT DE 10.4. FACIL CONFIGURACION MEDIANTE EL MANDO DE LA RUEDA DEL NAVEGADOR Y LA TECLA TACTIL AMPLIA VARIEDAD DE MODOS DE VENTILACION INCLUIDOS CPAP APRV BIPAP. DISPARADOR DE FLUJO Y PRESION. MONITOR DE CUMPLIMIENTO ESTATICO Y RESISTENCIA PEEP CIRCUITO PV CIRCUITO VF. ALARMA VISUAL Y SONORA DE TRES NIVELES CON PALABRAS CONCISAS QUE DESCRIBEN LOS PROBLEMAS. DISPOSITIVO ELECTRONICO AVANZADO DE MEZCLA DE AIRE Y OXiGENO INCORPORADO. SENSOR DE FLUJO INCORPORADO DURADERO Y PRECISO VALVULA DE CADUCIDAD INTEGRADA FACIL DE ESTERILIZAR. VENTILACION DE RESPALDO PARA APNEA NEBULIZADOR AUTOMATICO. FUENTE DE PODER CORRIENTE ALTERNA 110-240 V 50-60 HZ. BATERiA INCORPORADA DE LITIO CON CAPACIDAD HASTA 2 HORAS. PESO: 16 KG. DIMENSIONES: (H) 400 X (W) 303 X (L) 250 MM. CERTIFICADO POR LA CE. ESPECIFICACIONES: AJUSTE DEL VENTILADOR. MODO DE VENTILACION: VCV | 1733008.68
I090000450 | 321 | VENTILADOR TERAPIA RESPIRATORIA VENTILADOR DE CUIDADO INTENSIVOS CARACTERISTICAS: PANTALLA A COLOR TFT DE 10.4. FACIL CONFIGURACION MEDIANTE EL MANDO DE LA RUEDA DEL NAVEGADOR Y LA TECLA TACTIL AMPLIA VARIEDAD DE MODOS DE VENTILACION INCLUIDOS CPAP APRV BIPAP. DISPARADOR DE FLUJO Y PRESION. MONITOR DE CUMPLIMIENTO ESTATICO Y RESISTENCIA PEEP CIRCUITO PV CIRCUITO VF. ALARMA VISUAL Y SONORA DE TRES NIVELES CON PALABRAS CONCISAS QUE DESCRIBEN LOS PROBLEMAS. DISPOSITIVO ELECTRONICO AVANZADO DE MEZCLA DE AIRE Y OXiGENO INCORPORADO. SENSOR DE FLUJO INCORPORADO DURADERO Y PRECISO VALVULA DE CADUCIDAD INTEGRADA FACIL DE ESTERILIZAR. VENTILACION DE RESPALDO PARA APNEA NEBULIZADOR AUTOMATICO. FUENTE DE PODER CORRIENTE ALTERNA 110-240 V 50-60 HZ. BATERiA INCORPORADA DE LITIO CON CAPACIDAD HASTA 2 HORAS. PESO: 16 KG. DIMENSIONES: (H) 400 X (W) 303 X (L) 250 MM. CERTIFICADO POR LA CE. ESPECIFICACIONES: AJUSTE DEL VENTILADOR. MODO DE VENTILACION: VCV | 1733008.68
I090000450 | 322 | VENTILADOR TERAPIA RESPIRATORIA VENTILADOR DE CUIDADO INTENSIVOS CARACTERISTICAS: PANTALLA A COLOR TFT DE 10.4. FACIL CONFIGURACION MEDIANTE EL MANDO DE LA RUEDA DEL NAVEGADOR Y LA TECLA TACTIL AMPLIA VARIEDAD DE MODOS DE VENTILACION INCLUIDOS CPAP APRV BIPAP. DISPARADOR DE FLUJO Y PRESION. MONITOR DE CUMPLIMIENTO ESTATICO Y RESISTENCIA PEEP CIRCUITO PV CIRCUITO VF. ALARMA VISUAL Y SONORA DE TRES NIVELES CON PALABRAS CONCISAS QUE DESCRIBEN LOS PROBLEMAS. DISPOSITIVO ELECTRONICO AVANZADO DE MEZCLA DE AIRE Y OXiGENO INCORPORADO. SENSOR DE FLUJO INCORPORADO DURADERO Y PRECISO VALVULA DE CADUCIDAD INTEGRADA FACIL DE ESTERILIZAR. VENTILACION DE RESPALDO PARA APNEA NEBULIZADOR AUTOMATICO. FUENTE DE PODER CORRIENTE ALTERNA 110-240 V 50-60 HZ. BATERiA INCORPORADA DE LITIO CON CAPACIDAD HASTA 2 HORAS. PESO: 16 KG. DIMENSIONES: (H) 400 X (W) 303 X (L) 250 MM. CERTIFICADO POR LA CE. ESPECIFICACIONES: AJUSTE DEL VENTILADOR. MODO DE VENTILACION: VCV | 1733008.68
I090000450 | 323 | VENTILADOR TERAPIA RESPIRATORIA VENTILADOR DE CUIDADO INTENSIVOS CARACTERISTICAS: PANTALLA A COLOR TFT DE 10.4. FACIL CONFIGURACION MEDIANTE EL MANDO DE LA RUEDA DEL NAVEGADOR Y LA TECLA TACTIL AMPLIA VARIEDAD DE MODOS DE VENTILACION INCLUIDOS CPAP APRV BIPAP. DISPARADOR DE FLUJO Y PRESION. MONITOR DE CUMPLIMIENTO ESTATICO Y RESISTENCIA PEEP CIRCUITO PV CIRCUITO VF. ALARMA VISUAL Y SONORA DE TRES NIVELES CON PALABRAS CONCISAS QUE DESCRIBEN LOS PROBLEMAS. DISPOSITIVO ELECTRONICO AVANZADO DE MEZCLA DE AIRE Y OXiGENO INCORPORADO. SENSOR DE FLUJO INCORPORADO DURADERO Y PRECISO VALVULA DE CADUCIDAD INTEGRADA FACIL DE ESTERILIZAR. VENTILACION DE RESPALDO PARA APNEA NEBULIZADOR AUTOMATICO. FUENTE DE PODER CORRIENTE ALTERNA 110-240 V 50-60 HZ. BATERiA INCORPORADA DE LITIO CON CAPACIDAD HASTA 2 HORAS. PESO: 16 KG. DIMENSIONES: (H) 400 X (W) 303 X (L) 250 MM. CERTIFICADO POR LA CE. ESPECIFICACIONES: AJUSTE DEL VENTILADOR. MODO DE VENTILACION: VCV | 1733008.68
I090000450 | 324 | VENTILADOR TERAPIA RESPIRATORIA VENTILADOR DE CUIDADO INTENSIVOS CARACTERISTICAS: PANTALLA A COLOR TFT DE 10.4. FACIL CONFIGURACION MEDIANTE EL MANDO DE LA RUEDA DEL NAVEGADOR Y LA TECLA TACTIL AMPLIA VARIEDAD DE MODOS DE VENTILACION INCLUIDOS CPAP APRV BIPAP. DISPARADOR DE FLUJO Y PRESION. MONITOR DE CUMPLIMIENTO ESTATICO Y RESISTENCIA PEEP CIRCUITO PV CIRCUITO VF. ALARMA VISUAL Y SONORA DE TRES NIVELES CON PALABRAS CONCISAS QUE DESCRIBEN LOS PROBLEMAS. DISPOSITIVO ELECTRONICO AVANZADO DE MEZCLA DE AIRE Y OXiGENO INCORPORADO. SENSOR DE FLUJO INCORPORADO DURADERO Y PRECISO VALVULA DE CADUCIDAD INTEGRADA FACIL DE ESTERILIZAR. VENTILACION DE RESPALDO PARA APNEA NEBULIZADOR AUTOMATICO. FUENTE DE PODER CORRIENTE ALTERNA 110-240 V 50-60 HZ. BATERiA INCORPORADA DE LITIO CON CAPACIDAD HASTA 2 HORAS. PESO: 16 KG. DIMENSIONES: (H) 400 X (W) 303 X (L) 250 MM. CERTIFICADO POR LA CE. ESPECIFICACIONES: AJUSTE DEL VENTILADOR. MODO DE VENTILACION: VCV | 1733008.68
I090000450 | 325 | VENTILADOR TERAPIA RESPIRATORIA VENTILADOR DE CUIDADO INTENSIVOS CARACTERISTICAS: PANTALLA A COLOR TFT DE 10.4. FACIL CONFIGURACION MEDIANTE EL MANDO DE LA RUEDA DEL NAVEGADOR Y LA TECLA TACTIL AMPLIA VARIEDAD DE MODOS DE VENTILACION INCLUIDOS CPAP APRV BIPAP. DISPARADOR DE FLUJO Y PRESION. MONITOR DE CUMPLIMIENTO ESTATICO Y RESISTENCIA PEEP CIRCUITO PV CIRCUITO VF. ALARMA VISUAL Y SONORA DE TRES NIVELES CON PALABRAS CONCISAS QUE DESCRIBEN LOS PROBLEMAS. DISPOSITIVO ELECTRONICO AVANZADO DE MEZCLA DE AIRE Y OXiGENO INCORPORADO. SENSOR DE FLUJO INCORPORADO DURADERO Y PRECISO VALVULA DE CADUCIDAD INTEGRADA FACIL DE ESTERILIZAR. VENTILACION DE RESPALDO PARA APNEA NEBULIZADOR AUTOMATICO. FUENTE DE PODER CORRIENTE ALTERNA 110-240 V 50-60 HZ. BATERiA INCORPORADA DE LITIO CON CAPACIDAD HASTA 2 HORAS. PESO: 16 KG. DIMENSIONES: (H) 400 X (W) 303 X (L) 250 MM. CERTIFICADO POR LA CE. ESPECIFICACIONES: AJUSTE DEL VENTILADOR. MODO DE VENTILACION: VCV | 1733008.68
I090000450 | 326 | VENTILADOR TERAPIA RESPIRATORIA VENTILADOR DE CUIDADO INTENSIVOS CARACTERISTICAS: PANTALLA A COLOR TFT DE 10.4. FACIL CONFIGURACION MEDIANTE EL MANDO DE LA RUEDA DEL NAVEGADOR Y LA TECLA TACTIL AMPLIA VARIEDAD DE MODOS DE VENTILACION INCLUIDOS CPAP APRV BIPAP. DISPARADOR DE FLUJO Y PRESION. MONITOR DE CUMPLIMIENTO ESTATICO Y RESISTENCIA PEEP CIRCUITO PV CIRCUITO VF. ALARMA VISUAL Y SONORA DE TRES NIVELES CON PALABRAS CONCISAS QUE DESCRIBEN LOS PROBLEMAS. DISPOSITIVO ELECTRONICO AVANZADO DE MEZCLA DE AIRE Y OXiGENO INCORPORADO. SENSOR DE FLUJO INCORPORADO DURADERO Y PRECISO VALVULA DE CADUCIDAD INTEGRADA FACIL DE ESTERILIZAR. VENTILACION DE RESPALDO PARA APNEA NEBULIZADOR AUTOMATICO. FUENTE DE PODER CORRIENTE ALTERNA 110-240 V 50-60 HZ. BATERiA INCORPORADA DE LITIO CON CAPACIDAD HASTA 2 HORAS. PESO: 16 KG. DIMENSIONES: (H) 400 X (W) 303 X (L) 250 MM. CERTIFICADO POR LA CE. ESPECIFICACIONES: AJUSTE DEL VENTILADOR. MODO DE VENTILACION: VCV | 1733008.68
I090000450 | 327 | VENTILADOR TERAPIA RESPIRATORIA VENTILADOR DE CUIDADO INTENSIVOS CARACTERISTICAS: PANTALLA A COLOR TFT DE 10.4. FACIL CONFIGURACION MEDIANTE EL MANDO DE LA RUEDA DEL NAVEGADOR Y LA TECLA TACTIL AMPLIA VARIEDAD DE MODOS DE VENTILACION INCLUIDOS CPAP APRV BIPAP. DISPARADOR DE FLUJO Y PRESION. MONITOR DE CUMPLIMIENTO ESTATICO Y RESISTENCIA PEEP CIRCUITO PV CIRCUITO VF. ALARMA VISUAL Y SONORA DE TRES NIVELES CON PALABRAS CONCISAS QUE DESCRIBEN LOS PROBLEMAS. DISPOSITIVO ELECTRONICO AVANZADO DE MEZCLA DE AIRE Y OXiGENO INCORPORADO. SENSOR DE FLUJO INCORPORADO DURADERO Y PRECISO VALVULA DE CADUCIDAD INTEGRADA FACIL DE ESTERILIZAR. VENTILACION DE RESPALDO PARA APNEA NEBULIZADOR AUTOMATICO. FUENTE DE PODER CORRIENTE ALTERNA 110-240 V 50-60 HZ. BATERiA INCORPORADA DE LITIO CON CAPACIDAD HASTA 2 HORAS. PESO: 16 KG. DIMENSIONES: (H) 400 X (W) 303 X (L) 250 MM. CERTIFICADO POR LA CE. ESPECIFICACIONES: AJUSTE DEL VENTILADOR. MODO DE VENTILACION: VCV | 1733008.68
I090000450 | 328 | VENTILADOR TERAPIA RESPIRATORIA VENTILADOR DE CUIDADO INTENSIVOS CARACTERISTICAS: PANTALLA A COLOR TFT DE 10.4. FACIL CONFIGURACION MEDIANTE EL MANDO DE LA RUEDA DEL NAVEGADOR Y LA TECLA TACTIL AMPLIA VARIEDAD DE MODOS DE VENTILACION INCLUIDOS CPAP APRV BIPAP. DISPARADOR DE FLUJO Y PRESION. MONITOR DE CUMPLIMIENTO ESTATICO Y RESISTENCIA PEEP CIRCUITO PV CIRCUITO VF. ALARMA VISUAL Y SONORA DE TRES NIVELES CON PALABRAS CONCISAS QUE DESCRIBEN LOS PROBLEMAS. DISPOSITIVO ELECTRONICO AVANZADO DE MEZCLA DE AIRE Y OXiGENO INCORPORADO. SENSOR DE FLUJO INCORPORADO DURADERO Y PRECISO VALVULA DE CADUCIDAD INTEGRADA FACIL DE ESTERILIZAR. VENTILACION DE RESPALDO PARA APNEA NEBULIZADOR AUTOMATICO. FUENTE DE PODER CORRIENTE ALTERNA 110-240 V 50-60 HZ. BATERiA INCORPORADA DE LITIO CON CAPACIDAD HASTA 2 HORAS. PESO: 16 KG. DIMENSIONES: (H) 400 X (W) 303 X (L) 250 MM. CERTIFICADO POR LA CE. ESPECIFICACIONES: AJUSTE DEL VENTILADOR. MODO DE VENTILACION: VCV | 1733008.68
I090000450 | 329 | VENTILADOR TERAPIA RESPIRATORIA VENTILADOR DE CUIDADO INTENSIVOS CARACTERISTICAS: PANTALLA A COLOR TFT DE 10.4. FACIL CONFIGURACION MEDIANTE EL MANDO DE LA RUEDA DEL NAVEGADOR Y LA TECLA TACTIL AMPLIA VARIEDAD DE MODOS DE VENTILACION INCLUIDOS CPAP APRV BIPAP. DISPARADOR DE FLUJO Y PRESION. MONITOR DE CUMPLIMIENTO ESTATICO Y RESISTENCIA PEEP CIRCUITO PV CIRCUITO VF. ALARMA VISUAL Y SONORA DE TRES NIVELES CON PALABRAS CONCISAS QUE DESCRIBEN LOS PROBLEMAS. DISPOSITIVO ELECTRONICO AVANZADO DE MEZCLA DE AIRE Y OXiGENO INCORPORADO. SENSOR DE FLUJO INCORPORADO DURADERO Y PRECISO VALVULA DE CADUCIDAD INTEGRADA FACIL DE ESTERILIZAR. VENTILACION DE RESPALDO PARA APNEA NEBULIZADOR AUTOMATICO. FUENTE DE PODER CORRIENTE ALTERNA 110-240 V 50-60 HZ. BATERiA INCORPORADA DE LITIO CON CAPACIDAD HASTA 2 HORAS. PESO: 16 KG. DIMENSIONES: (H) 400 X (W) 303 X (L) 250 MM. CERTIFICADO POR LA CE. ESPECIFICACIONES: AJUSTE DEL VENTILADOR. MODO DE VENTILACION: VCV | 1733008.68
I090000450 | 330 | VENTILADOR TERAPIA RESPIRATORIA VENTILADOR DE CUIDADO INTENSIVOS CARACTERISTICAS: PANTALLA A COLOR TFT DE 10.4. FACIL CONFIGURACION MEDIANTE EL MANDO DE LA RUEDA DEL NAVEGADOR Y LA TECLA TACTIL AMPLIA VARIEDAD DE MODOS DE VENTILACION INCLUIDOS CPAP APRV BIPAP. DISPARADOR DE FLUJO Y PRESION. MONITOR DE CUMPLIMIENTO ESTATICO Y RESISTENCIA PEEP CIRCUITO PV CIRCUITO VF. ALARMA VISUAL Y SONORA DE TRES NIVELES CON PALABRAS CONCISAS QUE DESCRIBEN LOS PROBLEMAS. DISPOSITIVO ELECTRONICO AVANZADO DE MEZCLA DE AIRE Y OXiGENO INCORPORADO. SENSOR DE FLUJO INCORPORADO DURADERO Y PRECISO VALVULA DE CADUCIDAD INTEGRADA FACIL DE ESTERILIZAR. VENTILACION DE RESPALDO PARA APNEA NEBULIZADOR AUTOMATICO. FUENTE DE PODER CORRIENTE ALTERNA 110-240 V 50-60 HZ. BATERiA INCORPORADA DE LITIO CON CAPACIDAD HASTA 2 HORAS. PESO: 16 KG. DIMENSIONES: (H) 400 X (W) 303 X (L) 250 MM. CERTIFICADO POR LA CE. ESPECIFICACIONES: AJUSTE DEL VENTILADOR. MODO DE VENTILACION: VCV | 1733008.68
I090000450 | 331 | VENTILADOR TERAPIA RESPIRATORIA VENTILADOR DE CUIDADO INTENSIVOS CARACTERISTICAS: PANTALLA A COLOR TFT DE 10.4. FACIL CONFIGURACION MEDIANTE EL MANDO DE LA RUEDA DEL NAVEGADOR Y LA TECLA TACTIL AMPLIA VARIEDAD DE MODOS DE VENTILACION INCLUIDOS CPAP APRV BIPAP. DISPARADOR DE FLUJO Y PRESION. MONITOR DE CUMPLIMIENTO ESTATICO Y RESISTENCIA PEEP CIRCUITO PV CIRCUITO VF. ALARMA VISUAL Y SONORA DE TRES NIVELES CON PALABRAS CONCISAS QUE DESCRIBEN LOS PROBLEMAS. DISPOSITIVO ELECTRONICO AVANZADO DE MEZCLA DE AIRE Y OXiGENO INCORPORADO. SENSOR DE FLUJO INCORPORADO DURADERO Y PRECISO VALVULA DE CADUCIDAD INTEGRADA FACIL DE ESTERILIZAR. VENTILACION DE RESPALDO PARA APNEA NEBULIZADOR AUTOMATICO. FUENTE DE PODER CORRIENTE ALTERNA 110-240 V 50-60 HZ. BATERiA INCORPORADA DE LITIO CON CAPACIDAD HASTA 2 HORAS. PESO: 16 KG. DIMENSIONES: (H) 400 X (W) 303 X (L) 250 MM. CERTIFICADO POR LA CE. ESPECIFICACIONES: AJUSTE DEL VENTILADOR. MODO DE VENTILACION: VCV | 1733008.68
I090000450 | 332 | VENTILADOR TERAPIA RESPIRATORIA VENTILADOR DE CUIDADO INTENSIVOS CARACTERISTICAS: PANTALLA A COLOR TFT DE 10.4. FACIL CONFIGURACION MEDIANTE EL MANDO DE LA RUEDA DEL NAVEGADOR Y LA TECLA TACTIL AMPLIA VARIEDAD DE MODOS DE VENTILACION INCLUIDOS CPAP APRV BIPAP. DISPARADOR DE FLUJO Y PRESION. MONITOR DE CUMPLIMIENTO ESTATICO Y RESISTENCIA PEEP CIRCUITO PV CIRCUITO VF. ALARMA VISUAL Y SONORA DE TRES NIVELES CON PALABRAS CONCISAS QUE DESCRIBEN LOS PROBLEMAS. DISPOSITIVO ELECTRONICO AVANZADO DE MEZCLA DE AIRE Y OXiGENO INCORPORADO. SENSOR DE FLUJO INCORPORADO DURADERO Y PRECISO VALVULA DE CADUCIDAD INTEGRADA FACIL DE ESTERILIZAR. VENTILACION DE RESPALDO PARA APNEA NEBULIZADOR AUTOMATICO. FUENTE DE PODER CORRIENTE ALTERNA 110-240 V 50-60 HZ. BATERiA INCORPORADA DE LITIO CON CAPACIDAD HASTA 2 HORAS. PESO: 16 KG. DIMENSIONES: (H) 400 X (W) 303 X (L) 250 MM. CERTIFICADO POR LA CE. ESPECIFICACIONES: AJUSTE DEL VENTILADOR. MODO DE VENTILACION: VCV | 1733008.68
I090000450 | 333 | VENTILADOR TERAPIA RESPIRATORIA VENTILADOR DE CUIDADO INTENSIVOS CARACTERISTICAS: PANTALLA A COLOR TFT DE 10.4. FACIL CONFIGURACION MEDIANTE EL MANDO DE LA RUEDA DEL NAVEGADOR Y LA TECLA TACTIL AMPLIA VARIEDAD DE MODOS DE VENTILACION INCLUIDOS CPAP APRV BIPAP. DISPARADOR DE FLUJO Y PRESION. MONITOR DE CUMPLIMIENTO ESTATICO Y RESISTENCIA PEEP CIRCUITO PV CIRCUITO VF. ALARMA VISUAL Y SONORA DE TRES NIVELES CON PALABRAS CONCISAS QUE DESCRIBEN LOS PROBLEMAS. DISPOSITIVO ELECTRONICO AVANZADO DE MEZCLA DE AIRE Y OXiGENO INCORPORADO. SENSOR DE FLUJO INCORPORADO DURADERO Y PRECISO VALVULA DE CADUCIDAD INTEGRADA FACIL DE ESTERILIZAR. VENTILACION DE RESPALDO PARA APNEA NEBULIZADOR AUTOMATICO. FUENTE DE PODER CORRIENTE ALTERNA 110-240 V 50-60 HZ. BATERiA INCORPORADA DE LITIO CON CAPACIDAD HASTA 2 HORAS. PESO: 16 KG. DIMENSIONES: (H) 400 X (W) 303 X (L) 250 MM. CERTIFICADO POR LA CE. ESPECIFICACIONES: AJUSTE DEL VENTILADOR. MODO DE VENTILACION: VCV | 1733008.68
I090000450 | 275 | VENTILADOR TERAPIA RESPIRATORIA VENTILADOR DE CUIDADO INTENSIVOS CARACTERISTICAS: PANTALLA A COLOR TFT DE 10.4. FACIL CONFIGURACION MEDIANTE EL MANDO DE LA RUEDA DEL NAVEGADOR Y LA TECLA TACTIL AMPLIA VARIEDAD DE MODOS DE VENTILACION INCLUIDOS CPAP APRV BIPAP. DISPARADOR DE FLUJO Y PRESION. MONITOR DE CUMPLIMIENTO ESTATICO Y RESISTENCIA PEEP CIRCUITO PV CIRCUITO VF. ALARMA VISUAL Y SONORA DE TRES NIVELES CON PALABRAS CONCISAS QUE DESCRIBEN LOS PROBLEMAS. DISPOSITIVO ELECTRONICO AVANZADO DE MEZCLA DE AIRE Y OXiGENO INCORPORADO. SENSOR DE FLUJO INCORPORADO DURADERO Y PRECISO VALVULA DE CADUCIDAD INTEGRADA FACIL DE ESTERILIZAR. VENTILACION DE RESPALDO PARA APNEA NEBULIZADOR AUTOMATICO. FUENTE DE PODER CORRIENTE ALTERNA 110-240 V 50-60 HZ. BATERiA INCORPORADA DE LITIO CON CAPACIDAD HASTA 2 HORAS. PESO: 16 KG. DIMENSIONES: (H) 400 X (W) 303 X (L) 250 MM. CERTIFICADO POR LA CE. ESPECIFICACIONES: AJUSTE DEL VENTILADOR. MODO DE VENTILACION: VCV | 1733008.68
I090000450 | 279 | VENTILADOR TERAPIA RESPIRATORIA VENTILADOR DE CUIDADO INTENSIVOS CARACTERISTICAS: PANTALLA A COLOR TFT DE 10.4. FACIL CONFIGURACION MEDIANTE EL MANDO DE LA RUEDA DEL NAVEGADOR Y LA TECLA TACTIL AMPLIA VARIEDAD DE MODOS DE VENTILACION INCLUIDOS CPAP APRV BIPAP. DISPARADOR DE FLUJO Y PRESION. MONITOR DE CUMPLIMIENTO ESTATICO Y RESISTENCIA PEEP CIRCUITO PV CIRCUITO VF. ALARMA VISUAL Y SONORA DE TRES NIVELES CON PALABRAS CONCISAS QUE DESCRIBEN LOS PROBLEMAS. DISPOSITIVO ELECTRONICO AVANZADO DE MEZCLA DE AIRE Y OXiGENO INCORPORADO. SENSOR DE FLUJO INCORPORADO DURADERO Y PRECISO VALVULA DE CADUCIDAD INTEGRADA FACIL DE ESTERILIZAR. VENTILACION DE RESPALDO PARA APNEA NEBULIZADOR AUTOMATICO. FUENTE DE PODER CORRIENTE ALTERNA 110-240 V 50-60 HZ. BATERiA INCORPORADA DE LITIO CON CAPACIDAD HASTA 2 HORAS. PESO: 16 KG. DIMENSIONES: (H) 400 X (W) 303 X (L) 250 MM. CERTIFICADO POR LA CE. ESPECIFICACIONES: AJUSTE DEL VENTILADOR. MODO DE VENTILACION: VCV | 1733008.68
I090000450 | 291 | VENTILADOR TERAPIA RESPIRATORIA VENTILADOR DE CUIDADO INTENSIVOS CARACTERISTICAS: PANTALLA A COLOR TFT DE 10.4. FACIL CONFIGURACION MEDIANTE EL MANDO DE LA RUEDA DEL NAVEGADOR Y LA TECLA TACTIL AMPLIA VARIEDAD DE MODOS DE VENTILACION INCLUIDOS CPAP APRV BIPAP. DISPARADOR DE FLUJO Y PRESION. MONITOR DE CUMPLIMIENTO ESTATICO Y RESISTENCIA PEEP CIRCUITO PV CIRCUITO VF. ALARMA VISUAL Y SONORA DE TRES NIVELES CON PALABRAS CONCISAS QUE DESCRIBEN LOS PROBLEMAS. DISPOSITIVO ELECTRONICO AVANZADO DE MEZCLA DE AIRE Y OXiGENO INCORPORADO. SENSOR DE FLUJO INCORPORADO DURADERO Y PRECISO VALVULA DE CADUCIDAD INTEGRADA FACIL DE ESTERILIZAR. VENTILACION DE RESPALDO PARA APNEA NEBULIZADOR AUTOMATICO. FUENTE DE PODER CORRIENTE ALTERNA 110-240 V 50-60 HZ. BATERiA INCORPORADA DE LITIO CON CAPACIDAD HASTA 2 HORAS. PESO: 16 KG. DIMENSIONES: (H) 400 X (W) 303 X (L) 250 MM. CERTIFICADO POR LA CE. ESPECIFICACIONES: AJUSTE DEL VENTILADOR. MODO DE VENTILACION: VCV | 1733008.68
I090000450 | 298 | VENTILADOR TERAPIA RESPIRATORIA VENTILADOR DE CUIDADO INTENSIVOS CARACTERISTICAS: PANTALLA A COLOR TFT DE 10.4. FACIL CONFIGURACION MEDIANTE EL MANDO DE LA RUEDA DEL NAVEGADOR Y LA TECLA TACTIL AMPLIA VARIEDAD DE MODOS DE VENTILACION INCLUIDOS CPAP APRV BIPAP. DISPARADOR DE FLUJO Y PRESION. MONITOR DE CUMPLIMIENTO ESTATICO Y RESISTENCIA PEEP CIRCUITO PV CIRCUITO VF. ALARMA VISUAL Y SONORA DE TRES NIVELES CON PALABRAS CONCISAS QUE DESCRIBEN LOS PROBLEMAS. DISPOSITIVO ELECTRONICO AVANZADO DE MEZCLA DE AIRE Y OXiGENO INCORPORADO. SENSOR DE FLUJO INCORPORADO DURADERO Y PRECISO VALVULA DE CADUCIDAD INTEGRADA FACIL DE ESTERILIZAR. VENTILACION DE RESPALDO PARA APNEA NEBULIZADOR AUTOMATICO. FUENTE DE PODER CORRIENTE ALTERNA 110-240 V 50-60 HZ. BATERiA INCORPORADA DE LITIO CON CAPACIDAD HASTA 2 HORAS. PESO: 16 KG. DIMENSIONES: (H) 400 X (W) 303 X (L) 250 MM. CERTIFICADO POR LA CE. ESPECIFICACIONES: AJUSTE DEL VENTILADOR. MODO DE VENTILACION: VCV | 1733008.68
I090000450 | 273 | VENTILADOR TERAPIA RESPIRATORIA VENTILADOR DE CUIDADO INTENSIVOS CARACTERISTICAS: PANTALLA A COLOR TFT DE 10.4. FACIL CONFIGURACION MEDIANTE EL MANDO DE LA RUEDA DEL NAVEGADOR Y LA TECLA TACTIL AMPLIA VARIEDAD DE MODOS DE VENTILACION INCLUIDOS CPAP APRV BIPAP. DISPARADOR DE FLUJO Y PRESION. MONITOR DE CUMPLIMIENTO ESTATICO Y RESISTENCIA PEEP CIRCUITO PV CIRCUITO VF. ALARMA VISUAL Y SONORA DE TRES NIVELES CON PALABRAS CONCISAS QUE DESCRIBEN LOS PROBLEMAS. DISPOSITIVO ELECTRONICO AVANZADO DE MEZCLA DE AIRE Y OXiGENO INCORPORADO. SENSOR DE FLUJO INCORPORADO DURADERO Y PRECISO VALVULA DE CADUCIDAD INTEGRADA FACIL DE ESTERILIZAR. VENTILACION DE RESPALDO PARA APNEA NEBULIZADOR AUTOMATICO. FUENTE DE PODER CORRIENTE ALTERNA 110-240 V 50-60 HZ. BATERiA INCORPORADA DE LITIO CON CAPACIDAD HASTA 2 HORAS. PESO: 16 KG. DIMENSIONES: (H) 400 X (W) 303 X (L) 250 MM. CERTIFICADO POR LA CE. ESPECIFICACIONES: AJUSTE DEL VENTILADOR. MODO DE VENTILACION: VCV | 1733008.68
I090000450 | 286 | VENTILADOR TERAPIA RESPIRATORIA VENTILADOR DE CUIDADO INTENSIVOS CARACTERISTICAS: PANTALLA A COLOR TFT DE 10.4. FACIL CONFIGURACION MEDIANTE EL MANDO DE LA RUEDA DEL NAVEGADOR Y LA TECLA TACTIL AMPLIA VARIEDAD DE MODOS DE VENTILACION INCLUIDOS CPAP APRV BIPAP. DISPARADOR DE FLUJO Y PRESION. MONITOR DE CUMPLIMIENTO ESTATICO Y RESISTENCIA PEEP CIRCUITO PV CIRCUITO VF. ALARMA VISUAL Y SONORA DE TRES NIVELES CON PALABRAS CONCISAS QUE DESCRIBEN LOS PROBLEMAS. DISPOSITIVO ELECTRONICO AVANZADO DE MEZCLA DE AIRE Y OXiGENO INCORPORADO. SENSOR DE FLUJO INCORPORADO DURADERO Y PRECISO VALVULA DE CADUCIDAD INTEGRADA FACIL DE ESTERILIZAR. VENTILACION DE RESPALDO PARA APNEA NEBULIZADOR AUTOMATICO. FUENTE DE PODER CORRIENTE ALTERNA 110-240 V 50-60 HZ. BATERiA INCORPORADA DE LITIO CON CAPACIDAD HASTA 2 HORAS. PESO: 16 KG. DIMENSIONES: (H) 400 X (W) 303 X (L) 250 MM. CERTIFICADO POR LA CE. ESPECIFICACIONES: AJUSTE DEL VENTILADOR. MODO DE VENTILACION: VCV | 1733008.68
I090000450 | 304 | VENTILADOR TERAPIA RESPIRATORIA VENTILADOR DE CUIDADO INTENSIVOS CARACTERISTICAS: PANTALLA A COLOR TFT DE 10.4. FACIL CONFIGURACION MEDIANTE EL MANDO DE LA RUEDA DEL NAVEGADOR Y LA TECLA TACTIL AMPLIA VARIEDAD DE MODOS DE VENTILACION INCLUIDOS CPAP APRV BIPAP. DISPARADOR DE FLUJO Y PRESION. MONITOR DE CUMPLIMIENTO ESTATICO Y RESISTENCIA PEEP CIRCUITO PV CIRCUITO VF. ALARMA VISUAL Y SONORA DE TRES NIVELES CON PALABRAS CONCISAS QUE DESCRIBEN LOS PROBLEMAS. DISPOSITIVO ELECTRONICO AVANZADO DE MEZCLA DE AIRE Y OXiGENO INCORPORADO. SENSOR DE FLUJO INCORPORADO DURADERO Y PRECISO VALVULA DE CADUCIDAD INTEGRADA FACIL DE ESTERILIZAR. VENTILACION DE RESPALDO PARA APNEA NEBULIZADOR AUTOMATICO. FUENTE DE PODER CORRIENTE ALTERNA 110-240 V 50-60 HZ. BATERiA INCORPORADA DE LITIO CON CAPACIDAD HASTA 2 HORAS. PESO: 16 KG. DIMENSIONES: (H) 400 X (W) 303 X (L) 250 MM. CERTIFICADO POR LA CE. ESPECIFICACIONES: AJUSTE DEL VENTILADOR. MODO DE VENTILACION: VCV | 1733008.68
I090000450 | 308 | VENTILADOR TERAPIA RESPIRATORIA VENTILADOR DE CUIDADO INTENSIVOS CARACTERISTICAS: PANTALLA A COLOR TFT DE 10.4. FACIL CONFIGURACION MEDIANTE EL MANDO DE LA RUEDA DEL NAVEGADOR Y LA TECLA TACTIL AMPLIA VARIEDAD DE MODOS DE VENTILACION INCLUIDOS CPAP APRV BIPAP. DISPARADOR DE FLUJO Y PRESION. MONITOR DE CUMPLIMIENTO ESTATICO Y RESISTENCIA PEEP CIRCUITO PV CIRCUITO VF. ALARMA VISUAL Y SONORA DE TRES NIVELES CON PALABRAS CONCISAS QUE DESCRIBEN LOS PROBLEMAS. DISPOSITIVO ELECTRONICO AVANZADO DE MEZCLA DE AIRE Y OXiGENO INCORPORADO. SENSOR DE FLUJO INCORPORADO DURADERO Y PRECISO VALVULA DE CADUCIDAD INTEGRADA FACIL DE ESTERILIZAR. VENTILACION DE RESPALDO PARA APNEA NEBULIZADOR AUTOMATICO. FUENTE DE PODER CORRIENTE ALTERNA 110-240 V 50-60 HZ. BATERiA INCORPORADA DE LITIO CON CAPACIDAD HASTA 2 HORAS. PESO: 16 KG. DIMENSIONES: (H) 400 X (W) 303 X (L) 250 MM. CERTIFICADO POR LA CE. ESPECIFICACIONES: AJUSTE DEL VENTILADOR. MODO DE VENTILACION: VCV | 1733008.68
I090000450 | 313 | VENTILADOR TERAPIA RESPIRATORIA VENTILADOR DE CUIDADO INTENSIVOS CARACTERISTICAS: PANTALLA A COLOR TFT DE 10.4. FACIL CONFIGURACION MEDIANTE EL MANDO DE LA RUEDA DEL NAVEGADOR Y LA TECLA TACTIL AMPLIA VARIEDAD DE MODOS DE VENTILACION INCLUIDOS CPAP APRV BIPAP. DISPARADOR DE FLUJO Y PRESION. MONITOR DE CUMPLIMIENTO ESTATICO Y RESISTENCIA PEEP CIRCUITO PV CIRCUITO VF. ALARMA VISUAL Y SONORA DE TRES NIVELES CON PALABRAS CONCISAS QUE DESCRIBEN LOS PROBLEMAS. DISPOSITIVO ELECTRONICO AVANZADO DE MEZCLA DE AIRE Y OXiGENO INCORPORADO. SENSOR DE FLUJO INCORPORADO DURADERO Y PRECISO VALVULA DE CADUCIDAD INTEGRADA FACIL DE ESTERILIZAR. VENTILACION DE RESPALDO PARA APNEA NEBULIZADOR AUTOMATICO. FUENTE DE PODER CORRIENTE ALTERNA 110-240 V 50-60 HZ. BATERiA INCORPORADA DE LITIO CON CAPACIDAD HASTA 2 HORAS. PESO: 16 KG. DIMENSIONES: (H) 400 X (W) 303 X (L) 250 MM. CERTIFICADO POR LA CE. ESPECIFICACIONES: AJUSTE DEL VENTILADOR. MODO DE VENTILACION: VCV | 1733008.68
I450600116 | 492 | ESTUFA COCINA (GAS O ELECTRICA) ESTUFA PARRILLA A GAS DE 4 FUEGOS ABIERTOS ACERO INOXIDABLE | 16797.96
I450400002 | 4236 | ACONDICIONADOR AIRE EQUIPO DE AIRE ACONDICIONADO TIPO MINISPLIT CON CAPACIDAD 24000 BTU/HRA (2 TR) MODALIDAD PISO TECHO CON CONDENSADOR CON DESCARGA DE AIRE VERITCAL SOLO FRIO R-410A CONEXION ELECTRICA 230 VOLTS. 60 HZ. SERIE DEL EVAPORADOR: 421401325190700006 | 31460.36
I450400002 | 4237 | ACONDICIONADOR AIRE EQUIPO DE AIRE ACONDICIONADO TIPO MINISPLIT CON CAPACIDAD 24000 BTU/HRA (2 TR) MODALIDAD PISO TECHO CON CONDENSADOR CON DESCARGA DE AIRE VERITCAL SOLO FRIO R-410A CONEXION ELECTRICA 230 VOLTS. 60 HZ. SERIE DEL EVAPORADOR: 421401325190700013 | 31460.36
I450400002 | 4238 | ACONDICIONADOR AIRE EQUIPO DE AIRE ACONDICIONADO TIPO MINISPLIT CON CAPACIDAD 24000 BTU/HRA (2 TR) MODALIDAD PISO TECHO CON CONDENSADOR CON DESCARGA DE AIRE VERITCAL SOLO FRIO R-410A CONEXION ELECTRICA 230 VOLTS. 60 HZ. SERIE DEL EVAPORADOR: 421401325190700003 | 31460.36
I450400002 | 4239 | ACONDICIONADOR AIRE EQUIPO DE AIRE ACONDICIONADO TIPO MINISPLIT CON CAPACIDAD 24000 BTU/HRA (2 TR) MODALIDAD PISO TECHO CON CONDENSADOR CON DESCARGA DE AIRE VERITCAL SOLO FRIO R-410A CONEXION ELECTRICA 230 VOLTS. 60 HZ. SERIE DEL EVAPORADOR: 421401325190700015 | 31460.36
I450400002 | 4240 | ACONDICIONADOR AIRE EQUIPO DE AIRE ACONDICIONADO TIPO MINISPLIT CON CAPACIDAD 24000 BTU/HRA (2 TR) MODALIDAD PISO TECHO CON CONDENSADOR CON DESCARGA DE AIRE VERITCAL SOLO FRIO R-410A CONEXION ELECTRICA 230 VOLTS. 60 HZ. SERIE DEL EVAPORADOR: 421401325190700005 | 31460.36
I450600218 | 2145 | REFRIGERADOR (COCINA) REFRIGERADOR DE 10 COLOR BLANCO. | 7644.4
I090000112 | 834 | CARRO MONITOR EQUIPO QUE DETECTA MIDE Y DESPLIEGA EN PANTALLA DE FORMA CONTINUA MuLTIPLES PARAMETROS FISIOLOGICOS ASOCIADOS A UN SOLO PACIENTE: ELECTROCARDIOGRAMA FRECUENCIA CARDIACA FRECUENCIA RESPIRATORIA TEMPERATURA PRESION NO INVASIVA OXIMETRiA DE PULSO CON OPCION DE MEDIR A FUTURO PRESIONES INVASIVAS GASTO CARDICO E iNDICE BIESPECTRAL. 1. MONITOR MODULAR CON PANTALLA DE 12 PULGADAS COMO MiNIMO. 2. CON CAPACIDAD DE CONECTARSE A RED DE MONITOREO DE MANERA ALAMBRICA Y A FUTURO DE MANERA INALAMBRICA 3. SALIDA ANALOGICA DE ECG Y SINCRONiA PARA DESFIBRILACION. 4. PANTALLA A COLOR TECNOLOGiA LCD-TFT O TECNOLOGiA SUPERIOR. 5. PROTECCION CONTRA DESCARGA DE DESFIBRILADOR 6. DETECCION DE MARCAPASOS. 7. DESPLIEGUE DE CURVAS FISIOLOGICAS EN PANTALLA: 7.1. AL MENOS 8 CURVAS SIMULTANEAS 7.2. ECG QUE DESPLIEGUE AL MENOS 2 CURVAS A ELEGIR DE ENTRE 12 DERIVACIONES O MAS 7.3. PLETISMOGRAFiA. 7.4. RESPIRACION. 7.5. CAPNOGRAFiA 8. DESPLIEGUE NUMERICO D | 406000
I090000112 | 835 | CARRO MONITOR EQUIPO QUE DETECTA MIDE Y DESPLIEGA EN PANTALLA DE FORMA CONTINUA MuLTIPLES PARAMETROS FISIOLOGICOS ASOCIADOS A UN SOLO PACIENTE: ELECTROCARDIOGRAMA FRECUENCIA CARDIACA FRECUENCIA RESPIRATORIA TEMPERATURA PRESION NO INVASIVA OXIMETRiA DE PULSO CON OPCION DE MEDIR A FUTURO PRESIONES INVASIVAS GASTO CARDICO E iNDICE BIESPECTRAL. 1. MONITOR MODULAR CON PANTALLA DE 12 PULGADAS COMO MiNIMO. 2. CON CAPACIDAD DE CONECTARSE A RED DE MONITOREO DE MANERA ALAMBRICA Y A FUTURO DE MANERA INALAMBRICA 3. SALIDA ANALOGICA DE ECG Y SINCRONiA PARA DESFIBRILACION. 4. PANTALLA A COLOR TECNOLOGiA LCD-TFT O TECNOLOGiA SUPERIOR. 5. PROTECCION CONTRA DESCARGA DE DESFIBRILADOR 6. DETECCION DE MARCAPASOS. 7. DESPLIEGUE DE CURVAS FISIOLOGICAS EN PANTALLA: 7.1. AL MENOS 8 CURVAS SIMULTANEAS 7.2. ECG QUE DESPLIEGUE AL MENOS 2 CURVAS A ELEGIR DE ENTRE 12 DERIVACIONES O MAS 7.3. PLETISMOGRAFiA. 7.4. RESPIRACION. 7.5. CAPNOGRAFiA 8. DESPLIEGUE NUMERICO D | 406000
I090000112 | 836 | CARRO MONITOR EQUIPO QUE DETECTA MIDE Y DESPLIEGA EN PANTALLA DE FORMA CONTINUA MuLTIPLES PARAMETROS FISIOLOGICOS ASOCIADOS A UN SOLO PACIENTE: ELECTROCARDIOGRAMA FRECUENCIA CARDIACA FRECUENCIA RESPIRATORIA TEMPERATURA PRESION NO INVASIVA OXIMETRiA DE PULSO CON OPCION DE MEDIR A FUTURO PRESIONES INVASIVAS GASTO CARDICO E iNDICE BIESPECTRAL. 1. MONITOR MODULAR CON PANTALLA DE 12 PULGADAS COMO MiNIMO. 2. CON CAPACIDAD DE CONECTARSE A RED DE MONITOREO DE MANERA ALAMBRICA Y A FUTURO DE MANERA INALAMBRICA 3. SALIDA ANALOGICA DE ECG Y SINCRONiA PARA DESFIBRILACION. 4. PANTALLA A COLOR TECNOLOGiA LCD-TFT O TECNOLOGiA SUPERIOR. 5. PROTECCION CONTRA DESCARGA DE DESFIBRILADOR 6. DETECCION DE MARCAPASOS. 7. DESPLIEGUE DE CURVAS FISIOLOGICAS EN PANTALLA: 7.1. AL MENOS 8 CURVAS SIMULTANEAS 7.2. ECG QUE DESPLIEGUE AL MENOS 2 CURVAS A ELEGIR DE ENTRE 12 DERIVACIONES O MAS 7.3. PLETISMOGRAFiA. 7.4. RESPIRACION. 7.5. CAPNOGRAFiA 8. DESPLIEGUE NUMERICO D | 406000
I090000112 | 826 | CARRO MONITOR EQUIPO QUE DETECTA MIDE Y DESPLIEGA EN PANTALLA DE FORMA CONTINUA MuLTIPLES PARAMETROS FISIOLOGICOS ASOCIADOS A UN SOLO PACIENTE: ELECTROCARDIOGRAMA FRECUENCIA CARDIACA FRECUENCIA RESPIRATORIA TEMPERATURA PRESION NO INVASIVA OXIMETRiA DE PULSO CON OPCION DE MEDIR A FUTURO PRESIONES INVASIVAS GASTO CARDICO E iNDICE BIESPECTRAL. 1. MONITOR MODULAR CON PANTALLA DE 12 PULGADAS COMO MiNIMO. 2. CON CAPACIDAD DE CONECTARSE A RED DE MONITOREO DE MANERA ALAMBRICA Y A FUTURO DE MANERA INALAMBRICA 3. SALIDA ANALOGICA DE ECG Y SINCRONiA PARA DESFIBRILACION. 4. PANTALLA A COLOR TECNOLOGiA LCD-TFT O TECNOLOGiA SUPERIOR. 5. PROTECCION CONTRA DESCARGA DE DESFIBRILADOR 6. DETECCION DE MARCAPASOS. 7. DESPLIEGUE DE CURVAS FISIOLOGICAS EN PANTALLA: 7.1. AL MENOS 8 CURVAS SIMULTANEAS 7.2. ECG QUE DESPLIEGUE AL MENOS 2 CURVAS A ELEGIR DE ENTRE 12 DERIVACIONES O MAS 7.3. PLETISMOGRAFiA. 7.4. RESPIRACION. 7.5. CAPNOGRAFiA 8. DESPLIEGUE NUMERICO D | 406000
I090000112 | 827 | CARRO MONITOR EQUIPO QUE DETECTA MIDE Y DESPLIEGA EN PANTALLA DE FORMA CONTINUA MuLTIPLES PARAMETROS FISIOLOGICOS ASOCIADOS A UN SOLO PACIENTE: ELECTROCARDIOGRAMA FRECUENCIA CARDIACA FRECUENCIA RESPIRATORIA TEMPERATURA PRESION NO INVASIVA OXIMETRiA DE PULSO CON OPCION DE MEDIR A FUTURO PRESIONES INVASIVAS GASTO CARDICO E iNDICE BIESPECTRAL. 1. MONITOR MODULAR CON PANTALLA DE 12 PULGADAS COMO MiNIMO. 2. CON CAPACIDAD DE CONECTARSE A RED DE MONITOREO DE MANERA ALAMBRICA Y A FUTURO DE MANERA INALAMBRICA 3. SALIDA ANALOGICA DE ECG Y SINCRONiA PARA DESFIBRILACION. 4. PANTALLA A COLOR TECNOLOGiA LCD-TFT O TECNOLOGiA SUPERIOR. 5. PROTECCION CONTRA DESCARGA DE DESFIBRILADOR 6. DETECCION DE MARCAPASOS. 7. DESPLIEGUE DE CURVAS FISIOLOGICAS EN PANTALLA: 7.1. AL MENOS 8 CURVAS SIMULTANEAS 7.2. ECG QUE DESPLIEGUE AL MENOS 2 CURVAS A ELEGIR DE ENTRE 12 DERIVACIONES O MAS 7.3. PLETISMOGRAFiA. 7.4. RESPIRACION. 7.5. CAPNOGRAFiA 8. DESPLIEGUE NUMERICO D | 406000
I090000112 | 828 | CARRO MONITOR EQUIPO QUE DETECTA MIDE Y DESPLIEGA EN PANTALLA DE FORMA CONTINUA MuLTIPLES PARAMETROS FISIOLOGICOS ASOCIADOS A UN SOLO PACIENTE: ELECTROCARDIOGRAMA FRECUENCIA CARDIACA FRECUENCIA RESPIRATORIA TEMPERATURA PRESION NO INVASIVA OXIMETRiA DE PULSO CON OPCION DE MEDIR A FUTURO PRESIONES INVASIVAS GASTO CARDICO E iNDICE BIESPECTRAL. 1. MONITOR MODULAR CON PANTALLA DE 12 PULGADAS COMO MiNIMO. 2. CON CAPACIDAD DE CONECTARSE A RED DE MONITOREO DE MANERA ALAMBRICA Y A FUTURO DE MANERA INALAMBRICA 3. SALIDA ANALOGICA DE ECG Y SINCRONiA PARA DESFIBRILACION. 4. PANTALLA A COLOR TECNOLOGiA LCD-TFT O TECNOLOGiA SUPERIOR. 5. PROTECCION CONTRA DESCARGA DE DESFIBRILADOR 6. DETECCION DE MARCAPASOS. 7. DESPLIEGUE DE CURVAS FISIOLOGICAS EN PANTALLA: 7.1. AL MENOS 8 CURVAS SIMULTANEAS 7.2. ECG QUE DESPLIEGUE AL MENOS 2 CURVAS A ELEGIR DE ENTRE 12 DERIVACIONES O MAS 7.3. PLETISMOGRAFiA. 7.4. RESPIRACION. 7.5. CAPNOGRAFiA 8. DESPLIEGUE NUMERICO D | 406000
I090000112 | 829 | CARRO MONITOR EQUIPO QUE DETECTA MIDE Y DESPLIEGA EN PANTALLA DE FORMA CONTINUA MuLTIPLES PARAMETROS FISIOLOGICOS ASOCIADOS A UN SOLO PACIENTE: ELECTROCARDIOGRAMA FRECUENCIA CARDIACA FRECUENCIA RESPIRATORIA TEMPERATURA PRESION NO INVASIVA OXIMETRiA DE PULSO CON OPCION DE MEDIR A FUTURO PRESIONES INVASIVAS GASTO CARDICO E iNDICE BIESPECTRAL. 1. MONITOR MODULAR CON PANTALLA DE 12 PULGADAS COMO MiNIMO. 2. CON CAPACIDAD DE CONECTARSE A RED DE MONITOREO DE MANERA ALAMBRICA Y A FUTURO DE MANERA INALAMBRICA 3. SALIDA ANALOGICA DE ECG Y SINCRONiA PARA DESFIBRILACION. 4. PANTALLA A COLOR TECNOLOGiA LCD-TFT O TECNOLOGiA SUPERIOR. 5. PROTECCION CONTRA DESCARGA DE DESFIBRILADOR 6. DETECCION DE MARCAPASOS. 7. DESPLIEGUE DE CURVAS FISIOLOGICAS EN PANTALLA: 7.1. AL MENOS 8 CURVAS SIMULTANEAS 7.2. ECG QUE DESPLIEGUE AL MENOS 2 CURVAS A ELEGIR DE ENTRE 12 DERIVACIONES O MAS 7.3. PLETISMOGRAFiA. 7.4. RESPIRACION. 7.5. CAPNOGRAFiA 8. DESPLIEGUE NUMERICO D | 406000
I090000112 | 830 | CARRO MONITOR EQUIPO QUE DETECTA MIDE Y DESPLIEGA EN PANTALLA DE FORMA CONTINUA MuLTIPLES PARAMETROS FISIOLOGICOS ASOCIADOS A UN SOLO PACIENTE: ELECTROCARDIOGRAMA FRECUENCIA CARDIACA FRECUENCIA RESPIRATORIA TEMPERATURA PRESION NO INVASIVA OXIMETRiA DE PULSO CON OPCION DE MEDIR A FUTURO PRESIONES INVASIVAS GASTO CARDICO E iNDICE BIESPECTRAL. 1. MONITOR MODULAR CON PANTALLA DE 12 PULGADAS COMO MiNIMO. 2. CON CAPACIDAD DE CONECTARSE A RED DE MONITOREO DE MANERA ALAMBRICA Y A FUTURO DE MANERA INALAMBRICA 3. SALIDA ANALOGICA DE ECG Y SINCRONiA PARA DESFIBRILACION. 4. PANTALLA A COLOR TECNOLOGiA LCD-TFT O TECNOLOGiA SUPERIOR. 5. PROTECCION CONTRA DESCARGA DE DESFIBRILADOR 6. DETECCION DE MARCAPASOS. 7. DESPLIEGUE DE CURVAS FISIOLOGICAS EN PANTALLA: 7.1. AL MENOS 8 CURVAS SIMULTANEAS 7.2. ECG QUE DESPLIEGUE AL MENOS 2 CURVAS A ELEGIR DE ENTRE 12 DERIVACIONES O MAS 7.3. PLETISMOGRAFiA. 7.4. RESPIRACION. 7.5. CAPNOGRAFiA 8. DESPLIEGUE NUMERICO D | 406000
I090000112 | 831 | CARRO MONITOR EQUIPO QUE DETECTA MIDE Y DESPLIEGA EN PANTALLA DE FORMA CONTINUA MuLTIPLES PARAMETROS FISIOLOGICOS ASOCIADOS A UN SOLO PACIENTE: ELECTROCARDIOGRAMA FRECUENCIA CARDIACA FRECUENCIA RESPIRATORIA TEMPERATURA PRESION NO INVASIVA OXIMETRiA DE PULSO CON OPCION DE MEDIR A FUTURO PRESIONES INVASIVAS GASTO CARDICO E iNDICE BIESPECTRAL. 1. MONITOR MODULAR CON PANTALLA DE 12 PULGADAS COMO MiNIMO. 2. CON CAPACIDAD DE CONECTARSE A RED DE MONITOREO DE MANERA ALAMBRICA Y A FUTURO DE MANERA INALAMBRICA 3. SALIDA ANALOGICA DE ECG Y SINCRONiA PARA DESFIBRILACION. 4. PANTALLA A COLOR TECNOLOGiA LCD-TFT O TECNOLOGiA SUPERIOR. 5. PROTECCION CONTRA DESCARGA DE DESFIBRILADOR 6. DETECCION DE MARCAPASOS. 7. DESPLIEGUE DE CURVAS FISIOLOGICAS EN PANTALLA: 7.1. AL MENOS 8 CURVAS SIMULTANEAS 7.2. ECG QUE DESPLIEGUE AL MENOS 2 CURVAS A ELEGIR DE ENTRE 12 DERIVACIONES O MAS 7.3. PLETISMOGRAFiA. 7.4. RESPIRACION. 7.5. CAPNOGRAFiA 8. DESPLIEGUE NUMERICO D | 406000
I090000112 | 832 | CARRO MONITOR EQUIPO QUE DETECTA MIDE Y DESPLIEGA EN PANTALLA DE FORMA CONTINUA MuLTIPLES PARAMETROS FISIOLOGICOS ASOCIADOS A UN SOLO PACIENTE: ELECTROCARDIOGRAMA FRECUENCIA CARDIACA FRECUENCIA RESPIRATORIA TEMPERATURA PRESION NO INVASIVA OXIMETRiA DE PULSO CON OPCION DE MEDIR A FUTURO PRESIONES INVASIVAS GASTO CARDICO E iNDICE BIESPECTRAL. 1. MONITOR MODULAR CON PANTALLA DE 12 PULGADAS COMO MiNIMO. 2. CON CAPACIDAD DE CONECTARSE A RED DE MONITOREO DE MANERA ALAMBRICA Y A FUTURO DE MANERA INALAMBRICA 3. SALIDA ANALOGICA DE ECG Y SINCRONiA PARA DESFIBRILACION. 4. PANTALLA A COLOR TECNOLOGiA LCD-TFT O TECNOLOGiA SUPERIOR. 5. PROTECCION CONTRA DESCARGA DE DESFIBRILADOR 6. DETECCION DE MARCAPASOS. 7. DESPLIEGUE DE CURVAS FISIOLOGICAS EN PANTALLA: 7.1. AL MENOS 8 CURVAS SIMULTANEAS 7.2. ECG QUE DESPLIEGUE AL MENOS 2 CURVAS A ELEGIR DE ENTRE 12 DERIVACIONES O MAS 7.3. PLETISMOGRAFiA. 7.4. RESPIRACION. 7.5. CAPNOGRAFiA 8. DESPLIEGUE NUMERICO D | 406000
I090000112 | 833 | CARRO MONITOR EQUIPO QUE DETECTA MIDE Y DESPLIEGA EN PANTALLA DE FORMA CONTINUA MuLTIPLES PARAMETROS FISIOLOGICOS ASOCIADOS A UN SOLO PACIENTE: ELECTROCARDIOGRAMA FRECUENCIA CARDIACA FRECUENCIA RESPIRATORIA TEMPERATURA PRESION NO INVASIVA OXIMETRiA DE PULSO CON OPCION DE MEDIR A FUTURO PRESIONES INVASIVAS GASTO CARDICO E iNDICE BIESPECTRAL. 1. MONITOR MODULAR CON PANTALLA DE 12 PULGADAS COMO MiNIMO. 2. CON CAPACIDAD DE CONECTARSE A RED DE MONITOREO DE MANERA ALAMBRICA Y A FUTURO DE MANERA INALAMBRICA 3. SALIDA ANALOGICA DE ECG Y SINCRONiA PARA DESFIBRILACION. 4. PANTALLA A COLOR TECNOLOGiA LCD-TFT O TECNOLOGiA SUPERIOR. 5. PROTECCION CONTRA DESCARGA DE DESFIBRILADOR 6. DETECCION DE MARCAPASOS. 7. DESPLIEGUE DE CURVAS FISIOLOGICAS EN PANTALLA: 7.1. AL MENOS 8 CURVAS SIMULTANEAS 7.2. ECG QUE DESPLIEGUE AL MENOS 2 CURVAS A ELEGIR DE ENTRE 12 DERIVACIONES O MAS 7.3. PLETISMOGRAFiA. 7.4. RESPIRACION. 7.5. CAPNOGRAFiA 8. DESPLIEGUE NUMERICO D | 406000
I150200622 | 16 | PANTALLA DE INFORMACION DE MONITOREO EQUIPO QUE CONTINUAMENTE RECIBE Y DESPLIEGA EN PANTALLA LOS SIGNOS VITALES DE UNO O MAS MONITORES DE PACIENTE O SISTEMAS DE MONITOREO. CUENTA CON SENALES DE ALARMAS VISIBLES Y/O AUDIBLES CUANDO CONDICIONES ADVERSAS SON REGISTRADAS. 1.- CANTIDAD DE PACIENTES PARA MONITORIZAR A ELEGIR POR EL USUARIO 2.- CON CAPACIDAD PARA CONECTAR 12 MONITORES DE SIGNOS VITALES COMO MiNIMO DE FORMA ALAMBRICA CON CAPACIDAD HASTA 16. 3.- DOS PANTALLAS A COLOR LCD TFT DE 22 COMO MiNIMO. 4.- DESPLIEGUE SIMULTANEO DE 2 CURVAS DE CADA PACIENTE. 5.- CON CAPACIDAD DE VISUALIZAR LOS PARAMETROS MONITORIZADOS DE UN PACIENTE SELECCIONADO. 6.- ALARMAS AUDIBLES Y VISUALES EN LA CENTRAL DE TODOS LOS MONITORES DE SIGNOS VITALES PRIORIZADAS EN TRES NIVELES. 7.- ALMACENAMIENTO DE EVENTOS 8.- HISTORIAL DE ALARMAS CON ALMACENAMIENTO Y DESPLIEGUE DEL TRAZO QUE GENERA LA ALARMA. 9.- CAPACIDAD DE VISUALIZAR LAS TENDENCIAS GRAFICAS Y NUMERICA | 5742000
I450600218 | 2146 | REFRIGERADOR (COCINA) REFRIGERADOR DE 1 PUERTA 8 PIES CUBICOS. RANGO DE TEMPERATURA: 0 A 7 GRADOS C. DIMENSIONES EXTERNAS 1830 X 545 X 575. REFRIGERANTE R134A. INCLUYE REGULADOR DE VOLTAE 1000W. 1/3 HP 8.7A. | 20532
I450600218 | 2147 | REFRIGERADOR (COCINA) REFRIGERADOR DE 1 PUERTA 8 PIES CUBICOS. RANGO DE TEMPERATURA: 0 A 7 GRADOS C. DIMENSIONES EXTERNAS 1830 X 545 X 575. REFRIGERANTE R134A. INCLUYE REGULADOR DE VOLTAE 1000W. 1/3 HP 8.7A. | 20532
I180000190 | 245 | SWITCH PARA REDES (EQUIPO DE CONECTIVIDAD) SWITCH DE 48 PUERTOS CAPA ADMINISTRABLE. POE 10/100/1000 BASE-T SERVICIO DE INSTALACION Y CONFIGURACION DE SWITCH CISCO NO INCLUYE ACCESRORIOS PARA SU INSTALACION (CABLEADO CANALETA ETC.). | 63289.6
I150200636 | 38 | TABLERO DE CONTROL SUMINISTRO E INSTALACION DE TABLERO DE DISTRIBUCION AUTO SOPORTADO QDPACT SECCION PRINCIPAL CLASE 2700 CON INTERRUPTOR ELECTROMAGNETICO DE 3 X 2000 A. 600V CON BARRA DE NEUTRO Y MEDICION POWER METER. 2000 AMP. | 631313.67
I150200636 | 32 | TABLERO DE CONTROL SUMINISTRO E INSTALACION DE TABLERO DE ALUMBRADO TIPO NQOD2F3H C/ITM PRINCIPAL 2 X30 A 8 POLOS. | 34724.25
I150200636 | 33 | TABLERO DE CONTROL SUMINISTRO E INSTALACION DE TABLERO DE DISTRIBUCION T-1 CLASE 21103F4H C/INT. PRINCIPAL DE 3 X 400 A. | 283649.39
I150200636 | 34 | TABLERO DE CONTROL SUMINISTRO E INSTALACION DE TABLERO DE DISTRIBUCION CLASE 21103F4H C/INT. PRINCIPAL DE 3 X 400 A. | 236382.32
I150200636 | 35 | TABLERO DE CONTROL SUMINISTRO E INSTALACION DE TABLERO DE DISTRIBUCION CLASE 21103F4H C/INT. PRINCIPAL DE 3 X 800 A. | 419839.68
I150200636 | 36 | TABLERO DE CONTROL SUMINISTRO E INSTALACION DE TABLERO DE DISTRIBUCION CLASE 21103F4H C/INT. PRINCIPAL DE 3 X 400 A. | 280212.15
I150200636 | 37 | TABLERO DE CONTROL SUMINISTRO DE TABLERO DE TRANSFERENCIA PARA PLANTA DE EMERGENCIA DE 450 KW INCLUYE MANTENIMIENTO A PLANTA PARA SU OPTIMA OPERACION. | 777436.03
I150200636 | 39 | TABLERO DE CONTROL SUMINISTRO E INSTALACION DE TABLERO DE DISTRIBUCION AUTO SOPORTADO QDPACT SECCION PRINCIPAL CLASE 2700 CON INTERRUPTOR ELECTROMAGNETICO DE 3 X 1200 A 600V CON BARRA DE NEUTRO Y MEDICION POWER METER. | 554476.46
I150200636 | 40 | TABLERO DE CONTROL SUMINISTRO E INSTALACION DE TABLERO DE DISTRIBUCION AUTO SOPORTADO QDPACT SECCION PRINCIPAL CLASE 2700 CON INTERRUPTOR ELECTROMAGNETICO DE 3 X 1200 A 600V CON BARRA DE NEUTRO Y MEDICION POWER METER. | 554476.46
I150200636 | 41 | TABLERO DE CONTROL TABLERO DE DISTRIBUCION PARA CONTACTOS REGULADOS PLANTA BAJA TDR. | 163737.48
I150200636 | 42 | TABLERO DE CONTROL TABLERO DE DISTRIBUCION PARA CONTACTOS REGULADOS PLANTA BAJA TDR. | 441433.44
I150200636 | 43 | TABLERO DE CONTROL TABLERO DE DISTRIBUCION PARA CONTACTOS REGULADOS PLANTA BAJA TDR. | 155001.75
I150200636 | 44 | TABLERO DE CONTROL TABLERO DE DISTRIBUCION PARA CONTACTOS REGULADOS PLANTA BAJA TDR. | 179116.89
I150200636 | 45 | TABLERO DE CONTROL SUMINISTRO E INSTALACION DE TABLERO DE DISTRIBUCION TIPO I LINE T-1 CLASE 2110 3F4H C/INT. PRINCIPAL DE 3 X 800 A. | 639896.67
I150200636 | 46 | TABLERO DE CONTROL SUMINISTRO E INSTALACION DE TABLERO DE DISTRIBUCION TIPO I LINE T-1 CLASE 21103F4H C/INT. PRINCIPAL DE 3 X 400 A. | 275639.54
I150200636 | 47 | TABLERO DE CONTROL SUMINISTRO E INSTALACION DE TABLERO DE DISTRIBUCION TIPO I LINE T-1 CLASE 21103F4H C/INT. PRINCIPAL DE 3 X 400 A. | 283664.57
I330000144 | 9 | CORRECTOR DE VOLTAJE SUMINISTRO E INSTALACION DE SISTEMA DE ENERGIA ININTERRUMPIBLE (UPS) DE 80 KVA DE CAPACIDAD. | 1570251.62
I330000144 | 10 | CORRECTOR DE VOLTAJE SUMINISTRO E INSTALACION DE SISTEMA DE ENERGIA ININTERRUMPIBLE (UPS) DE 80 KVA DE CAPACIDAD. | 1570251.62
I330000144 | 11 | CORRECTOR DE VOLTAJE SUMINISTRO E INSTALACION DE SISTEMA DE ENERGIA ININTERRUMPIBLE (UPS) DE 80 KVA DE CAPACIDAD. | 1570251.62
I330000144 | 12 | CORRECTOR DE VOLTAJE SUMINISTRO E INSTALACION DE SISTEMA DE ENERGIA ININTERRUMPIBLE (UPS) DE 160 KVA DE CAPACIDAD. | 5058582.86
I330000116 | 36 | TRANSFORMADOR DE CORRIENTE SUMINISTRO E INSTALACION DE TRANSFORMADOR SECO. 112.5 KVA3F60 HZ 480V/220-127V CONEXION DELTA ESTRELLA GABINETE NEMA-1. | 967827.8
I330000116 | 37 | TRANSFORMADOR DE CORRIENTE SUMINISTRO E INSTALACION DE TRANSFORMADOR SECO 225 KVA. 3F 60 HZ 480V/220-127V CONEXION DELTA ESTRELLA GABINETE NEMA-1. | 1321989.96
I330000116 | 38 | TRANSFORMADOR DE CORRIENTE SUMINISTRO E INSTALACION DE TRANSFORMADOR SECO 150 KVA. 3F 60 HZ 480V/220-127V CONEXION DELTA ESTRELLA GABINETE NEMA-1. | 495875.78
I330000116 | 39 | TRANSFORMADOR DE CORRIENTE SUMINISTRO E INSTALACION DE TRANSFORMADOR SECO. 75 KVA 3F 60 HZ 480V/220-127V CONEXION DELTA ESTRELLA GABINETE NEMA-1. | 332173.01
I450400382 | 270 | SILLA GIRATORIA SILLA DE ALTA CALIDAD PARA TRABAJO CON DESCANSABRAZOS AJUSTABLES TAPIZ EN VINILNEGRA ASIENTO GRANDE CON ESPUMA DE 3 PULG. DE GROSOR PARA COMODIDAD DURANTE TODO EL DIA. EL VINIL ANTIMICROBIANO MANTIENE LABORATORIOS Y HOSPITALES LIBRES DE GERMENES DURARERA Y FACIL DE LIMPIAR ALTURA DE ASIENTO RESPALDO Y REPOSAPIES CROMADO AJUSTABLES CON 5 RUEDAS DE POLIURETANO PARA USO EN SUPERFICIES DURAS O SUAVES PARA SILLA DE ALTA CALIDAD. | 15312
I450400382 | 271 | SILLA GIRATORIA SILLA DE ALTA CALIDAD PARA TRABAJO CON DESCANSABRAZOS AJUSTABLES TAPIZ EN VINILNEGRA ASIENTO GRANDE CON ESPUMA DE 3 PULG. DE GROSOR PARA COMODIDAD DURANTE TODO EL DIA. EL VINIL ANTIMICROBIANO MANTIENE LABORATORIOS Y HOSPITALES LIBRES DE GERMENES DURARERA Y FACIL DE LIMPIAR ALTURA DE ASIENTO RESPALDO Y REPOSAPIES CROMADO AJUSTABLES CON 5 RUEDAS DE POLIURETANO PARA USO EN SUPERFICIES DURAS O SUAVES PARA SILLA DE ALTA CALIDAD. | 15312
I450400382 | 272 | SILLA GIRATORIA SILLA DE ALTA CALIDAD PARA TRABAJO CON DESCANSABRAZOS AJUSTABLES TAPIZ EN VINILNEGRA ASIENTO GRANDE CON ESPUMA DE 3 PULG. DE GROSOR PARA COMODIDAD DURANTE TODO EL DIA. EL VINIL ANTIMICROBIANO MANTIENE LABORATORIOS Y HOSPITALES LIBRES DE GERMENES DURARERA Y FACIL DE LIMPIAR ALTURA DE ASIENTO RESPALDO Y REPOSAPIES CROMADO AJUSTABLES CON 5 RUEDAS DE POLIURETANO PARA USO EN SUPERFICIES DURAS O SUAVES PARA SILLA DE ALTA CALIDAD. | 15312
I450400382 | 273 | SILLA GIRATORIA SILLA DE ALTA CALIDAD PARA TRABAJO CON DESCANSABRAZOS AJUSTABLES TAPIZ EN VINILNEGRA ASIENTO GRANDE CON ESPUMA DE 3 PULG. DE GROSOR PARA COMODIDAD DURANTE TODO EL DIA. EL VINIL ANTIMICROBIANO MANTIENE LABORATORIOS Y HOSPITALES LIBRES DE GERMENES DURARERA Y FACIL DE LIMPIAR ALTURA DE ASIENTO RESPALDO Y REPOSAPIES CROMADO AJUSTABLES CON 5 RUEDAS DE POLIURETANO PARA USO EN SUPERFICIES DURAS O SUAVES PARA SILLA DE ALTA CALIDAD. | 15312
I450400382 | 274 | SILLA GIRATORIA SILLA DE ALTA CALIDAD PARA TRABAJO CON DESCANSABRAZOS AJUSTABLES TAPIZ EN VINILNEGRA ASIENTO GRANDE CON ESPUMA DE 3 PULG. DE GROSOR PARA COMODIDAD DURANTE TODO EL DIA. EL VINIL ANTIMICROBIANO MANTIENE LABORATORIOS Y HOSPITALES LIBRES DE GERMENES DURARERA Y FACIL DE LIMPIAR ALTURA DE ASIENTO RESPALDO Y REPOSAPIES CROMADO AJUSTABLES CON 5 RUEDAS DE POLIURETANO PARA USO EN SUPERFICIES DURAS O SUAVES PARA SILLA DE ALTA CALIDAD. | 15312
I450400382 | 275 | SILLA GIRATORIA SILLA DE ALTA CALIDAD PARA TRABAJO CON DESCANSABRAZOS AJUSTABLES TAPIZ EN VINILNEGRA ASIENTO GRANDE CON ESPUMA DE 3 PULG. DE GROSOR PARA COMODIDAD DURANTE TODO EL DIA. EL VINIL ANTIMICROBIANO MANTIENE LABORATORIOS Y HOSPITALES LIBRES DE GERMENES DURARERA Y FACIL DE LIMPIAR ALTURA DE ASIENTO RESPALDO Y REPOSAPIES CROMADO AJUSTABLES CON 5 RUEDAS DE POLIURETANO PARA USO EN SUPERFICIES DURAS O SUAVES PARA SILLA DE ALTA CALIDAD. | 15312
I450400382 | 276 | SILLA GIRATORIA SILLA DE ALTA CALIDAD PARA TRABAJO CON DESCANSABRAZOS AJUSTABLES TAPIZ EN VINILNEGRA ASIENTO GRANDE CON ESPUMA DE 3 PULG. DE GROSOR PARA COMODIDAD DURANTE TODO EL DIA. EL VINIL ANTIMICROBIANO MANTIENE LABORATORIOS Y HOSPITALES LIBRES DE GERMENES DURARERA Y FACIL DE LIMPIAR ALTURA DE ASIENTO RESPALDO Y REPOSAPIES CROMADO AJUSTABLES CON 5 RUEDAS DE POLIURETANO PARA USO EN SUPERFICIES DURAS O SUAVES PARA SILLA DE ALTA CALIDAD. | 15312
I450400382 | 277 | SILLA GIRATORIA SILLA DE ALTA CALIDAD PARA TRABAJO CON DESCANSABRAZOS AJUSTABLES TAPIZ EN VINILNEGRA ASIENTO GRANDE CON ESPUMA DE 3 PULG. DE GROSOR PARA COMODIDAD DURANTE TODO EL DIA. EL VINIL ANTIMICROBIANO MANTIENE LABORATORIOS Y HOSPITALES LIBRES DE GERMENES DURARERA Y FACIL DE LIMPIAR ALTURA DE ASIENTO RESPALDO Y REPOSAPIES CROMADO AJUSTABLES CON 5 RUEDAS DE POLIURETANO PARA USO EN SUPERFICIES DURAS O SUAVES PARA SILLA DE ALTA CALIDAD. | 15312
I450400382 | 278 | SILLA GIRATORIA SILLA DE ALTA CALIDAD PARA TRABAJO CON DESCANSABRAZOS AJUSTABLES TAPIZ EN VINILNEGRA ASIENTO GRANDE CON ESPUMA DE 3 PULG. DE GROSOR PARA COMODIDAD DURANTE TODO EL DIA. EL VINIL ANTIMICROBIANO MANTIENE LABORATORIOS Y HOSPITALES LIBRES DE GERMENES DURARERA Y FACIL DE LIMPIAR ALTURA DE ASIENTO RESPALDO Y REPOSAPIES CROMADO AJUSTABLES CON 5 RUEDAS DE POLIURETANO PARA USO EN SUPERFICIES DURAS O SUAVES PARA SILLA DE ALTA CALIDAD. | 15312
I450400382 | 279 | SILLA GIRATORIA SILLA DE ALTA CALIDAD PARA TRABAJO CON DESCANSABRAZOS AJUSTABLES TAPIZ EN VINILNEGRA ASIENTO GRANDE CON ESPUMA DE 3 PULG. DE GROSOR PARA COMODIDAD DURANTE TODO EL DIA. EL VINIL ANTIMICROBIANO MANTIENE LABORATORIOS Y HOSPITALES LIBRES DE GERMENES DURARERA Y FACIL DE LIMPIAR ALTURA DE ASIENTO RESPALDO Y REPOSAPIES CROMADO AJUSTABLES CON 5 RUEDAS DE POLIURETANO PARA USO EN SUPERFICIES DURAS O SUAVES PARA SILLA DE ALTA CALIDAD. | 15312
I450400382 | 280 | SILLA GIRATORIA SILLA DE ALTA CALIDAD PARA TRABAJO CON DESCANSABRAZOS AJUSTABLES TAPIZ EN VINILNEGRA ASIENTO GRANDE CON ESPUMA DE 3 PULG. DE GROSOR PARA COMODIDAD DURANTE TODO EL DIA. EL VINIL ANTIMICROBIANO MANTIENE LABORATORIOS Y HOSPITALES LIBRES DE GERMENES DURARERA Y FACIL DE LIMPIAR ALTURA DE ASIENTO RESPALDO Y REPOSAPIES CROMADO AJUSTABLES CON 5 RUEDAS DE POLIURETANO PARA USO EN SUPERFICIES DURAS O SUAVES PARA SILLA DE ALTA CALIDAD. | 15312
I450400382 | 281 | SILLA GIRATORIA SILLA DE ALTA CALIDAD PARA TRABAJO CON DESCANSABRAZOS AJUSTABLES TAPIZ EN VINILNEGRA ASIENTO GRANDE CON ESPUMA DE 3 PULG. DE GROSOR PARA COMODIDAD DURANTE TODO EL DIA. EL VINIL ANTIMICROBIANO MANTIENE LABORATORIOS Y HOSPITALES LIBRES DE GERMENES DURARERA Y FACIL DE LIMPIAR ALTURA DE ASIENTO RESPALDO Y REPOSAPIES CROMADO AJUSTABLES CON 5 RUEDAS DE POLIURETANO PARA USO EN SUPERFICIES DURAS O SUAVES PARA SILLA DE ALTA CALIDAD. | 15312
I450400382 | 282 | SILLA GIRATORIA SILLA DE ALTA CALIDAD PARA TRABAJO CON DESCANSABRAZOS AJUSTABLES TAPIZ EN VINILNEGRA ASIENTO GRANDE CON ESPUMA DE 3 PULG. DE GROSOR PARA COMODIDAD DURANTE TODO EL DIA. EL VINIL ANTIMICROBIANO MANTIENE LABORATORIOS Y HOSPITALES LIBRES DE GERMENES DURARERA Y FACIL DE LIMPIAR ALTURA DE ASIENTO RESPALDO Y REPOSAPIES CROMADO AJUSTABLES CON 5 RUEDAS DE POLIURETANO PARA USO EN SUPERFICIES DURAS O SUAVES PARA SILLA DE ALTA CALIDAD. | 15312
I450400382 | 283 | SILLA GIRATORIA SILLA DE ALTA CALIDAD PARA TRABAJO CON DESCANSABRAZOS AJUSTABLES TAPIZ EN VINILNEGRA ASIENTO GRANDE CON ESPUMA DE 3 PULG. DE GROSOR PARA COMODIDAD DURANTE TODO EL DIA. EL VINIL ANTIMICROBIANO MANTIENE LABORATORIOS Y HOSPITALES LIBRES DE GERMENES DURARERA Y FACIL DE LIMPIAR ALTURA DE ASIENTO RESPALDO Y REPOSAPIES CROMADO AJUSTABLES CON 5 RUEDAS DE POLIURETANO PARA USO EN SUPERFICIES DURAS O SUAVES PARA SILLA DE ALTA CALIDAD. | 15312
I450400382 | 284 | SILLA GIRATORIA SILLA DE ALTA CALIDAD PARA TRABAJO CON DESCANSABRAZOS AJUSTABLES TAPIZ EN VINILNEGRA ASIENTO GRANDE CON ESPUMA DE 3 PULG. DE GROSOR PARA COMODIDAD DURANTE TODO EL DIA. EL VINIL ANTIMICROBIANO MANTIENE LABORATORIOS Y HOSPITALES LIBRES DE GERMENES DURARERA Y FACIL DE LIMPIAR ALTURA DE ASIENTO RESPALDO Y REPOSAPIES CROMADO AJUSTABLES CON 5 RUEDAS DE POLIURETANO PARA USO EN SUPERFICIES DURAS O SUAVES PARA SILLA DE ALTA CALIDAD. | 15312
I450400382 | 285 | SILLA GIRATORIA SILLA DE ALTA CALIDAD PARA TRABAJO CON DESCANSABRAZOS AJUSTABLES TAPIZ EN VINILNEGRA ASIENTO GRANDE CON ESPUMA DE 3 PULG. DE GROSOR PARA COMODIDAD DURANTE TODO EL DIA. EL VINIL ANTIMICROBIANO MANTIENE LABORATORIOS Y HOSPITALES LIBRES DE GERMENES DURARERA Y FACIL DE LIMPIAR ALTURA DE ASIENTO RESPALDO Y REPOSAPIES CROMADO AJUSTABLES CON 5 RUEDAS DE POLIURETANO PARA USO EN SUPERFICIES DURAS O SUAVES PARA SILLA DE ALTA CALIDAD. | 15312
I450400382 | 286 | SILLA GIRATORIA SILLA DE ALTA CALIDAD PARA TRABAJO CON DESCANSABRAZOS AJUSTABLES TAPIZ EN VINILNEGRA ASIENTO GRANDE CON ESPUMA DE 3 PULG. DE GROSOR PARA COMODIDAD DURANTE TODO EL DIA. EL VINIL ANTIMICROBIANO MANTIENE LABORATORIOS Y HOSPITALES LIBRES DE GERMENES DURARERA Y FACIL DE LIMPIAR ALTURA DE ASIENTO RESPALDO Y REPOSAPIES CROMADO AJUSTABLES CON 5 RUEDAS DE POLIURETANO PARA USO EN SUPERFICIES DURAS O SUAVES PARA SILLA DE ALTA CALIDAD. | 15312
I450400382 | 287 | SILLA GIRATORIA SILLA DE ALTA CALIDAD PARA TRABAJO CON DESCANSABRAZOS AJUSTABLES TAPIZ EN VINILNEGRA ASIENTO GRANDE CON ESPUMA DE 3 PULG. DE GROSOR PARA COMODIDAD DURANTE TODO EL DIA. EL VINIL ANTIMICROBIANO MANTIENE LABORATORIOS Y HOSPITALES LIBRES DE GERMENES DURARERA Y FACIL DE LIMPIAR ALTURA DE ASIENTO RESPALDO Y REPOSAPIES CROMADO AJUSTABLES CON 5 RUEDAS DE POLIURETANO PARA USO EN SUPERFICIES DURAS O SUAVES PARA SILLA DE ALTA CALIDAD. | 15312
I450400382 | 288 | SILLA GIRATORIA SILLA DE ALTA CALIDAD PARA TRABAJO CON DESCANSABRAZOS AJUSTABLES TAPIZ EN VINILNEGRA ASIENTO GRANDE CON ESPUMA DE 3 PULG. DE GROSOR PARA COMODIDAD DURANTE TODO EL DIA. EL VINIL ANTIMICROBIANO MANTIENE LABORATORIOS Y HOSPITALES LIBRES DE GERMENES DURARERA Y FACIL DE LIMPIAR ALTURA DE ASIENTO RESPALDO Y REPOSAPIES CROMADO AJUSTABLES CON 5 RUEDAS DE POLIURETANO PARA USO EN SUPERFICIES DURAS O SUAVES PARA SILLA DE ALTA CALIDAD. | 15312
I450400382 | 289 | SILLA GIRATORIA SILLA DE ALTA CALIDAD PARA TRABAJO CON DESCANSABRAZOS AJUSTABLES TAPIZ EN VINILNEGRA ASIENTO GRANDE CON ESPUMA DE 3 PULG. DE GROSOR PARA COMODIDAD DURANTE TODO EL DIA. EL VINIL ANTIMICROBIANO MANTIENE LABORATORIOS Y HOSPITALES LIBRES DE GERMENES DURARERA Y FACIL DE LIMPIAR ALTURA DE ASIENTO RESPALDO Y REPOSAPIES CROMADO AJUSTABLES CON 5 RUEDAS DE POLIURETANO PARA USO EN SUPERFICIES DURAS O SUAVES PARA SILLA DE ALTA CALIDAD. | 15312
I450400382 | 290 | SILLA GIRATORIA SILLA DE ALTA CALIDAD PARA TRABAJO CON DESCANSABRAZOS AJUSTABLES TAPIZ EN VINILNEGRA ASIENTO GRANDE CON ESPUMA DE 3 PULG. DE GROSOR PARA COMODIDAD DURANTE TODO EL DIA. EL VINIL ANTIMICROBIANO MANTIENE LABORATORIOS Y HOSPITALES LIBRES DE GERMENES DURARERA Y FACIL DE LIMPIAR ALTURA DE ASIENTO RESPALDO Y REPOSAPIES CROMADO AJUSTABLES CON 5 RUEDAS DE POLIURETANO PARA USO EN SUPERFICIES DURAS O SUAVES PARA SILLA DE ALTA CALIDAD. | 15312
I450400382 | 291 | SILLA GIRATORIA SILLA DE ALTA CALIDAD PARA TRABAJO CON DESCANSABRAZOS AJUSTABLES TAPIZ EN VINILNEGRA ASIENTO GRANDE CON ESPUMA DE 3 PULG. DE GROSOR PARA COMODIDAD DURANTE TODO EL DIA. EL VINIL ANTIMICROBIANO MANTIENE LABORATORIOS Y HOSPITALES LIBRES DE GERMENES DURARERA Y FACIL DE LIMPIAR ALTURA DE ASIENTO RESPALDO Y REPOSAPIES CROMADO AJUSTABLES CON 5 RUEDAS DE POLIURETANO PARA USO EN SUPERFICIES DURAS O SUAVES PARA SILLA DE ALTA CALIDAD. | 15312
I450600218 | 2148 | REFRIGERADOR (COCINA) REFRIGERADOR DE 9 PULG. COLOR SILVER. CARACTERISTICAS: 2 PARRILLAS DE CRISTAL TEMPLADO TORRE DE ENFRIAMIENTO 4 ANAQUELES EN CONTRA PUERTA CHAROLA PARA HUEVOS CONGELADOR CON 1 PARRILLA ANTI-DERRAMES 2 ANAQUELES EN CONTRA PUERTA CHAROLA PARA HIELOS. MEDIDA ALTO 1.70 MTS X ANCHO 60 CM X LARGO 72 CM. | 7250
I090000396 | 47 | SIERRA CORTAR YESO SIERRA ELECTRICA CORTA YESO. REVOLUCION DE SALIDA DE DESCARGA >10000 RPM. ANGULO DE GIRO=4° VOLTAJE DE ENTRADA 110V AC +- 11V AC POTENCIAL <25 CM. INCLUYE 1 SIERRA 2 DISCOS DE REPUESTO PARA SIERRA 1 LLAVE PARA CAMBIO DE DISCO 1 MALETIN DE TRANSPORTE CON LLAVE. | 11600
I450600084 | 642 | CONGELADOR CONGELADOR CON TAPA DE COFRE CAPACIDAD DE 7 PIES DE 198 LITROS DE CAPACIDAD CAPACIDAD DE CONGELACION 24 HORAS. | 12446.8
I090000499 | 11 | ELECTROBISTURI (EQUIPO MEDICO QUIRURGICO) UNIDAD DE ELECTROCIRUGIA 150W BIPOLAR Y PULSE. | 77885.88
I180000250 | 116 | TODO TIPO DE SOFTWARE (PAQUETERIA) OFFICE HOME AND BUSINESS 2019 FPP PC/MAC 32/64 BIS ESPANOL. | 7308
I180000250 | 117 | TODO TIPO DE SOFTWARE (PAQUETERIA) OFFICE HOME AND BUSINESS 2019 FPP PC/MAC 32/64 BIS ESPANOL. | 7308
I180000250 | 118 | TODO TIPO DE SOFTWARE (PAQUETERIA) OFFICE HOME AND BUSINESS 2019 FPP PC/MAC 32/64 BIS ESPANOL. | 7308
I180000250 | 119 | TODO TIPO DE SOFTWARE (PAQUETERIA) OFFICE HOME AND BUSINESS 2019 FPP PC/MAC 32/64 BIS ESPANOL. | 7308
I180000250 | 120 | TODO TIPO DE SOFTWARE (PAQUETERIA) OFFICE HOME AND BUSINESS 2019 FPP PC/MAC 32/64 BIS ESPANOL. | 7308
I180000250 | 121 | TODO TIPO DE SOFTWARE (PAQUETERIA) OFFICE HOME AND BUSINESS 2019 FPP PC/MAC 32/64 BIS ESPANOL. | 7308
I180000250 | 122 | TODO TIPO DE SOFTWARE (PAQUETERIA) OFFICE HOME AND BUSINESS 2019 FPP PC/MAC 32/64 BIS ESPANOL. | 7308
I180000250 | 123 | TODO TIPO DE SOFTWARE (PAQUETERIA) OFFICE HOME AND BUSINESS 2019 FPP PC/MAC 32/64 BIS ESPANOL. | 7308
I180000250 | 124 | TODO TIPO DE SOFTWARE (PAQUETERIA) OFFICE HOME AND BUSINESS 2019 FPP PC/MAC 32/64 BIS ESPANOL. | 7308
I180000250 | 125 | TODO TIPO DE SOFTWARE (PAQUETERIA) OFFICE HOME AND BUSINESS 2019 FPP PC/MAC 32/64 BIS ESPANOL. | 7308
I180000250 | 126 | TODO TIPO DE SOFTWARE (PAQUETERIA) OFFICE HOME AND BUSINESS 2019 FPP PC/MAC 32/64 BIS ESPANOL. | 7308
I180000250 | 127 | TODO TIPO DE SOFTWARE (PAQUETERIA) OFFICE HOME AND BUSINESS 2019 FPP PC/MAC 32/64 BIS ESPANOL. | 7308
I180000250 | 128 | TODO TIPO DE SOFTWARE (PAQUETERIA) OFFICE HOME AND BUSINESS 2019 FPP PC/MAC 32/64 BIS ESPANOL. | 7308
I180000250 | 129 | TODO TIPO DE SOFTWARE (PAQUETERIA) OFFICE HOME AND BUSINESS 2019 FPP PC/MAC 32/64 BIS ESPANOL. | 7308
I180000250 | 130 | TODO TIPO DE SOFTWARE (PAQUETERIA) OFFICE HOME AND BUSINESS 2019 FPP PC/MAC 32/64 BIS ESPANOL. | 7308
I180000250 | 131 | TODO TIPO DE SOFTWARE (PAQUETERIA) OFFICE HOME AND BUSINESS 2019 FPP PC/MAC 32/64 BIS ESPANOL. | 7308
I090000034 | 234 | ASPIRADOR SUCCION CONTINUA ASPIRADOR DE SECRECIONES RECARGABLE DE SUCCION CONTINUA. | 10434.2
I090000100 | 767 | CARRO CAMILLA CAMILLA DE TRASLADO. BASTIDOR DE TUBO REDONDO DE 1 CALIBRE NO. 18 DE 60 CM DE ANCHO X 160 CM DE LARGO CON PROTECTOR DE HULE EN AMBOS LADOS ACABADO EN CROMO CUBIERTA EN LAMINA CAL. 22 CABECERA ABATIBLE A 30° Y 60°. BARANDALES ABATIBLES EN TUBO DE 1 CALIBRE NO. 18 ACABADO EN CROMO. CARRO ARMADO DE TUBO 1 CALIBRE NO. 18 ACABADO EN CROMO. ALTURA TOTAL DE 85 CM RODAJAS NEGRAS DE HULE NATURAL DE 4 6 8. DOS CON FRENO COLOCADAS EN DIAGONAL. INCLUYE PORTA-VENOCLISIS DE DOS GANCHOS. ACABADO EN CROMO DISENADO PARA SOPORTAR DE 100 KG A 140 KG. | 10495.68
I090000100 | 768 | CARRO CAMILLA CAMILLA DE TRASLADO. BASTIDOR DE TUBO REDONDO DE 1 CALIBRE NO. 18 DE 60 CM DE ANCHO X 160 CM DE LARGO CON PROTECTOR DE HULE EN AMBOS LADOS ACABADO EN CROMO CUBIERTA EN LAMINA CAL. 22 CABECERA ABATIBLE A 30° Y 60°. BARANDALES ABATIBLES EN TUBO DE 1 CALIBRE NO. 18 ACABADO EN CROMO. CARRO ARMADO DE TUBO 1 CALIBRE NO. 18 ACABADO EN CROMO. ALTURA TOTAL DE 85 CM RODAJAS NEGRAS DE HULE NATURAL DE 4 6 8. DOS CON FRENO COLOCADAS EN DIAGONAL. INCLUYE PORTA-VENOCLISIS DE DOS GANCHOS. ACABADO EN CROMO DISENADO PARA SOPORTAR DE 100 KG A 140 KG. | 10495.68
I090000100 | 769 | CARRO CAMILLA CAMILLA DE TRASLADO. BASTIDOR DE TUBO REDONDO DE 1 CALIBRE NO. 18 DE 60 CM DE ANCHO X 160 CM DE LARGO CON PROTECTOR DE HULE EN AMBOS LADOS ACABADO EN CROMO CUBIERTA EN LAMINA CAL. 22 CABECERA ABATIBLE A 30° Y 60°. BARANDALES ABATIBLES EN TUBO DE 1 CALIBRE NO. 18 ACABADO EN CROMO. CARRO ARMADO DE TUBO 1 CALIBRE NO. 18 ACABADO EN CROMO. ALTURA TOTAL DE 85 CM RODAJAS NEGRAS DE HULE NATURAL DE 4 6 8. DOS CON FRENO COLOCADAS EN DIAGONAL. INCLUYE PORTA-VENOCLISIS DE DOS GANCHOS. ACABADO EN CROMO DISENADO PARA SOPORTAR DE 100 KG A 140 KG. | 10495.68
I060941390 | 1402 | LAMPARA DE CHICOTE LAMPARA DE CHICOTE LED Y DIMMER (CROMADA). LAMPARA DE EXAMINACION CON LUZ LED PARA DIVERSAS APLICACIONES FLEXIBLE DEL CHICOTE SUPERIOR CON RUEDAS QUE PERMITEN UN FACIL DESPLAZAMIENTO CON AJUSTE DE TAMANO DE PUNTO CON AJUSTE DE TAMANO DE BRILLO. | 9860
I060941390 | 1403 | LAMPARA DE CHICOTE LAMPARA DE CHICOTE LED Y DIMMER (CROMADA). LAMPARA DE EXAMINACION CON LUZ LED PARA DIVERSAS APLICACIONES FLEXIBLE DEL CHICOTE SUPERIOR CON RUEDAS QUE PERMITEN UN FACIL DESPLAZAMIENTO CON AJUSTE DE TAMANO DE PUNTO CON AJUSTE DE TAMANO DE BRILLO. | 9860
I090000034 | 235 | ASPIRADOR SUCCION CONTINUA ASPIRADOR DE SUCCION CONTINUA. DISENADO PARA SERVICIO PESADO QUE EVITA ROTURAS REGULADOR DE VACIO Y MOTOR BASE SOLIDA FACIL DE MANTENER LIMPIA Y PRESENTA UNA VENTOSA PARA MANTENER LA UNIDAD ESTACIONARIA MIENTRAS ESTA EN USO INCLUYE BOTELLA DE RECOLECCION Y MANGUERAS. | 11874.92
I090000100 | 770 | CARRO CAMILLA CAMILLA DE TRASLADO. BASTIDOR DE TUBO REDONDO DE 1 CALIBRE NO. 18 DE 60 CM DE ANCHO X 160 CM DE LARGO CON PROTECTOR DE HULE EN AMBOS LADOS ACABADO EN CROMO CUBIERTA EN LAMINA CAL. 22 CABECERA ABATIBLE A 30° Y 60°. BARANDALES ABATIBLES EN TUBO DE 1 CALIBRE NO. 18 ACABADO EN CROMO. CARRO ARMADO DE TUBO 1 CALIBRE NO. 18 ACABADO EN CROMO. ALTURA TOTAL DE 85 CM RODAJAS NEGRAS DE HULE NATURAL DE 4 6 8. DOS CON FRENO COLOCADAS EN DIAGONAL. INCLUYE PORTA-VENOCLISIS DE DOS GANCHOS. ACABADO EN CROMO DISENADO PARA SOPORTAR DE 100 KG A 140 KG. | 10495.68
I090000100 | 771 | CARRO CAMILLA CAMILLA DE TRASLADO. BASTIDOR DE TUBO REDONDO DE 1 CALIBRE NO. 18 DE 60 CM DE ANCHO X 160 CM DE LARGO CON PROTECTOR DE HULE EN AMBOS LADOS ACABADO EN CROMO CUBIERTA EN LAMINA CAL. 22 CABECERA ABATIBLE A 30° Y 60°. BARANDALES ABATIBLES EN TUBO DE 1 CALIBRE NO. 18 ACABADO EN CROMO. CARRO ARMADO DE TUBO 1 CALIBRE NO. 18 ACABADO EN CROMO. ALTURA TOTAL DE 85 CM RODAJAS NEGRAS DE HULE NATURAL DE 4 6 8. DOS CON FRENO COLOCADAS EN DIAGONAL. INCLUYE PORTA-VENOCLISIS DE DOS GANCHOS. ACABADO EN CROMO DISENADO PARA SOPORTAR DE 100 KG A 140 KG. | 10495.68
I090000034 | 236 | ASPIRADOR SUCCION CONTINUA ASPIRADOR DE SUCCION CONTINUA PARA USO GENERAL. MODO DE OPERACION CONTINUO. FUNCIONAMIENTO POR MEDIO DE BOMBA: DE PISTON DIAFRAGMA O VENA ROTATORIA. CON UN FLUJO MAYOR A 25 L/MIN. ASA DE TRASPORTE. REGULACION DEL NIVEL DE SUCCION POR VALVULA O CONTROL ELECTRONICO. AJUSTE DE LA PRESION DE SUCCION DE 0 A 550 MMHG O SU EQUIVALENTE (73 KPA 733 MBAR O 21.6 INHG) O MAYOR. NIVEL MAXIMO DE RUIDO 60DB. CON RECIPIENTE(S) DE VIDRIO O PLASTICO REUSABLES. CAPACIDAD TOTAL DE RECOLECCION DE 2 LITROS COMO MiNIMO. CON PROTECCION DE SOBRE FLUJO Y FILTRO HIDROFOBICO. CON FILTRO ANTIBACTERIAL EN LA SALIDA DEL AIRE. CON MANGUERAS CONECTORES Y ADAPTADORES QUE PERMITAN EL USO INMEDIATO DEL ASPIRADOR. | 49010
I090000034 | 237 | ASPIRADOR SUCCION CONTINUA ASPIRADOR DE SUCCION CONTINUA PARA USO GENERAL. MODO DE OPERACION CONTINUO. FUNCIONAMIENTO POR MEDIO DE BOMBA: DE PISTON DIAFRAGMA O VENA ROTATORIA. CON UN FLUJO MAYOR A 25 L/MIN. ASA DE TRASPORTE. REGULACION DEL NIVEL DE SUCCION POR VALVULA O CONTROL ELECTRONICO. AJUSTE DE LA PRESION DE SUCCION DE 0 A 550 MMHG O SU EQUIVALENTE (73 KPA 733 MBAR O 21.6 INHG) O MAYOR. NIVEL MAXIMO DE RUIDO 60DB. CON RECIPIENTE(S) DE VIDRIO O PLASTICO REUSABLES. CAPACIDAD TOTAL DE RECOLECCION DE 2 LITROS COMO MiNIMO. CON PROTECCION DE SOBRE FLUJO Y FILTRO HIDROFOBICO. CON FILTRO ANTIBACTERIAL EN LA SALIDA DEL AIRE. CON MANGUERAS CONECTORES Y ADAPTADORES QUE PERMITAN EL USO INMEDIATO DEL ASPIRADOR. | 49010
I090000034 | 238 | ASPIRADOR SUCCION CONTINUA ASPIRADOR DE SUCCION CONTINUA PARA USO GENERAL. MODO DE OPERACION CONTINUO. FUNCIONAMIENTO POR MEDIO DE BOMBA: DE PISTON DIAFRAGMA O VENA ROTATORIA. CON UN FLUJO MAYOR A 25 L/MIN. ASA DE TRASPORTE. REGULACION DEL NIVEL DE SUCCION POR VALVULA O CONTROL ELECTRONICO. AJUSTE DE LA PRESION DE SUCCION DE 0 A 550 MMHG O SU EQUIVALENTE (73 KPA 733 MBAR O 21.6 INHG) O MAYOR. NIVEL MAXIMO DE RUIDO 60DB. CON RECIPIENTE(S) DE VIDRIO O PLASTICO REUSABLES. CAPACIDAD TOTAL DE RECOLECCION DE 2 LITROS COMO MiNIMO. CON PROTECCION DE SOBRE FLUJO Y FILTRO HIDROFOBICO. CON FILTRO ANTIBACTERIAL EN LA SALIDA DEL AIRE. CON MANGUERAS CONECTORES Y ADAPTADORES QUE PERMITAN EL USO INMEDIATO DEL ASPIRADOR. | 49010
I090000034 | 239 | ASPIRADOR SUCCION CONTINUA ASPIRADOR DE SUCCION CONTINUA PARA USO GENERAL. MODO DE OPERACION CONTINUO. FUNCIONAMIENTO POR MEDIO DE BOMBA: DE PISTON DIAFRAGMA O VENA ROTATORIA. CON UN FLUJO MAYOR A 25 L/MIN. ASA DE TRASPORTE. REGULACION DEL NIVEL DE SUCCION POR VALVULA O CONTROL ELECTRONICO. AJUSTE DE LA PRESION DE SUCCION DE 0 A 550 MMHG O SU EQUIVALENTE (73 KPA 733 MBAR O 21.6 INHG) O MAYOR. NIVEL MAXIMO DE RUIDO 60DB. CON RECIPIENTE(S) DE VIDRIO O PLASTICO REUSABLES. CAPACIDAD TOTAL DE RECOLECCION DE 2 LITROS COMO MiNIMO. CON PROTECCION DE SOBRE FLUJO Y FILTRO HIDROFOBICO. CON FILTRO ANTIBACTERIAL EN LA SALIDA DEL AIRE. CON MANGUERAS CONECTORES Y ADAPTADORES QUE PERMITAN EL USO INMEDIATO DEL ASPIRADOR. | 49010
I090000034 | 240 | ASPIRADOR SUCCION CONTINUA ASPIRADOR DE SUCCION CONTINUA PARA USO GENERAL. MODO DE OPERACION CONTINUO. FUNCIONAMIENTO POR MEDIO DE BOMBA: DE PISTON DIAFRAGMA O VENA ROTATORIA. CON UN FLUJO MAYOR A 25 L/MIN. ASA DE TRASPORTE. REGULACION DEL NIVEL DE SUCCION POR VALVULA O CONTROL ELECTRONICO. AJUSTE DE LA PRESION DE SUCCION DE 0 A 550 MMHG O SU EQUIVALENTE (73 KPA 733 MBAR O 21.6 INHG) O MAYOR. NIVEL MAXIMO DE RUIDO 60DB. CON RECIPIENTE(S) DE VIDRIO O PLASTICO REUSABLES. CAPACIDAD TOTAL DE RECOLECCION DE 2 LITROS COMO MiNIMO. CON PROTECCION DE SOBRE FLUJO Y FILTRO HIDROFOBICO. CON FILTRO ANTIBACTERIAL EN LA SALIDA DEL AIRE. CON MANGUERAS CONECTORES Y ADAPTADORES QUE PERMITAN EL USO INMEDIATO DEL ASPIRADOR. | 49010
I090000036 | 30 | ASPIRADOR SUCCION GASTRICA ASPIRADOR PARA SUCCION CONTINUA E INTERMITENTE. MODO DE OPERACION CONTINUO E INTERMITENTE. FUNCIONAMIENTO POR MEDIO DE BOMBA: DE PISTON DIAFRAGMA O VENA ROTATORIA. CON UN FLUJO: PARA MODO CONTINUO 20 L/MIN O MAYOR. PARA MODO INTERMITENTE 3 L/MIN O MAYOR. CONTROLES PARA: ENCENDIDO Y APAGADO. REGULACION DEL NIVEL DE SUCCION. SELECCION DE SUCCION CONTINUA O INTERMITENTE. AJUSTE DE TIEMPO PARA SUCCION INTERMITENTE. REGULACION DEL NIVEL DE SUCCION POR VALVULA O CONTROL ELECTRONICO. AJUSTE DE LA PRESION DE SUCCION PARA MODO CONTINUO 250 MMHG O SU EQUIVALENTE (33 KPA 333 MBAR O 9.8 INHG) O MAYOR. PARA MODO INTERMITENTE 200 MMHG O SU EQUIVALENTE (26 KPA 266 MBAR O 7.9 INHG) O MAYOR. NIVEL MAXIMO DE RUIDO 60 DB CON AL MENOS DOS RECIPIENTES DE VIDRIO O PLASTICO REUSABLES. CAPACIDAD DE CADA RECIPIENTE 600 ML COMO MiNIMO. CON PROTECCION DE SOBRE FLUJO Y FILTRO HIDROFOBICO CON FILTRO ANTIBACTERIAL EN LA SALIDA DEL AIRE CON | 77720
I090000036 | 31 | ASPIRADOR SUCCION GASTRICA ASPIRADOR PARA SUCCION CONTINUA E INTERMITENTE. MODO DE OPERACION CONTINUO E INTERMITENTE. FUNCIONAMIENTO POR MEDIO DE BOMBA: DE PISTON DIAFRAGMA O VENA ROTATORIA. CON UN FLUJO: PARA MODO CONTINUO 20 L/MIN O MAYOR. PARA MODO INTERMITENTE 3 L/MIN O MAYOR. CONTROLES PARA: ENCENDIDO Y APAGADO. REGULACION DEL NIVEL DE SUCCION. SELECCION DE SUCCION CONTINUA O INTERMITENTE. AJUSTE DE TIEMPO PARA SUCCION INTERMITENTE. REGULACION DEL NIVEL DE SUCCION POR VALVULA O CONTROL ELECTRONICO. AJUSTE DE LA PRESION DE SUCCION PARA MODO CONTINUO 250 MMHG O SU EQUIVALENTE (33 KPA 333 MBAR O 9.8 INHG) O MAYOR. PARA MODO INTERMITENTE 200 MMHG O SU EQUIVALENTE (26 KPA 266 MBAR O 7.9 INHG) O MAYOR. NIVEL MAXIMO DE RUIDO 60 DB CON AL MENOS DOS RECIPIENTES DE VIDRIO O PLASTICO REUSABLES. CAPACIDAD DE CADA RECIPIENTE 600 ML COMO MiNIMO. CON PROTECCION DE SOBRE FLUJO Y FILTRO HIDROFOBICO CON FILTRO ANTIBACTERIAL EN LA SALIDA DEL AIRE CON | 77720
I090000036 | 32 | ASPIRADOR SUCCION GASTRICA ASPIRADOR PARA SUCCION CONTINUA E INTERMITENTE. MODO DE OPERACION CONTINUO E INTERMITENTE. FUNCIONAMIENTO POR MEDIO DE BOMBA: DE PISTON DIAFRAGMA O VENA ROTATORIA. CON UN FLUJO: PARA MODO CONTINUO 20 L/MIN O MAYOR. PARA MODO INTERMITENTE 3 L/MIN O MAYOR. CONTROLES PARA: ENCENDIDO Y APAGADO. REGULACION DEL NIVEL DE SUCCION. SELECCION DE SUCCION CONTINUA O INTERMITENTE. AJUSTE DE TIEMPO PARA SUCCION INTERMITENTE. REGULACION DEL NIVEL DE SUCCION POR VALVULA O CONTROL ELECTRONICO. AJUSTE DE LA PRESION DE SUCCION PARA MODO CONTINUO 250 MMHG O SU EQUIVALENTE (33 KPA 333 MBAR O 9.8 INHG) O MAYOR. PARA MODO INTERMITENTE 200 MMHG O SU EQUIVALENTE (26 KPA 266 MBAR O 7.9 INHG) O MAYOR. NIVEL MAXIMO DE RUIDO 60 DB CON AL MENOS DOS RECIPIENTES DE VIDRIO O PLASTICO REUSABLES. CAPACIDAD DE CADA RECIPIENTE 600 ML COMO MiNIMO. CON PROTECCION DE SOBRE FLUJO Y FILTRO HIDROFOBICO CON FILTRO ANTIBACTERIAL EN LA SALIDA DEL AIRE CON | 77720
I090000036 | 33 | ASPIRADOR SUCCION GASTRICA ASPIRADOR PARA SUCCION CONTINUA E INTERMITENTE. MODO DE OPERACION CONTINUO E INTERMITENTE. FUNCIONAMIENTO POR MEDIO DE BOMBA: DE PISTON DIAFRAGMA O VENA ROTATORIA. CON UN FLUJO: PARA MODO CONTINUO 20 L/MIN O MAYOR. PARA MODO INTERMITENTE 3 L/MIN O MAYOR. CONTROLES PARA: ENCENDIDO Y APAGADO. REGULACION DEL NIVEL DE SUCCION. SELECCION DE SUCCION CONTINUA O INTERMITENTE. AJUSTE DE TIEMPO PARA SUCCION INTERMITENTE. REGULACION DEL NIVEL DE SUCCION POR VALVULA O CONTROL ELECTRONICO. AJUSTE DE LA PRESION DE SUCCION PARA MODO CONTINUO 250 MMHG O SU EQUIVALENTE (33 KPA 333 MBAR O 9.8 INHG) O MAYOR. PARA MODO INTERMITENTE 200 MMHG O SU EQUIVALENTE (26 KPA 266 MBAR O 7.9 INHG) O MAYOR. NIVEL MAXIMO DE RUIDO 60 DB CON AL MENOS DOS RECIPIENTES DE VIDRIO O PLASTICO REUSABLES. CAPACIDAD DE CADA RECIPIENTE 600 ML COMO MiNIMO. CON PROTECCION DE SOBRE FLUJO Y FILTRO HIDROFOBICO CON FILTRO ANTIBACTERIAL EN LA SALIDA DEL AIRE CON | 77720
I090000036 | 34 | ASPIRADOR SUCCION GASTRICA ASPIRADOR PARA SUCCION CONTINUA E INTERMITENTE. MODO DE OPERACION CONTINUO E INTERMITENTE. FUNCIONAMIENTO POR MEDIO DE BOMBA: DE PISTON DIAFRAGMA O VENA ROTATORIA. CON UN FLUJO: PARA MODO CONTINUO 20 L/MIN O MAYOR. PARA MODO INTERMITENTE 3 L/MIN O MAYOR. CONTROLES PARA: ENCENDIDO Y APAGADO. REGULACION DEL NIVEL DE SUCCION. SELECCION DE SUCCION CONTINUA O INTERMITENTE. AJUSTE DE TIEMPO PARA SUCCION INTERMITENTE. REGULACION DEL NIVEL DE SUCCION POR VALVULA O CONTROL ELECTRONICO. AJUSTE DE LA PRESION DE SUCCION PARA MODO CONTINUO 250 MMHG O SU EQUIVALENTE (33 KPA 333 MBAR O 9.8 INHG) O MAYOR. PARA MODO INTERMITENTE 200 MMHG O SU EQUIVALENTE (26 KPA 266 MBAR O 7.9 INHG) O MAYOR. NIVEL MAXIMO DE RUIDO 60 DB CON AL MENOS DOS RECIPIENTES DE VIDRIO O PLASTICO REUSABLES. CAPACIDAD DE CADA RECIPIENTE 600 ML COMO MiNIMO. CON PROTECCION DE SOBRE FLUJO Y FILTRO HIDROFOBICO CON FILTRO ANTIBACTERIAL EN LA SALIDA DEL AIRE CON | 77720
I090000088 | 2144 | CAMA CLINICA CAMA CLINICA. GENERALIDADES: ESTRUCTURA FABRICADA EN ACERO CON RECUBRIMIENTO DE PINTURA EN POLVO 1.1.2.- CAPACIDAD DE CARGA SEGURA DE 200 KG. PESO DEL PRODUCTO DE 115KG. CABECERA Y PIECERA: FABRICADOS DE RESINA DE POLIETILENO DE ALTA RESISTENCIA. DESMONTABLES CON SEGUROS PARA MAYOR SEGURIDAD. CON AGARRADERAS PARA FACIL MANIPULACION. PARACHOQUES GIRATORIOS EN LAS CUATRO ESQUINAS DE LA CAMA. CAPACIDAD DE COLOCAR EL POSTE PORTA SOLUCIONES EN CUALQUIERA DE LAS CUATRO ESQUINAS DE LA CAMA. AL MENOS DOS GANCHOS PARA PORTAR BOLSAS DE DRENADO EN AMBOS LADOS DE LA CAMA. RUEDAS: DE 120MM DE DIAMETRO. ANTIESTATICAS SISTEMA DE AC POR BATERiA RECARGABLE. SISTEMA DE FRENO CENTRALIZADO. FUNCIONA EN EL RANGO DE 127.0 VCA ± 10%. ALTURA DEBAJO DE LA CAMA: 50CM O MAYOR PARA PERMITIR EL CORRECTO ASEO EN LA LOCACION CONTROLES: CONTROL ALAMBRICO PARA LAS DIFERENTES POSICIONES DE LA CAMA. INDICADORES DE INCLINACION EN BARANDALES. DIRECCIONAMIENTO | 127600
I090000088 | 2145 | CAMA CLINICA CAMA CLINICA. GENERALIDADES: ESTRUCTURA FABRICADA EN ACERO CON RECUBRIMIENTO DE PINTURA EN POLVO 1.1.2.- CAPACIDAD DE CARGA SEGURA DE 200 KG. PESO DEL PRODUCTO DE 115KG. CABECERA Y PIECERA: FABRICADOS DE RESINA DE POLIETILENO DE ALTA RESISTENCIA. DESMONTABLES CON SEGUROS PARA MAYOR SEGURIDAD. CON AGARRADERAS PARA FACIL MANIPULACION. PARACHOQUES GIRATORIOS EN LAS CUATRO ESQUINAS DE LA CAMA. CAPACIDAD DE COLOCAR EL POSTE PORTA SOLUCIONES EN CUALQUIERA DE LAS CUATRO ESQUINAS DE LA CAMA. AL MENOS DOS GANCHOS PARA PORTAR BOLSAS DE DRENADO EN AMBOS LADOS DE LA CAMA. RUEDAS: DE 120MM DE DIAMETRO. ANTIESTATICAS SISTEMA DE AC POR BATERiA RECARGABLE. SISTEMA DE FRENO CENTRALIZADO. FUNCIONA EN EL RANGO DE 127.0 VCA ± 10%. ALTURA DEBAJO DE LA CAMA: 50CM O MAYOR PARA PERMITIR EL CORRECTO ASEO EN LA LOCACION CONTROLES: CONTROL ALAMBRICO PARA LAS DIFERENTES POSICIONES DE LA CAMA. INDICADORES DE INCLINACION EN BARANDALES. DIRECCIONAMIENTO | 127600
I090000088 | 2146 | CAMA CLINICA CAMA CLINICA. GENERALIDADES: ESTRUCTURA FABRICADA EN ACERO CON RECUBRIMIENTO DE PINTURA EN POLVO 1.1.2.- CAPACIDAD DE CARGA SEGURA DE 200 KG. PESO DEL PRODUCTO DE 115KG. CABECERA Y PIECERA: FABRICADOS DE RESINA DE POLIETILENO DE ALTA RESISTENCIA. DESMONTABLES CON SEGUROS PARA MAYOR SEGURIDAD. CON AGARRADERAS PARA FACIL MANIPULACION. PARACHOQUES GIRATORIOS EN LAS CUATRO ESQUINAS DE LA CAMA. CAPACIDAD DE COLOCAR EL POSTE PORTA SOLUCIONES EN CUALQUIERA DE LAS CUATRO ESQUINAS DE LA CAMA. AL MENOS DOS GANCHOS PARA PORTAR BOLSAS DE DRENADO EN AMBOS LADOS DE LA CAMA. RUEDAS: DE 120MM DE DIAMETRO. ANTIESTATICAS SISTEMA DE AC POR BATERiA RECARGABLE. SISTEMA DE FRENO CENTRALIZADO. FUNCIONA EN EL RANGO DE 127.0 VCA ± 10%. ALTURA DEBAJO DE LA CAMA: 50CM O MAYOR PARA PERMITIR EL CORRECTO ASEO EN LA LOCACION CONTROLES: CONTROL ALAMBRICO PARA LAS DIFERENTES POSICIONES DE LA CAMA. INDICADORES DE INCLINACION EN BARANDALES. DIRECCIONAMIENTO | 127600
I090000088 | 2147 | CAMA CLINICA CAMA CLINICA. GENERALIDADES: ESTRUCTURA FABRICADA EN ACERO CON RECUBRIMIENTO DE PINTURA EN POLVO 1.1.2.- CAPACIDAD DE CARGA SEGURA DE 200 KG. PESO DEL PRODUCTO DE 115KG. CABECERA Y PIECERA: FABRICADOS DE RESINA DE POLIETILENO DE ALTA RESISTENCIA. DESMONTABLES CON SEGUROS PARA MAYOR SEGURIDAD. CON AGARRADERAS PARA FACIL MANIPULACION. PARACHOQUES GIRATORIOS EN LAS CUATRO ESQUINAS DE LA CAMA. CAPACIDAD DE COLOCAR EL POSTE PORTA SOLUCIONES EN CUALQUIERA DE LAS CUATRO ESQUINAS DE LA CAMA. AL MENOS DOS GANCHOS PARA PORTAR BOLSAS DE DRENADO EN AMBOS LADOS DE LA CAMA. RUEDAS: DE 120MM DE DIAMETRO. ANTIESTATICAS SISTEMA DE AC POR BATERiA RECARGABLE. SISTEMA DE FRENO CENTRALIZADO. FUNCIONA EN EL RANGO DE 127.0 VCA ± 10%. ALTURA DEBAJO DE LA CAMA: 50CM O MAYOR PARA PERMITIR EL CORRECTO ASEO EN LA LOCACION CONTROLES: CONTROL ALAMBRICO PARA LAS DIFERENTES POSICIONES DE LA CAMA. INDICADORES DE INCLINACION EN BARANDALES. DIRECCIONAMIENTO | 127600
I090000088 | 2148 | CAMA CLINICA CAMA CLINICA. GENERALIDADES: ESTRUCTURA FABRICADA EN ACERO CON RECUBRIMIENTO DE PINTURA EN POLVO 1.1.2.- CAPACIDAD DE CARGA SEGURA DE 200 KG. PESO DEL PRODUCTO DE 115KG. CABECERA Y PIECERA: FABRICADOS DE RESINA DE POLIETILENO DE ALTA RESISTENCIA. DESMONTABLES CON SEGUROS PARA MAYOR SEGURIDAD. CON AGARRADERAS PARA FACIL MANIPULACION. PARACHOQUES GIRATORIOS EN LAS CUATRO ESQUINAS DE LA CAMA. CAPACIDAD DE COLOCAR EL POSTE PORTA SOLUCIONES EN CUALQUIERA DE LAS CUATRO ESQUINAS DE LA CAMA. AL MENOS DOS GANCHOS PARA PORTAR BOLSAS DE DRENADO EN AMBOS LADOS DE LA CAMA. RUEDAS: DE 120MM DE DIAMETRO. ANTIESTATICAS SISTEMA DE AC POR BATERiA RECARGABLE. SISTEMA DE FRENO CENTRALIZADO. FUNCIONA EN EL RANGO DE 127.0 VCA ± 10%. ALTURA DEBAJO DE LA CAMA: 50CM O MAYOR PARA PERMITIR EL CORRECTO ASEO EN LA LOCACION CONTROLES: CONTROL ALAMBRICO PARA LAS DIFERENTES POSICIONES DE LA CAMA. INDICADORES DE INCLINACION EN BARANDALES. DIRECCIONAMIENTO | 127600
I090000088 | 2149 | CAMA CLINICA CAMA CLINICA. GENERALIDADES: ESTRUCTURA FABRICADA EN ACERO CON RECUBRIMIENTO DE PINTURA EN POLVO 1.1.2.- CAPACIDAD DE CARGA SEGURA DE 200 KG. PESO DEL PRODUCTO DE 115KG. CABECERA Y PIECERA: FABRICADOS DE RESINA DE POLIETILENO DE ALTA RESISTENCIA. DESMONTABLES CON SEGUROS PARA MAYOR SEGURIDAD. CON AGARRADERAS PARA FACIL MANIPULACION. PARACHOQUES GIRATORIOS EN LAS CUATRO ESQUINAS DE LA CAMA. CAPACIDAD DE COLOCAR EL POSTE PORTA SOLUCIONES EN CUALQUIERA DE LAS CUATRO ESQUINAS DE LA CAMA. AL MENOS DOS GANCHOS PARA PORTAR BOLSAS DE DRENADO EN AMBOS LADOS DE LA CAMA. RUEDAS: DE 120MM DE DIAMETRO. ANTIESTATICAS SISTEMA DE AC POR BATERiA RECARGABLE. SISTEMA DE FRENO CENTRALIZADO. FUNCIONA EN EL RANGO DE 127.0 VCA ± 10%. ALTURA DEBAJO DE LA CAMA: 50CM O MAYOR PARA PERMITIR EL CORRECTO ASEO EN LA LOCACION CONTROLES: CONTROL ALAMBRICO PARA LAS DIFERENTES POSICIONES DE LA CAMA. INDICADORES DE INCLINACION EN BARANDALES. DIRECCIONAMIENTO | 127600
I090000088 | 2150 | CAMA CLINICA CAMA CLINICA. GENERALIDADES: ESTRUCTURA FABRICADA EN ACERO CON RECUBRIMIENTO DE PINTURA EN POLVO 1.1.2.- CAPACIDAD DE CARGA SEGURA DE 200 KG. PESO DEL PRODUCTO DE 115KG. CABECERA Y PIECERA: FABRICADOS DE RESINA DE POLIETILENO DE ALTA RESISTENCIA. DESMONTABLES CON SEGUROS PARA MAYOR SEGURIDAD. CON AGARRADERAS PARA FACIL MANIPULACION. PARACHOQUES GIRATORIOS EN LAS CUATRO ESQUINAS DE LA CAMA. CAPACIDAD DE COLOCAR EL POSTE PORTA SOLUCIONES EN CUALQUIERA DE LAS CUATRO ESQUINAS DE LA CAMA. AL MENOS DOS GANCHOS PARA PORTAR BOLSAS DE DRENADO EN AMBOS LADOS DE LA CAMA. RUEDAS: DE 120MM DE DIAMETRO. ANTIESTATICAS SISTEMA DE AC POR BATERiA RECARGABLE. SISTEMA DE FRENO CENTRALIZADO. FUNCIONA EN EL RANGO DE 127.0 VCA ± 10%. ALTURA DEBAJO DE LA CAMA: 50CM O MAYOR PARA PERMITIR EL CORRECTO ASEO EN LA LOCACION CONTROLES: CONTROL ALAMBRICO PARA LAS DIFERENTES POSICIONES DE LA CAMA. INDICADORES DE INCLINACION EN BARANDALES. DIRECCIONAMIENTO | 127600
I090000088 | 2151 | CAMA CLINICA CAMA CLINICA. GENERALIDADES: ESTRUCTURA FABRICADA EN ACERO CON RECUBRIMIENTO DE PINTURA EN POLVO 1.1.2.- CAPACIDAD DE CARGA SEGURA DE 200 KG. PESO DEL PRODUCTO DE 115KG. CABECERA Y PIECERA: FABRICADOS DE RESINA DE POLIETILENO DE ALTA RESISTENCIA. DESMONTABLES CON SEGUROS PARA MAYOR SEGURIDAD. CON AGARRADERAS PARA FACIL MANIPULACION. PARACHOQUES GIRATORIOS EN LAS CUATRO ESQUINAS DE LA CAMA. CAPACIDAD DE COLOCAR EL POSTE PORTA SOLUCIONES EN CUALQUIERA DE LAS CUATRO ESQUINAS DE LA CAMA. AL MENOS DOS GANCHOS PARA PORTAR BOLSAS DE DRENADO EN AMBOS LADOS DE LA CAMA. RUEDAS: DE 120MM DE DIAMETRO. ANTIESTATICAS SISTEMA DE AC POR BATERiA RECARGABLE. SISTEMA DE FRENO CENTRALIZADO. FUNCIONA EN EL RANGO DE 127.0 VCA ± 10%. ALTURA DEBAJO DE LA CAMA: 50CM O MAYOR PARA PERMITIR EL CORRECTO ASEO EN LA LOCACION CONTROLES: CONTROL ALAMBRICO PARA LAS DIFERENTES POSICIONES DE LA CAMA. INDICADORES DE INCLINACION EN BARANDALES. DIRECCIONAMIENTO | 127600
I090000088 | 2152 | CAMA CLINICA CAMA CLINICA. GENERALIDADES: ESTRUCTURA FABRICADA EN ACERO CON RECUBRIMIENTO DE PINTURA EN POLVO 1.1.2.- CAPACIDAD DE CARGA SEGURA DE 200 KG. PESO DEL PRODUCTO DE 115KG. CABECERA Y PIECERA: FABRICADOS DE RESINA DE POLIETILENO DE ALTA RESISTENCIA. DESMONTABLES CON SEGUROS PARA MAYOR SEGURIDAD. CON AGARRADERAS PARA FACIL MANIPULACION. PARACHOQUES GIRATORIOS EN LAS CUATRO ESQUINAS DE LA CAMA. CAPACIDAD DE COLOCAR EL POSTE PORTA SOLUCIONES EN CUALQUIERA DE LAS CUATRO ESQUINAS DE LA CAMA. AL MENOS DOS GANCHOS PARA PORTAR BOLSAS DE DRENADO EN AMBOS LADOS DE LA CAMA. RUEDAS: DE 120MM DE DIAMETRO. ANTIESTATICAS SISTEMA DE AC POR BATERiA RECARGABLE. SISTEMA DE FRENO CENTRALIZADO. FUNCIONA EN EL RANGO DE 127.0 VCA ± 10%. ALTURA DEBAJO DE LA CAMA: 50CM O MAYOR PARA PERMITIR EL CORRECTO ASEO EN LA LOCACION CONTROLES: CONTROL ALAMBRICO PARA LAS DIFERENTES POSICIONES DE LA CAMA. INDICADORES DE INCLINACION EN BARANDALES. DIRECCIONAMIENTO | 127600
I090000088 | 2153 | CAMA CLINICA CAMA CLINICA. GENERALIDADES: ESTRUCTURA FABRICADA EN ACERO CON RECUBRIMIENTO DE PINTURA EN POLVO 1.1.2.- CAPACIDAD DE CARGA SEGURA DE 200 KG. PESO DEL PRODUCTO DE 115KG. CABECERA Y PIECERA: FABRICADOS DE RESINA DE POLIETILENO DE ALTA RESISTENCIA. DESMONTABLES CON SEGUROS PARA MAYOR SEGURIDAD. CON AGARRADERAS PARA FACIL MANIPULACION. PARACHOQUES GIRATORIOS EN LAS CUATRO ESQUINAS DE LA CAMA. CAPACIDAD DE COLOCAR EL POSTE PORTA SOLUCIONES EN CUALQUIERA DE LAS CUATRO ESQUINAS DE LA CAMA. AL MENOS DOS GANCHOS PARA PORTAR BOLSAS DE DRENADO EN AMBOS LADOS DE LA CAMA. RUEDAS: DE 120MM DE DIAMETRO. ANTIESTATICAS SISTEMA DE AC POR BATERiA RECARGABLE. SISTEMA DE FRENO CENTRALIZADO. FUNCIONA EN EL RANGO DE 127.0 VCA ± 10%. ALTURA DEBAJO DE LA CAMA: 50CM O MAYOR PARA PERMITIR EL CORRECTO ASEO EN LA LOCACION CONTROLES: CONTROL ALAMBRICO PARA LAS DIFERENTES POSICIONES DE LA CAMA. INDICADORES DE INCLINACION EN BARANDALES. DIRECCIONAMIENTO | 127600
I090000088 | 2154 | CAMA CLINICA CAMA CLINICA. GENERALIDADES: ESTRUCTURA FABRICADA EN ACERO CON RECUBRIMIENTO DE PINTURA EN POLVO 1.1.2.- CAPACIDAD DE CARGA SEGURA DE 200 KG. PESO DEL PRODUCTO DE 115KG. CABECERA Y PIECERA: FABRICADOS DE RESINA DE POLIETILENO DE ALTA RESISTENCIA. DESMONTABLES CON SEGUROS PARA MAYOR SEGURIDAD. CON AGARRADERAS PARA FACIL MANIPULACION. PARACHOQUES GIRATORIOS EN LAS CUATRO ESQUINAS DE LA CAMA. CAPACIDAD DE COLOCAR EL POSTE PORTA SOLUCIONES EN CUALQUIERA DE LAS CUATRO ESQUINAS DE LA CAMA. AL MENOS DOS GANCHOS PARA PORTAR BOLSAS DE DRENADO EN AMBOS LADOS DE LA CAMA. RUEDAS: DE 120MM DE DIAMETRO. ANTIESTATICAS SISTEMA DE AC POR BATERiA RECARGABLE. SISTEMA DE FRENO CENTRALIZADO. FUNCIONA EN EL RANGO DE 127.0 VCA ± 10%. ALTURA DEBAJO DE LA CAMA: 50CM O MAYOR PARA PERMITIR EL CORRECTO ASEO EN LA LOCACION CONTROLES: CONTROL ALAMBRICO PARA LAS DIFERENTES POSICIONES DE LA CAMA. INDICADORES DE INCLINACION EN BARANDALES. DIRECCIONAMIENTO | 127600
I090000088 | 2155 | CAMA CLINICA CAMA CLINICA. GENERALIDADES: ESTRUCTURA FABRICADA EN ACERO CON RECUBRIMIENTO DE PINTURA EN POLVO 1.1.2.- CAPACIDAD DE CARGA SEGURA DE 200 KG. PESO DEL PRODUCTO DE 115KG. CABECERA Y PIECERA: FABRICADOS DE RESINA DE POLIETILENO DE ALTA RESISTENCIA. DESMONTABLES CON SEGUROS PARA MAYOR SEGURIDAD. CON AGARRADERAS PARA FACIL MANIPULACION. PARACHOQUES GIRATORIOS EN LAS CUATRO ESQUINAS DE LA CAMA. CAPACIDAD DE COLOCAR EL POSTE PORTA SOLUCIONES EN CUALQUIERA DE LAS CUATRO ESQUINAS DE LA CAMA. AL MENOS DOS GANCHOS PARA PORTAR BOLSAS DE DRENADO EN AMBOS LADOS DE LA CAMA. RUEDAS: DE 120MM DE DIAMETRO. ANTIESTATICAS SISTEMA DE AC POR BATERiA RECARGABLE. SISTEMA DE FRENO CENTRALIZADO. FUNCIONA EN EL RANGO DE 127.0 VCA ± 10%. ALTURA DEBAJO DE LA CAMA: 50CM O MAYOR PARA PERMITIR EL CORRECTO ASEO EN LA LOCACION CONTROLES: CONTROL ALAMBRICO PARA LAS DIFERENTES POSICIONES DE LA CAMA. INDICADORES DE INCLINACION EN BARANDALES. DIRECCIONAMIENTO | 127600
I090000088 | 2156 | CAMA CLINICA CAMA CLINICA. GENERALIDADES: ESTRUCTURA FABRICADA EN ACERO CON RECUBRIMIENTO DE PINTURA EN POLVO 1.1.2.- CAPACIDAD DE CARGA SEGURA DE 200 KG. PESO DEL PRODUCTO DE 115KG. CABECERA Y PIECERA: FABRICADOS DE RESINA DE POLIETILENO DE ALTA RESISTENCIA. DESMONTABLES CON SEGUROS PARA MAYOR SEGURIDAD. CON AGARRADERAS PARA FACIL MANIPULACION. PARACHOQUES GIRATORIOS EN LAS CUATRO ESQUINAS DE LA CAMA. CAPACIDAD DE COLOCAR EL POSTE PORTA SOLUCIONES EN CUALQUIERA DE LAS CUATRO ESQUINAS DE LA CAMA. AL MENOS DOS GANCHOS PARA PORTAR BOLSAS DE DRENADO EN AMBOS LADOS DE LA CAMA. RUEDAS: DE 120MM DE DIAMETRO. ANTIESTATICAS SISTEMA DE AC POR BATERiA RECARGABLE. SISTEMA DE FRENO CENTRALIZADO. FUNCIONA EN EL RANGO DE 127.0 VCA ± 10%. ALTURA DEBAJO DE LA CAMA: 50CM O MAYOR PARA PERMITIR EL CORRECTO ASEO EN LA LOCACION CONTROLES: CONTROL ALAMBRICO PARA LAS DIFERENTES POSICIONES DE LA CAMA. INDICADORES DE INCLINACION EN BARANDALES. DIRECCIONAMIENTO | 127600
I090000088 | 2157 | CAMA CLINICA CAMA CLINICA. GENERALIDADES: ESTRUCTURA FABRICADA EN ACERO CON RECUBRIMIENTO DE PINTURA EN POLVO 1.1.2.- CAPACIDAD DE CARGA SEGURA DE 200 KG. PESO DEL PRODUCTO DE 115KG. CABECERA Y PIECERA: FABRICADOS DE RESINA DE POLIETILENO DE ALTA RESISTENCIA. DESMONTABLES CON SEGUROS PARA MAYOR SEGURIDAD. CON AGARRADERAS PARA FACIL MANIPULACION. PARACHOQUES GIRATORIOS EN LAS CUATRO ESQUINAS DE LA CAMA. CAPACIDAD DE COLOCAR EL POSTE PORTA SOLUCIONES EN CUALQUIERA DE LAS CUATRO ESQUINAS DE LA CAMA. AL MENOS DOS GANCHOS PARA PORTAR BOLSAS DE DRENADO EN AMBOS LADOS DE LA CAMA. RUEDAS: DE 120MM DE DIAMETRO. ANTIESTATICAS SISTEMA DE AC POR BATERiA RECARGABLE. SISTEMA DE FRENO CENTRALIZADO. FUNCIONA EN EL RANGO DE 127.0 VCA ± 10%. ALTURA DEBAJO DE LA CAMA: 50CM O MAYOR PARA PERMITIR EL CORRECTO ASEO EN LA LOCACION CONTROLES: CONTROL ALAMBRICO PARA LAS DIFERENTES POSICIONES DE LA CAMA. INDICADORES DE INCLINACION EN BARANDALES. DIRECCIONAMIENTO | 127600
I090000088 | 2158 | CAMA CLINICA CAMA CLINICA. GENERALIDADES: ESTRUCTURA FABRICADA EN ACERO CON RECUBRIMIENTO DE PINTURA EN POLVO 1.1.2.- CAPACIDAD DE CARGA SEGURA DE 200 KG. PESO DEL PRODUCTO DE 115KG. CABECERA Y PIECERA: FABRICADOS DE RESINA DE POLIETILENO DE ALTA RESISTENCIA. DESMONTABLES CON SEGUROS PARA MAYOR SEGURIDAD. CON AGARRADERAS PARA FACIL MANIPULACION. PARACHOQUES GIRATORIOS EN LAS CUATRO ESQUINAS DE LA CAMA. CAPACIDAD DE COLOCAR EL POSTE PORTA SOLUCIONES EN CUALQUIERA DE LAS CUATRO ESQUINAS DE LA CAMA. AL MENOS DOS GANCHOS PARA PORTAR BOLSAS DE DRENADO EN AMBOS LADOS DE LA CAMA. RUEDAS: DE 120MM DE DIAMETRO. ANTIESTATICAS SISTEMA DE AC POR BATERiA RECARGABLE. SISTEMA DE FRENO CENTRALIZADO. FUNCIONA EN EL RANGO DE 127.0 VCA ± 10%. ALTURA DEBAJO DE LA CAMA: 50CM O MAYOR PARA PERMITIR EL CORRECTO ASEO EN LA LOCACION CONTROLES: CONTROL ALAMBRICO PARA LAS DIFERENTES POSICIONES DE LA CAMA. INDICADORES DE INCLINACION EN BARANDALES. DIRECCIONAMIENTO | 127600
I090000088 | 2159 | CAMA CLINICA CAMA CLINICA. GENERALIDADES: ESTRUCTURA FABRICADA EN ACERO CON RECUBRIMIENTO DE PINTURA EN POLVO 1.1.2.- CAPACIDAD DE CARGA SEGURA DE 200 KG. PESO DEL PRODUCTO DE 115KG. CABECERA Y PIECERA: FABRICADOS DE RESINA DE POLIETILENO DE ALTA RESISTENCIA. DESMONTABLES CON SEGUROS PARA MAYOR SEGURIDAD. CON AGARRADERAS PARA FACIL MANIPULACION. PARACHOQUES GIRATORIOS EN LAS CUATRO ESQUINAS DE LA CAMA. CAPACIDAD DE COLOCAR EL POSTE PORTA SOLUCIONES EN CUALQUIERA DE LAS CUATRO ESQUINAS DE LA CAMA. AL MENOS DOS GANCHOS PARA PORTAR BOLSAS DE DRENADO EN AMBOS LADOS DE LA CAMA. RUEDAS: DE 120MM DE DIAMETRO. ANTIESTATICAS SISTEMA DE AC POR BATERiA RECARGABLE. SISTEMA DE FRENO CENTRALIZADO. FUNCIONA EN EL RANGO DE 127.0 VCA ± 10%. ALTURA DEBAJO DE LA CAMA: 50CM O MAYOR PARA PERMITIR EL CORRECTO ASEO EN LA LOCACION CONTROLES: CONTROL ALAMBRICO PARA LAS DIFERENTES POSICIONES DE LA CAMA. INDICADORES DE INCLINACION EN BARANDALES. DIRECCIONAMIENTO | 127600
I090000088 | 2160 | CAMA CLINICA CAMA CLINICA. GENERALIDADES: ESTRUCTURA FABRICADA EN ACERO CON RECUBRIMIENTO DE PINTURA EN POLVO 1.1.2.- CAPACIDAD DE CARGA SEGURA DE 200 KG. PESO DEL PRODUCTO DE 115KG. CABECERA Y PIECERA: FABRICADOS DE RESINA DE POLIETILENO DE ALTA RESISTENCIA. DESMONTABLES CON SEGUROS PARA MAYOR SEGURIDAD. CON AGARRADERAS PARA FACIL MANIPULACION. PARACHOQUES GIRATORIOS EN LAS CUATRO ESQUINAS DE LA CAMA. CAPACIDAD DE COLOCAR EL POSTE PORTA SOLUCIONES EN CUALQUIERA DE LAS CUATRO ESQUINAS DE LA CAMA. AL MENOS DOS GANCHOS PARA PORTAR BOLSAS DE DRENADO EN AMBOS LADOS DE LA CAMA. RUEDAS: DE 120MM DE DIAMETRO. ANTIESTATICAS SISTEMA DE AC POR BATERiA RECARGABLE. SISTEMA DE FRENO CENTRALIZADO. FUNCIONA EN EL RANGO DE 127.0 VCA ± 10%. ALTURA DEBAJO DE LA CAMA: 50CM O MAYOR PARA PERMITIR EL CORRECTO ASEO EN LA LOCACION CONTROLES: CONTROL ALAMBRICO PARA LAS DIFERENTES POSICIONES DE LA CAMA. INDICADORES DE INCLINACION EN BARANDALES. DIRECCIONAMIENTO | 127600
I090000088 | 2161 | CAMA CLINICA CAMA CLINICA. GENERALIDADES: ESTRUCTURA FABRICADA EN ACERO CON RECUBRIMIENTO DE PINTURA EN POLVO 1.1.2.- CAPACIDAD DE CARGA SEGURA DE 200 KG. PESO DEL PRODUCTO DE 115KG. CABECERA Y PIECERA: FABRICADOS DE RESINA DE POLIETILENO DE ALTA RESISTENCIA. DESMONTABLES CON SEGUROS PARA MAYOR SEGURIDAD. CON AGARRADERAS PARA FACIL MANIPULACION. PARACHOQUES GIRATORIOS EN LAS CUATRO ESQUINAS DE LA CAMA. CAPACIDAD DE COLOCAR EL POSTE PORTA SOLUCIONES EN CUALQUIERA DE LAS CUATRO ESQUINAS DE LA CAMA. AL MENOS DOS GANCHOS PARA PORTAR BOLSAS DE DRENADO EN AMBOS LADOS DE LA CAMA. RUEDAS: DE 120MM DE DIAMETRO. ANTIESTATICAS SISTEMA DE AC POR BATERiA RECARGABLE. SISTEMA DE FRENO CENTRALIZADO. FUNCIONA EN EL RANGO DE 127.0 VCA ± 10%. ALTURA DEBAJO DE LA CAMA: 50CM O MAYOR PARA PERMITIR EL CORRECTO ASEO EN LA LOCACION CONTROLES: CONTROL ALAMBRICO PARA LAS DIFERENTES POSICIONES DE LA CAMA. INDICADORES DE INCLINACION EN BARANDALES. DIRECCIONAMIENTO | 127600
I090000088 | 2162 | CAMA CLINICA CAMA CLINICA. GENERALIDADES: ESTRUCTURA FABRICADA EN ACERO CON RECUBRIMIENTO DE PINTURA EN POLVO 1.1.2.- CAPACIDAD DE CARGA SEGURA DE 200 KG. PESO DEL PRODUCTO DE 115KG. CABECERA Y PIECERA: FABRICADOS DE RESINA DE POLIETILENO DE ALTA RESISTENCIA. DESMONTABLES CON SEGUROS PARA MAYOR SEGURIDAD. CON AGARRADERAS PARA FACIL MANIPULACION. PARACHOQUES GIRATORIOS EN LAS CUATRO ESQUINAS DE LA CAMA. CAPACIDAD DE COLOCAR EL POSTE PORTA SOLUCIONES EN CUALQUIERA DE LAS CUATRO ESQUINAS DE LA CAMA. AL MENOS DOS GANCHOS PARA PORTAR BOLSAS DE DRENADO EN AMBOS LADOS DE LA CAMA. RUEDAS: DE 120MM DE DIAMETRO. ANTIESTATICAS SISTEMA DE AC POR BATERiA RECARGABLE. SISTEMA DE FRENO CENTRALIZADO. FUNCIONA EN EL RANGO DE 127.0 VCA ± 10%. ALTURA DEBAJO DE LA CAMA: 50CM O MAYOR PARA PERMITIR EL CORRECTO ASEO EN LA LOCACION CONTROLES: CONTROL ALAMBRICO PARA LAS DIFERENTES POSICIONES DE LA CAMA. INDICADORES DE INCLINACION EN BARANDALES. DIRECCIONAMIENTO | 127600
I090000088 | 2163 | CAMA CLINICA CAMA CLINICA. GENERALIDADES: ESTRUCTURA FABRICADA EN ACERO CON RECUBRIMIENTO DE PINTURA EN POLVO 1.1.2.- CAPACIDAD DE CARGA SEGURA DE 200 KG. PESO DEL PRODUCTO DE 115KG. CABECERA Y PIECERA: FABRICADOS DE RESINA DE POLIETILENO DE ALTA RESISTENCIA. DESMONTABLES CON SEGUROS PARA MAYOR SEGURIDAD. CON AGARRADERAS PARA FACIL MANIPULACION. PARACHOQUES GIRATORIOS EN LAS CUATRO ESQUINAS DE LA CAMA. CAPACIDAD DE COLOCAR EL POSTE PORTA SOLUCIONES EN CUALQUIERA DE LAS CUATRO ESQUINAS DE LA CAMA. AL MENOS DOS GANCHOS PARA PORTAR BOLSAS DE DRENADO EN AMBOS LADOS DE LA CAMA. RUEDAS: DE 120MM DE DIAMETRO. ANTIESTATICAS SISTEMA DE AC POR BATERiA RECARGABLE. SISTEMA DE FRENO CENTRALIZADO. FUNCIONA EN EL RANGO DE 127.0 VCA ± 10%. ALTURA DEBAJO DE LA CAMA: 50CM O MAYOR PARA PERMITIR EL CORRECTO ASEO EN LA LOCACION CONTROLES: CONTROL ALAMBRICO PARA LAS DIFERENTES POSICIONES DE LA CAMA. INDICADORES DE INCLINACION EN BARANDALES. DIRECCIONAMIENTO | 127600
I090000088 | 2164 | CAMA CLINICA CAMA CLINICA. GENERALIDADES: ESTRUCTURA FABRICADA EN ACERO CON RECUBRIMIENTO DE PINTURA EN POLVO 1.1.2.- CAPACIDAD DE CARGA SEGURA DE 200 KG. PESO DEL PRODUCTO DE 115KG. CABECERA Y PIECERA: FABRICADOS DE RESINA DE POLIETILENO DE ALTA RESISTENCIA. DESMONTABLES CON SEGUROS PARA MAYOR SEGURIDAD. CON AGARRADERAS PARA FACIL MANIPULACION. PARACHOQUES GIRATORIOS EN LAS CUATRO ESQUINAS DE LA CAMA. CAPACIDAD DE COLOCAR EL POSTE PORTA SOLUCIONES EN CUALQUIERA DE LAS CUATRO ESQUINAS DE LA CAMA. AL MENOS DOS GANCHOS PARA PORTAR BOLSAS DE DRENADO EN AMBOS LADOS DE LA CAMA. RUEDAS: DE 120MM DE DIAMETRO. ANTIESTATICAS SISTEMA DE AC POR BATERiA RECARGABLE. SISTEMA DE FRENO CENTRALIZADO. FUNCIONA EN EL RANGO DE 127.0 VCA ± 10%. ALTURA DEBAJO DE LA CAMA: 50CM O MAYOR PARA PERMITIR EL CORRECTO ASEO EN LA LOCACION CONTROLES: CONTROL ALAMBRICO PARA LAS DIFERENTES POSICIONES DE LA CAMA. INDICADORES DE INCLINACION EN BARANDALES. DIRECCIONAMIENTO | 127600
I090000088 | 2165 | CAMA CLINICA CAMA CLINICA. GENERALIDADES: ESTRUCTURA FABRICADA EN ACERO CON RECUBRIMIENTO DE PINTURA EN POLVO 1.1.2.- CAPACIDAD DE CARGA SEGURA DE 200 KG. PESO DEL PRODUCTO DE 115KG. CABECERA Y PIECERA: FABRICADOS DE RESINA DE POLIETILENO DE ALTA RESISTENCIA. DESMONTABLES CON SEGUROS PARA MAYOR SEGURIDAD. CON AGARRADERAS PARA FACIL MANIPULACION. PARACHOQUES GIRATORIOS EN LAS CUATRO ESQUINAS DE LA CAMA. CAPACIDAD DE COLOCAR EL POSTE PORTA SOLUCIONES EN CUALQUIERA DE LAS CUATRO ESQUINAS DE LA CAMA. AL MENOS DOS GANCHOS PARA PORTAR BOLSAS DE DRENADO EN AMBOS LADOS DE LA CAMA. RUEDAS: DE 120MM DE DIAMETRO. ANTIESTATICAS SISTEMA DE AC POR BATERiA RECARGABLE. SISTEMA DE FRENO CENTRALIZADO. FUNCIONA EN EL RANGO DE 127.0 VCA ± 10%. ALTURA DEBAJO DE LA CAMA: 50CM O MAYOR PARA PERMITIR EL CORRECTO ASEO EN LA LOCACION CONTROLES: CONTROL ALAMBRICO PARA LAS DIFERENTES POSICIONES DE LA CAMA. INDICADORES DE INCLINACION EN BARANDALES. DIRECCIONAMIENTO | 127600
I090000088 | 2166 | CAMA CLINICA CAMA CLINICA. GENERALIDADES: ESTRUCTURA FABRICADA EN ACERO CON RECUBRIMIENTO DE PINTURA EN POLVO 1.1.2.- CAPACIDAD DE CARGA SEGURA DE 200 KG. PESO DEL PRODUCTO DE 115KG. CABECERA Y PIECERA: FABRICADOS DE RESINA DE POLIETILENO DE ALTA RESISTENCIA. DESMONTABLES CON SEGUROS PARA MAYOR SEGURIDAD. CON AGARRADERAS PARA FACIL MANIPULACION. PARACHOQUES GIRATORIOS EN LAS CUATRO ESQUINAS DE LA CAMA. CAPACIDAD DE COLOCAR EL POSTE PORTA SOLUCIONES EN CUALQUIERA DE LAS CUATRO ESQUINAS DE LA CAMA. AL MENOS DOS GANCHOS PARA PORTAR BOLSAS DE DRENADO EN AMBOS LADOS DE LA CAMA. RUEDAS: DE 120MM DE DIAMETRO. ANTIESTATICAS SISTEMA DE AC POR BATERiA RECARGABLE. SISTEMA DE FRENO CENTRALIZADO. FUNCIONA EN EL RANGO DE 127.0 VCA ± 10%. ALTURA DEBAJO DE LA CAMA: 50CM O MAYOR PARA PERMITIR EL CORRECTO ASEO EN LA LOCACION CONTROLES: CONTROL ALAMBRICO PARA LAS DIFERENTES POSICIONES DE LA CAMA. INDICADORES DE INCLINACION EN BARANDALES. DIRECCIONAMIENTO | 127600
I090000088 | 2167 | CAMA CLINICA CAMA CLINICA. GENERALIDADES: ESTRUCTURA FABRICADA EN ACERO CON RECUBRIMIENTO DE PINTURA EN POLVO 1.1.2.- CAPACIDAD DE CARGA SEGURA DE 200 KG. PESO DEL PRODUCTO DE 115KG. CABECERA Y PIECERA: FABRICADOS DE RESINA DE POLIETILENO DE ALTA RESISTENCIA. DESMONTABLES CON SEGUROS PARA MAYOR SEGURIDAD. CON AGARRADERAS PARA FACIL MANIPULACION. PARACHOQUES GIRATORIOS EN LAS CUATRO ESQUINAS DE LA CAMA. CAPACIDAD DE COLOCAR EL POSTE PORTA SOLUCIONES EN CUALQUIERA DE LAS CUATRO ESQUINAS DE LA CAMA. AL MENOS DOS GANCHOS PARA PORTAR BOLSAS DE DRENADO EN AMBOS LADOS DE LA CAMA. RUEDAS: DE 120MM DE DIAMETRO. ANTIESTATICAS SISTEMA DE AC POR BATERiA RECARGABLE. SISTEMA DE FRENO CENTRALIZADO. FUNCIONA EN EL RANGO DE 127.0 VCA ± 10%. ALTURA DEBAJO DE LA CAMA: 50CM O MAYOR PARA PERMITIR EL CORRECTO ASEO EN LA LOCACION CONTROLES: CONTROL ALAMBRICO PARA LAS DIFERENTES POSICIONES DE LA CAMA. INDICADORES DE INCLINACION EN BARANDALES. DIRECCIONAMIENTO | 127600
I090000088 | 2168 | CAMA CLINICA CAMA CLINICA. GENERALIDADES: ESTRUCTURA FABRICADA EN ACERO CON RECUBRIMIENTO DE PINTURA EN POLVO 1.1.2.- CAPACIDAD DE CARGA SEGURA DE 200 KG. PESO DEL PRODUCTO DE 115KG. CABECERA Y PIECERA: FABRICADOS DE RESINA DE POLIETILENO DE ALTA RESISTENCIA. DESMONTABLES CON SEGUROS PARA MAYOR SEGURIDAD. CON AGARRADERAS PARA FACIL MANIPULACION. PARACHOQUES GIRATORIOS EN LAS CUATRO ESQUINAS DE LA CAMA. CAPACIDAD DE COLOCAR EL POSTE PORTA SOLUCIONES EN CUALQUIERA DE LAS CUATRO ESQUINAS DE LA CAMA. AL MENOS DOS GANCHOS PARA PORTAR BOLSAS DE DRENADO EN AMBOS LADOS DE LA CAMA. RUEDAS: DE 120MM DE DIAMETRO. ANTIESTATICAS SISTEMA DE AC POR BATERiA RECARGABLE. SISTEMA DE FRENO CENTRALIZADO. FUNCIONA EN EL RANGO DE 127.0 VCA ± 10%. ALTURA DEBAJO DE LA CAMA: 50CM O MAYOR PARA PERMITIR EL CORRECTO ASEO EN LA LOCACION CONTROLES: CONTROL ALAMBRICO PARA LAS DIFERENTES POSICIONES DE LA CAMA. INDICADORES DE INCLINACION EN BARANDALES. DIRECCIONAMIENTO | 127600
I090000088 | 2169 | CAMA CLINICA CAMA CLINICA. GENERALIDADES: ESTRUCTURA FABRICADA EN ACERO CON RECUBRIMIENTO DE PINTURA EN POLVO 1.1.2.- CAPACIDAD DE CARGA SEGURA DE 200 KG. PESO DEL PRODUCTO DE 115KG. CABECERA Y PIECERA: FABRICADOS DE RESINA DE POLIETILENO DE ALTA RESISTENCIA. DESMONTABLES CON SEGUROS PARA MAYOR SEGURIDAD. CON AGARRADERAS PARA FACIL MANIPULACION. PARACHOQUES GIRATORIOS EN LAS CUATRO ESQUINAS DE LA CAMA. CAPACIDAD DE COLOCAR EL POSTE PORTA SOLUCIONES EN CUALQUIERA DE LAS CUATRO ESQUINAS DE LA CAMA. AL MENOS DOS GANCHOS PARA PORTAR BOLSAS DE DRENADO EN AMBOS LADOS DE LA CAMA. RUEDAS: DE 120MM DE DIAMETRO. ANTIESTATICAS SISTEMA DE AC POR BATERiA RECARGABLE. SISTEMA DE FRENO CENTRALIZADO. FUNCIONA EN EL RANGO DE 127.0 VCA ± 10%. ALTURA DEBAJO DE LA CAMA: 50CM O MAYOR PARA PERMITIR EL CORRECTO ASEO EN LA LOCACION CONTROLES: CONTROL ALAMBRICO PARA LAS DIFERENTES POSICIONES DE LA CAMA. INDICADORES DE INCLINACION EN BARANDALES. DIRECCIONAMIENTO | 127600
I090000088 | 2170 | CAMA CLINICA CAMA CLINICA. GENERALIDADES: ESTRUCTURA FABRICADA EN ACERO CON RECUBRIMIENTO DE PINTURA EN POLVO 1.1.2.- CAPACIDAD DE CARGA SEGURA DE 200 KG. PESO DEL PRODUCTO DE 115KG. CABECERA Y PIECERA: FABRICADOS DE RESINA DE POLIETILENO DE ALTA RESISTENCIA. DESMONTABLES CON SEGUROS PARA MAYOR SEGURIDAD. CON AGARRADERAS PARA FACIL MANIPULACION. PARACHOQUES GIRATORIOS EN LAS CUATRO ESQUINAS DE LA CAMA. CAPACIDAD DE COLOCAR EL POSTE PORTA SOLUCIONES EN CUALQUIERA DE LAS CUATRO ESQUINAS DE LA CAMA. AL MENOS DOS GANCHOS PARA PORTAR BOLSAS DE DRENADO EN AMBOS LADOS DE LA CAMA. RUEDAS: DE 120MM DE DIAMETRO. ANTIESTATICAS SISTEMA DE AC POR BATERiA RECARGABLE. SISTEMA DE FRENO CENTRALIZADO. FUNCIONA EN EL RANGO DE 127.0 VCA ± 10%. ALTURA DEBAJO DE LA CAMA: 50CM O MAYOR PARA PERMITIR EL CORRECTO ASEO EN LA LOCACION CONTROLES: CONTROL ALAMBRICO PARA LAS DIFERENTES POSICIONES DE LA CAMA. INDICADORES DE INCLINACION EN BARANDALES. DIRECCIONAMIENTO | 127600
I090000088 | 2171 | CAMA CLINICA CAMA CLINICA. GENERALIDADES: ESTRUCTURA FABRICADA EN ACERO CON RECUBRIMIENTO DE PINTURA EN POLVO 1.1.2.- CAPACIDAD DE CARGA SEGURA DE 200 KG. PESO DEL PRODUCTO DE 115KG. CABECERA Y PIECERA: FABRICADOS DE RESINA DE POLIETILENO DE ALTA RESISTENCIA. DESMONTABLES CON SEGUROS PARA MAYOR SEGURIDAD. CON AGARRADERAS PARA FACIL MANIPULACION. PARACHOQUES GIRATORIOS EN LAS CUATRO ESQUINAS DE LA CAMA. CAPACIDAD DE COLOCAR EL POSTE PORTA SOLUCIONES EN CUALQUIERA DE LAS CUATRO ESQUINAS DE LA CAMA. AL MENOS DOS GANCHOS PARA PORTAR BOLSAS DE DRENADO EN AMBOS LADOS DE LA CAMA. RUEDAS: DE 120MM DE DIAMETRO. ANTIESTATICAS SISTEMA DE AC POR BATERiA RECARGABLE. SISTEMA DE FRENO CENTRALIZADO. FUNCIONA EN EL RANGO DE 127.0 VCA ± 10%. ALTURA DEBAJO DE LA CAMA: 50CM O MAYOR PARA PERMITIR EL CORRECTO ASEO EN LA LOCACION CONTROLES: CONTROL ALAMBRICO PARA LAS DIFERENTES POSICIONES DE LA CAMA. INDICADORES DE INCLINACION EN BARANDALES. DIRECCIONAMIENTO | 127600
I090000088 | 2172 | CAMA CLINICA CAMA CLINICA. GENERALIDADES: ESTRUCTURA FABRICADA EN ACERO CON RECUBRIMIENTO DE PINTURA EN POLVO 1.1.2.- CAPACIDAD DE CARGA SEGURA DE 200 KG. PESO DEL PRODUCTO DE 115KG. CABECERA Y PIECERA: FABRICADOS DE RESINA DE POLIETILENO DE ALTA RESISTENCIA. DESMONTABLES CON SEGUROS PARA MAYOR SEGURIDAD. CON AGARRADERAS PARA FACIL MANIPULACION. PARACHOQUES GIRATORIOS EN LAS CUATRO ESQUINAS DE LA CAMA. CAPACIDAD DE COLOCAR EL POSTE PORTA SOLUCIONES EN CUALQUIERA DE LAS CUATRO ESQUINAS DE LA CAMA. AL MENOS DOS GANCHOS PARA PORTAR BOLSAS DE DRENADO EN AMBOS LADOS DE LA CAMA. RUEDAS: DE 120MM DE DIAMETRO. ANTIESTATICAS SISTEMA DE AC POR BATERiA RECARGABLE. SISTEMA DE FRENO CENTRALIZADO. FUNCIONA EN EL RANGO DE 127.0 VCA ± 10%. ALTURA DEBAJO DE LA CAMA: 50CM O MAYOR PARA PERMITIR EL CORRECTO ASEO EN LA LOCACION CONTROLES: CONTROL ALAMBRICO PARA LAS DIFERENTES POSICIONES DE LA CAMA. INDICADORES DE INCLINACION EN BARANDALES. DIRECCIONAMIENTO | 127600
I090000088 | 2173 | CAMA CLINICA CAMA CLINICA. GENERALIDADES: ESTRUCTURA FABRICADA EN ACERO CON RECUBRIMIENTO DE PINTURA EN POLVO 1.1.2.- CAPACIDAD DE CARGA SEGURA DE 200 KG. PESO DEL PRODUCTO DE 115KG. CABECERA Y PIECERA: FABRICADOS DE RESINA DE POLIETILENO DE ALTA RESISTENCIA. DESMONTABLES CON SEGUROS PARA MAYOR SEGURIDAD. CON AGARRADERAS PARA FACIL MANIPULACION. PARACHOQUES GIRATORIOS EN LAS CUATRO ESQUINAS DE LA CAMA. CAPACIDAD DE COLOCAR EL POSTE PORTA SOLUCIONES EN CUALQUIERA DE LAS CUATRO ESQUINAS DE LA CAMA. AL MENOS DOS GANCHOS PARA PORTAR BOLSAS DE DRENADO EN AMBOS LADOS DE LA CAMA. RUEDAS: DE 120MM DE DIAMETRO. ANTIESTATICAS SISTEMA DE AC POR BATERiA RECARGABLE. SISTEMA DE FRENO CENTRALIZADO. FUNCIONA EN EL RANGO DE 127.0 VCA ± 10%. ALTURA DEBAJO DE LA CAMA: 50CM O MAYOR PARA PERMITIR EL CORRECTO ASEO EN LA LOCACION CONTROLES: CONTROL ALAMBRICO PARA LAS DIFERENTES POSICIONES DE LA CAMA. INDICADORES DE INCLINACION EN BARANDALES. DIRECCIONAMIENTO | 127600
I090000112 | 837 | CARRO MONITOR CARRO ROJO CON EQUIPO COMPLETO PARA REANIMACION CON DESFIBRILADOR MONITOR-MARCAPASO. CARRO ROJO DE PLASTICO CON DESFIBRILADOR DE ONDA BIFASICA CON MARCAPASOS Y MONITOREO MULTIPARAMETRICO. CARRO DE EMERGENCIA (INCLUIR MARCA Y MODELO). DE MATERIAL PLASTICO O POLiMERO DE ALTO IMPACTO. DIMENSIONES: LONGITUD ENTRE 78 CM. Y 97 CM. ANCHO ENTRE 55 CM. Y 65 CM. ALTURA ENTRE 90 CM. Y 100 CM. CON MANUBRIO PARA SU CONDUCCION. CUATRO RUEDAS ANTIESTATICAS GIRATORIAS DE CALIDAD HOSPITALARIA DE 12.5 CM. DE DIAMETRO COMO MiNIMO. CON SISTEMA DE FRENADO EN AL MENOS DOS RUEDAS. SUPERFICIE PARA COLOCAR EL DESFIBRILADOR-MONITOR. CON CAPACIDAD DE GIRO. CON MECANISMO PARA FIJAR LA POSICION. CON DISPOSITIVO PARA SUJECION DEL DESFIBRILADOR. SUPERFICIE PARA LA PREPARACION DE SOLUCIONES. CON CUATRO CAJONES COMO MiNIMO: UN CAJON CON DIVISORES DE MATERIAL RESISTENTE Y DESMONTABLES PARA LA CLASIFICACION Y SEPARACION CUATRO DIVISIONES COMO MiNIMO. SISTEM | 411800
I090000112 | 838 | CARRO MONITOR CARRO ROJO CON EQUIPO COMPLETO PARA REANIMACION CON DESFIBRILADOR MONITOR-MARCAPASO. CARRO ROJO DE PLASTICO CON DESFIBRILADOR DE ONDA BIFASICA CON MARCAPASOS Y MONITOREO MULTIPARAMETRICO. CARRO DE EMERGENCIA (INCLUIR MARCA Y MODELO). DE MATERIAL PLASTICO O POLiMERO DE ALTO IMPACTO. DIMENSIONES: LONGITUD ENTRE 78 CM. Y 97 CM. ANCHO ENTRE 55 CM. Y 65 CM. ALTURA ENTRE 90 CM. Y 100 CM. CON MANUBRIO PARA SU CONDUCCION. CUATRO RUEDAS ANTIESTATICAS GIRATORIAS DE CALIDAD HOSPITALARIA DE 12.5 CM. DE DIAMETRO COMO MiNIMO. CON SISTEMA DE FRENADO EN AL MENOS DOS RUEDAS. SUPERFICIE PARA COLOCAR EL DESFIBRILADOR-MONITOR. CON CAPACIDAD DE GIRO. CON MECANISMO PARA FIJAR LA POSICION. CON DISPOSITIVO PARA SUJECION DEL DESFIBRILADOR. SUPERFICIE PARA LA PREPARACION DE SOLUCIONES. CON CUATRO CAJONES COMO MiNIMO: UN CAJON CON DIVISORES DE MATERIAL RESISTENTE Y DESMONTABLES PARA LA CLASIFICACION Y SEPARACION CUATRO DIVISIONES COMO MiNIMO. SISTEM | 411800
I090000112 | 839 | CARRO MONITOR CARRO ROJO CON EQUIPO COMPLETO PARA REANIMACION CON DESFIBRILADOR MONITOR-MARCAPASO. CARRO ROJO DE PLASTICO CON DESFIBRILADOR DE ONDA BIFASICA CON MARCAPASOS Y MONITOREO MULTIPARAMETRICO. CARRO DE EMERGENCIA (INCLUIR MARCA Y MODELO). DE MATERIAL PLASTICO O POLiMERO DE ALTO IMPACTO. DIMENSIONES: LONGITUD ENTRE 78 CM. Y 97 CM. ANCHO ENTRE 55 CM. Y 65 CM. ALTURA ENTRE 90 CM. Y 100 CM. CON MANUBRIO PARA SU CONDUCCION. CUATRO RUEDAS ANTIESTATICAS GIRATORIAS DE CALIDAD HOSPITALARIA DE 12.5 CM. DE DIAMETRO COMO MiNIMO. CON SISTEMA DE FRENADO EN AL MENOS DOS RUEDAS. SUPERFICIE PARA COLOCAR EL DESFIBRILADOR-MONITOR. CON CAPACIDAD DE GIRO. CON MECANISMO PARA FIJAR LA POSICION. CON DISPOSITIVO PARA SUJECION DEL DESFIBRILADOR. SUPERFICIE PARA LA PREPARACION DE SOLUCIONES. CON CUATRO CAJONES COMO MiNIMO: UN CAJON CON DIVISORES DE MATERIAL RESISTENTE Y DESMONTABLES PARA LA CLASIFICACION Y SEPARACION CUATRO DIVISIONES COMO MiNIMO. SISTEM | 411800
I090000112 | 840 | CARRO MONITOR CARRO ROJO CON EQUIPO COMPLETO PARA REANIMACION CON DESFIBRILADOR MONITOR-MARCAPASO. CARRO ROJO DE PLASTICO CON DESFIBRILADOR DE ONDA BIFASICA CON MARCAPASOS Y MONITOREO MULTIPARAMETRICO. CARRO DE EMERGENCIA (INCLUIR MARCA Y MODELO). DE MATERIAL PLASTICO O POLiMERO DE ALTO IMPACTO. DIMENSIONES: LONGITUD ENTRE 78 CM. Y 97 CM. ANCHO ENTRE 55 CM. Y 65 CM. ALTURA ENTRE 90 CM. Y 100 CM. CON MANUBRIO PARA SU CONDUCCION. CUATRO RUEDAS ANTIESTATICAS GIRATORIAS DE CALIDAD HOSPITALARIA DE 12.5 CM. DE DIAMETRO COMO MiNIMO. CON SISTEMA DE FRENADO EN AL MENOS DOS RUEDAS. SUPERFICIE PARA COLOCAR EL DESFIBRILADOR-MONITOR. CON CAPACIDAD DE GIRO. CON MECANISMO PARA FIJAR LA POSICION. CON DISPOSITIVO PARA SUJECION DEL DESFIBRILADOR. SUPERFICIE PARA LA PREPARACION DE SOLUCIONES. CON CUATRO CAJONES COMO MiNIMO: UN CAJON CON DIVISORES DE MATERIAL RESISTENTE Y DESMONTABLES PARA LA CLASIFICACION Y SEPARACION CUATRO DIVISIONES COMO MiNIMO. SISTEM | 411800
I090000112 | 841 | CARRO MONITOR CARRO ROJO CON EQUIPO COMPLETO PARA REANIMACION CON DESFIBRILADOR MONITOR-MARCAPASO. CARRO ROJO DE PLASTICO CON DESFIBRILADOR DE ONDA BIFASICA CON MARCAPASOS Y MONITOREO MULTIPARAMETRICO. CARRO DE EMERGENCIA (INCLUIR MARCA Y MODELO). DE MATERIAL PLASTICO O POLiMERO DE ALTO IMPACTO. DIMENSIONES: LONGITUD ENTRE 78 CM. Y 97 CM. ANCHO ENTRE 55 CM. Y 65 CM. ALTURA ENTRE 90 CM. Y 100 CM. CON MANUBRIO PARA SU CONDUCCION. CUATRO RUEDAS ANTIESTATICAS GIRATORIAS DE CALIDAD HOSPITALARIA DE 12.5 CM. DE DIAMETRO COMO MiNIMO. CON SISTEMA DE FRENADO EN AL MENOS DOS RUEDAS. SUPERFICIE PARA COLOCAR EL DESFIBRILADOR-MONITOR. CON CAPACIDAD DE GIRO. CON MECANISMO PARA FIJAR LA POSICION. CON DISPOSITIVO PARA SUJECION DEL DESFIBRILADOR. SUPERFICIE PARA LA PREPARACION DE SOLUCIONES. CON CUATRO CAJONES COMO MiNIMO: UN CAJON CON DIVISORES DE MATERIAL RESISTENTE Y DESMONTABLES PARA LA CLASIFICACION Y SEPARACION CUATRO DIVISIONES COMO MiNIMO. SISTEM | 411800
I090000112 | 842 | CARRO MONITOR CARRO ROJO CON EQUIPO COMPLETO PARA REANIMACION CON DESFIBRILADOR MONITOR-MARCAPASO. CARRO ROJO DE PLASTICO CON DESFIBRILADOR DE ONDA BIFASICA CON MARCAPASOS Y MONITOREO MULTIPARAMETRICO. CARRO DE EMERGENCIA (INCLUIR MARCA Y MODELO). DE MATERIAL PLASTICO O POLiMERO DE ALTO IMPACTO. DIMENSIONES: LONGITUD ENTRE 78 CM. Y 97 CM. ANCHO ENTRE 55 CM. Y 65 CM. ALTURA ENTRE 90 CM. Y 100 CM. CON MANUBRIO PARA SU CONDUCCION. CUATRO RUEDAS ANTIESTATICAS GIRATORIAS DE CALIDAD HOSPITALARIA DE 12.5 CM. DE DIAMETRO COMO MiNIMO. CON SISTEMA DE FRENADO EN AL MENOS DOS RUEDAS. SUPERFICIE PARA COLOCAR EL DESFIBRILADOR-MONITOR. CON CAPACIDAD DE GIRO. CON MECANISMO PARA FIJAR LA POSICION. CON DISPOSITIVO PARA SUJECION DEL DESFIBRILADOR. SUPERFICIE PARA LA PREPARACION DE SOLUCIONES. CON CUATRO CAJONES COMO MiNIMO: UN CAJON CON DIVISORES DE MATERIAL RESISTENTE Y DESMONTABLES PARA LA CLASIFICACION Y SEPARACION CUATRO DIVISIONES COMO MiNIMO. SISTEM | 411800
I090000112 | 843 | CARRO MONITOR CARRO ROJO CON EQUIPO COMPLETO PARA REANIMACION CON DESFIBRILADOR MONITOR-MARCAPASO. CARRO ROJO DE PLASTICO CON DESFIBRILADOR DE ONDA BIFASICA CON MARCAPASOS Y MONITOREO MULTIPARAMETRICO. CARRO DE EMERGENCIA (INCLUIR MARCA Y MODELO). DE MATERIAL PLASTICO O POLiMERO DE ALTO IMPACTO. DIMENSIONES: LONGITUD ENTRE 78 CM. Y 97 CM. ANCHO ENTRE 55 CM. Y 65 CM. ALTURA ENTRE 90 CM. Y 100 CM. CON MANUBRIO PARA SU CONDUCCION. CUATRO RUEDAS ANTIESTATICAS GIRATORIAS DE CALIDAD HOSPITALARIA DE 12.5 CM. DE DIAMETRO COMO MiNIMO. CON SISTEMA DE FRENADO EN AL MENOS DOS RUEDAS. SUPERFICIE PARA COLOCAR EL DESFIBRILADOR-MONITOR. CON CAPACIDAD DE GIRO. CON MECANISMO PARA FIJAR LA POSICION. CON DISPOSITIVO PARA SUJECION DEL DESFIBRILADOR. SUPERFICIE PARA LA PREPARACION DE SOLUCIONES. CON CUATRO CAJONES COMO MiNIMO: UN CAJON CON DIVISORES DE MATERIAL RESISTENTE Y DESMONTABLES PARA LA CLASIFICACION Y SEPARACION CUATRO DIVISIONES COMO MiNIMO. SISTEM | 411800
I090000112 | 844 | CARRO MONITOR CARRO ROJO CON EQUIPO COMPLETO PARA REANIMACION CON DESFIBRILADOR MONITOR-MARCAPASO. CARRO ROJO DE PLASTICO CON DESFIBRILADOR DE ONDA BIFASICA CON MARCAPASOS Y MONITOREO MULTIPARAMETRICO. CARRO DE EMERGENCIA (INCLUIR MARCA Y MODELO). DE MATERIAL PLASTICO O POLiMERO DE ALTO IMPACTO. DIMENSIONES: LONGITUD ENTRE 78 CM. Y 97 CM. ANCHO ENTRE 55 CM. Y 65 CM. ALTURA ENTRE 90 CM. Y 100 CM. CON MANUBRIO PARA SU CONDUCCION. CUATRO RUEDAS ANTIESTATICAS GIRATORIAS DE CALIDAD HOSPITALARIA DE 12.5 CM. DE DIAMETRO COMO MiNIMO. CON SISTEMA DE FRENADO EN AL MENOS DOS RUEDAS. SUPERFICIE PARA COLOCAR EL DESFIBRILADOR-MONITOR. CON CAPACIDAD DE GIRO. CON MECANISMO PARA FIJAR LA POSICION. CON DISPOSITIVO PARA SUJECION DEL DESFIBRILADOR. SUPERFICIE PARA LA PREPARACION DE SOLUCIONES. CON CUATRO CAJONES COMO MiNIMO: UN CAJON CON DIVISORES DE MATERIAL RESISTENTE Y DESMONTABLES PARA LA CLASIFICACION Y SEPARACION CUATRO DIVISIONES COMO MiNIMO. SISTEM | 406000
I090000112 | 845 | CARRO MONITOR CARRO ROJO CON EQUIPO COMPLETO PARA REANIMACION CON DESFIBRILADOR MONITOR-MARCAPASO. CARRO ROJO DE PLASTICO CON DESFIBRILADOR DE ONDA BIFASICA CON MARCAPASOS Y MONITOREO MULTIPARAMETRICO. CARRO DE EMERGENCIA (INCLUIR MARCA Y MODELO). DE MATERIAL PLASTICO O POLiMERO DE ALTO IMPACTO. DIMENSIONES: LONGITUD ENTRE 78 CM. Y 97 CM. ANCHO ENTRE 55 CM. Y 65 CM. ALTURA ENTRE 90 CM. Y 100 CM. CON MANUBRIO PARA SU CONDUCCION. CUATRO RUEDAS ANTIESTATICAS GIRATORIAS DE CALIDAD HOSPITALARIA DE 12.5 CM. DE DIAMETRO COMO MiNIMO. CON SISTEMA DE FRENADO EN AL MENOS DOS RUEDAS. SUPERFICIE PARA COLOCAR EL DESFIBRILADOR-MONITOR. CON CAPACIDAD DE GIRO. CON MECANISMO PARA FIJAR LA POSICION. CON DISPOSITIVO PARA SUJECION DEL DESFIBRILADOR. SUPERFICIE PARA LA PREPARACION DE SOLUCIONES. CON CUATRO CAJONES COMO MiNIMO: UN CAJON CON DIVISORES DE MATERIAL RESISTENTE Y DESMONTABLES PARA LA CLASIFICACION Y SEPARACION CUATRO DIVISIONES COMO MiNIMO. SISTEM | 406000
I090000112 | 846 | CARRO MONITOR CARRO ROJO CON EQUIPO COMPLETO PARA REANIMACION CON DESFIBRILADOR MONITOR-MARCAPASO. CARRO ROJO DE PLASTICO CON DESFIBRILADOR DE ONDA BIFASICA CON MARCAPASOS Y MONITOREO MULTIPARAMETRICO. CARRO DE EMERGENCIA (INCLUIR MARCA Y MODELO). DE MATERIAL PLASTICO O POLiMERO DE ALTO IMPACTO. DIMENSIONES: LONGITUD ENTRE 78 CM. Y 97 CM. ANCHO ENTRE 55 CM. Y 65 CM. ALTURA ENTRE 90 CM. Y 100 CM. CON MANUBRIO PARA SU CONDUCCION. CUATRO RUEDAS ANTIESTATICAS GIRATORIAS DE CALIDAD HOSPITALARIA DE 12.5 CM. DE DIAMETRO COMO MiNIMO. CON SISTEMA DE FRENADO EN AL MENOS DOS RUEDAS. SUPERFICIE PARA COLOCAR EL DESFIBRILADOR-MONITOR. CON CAPACIDAD DE GIRO. CON MECANISMO PARA FIJAR LA POSICION. CON DISPOSITIVO PARA SUJECION DEL DESFIBRILADOR. SUPERFICIE PARA LA PREPARACION DE SOLUCIONES. CON CUATRO CAJONES COMO MiNIMO: UN CAJON CON DIVISORES DE MATERIAL RESISTENTE Y DESMONTABLES PARA LA CLASIFICACION Y SEPARACION CUATRO DIVISIONES COMO MiNIMO. SISTEM | 394400
I090000112 | 847 | CARRO MONITOR MONITOR DE SIGNOS VITALES EQUIPO MODULAR QUE ACEPTA (POR EJEMPLO TRANSDUCTORES AMPLIFICADORES) UTILIZADO PARA DETECTAR MEDIR Y DESPLEGAR DE FORMA CONTINUA MuLTIPLES PARAMETROS FISIOLOGICOS ASOCIADOS A UN SOLO PACIENTE POR LO GENERAL UTILIZADO JUNTO A LA CAMA. MONITOR CONFIGURADO CON PANTALLA DE 12 PULGADAS COMO MiNIMO. CON CAPACIDAD PARA CONECTARSE A RED DE MONITOREO DE FORMA ALAMBRICA O INALAMBRICA. PANTALLA A COLOR TECNOLOGiA LCD TFT O TECNOLOGiA SUPERIOR CON TECNOLOGiA SENSIBLE AL TACTO. PROTECCION CONTRA DESCARGA DE DESFIBRILADOR. DETECCION DE MARCAPASOS. PANTALLA TOUCH SCREEN DESPLIEGUE DE CURVAS FISIOLOGICAS EN PANTALLA: AL MENOS 4 CURVAS SIMULTANEAS. ECG QUE PERMITA EL DESPLIEGUE SIMULTANEO DE AL MENOS 2 CURVA A ELEGIR DE ENTRE 3 DERIVACIONES. PLETISMOGRAFIA. RESPIRACION. DESPLIEGUE NUMERICO DE: FRECUENCIA CARDIACA. FRECUENCIA RESPIRATORIA. SATURACION DE OXiGENO. PRESION NO INVASIVA (SISTOLICA DIASTOLICA Y MEDIA). | 324800
I090000112 | 848 | CARRO MONITOR MONITOR DE SIGNOS VITALES EQUIPO MODULAR QUE ACEPTA (POR EJEMPLO TRANSDUCTORES AMPLIFICADORES) UTILIZADO PARA DETECTAR MEDIR Y DESPLEGAR DE FORMA CONTINUA MuLTIPLES PARAMETROS FISIOLOGICOS ASOCIADOS A UN SOLO PACIENTE POR LO GENERAL UTILIZADO JUNTO A LA CAMA. MONITOR CONFIGURADO CON PANTALLA DE 12 PULGADAS COMO MiNIMO. CON CAPACIDAD PARA CONECTARSE A RED DE MONITOREO DE FORMA ALAMBRICA O INALAMBRICA. PANTALLA A COLOR TECNOLOGiA LCD TFT O TECNOLOGiA SUPERIOR CON TECNOLOGiA SENSIBLE AL TACTO. PROTECCION CONTRA DESCARGA DE DESFIBRILADOR. DETECCION DE MARCAPASOS. PANTALLA TOUCH SCREEN DESPLIEGUE DE CURVAS FISIOLOGICAS EN PANTALLA: AL MENOS 4 CURVAS SIMULTANEAS. ECG QUE PERMITA EL DESPLIEGUE SIMULTANEO DE AL MENOS 2 CURVA A ELEGIR DE ENTRE 3 DERIVACIONES. PLETISMOGRAFIA. RESPIRACION. DESPLIEGUE NUMERICO DE: FRECUENCIA CARDIACA. FRECUENCIA RESPIRATORIA. SATURACION DE OXiGENO. PRESION NO INVASIVA (SISTOLICA DIASTOLICA Y MEDIA). | 324800
I090000112 | 849 | CARRO MONITOR MONITOR DE SIGNOS VITALES EQUIPO MODULAR QUE ACEPTA (POR EJEMPLO TRANSDUCTORES AMPLIFICADORES) UTILIZADO PARA DETECTAR MEDIR Y DESPLEGAR DE FORMA CONTINUA MuLTIPLES PARAMETROS FISIOLOGICOS ASOCIADOS A UN SOLO PACIENTE POR LO GENERAL UTILIZADO JUNTO A LA CAMA. MONITOR CONFIGURADO CON PANTALLA DE 12 PULGADAS COMO MiNIMO. CON CAPACIDAD PARA CONECTARSE A RED DE MONITOREO DE FORMA ALAMBRICA O INALAMBRICA. PANTALLA A COLOR TECNOLOGiA LCD TFT O TECNOLOGiA SUPERIOR CON TECNOLOGiA SENSIBLE AL TACTO. PROTECCION CONTRA DESCARGA DE DESFIBRILADOR. DETECCION DE MARCAPASOS. PANTALLA TOUCH SCREEN DESPLIEGUE DE CURVAS FISIOLOGICAS EN PANTALLA: AL MENOS 4 CURVAS SIMULTANEAS. ECG QUE PERMITA EL DESPLIEGUE SIMULTANEO DE AL MENOS 2 CURVA A ELEGIR DE ENTRE 3 DERIVACIONES. PLETISMOGRAFIA. RESPIRACION. DESPLIEGUE NUMERICO DE: FRECUENCIA CARDIACA. FRECUENCIA RESPIRATORIA. SATURACION DE OXiGENO. PRESION NO INVASIVA (SISTOLICA DIASTOLICA Y MEDIA). | 324800
I090000112 | 850 | CARRO MONITOR MONITOR DE SIGNOS VITALES EQUIPO MODULAR QUE ACEPTA (POR EJEMPLO TRANSDUCTORES AMPLIFICADORES) UTILIZADO PARA DETECTAR MEDIR Y DESPLEGAR DE FORMA CONTINUA MuLTIPLES PARAMETROS FISIOLOGICOS ASOCIADOS A UN SOLO PACIENTE POR LO GENERAL UTILIZADO JUNTO A LA CAMA. MONITOR CONFIGURADO CON PANTALLA DE 12 PULGADAS COMO MiNIMO. CON CAPACIDAD PARA CONECTARSE A RED DE MONITOREO DE FORMA ALAMBRICA O INALAMBRICA. PANTALLA A COLOR TECNOLOGiA LCD TFT O TECNOLOGiA SUPERIOR CON TECNOLOGiA SENSIBLE AL TACTO. PROTECCION CONTRA DESCARGA DE DESFIBRILADOR. DETECCION DE MARCAPASOS. PANTALLA TOUCH SCREEN DESPLIEGUE DE CURVAS FISIOLOGICAS EN PANTALLA: AL MENOS 4 CURVAS SIMULTANEAS. ECG QUE PERMITA EL DESPLIEGUE SIMULTANEO DE AL MENOS 2 CURVA A ELEGIR DE ENTRE 3 DERIVACIONES. PLETISMOGRAFIA. RESPIRACION. DESPLIEGUE NUMERICO DE: FRECUENCIA CARDIACA. FRECUENCIA RESPIRATORIA. SATURACION DE OXiGENO. PRESION NO INVASIVA (SISTOLICA DIASTOLICA Y MEDIA). | 324800
I090000112 | 851 | CARRO MONITOR MONITOR DE SIGNOS VITALES EQUIPO MODULAR QUE ACEPTA (POR EJEMPLO TRANSDUCTORES AMPLIFICADORES) UTILIZADO PARA DETECTAR MEDIR Y DESPLEGAR DE FORMA CONTINUA MuLTIPLES PARAMETROS FISIOLOGICOS ASOCIADOS A UN SOLO PACIENTE POR LO GENERAL UTILIZADO JUNTO A LA CAMA. MONITOR CONFIGURADO CON PANTALLA DE 12 PULGADAS COMO MiNIMO. CON CAPACIDAD PARA CONECTARSE A RED DE MONITOREO DE FORMA ALAMBRICA O INALAMBRICA. PANTALLA A COLOR TECNOLOGiA LCD TFT O TECNOLOGiA SUPERIOR CON TECNOLOGiA SENSIBLE AL TACTO. PROTECCION CONTRA DESCARGA DE DESFIBRILADOR. DETECCION DE MARCAPASOS. PANTALLA TOUCH SCREEN DESPLIEGUE DE CURVAS FISIOLOGICAS EN PANTALLA: AL MENOS 4 CURVAS SIMULTANEAS. ECG QUE PERMITA EL DESPLIEGUE SIMULTANEO DE AL MENOS 2 CURVA A ELEGIR DE ENTRE 3 DERIVACIONES. PLETISMOGRAFIA. RESPIRACION. DESPLIEGUE NUMERICO DE: FRECUENCIA CARDIACA. FRECUENCIA RESPIRATORIA. SATURACION DE OXiGENO. PRESION NO INVASIVA (SISTOLICA DIASTOLICA Y MEDIA). | 324800
I090000112 | 852 | CARRO MONITOR MONITOR DE SIGNOS VITALES EQUIPO MODULAR QUE ACEPTA (POR EJEMPLO TRANSDUCTORES AMPLIFICADORES) UTILIZADO PARA DETECTAR MEDIR Y DESPLEGAR DE FORMA CONTINUA MuLTIPLES PARAMETROS FISIOLOGICOS ASOCIADOS A UN SOLO PACIENTE POR LO GENERAL UTILIZADO JUNTO A LA CAMA. MONITOR CONFIGURADO CON PANTALLA DE 12 PULGADAS COMO MiNIMO. CON CAPACIDAD PARA CONECTARSE A RED DE MONITOREO DE FORMA ALAMBRICA O INALAMBRICA. PANTALLA A COLOR TECNOLOGiA LCD TFT O TECNOLOGiA SUPERIOR CON TECNOLOGiA SENSIBLE AL TACTO. PROTECCION CONTRA DESCARGA DE DESFIBRILADOR. DETECCION DE MARCAPASOS. PANTALLA TOUCH SCREEN DESPLIEGUE DE CURVAS FISIOLOGICAS EN PANTALLA: AL MENOS 4 CURVAS SIMULTANEAS. ECG QUE PERMITA EL DESPLIEGUE SIMULTANEO DE AL MENOS 2 CURVA A ELEGIR DE ENTRE 3 DERIVACIONES. PLETISMOGRAFIA. RESPIRACION. DESPLIEGUE NUMERICO DE: FRECUENCIA CARDIACA. FRECUENCIA RESPIRATORIA. SATURACION DE OXiGENO. PRESION NO INVASIVA (SISTOLICA DIASTOLICA Y MEDIA). | 324800
I090000112 | 853 | CARRO MONITOR MONITOR DE SIGNOS VITALES EQUIPO MODULAR QUE ACEPTA (POR EJEMPLO TRANSDUCTORES AMPLIFICADORES) UTILIZADO PARA DETECTAR MEDIR Y DESPLEGAR DE FORMA CONTINUA MuLTIPLES PARAMETROS FISIOLOGICOS ASOCIADOS A UN SOLO PACIENTE POR LO GENERAL UTILIZADO JUNTO A LA CAMA. MONITOR CONFIGURADO CON PANTALLA DE 12 PULGADAS COMO MiNIMO. CON CAPACIDAD PARA CONECTARSE A RED DE MONITOREO DE FORMA ALAMBRICA O INALAMBRICA. PANTALLA A COLOR TECNOLOGiA LCD TFT O TECNOLOGiA SUPERIOR CON TECNOLOGiA SENSIBLE AL TACTO. PROTECCION CONTRA DESCARGA DE DESFIBRILADOR. DETECCION DE MARCAPASOS. PANTALLA TOUCH SCREEN DESPLIEGUE DE CURVAS FISIOLOGICAS EN PANTALLA: AL MENOS 4 CURVAS SIMULTANEAS. ECG QUE PERMITA EL DESPLIEGUE SIMULTANEO DE AL MENOS 2 CURVA A ELEGIR DE ENTRE 3 DERIVACIONES. PLETISMOGRAFIA. RESPIRACION. DESPLIEGUE NUMERICO DE: FRECUENCIA CARDIACA. FRECUENCIA RESPIRATORIA. SATURACION DE OXiGENO. PRESION NO INVASIVA (SISTOLICA DIASTOLICA Y MEDIA). | 324800
I090000112 | 854 | CARRO MONITOR MONITOR DE SIGNOS VITALES EQUIPO MODULAR QUE ACEPTA (POR EJEMPLO TRANSDUCTORES AMPLIFICADORES) UTILIZADO PARA DETECTAR MEDIR Y DESPLEGAR DE FORMA CONTINUA MuLTIPLES PARAMETROS FISIOLOGICOS ASOCIADOS A UN SOLO PACIENTE POR LO GENERAL UTILIZADO JUNTO A LA CAMA. MONITOR CONFIGURADO CON PANTALLA DE 12 PULGADAS COMO MiNIMO. CON CAPACIDAD PARA CONECTARSE A RED DE MONITOREO DE FORMA ALAMBRICA O INALAMBRICA. PANTALLA A COLOR TECNOLOGiA LCD TFT O TECNOLOGiA SUPERIOR CON TECNOLOGiA SENSIBLE AL TACTO. PROTECCION CONTRA DESCARGA DE DESFIBRILADOR. DETECCION DE MARCAPASOS. PANTALLA TOUCH SCREEN DESPLIEGUE DE CURVAS FISIOLOGICAS EN PANTALLA: AL MENOS 4 CURVAS SIMULTANEAS. ECG QUE PERMITA EL DESPLIEGUE SIMULTANEO DE AL MENOS 2 CURVA A ELEGIR DE ENTRE 3 DERIVACIONES. PLETISMOGRAFIA. RESPIRACION. DESPLIEGUE NUMERICO DE: FRECUENCIA CARDIACA. FRECUENCIA RESPIRATORIA. SATURACION DE OXiGENO. PRESION NO INVASIVA (SISTOLICA DIASTOLICA Y MEDIA). | 324800
I090000112 | 855 | CARRO MONITOR MONITOR DE SIGNOS VITALES EQUIPO MODULAR QUE ACEPTA (POR EJEMPLO TRANSDUCTORES AMPLIFICADORES) UTILIZADO PARA DETECTAR MEDIR Y DESPLEGAR DE FORMA CONTINUA MuLTIPLES PARAMETROS FISIOLOGICOS ASOCIADOS A UN SOLO PACIENTE POR LO GENERAL UTILIZADO JUNTO A LA CAMA. MONITOR CONFIGURADO CON PANTALLA DE 12 PULGADAS COMO MiNIMO. CON CAPACIDAD PARA CONECTARSE A RED DE MONITOREO DE FORMA ALAMBRICA O INALAMBRICA. PANTALLA A COLOR TECNOLOGiA LCD TFT O TECNOLOGiA SUPERIOR CON TECNOLOGiA SENSIBLE AL TACTO. PROTECCION CONTRA DESCARGA DE DESFIBRILADOR. DETECCION DE MARCAPASOS. PANTALLA TOUCH SCREEN DESPLIEGUE DE CURVAS FISIOLOGICAS EN PANTALLA: AL MENOS 4 CURVAS SIMULTANEAS. ECG QUE PERMITA EL DESPLIEGUE SIMULTANEO DE AL MENOS 2 CURVA A ELEGIR DE ENTRE 3 DERIVACIONES. PLETISMOGRAFIA. RESPIRACION. DESPLIEGUE NUMERICO DE: FRECUENCIA CARDIACA. FRECUENCIA RESPIRATORIA. SATURACION DE OXiGENO. PRESION NO INVASIVA (SISTOLICA DIASTOLICA Y MEDIA). | 324800
I090000112 | 856 | CARRO MONITOR MONITOR DE SIGNOS VITALES EQUIPO MODULAR QUE ACEPTA (POR EJEMPLO TRANSDUCTORES AMPLIFICADORES) UTILIZADO PARA DETECTAR MEDIR Y DESPLEGAR DE FORMA CONTINUA MuLTIPLES PARAMETROS FISIOLOGICOS ASOCIADOS A UN SOLO PACIENTE POR LO GENERAL UTILIZADO JUNTO A LA CAMA. MONITOR CONFIGURADO CON PANTALLA DE 12 PULGADAS COMO MiNIMO. CON CAPACIDAD PARA CONECTARSE A RED DE MONITOREO DE FORMA ALAMBRICA O INALAMBRICA. PANTALLA A COLOR TECNOLOGiA LCD TFT O TECNOLOGiA SUPERIOR CON TECNOLOGiA SENSIBLE AL TACTO. PROTECCION CONTRA DESCARGA DE DESFIBRILADOR. DETECCION DE MARCAPASOS. PANTALLA TOUCH SCREEN DESPLIEGUE DE CURVAS FISIOLOGICAS EN PANTALLA: AL MENOS 4 CURVAS SIMULTANEAS. ECG QUE PERMITA EL DESPLIEGUE SIMULTANEO DE AL MENOS 2 CURVA A ELEGIR DE ENTRE 3 DERIVACIONES. PLETISMOGRAFIA. RESPIRACION. DESPLIEGUE NUMERICO DE: FRECUENCIA CARDIACA. FRECUENCIA RESPIRATORIA. SATURACION DE OXiGENO. PRESION NO INVASIVA (SISTOLICA DIASTOLICA Y MEDIA). | 324800
I090000112 | 857 | CARRO MONITOR MONITOR DE SIGNOS VITALES EQUIPO MODULAR QUE ACEPTA (POR EJEMPLO TRANSDUCTORES AMPLIFICADORES) UTILIZADO PARA DETECTAR MEDIR Y DESPLEGAR DE FORMA CONTINUA MuLTIPLES PARAMETROS FISIOLOGICOS ASOCIADOS A UN SOLO PACIENTE POR LO GENERAL UTILIZADO JUNTO A LA CAMA. MONITOR CONFIGURADO CON PANTALLA DE 12 PULGADAS COMO MiNIMO. CON CAPACIDAD PARA CONECTARSE A RED DE MONITOREO DE FORMA ALAMBRICA O INALAMBRICA. PANTALLA A COLOR TECNOLOGiA LCD TFT O TECNOLOGiA SUPERIOR CON TECNOLOGiA SENSIBLE AL TACTO. PROTECCION CONTRA DESCARGA DE DESFIBRILADOR. DETECCION DE MARCAPASOS. PANTALLA TOUCH SCREEN DESPLIEGUE DE CURVAS FISIOLOGICAS EN PANTALLA: AL MENOS 4 CURVAS SIMULTANEAS. ECG QUE PERMITA EL DESPLIEGUE SIMULTANEO DE AL MENOS 2 CURVA A ELEGIR DE ENTRE 3 DERIVACIONES. PLETISMOGRAFIA. RESPIRACION. DESPLIEGUE NUMERICO DE: FRECUENCIA CARDIACA. FRECUENCIA RESPIRATORIA. SATURACION DE OXiGENO. PRESION NO INVASIVA (SISTOLICA DIASTOLICA Y MEDIA). | 324800
I090000112 | 858 | CARRO MONITOR MONITOR DE SIGNOS VITALES EQUIPO MODULAR QUE ACEPTA (POR EJEMPLO TRANSDUCTORES AMPLIFICADORES) UTILIZADO PARA DETECTAR MEDIR Y DESPLEGAR DE FORMA CONTINUA MuLTIPLES PARAMETROS FISIOLOGICOS ASOCIADOS A UN SOLO PACIENTE POR LO GENERAL UTILIZADO JUNTO A LA CAMA. MONITOR CONFIGURADO CON PANTALLA DE 12 PULGADAS COMO MiNIMO. CON CAPACIDAD PARA CONECTARSE A RED DE MONITOREO DE FORMA ALAMBRICA O INALAMBRICA. PANTALLA A COLOR TECNOLOGiA LCD TFT O TECNOLOGiA SUPERIOR CON TECNOLOGiA SENSIBLE AL TACTO. PROTECCION CONTRA DESCARGA DE DESFIBRILADOR. DETECCION DE MARCAPASOS. PANTALLA TOUCH SCREEN DESPLIEGUE DE CURVAS FISIOLOGICAS EN PANTALLA: AL MENOS 4 CURVAS SIMULTANEAS. ECG QUE PERMITA EL DESPLIEGUE SIMULTANEO DE AL MENOS 2 CURVA A ELEGIR DE ENTRE 3 DERIVACIONES. PLETISMOGRAFIA. RESPIRACION. DESPLIEGUE NUMERICO DE: FRECUENCIA CARDIACA. FRECUENCIA RESPIRATORIA. SATURACION DE OXiGENO. PRESION NO INVASIVA (SISTOLICA DIASTOLICA Y MEDIA). | 324800
I090000112 | 859 | CARRO MONITOR MONITOR DE SIGNOS VITALES EQUIPO MODULAR QUE ACEPTA (POR EJEMPLO TRANSDUCTORES AMPLIFICADORES) UTILIZADO PARA DETECTAR MEDIR Y DESPLEGAR DE FORMA CONTINUA MuLTIPLES PARAMETROS FISIOLOGICOS ASOCIADOS A UN SOLO PACIENTE POR LO GENERAL UTILIZADO JUNTO A LA CAMA. MONITOR CONFIGURADO CON PANTALLA DE 12 PULGADAS COMO MiNIMO. CON CAPACIDAD PARA CONECTARSE A RED DE MONITOREO DE FORMA ALAMBRICA O INALAMBRICA. PANTALLA A COLOR TECNOLOGiA LCD TFT O TECNOLOGiA SUPERIOR CON TECNOLOGiA SENSIBLE AL TACTO. PROTECCION CONTRA DESCARGA DE DESFIBRILADOR. DETECCION DE MARCAPASOS. PANTALLA TOUCH SCREEN DESPLIEGUE DE CURVAS FISIOLOGICAS EN PANTALLA: AL MENOS 4 CURVAS SIMULTANEAS. ECG QUE PERMITA EL DESPLIEGUE SIMULTANEO DE AL MENOS 2 CURVA A ELEGIR DE ENTRE 3 DERIVACIONES. PLETISMOGRAFIA. RESPIRACION. DESPLIEGUE NUMERICO DE: FRECUENCIA CARDIACA. FRECUENCIA RESPIRATORIA. SATURACION DE OXiGENO. PRESION NO INVASIVA (SISTOLICA DIASTOLICA Y MEDIA). | 324800
I090000112 | 860 | CARRO MONITOR MONITOR DE SIGNOS VITALES EQUIPO MODULAR QUE ACEPTA (POR EJEMPLO TRANSDUCTORES AMPLIFICADORES) UTILIZADO PARA DETECTAR MEDIR Y DESPLEGAR DE FORMA CONTINUA MuLTIPLES PARAMETROS FISIOLOGICOS ASOCIADOS A UN SOLO PACIENTE POR LO GENERAL UTILIZADO JUNTO A LA CAMA. MONITOR CONFIGURADO CON PANTALLA DE 12 PULGADAS COMO MiNIMO. CON CAPACIDAD PARA CONECTARSE A RED DE MONITOREO DE FORMA ALAMBRICA O INALAMBRICA. PANTALLA A COLOR TECNOLOGiA LCD TFT O TECNOLOGiA SUPERIOR CON TECNOLOGiA SENSIBLE AL TACTO. PROTECCION CONTRA DESCARGA DE DESFIBRILADOR. DETECCION DE MARCAPASOS. PANTALLA TOUCH SCREEN DESPLIEGUE DE CURVAS FISIOLOGICAS EN PANTALLA: AL MENOS 4 CURVAS SIMULTANEAS. ECG QUE PERMITA EL DESPLIEGUE SIMULTANEO DE AL MENOS 2 CURVA A ELEGIR DE ENTRE 3 DERIVACIONES. PLETISMOGRAFIA. RESPIRACION. DESPLIEGUE NUMERICO DE: FRECUENCIA CARDIACA. FRECUENCIA RESPIRATORIA. SATURACION DE OXiGENO. PRESION NO INVASIVA (SISTOLICA DIASTOLICA Y MEDIA). | 324800
I090000112 | 861 | CARRO MONITOR MONITOR DE SIGNOS VITALES EQUIPO MODULAR QUE ACEPTA (POR EJEMPLO TRANSDUCTORES AMPLIFICADORES) UTILIZADO PARA DETECTAR MEDIR Y DESPLEGAR DE FORMA CONTINUA MuLTIPLES PARAMETROS FISIOLOGICOS ASOCIADOS A UN SOLO PACIENTE POR LO GENERAL UTILIZADO JUNTO A LA CAMA. MONITOR CONFIGURADO CON PANTALLA DE 12 PULGADAS COMO MiNIMO. CON CAPACIDAD PARA CONECTARSE A RED DE MONITOREO DE FORMA ALAMBRICA O INALAMBRICA. PANTALLA A COLOR TECNOLOGiA LCD TFT O TECNOLOGiA SUPERIOR CON TECNOLOGiA SENSIBLE AL TACTO. PROTECCION CONTRA DESCARGA DE DESFIBRILADOR. DETECCION DE MARCAPASOS. PANTALLA TOUCH SCREEN DESPLIEGUE DE CURVAS FISIOLOGICAS EN PANTALLA: AL MENOS 4 CURVAS SIMULTANEAS. ECG QUE PERMITA EL DESPLIEGUE SIMULTANEO DE AL MENOS 2 CURVA A ELEGIR DE ENTRE 3 DERIVACIONES. PLETISMOGRAFIA. RESPIRACION. DESPLIEGUE NUMERICO DE: FRECUENCIA CARDIACA. FRECUENCIA RESPIRATORIA. SATURACION DE OXiGENO. PRESION NO INVASIVA (SISTOLICA DIASTOLICA Y MEDIA). | 324800
I090000112 | 862 | CARRO MONITOR MONITOR DE SIGNOS VITALES EQUIPO MODULAR QUE ACEPTA (POR EJEMPLO TRANSDUCTORES AMPLIFICADORES) UTILIZADO PARA DETECTAR MEDIR Y DESPLEGAR DE FORMA CONTINUA MuLTIPLES PARAMETROS FISIOLOGICOS ASOCIADOS A UN SOLO PACIENTE POR LO GENERAL UTILIZADO JUNTO A LA CAMA. MONITOR CONFIGURADO CON PANTALLA DE 12 PULGADAS COMO MiNIMO. CON CAPACIDAD PARA CONECTARSE A RED DE MONITOREO DE FORMA ALAMBRICA O INALAMBRICA. PANTALLA A COLOR TECNOLOGiA LCD TFT O TECNOLOGiA SUPERIOR CON TECNOLOGiA SENSIBLE AL TACTO. PROTECCION CONTRA DESCARGA DE DESFIBRILADOR. DETECCION DE MARCAPASOS. PANTALLA TOUCH SCREEN DESPLIEGUE DE CURVAS FISIOLOGICAS EN PANTALLA: AL MENOS 4 CURVAS SIMULTANEAS. ECG QUE PERMITA EL DESPLIEGUE SIMULTANEO DE AL MENOS 2 CURVA A ELEGIR DE ENTRE 3 DERIVACIONES. PLETISMOGRAFIA. RESPIRACION. DESPLIEGUE NUMERICO DE: FRECUENCIA CARDIACA. FRECUENCIA RESPIRATORIA. SATURACION DE OXiGENO. PRESION NO INVASIVA (SISTOLICA DIASTOLICA Y MEDIA). | 324800
I090000112 | 863 | CARRO MONITOR MONITOR DE SIGNOS VITALES EQUIPO MODULAR QUE ACEPTA (POR EJEMPLO TRANSDUCTORES AMPLIFICADORES) UTILIZADO PARA DETECTAR MEDIR Y DESPLEGAR DE FORMA CONTINUA MuLTIPLES PARAMETROS FISIOLOGICOS ASOCIADOS A UN SOLO PACIENTE POR LO GENERAL UTILIZADO JUNTO A LA CAMA. MONITOR CONFIGURADO CON PANTALLA DE 12 PULGADAS COMO MiNIMO. CON CAPACIDAD PARA CONECTARSE A RED DE MONITOREO DE FORMA ALAMBRICA O INALAMBRICA. PANTALLA A COLOR TECNOLOGiA LCD TFT O TECNOLOGiA SUPERIOR CON TECNOLOGiA SENSIBLE AL TACTO. PROTECCION CONTRA DESCARGA DE DESFIBRILADOR. DETECCION DE MARCAPASOS. PANTALLA TOUCH SCREEN DESPLIEGUE DE CURVAS FISIOLOGICAS EN PANTALLA: AL MENOS 4 CURVAS SIMULTANEAS. ECG QUE PERMITA EL DESPLIEGUE SIMULTANEO DE AL MENOS 2 CURVA A ELEGIR DE ENTRE 3 DERIVACIONES. PLETISMOGRAFIA. RESPIRACION. DESPLIEGUE NUMERICO DE: FRECUENCIA CARDIACA. FRECUENCIA RESPIRATORIA. SATURACION DE OXiGENO. PRESION NO INVASIVA (SISTOLICA DIASTOLICA Y MEDIA). | 324800
I090000112 | 864 | CARRO MONITOR MONITOR DE SIGNOS VITALES EQUIPO MODULAR QUE ACEPTA (POR EJEMPLO TRANSDUCTORES AMPLIFICADORES) UTILIZADO PARA DETECTAR MEDIR Y DESPLEGAR DE FORMA CONTINUA MuLTIPLES PARAMETROS FISIOLOGICOS ASOCIADOS A UN SOLO PACIENTE POR LO GENERAL UTILIZADO JUNTO A LA CAMA. MONITOR CONFIGURADO CON PANTALLA DE 12 PULGADAS COMO MiNIMO. CON CAPACIDAD PARA CONECTARSE A RED DE MONITOREO DE FORMA ALAMBRICA O INALAMBRICA. PANTALLA A COLOR TECNOLOGiA LCD TFT O TECNOLOGiA SUPERIOR CON TECNOLOGiA SENSIBLE AL TACTO. PROTECCION CONTRA DESCARGA DE DESFIBRILADOR. DETECCION DE MARCAPASOS. PANTALLA TOUCH SCREEN DESPLIEGUE DE CURVAS FISIOLOGICAS EN PANTALLA: AL MENOS 4 CURVAS SIMULTANEAS. ECG QUE PERMITA EL DESPLIEGUE SIMULTANEO DE AL MENOS 2 CURVA A ELEGIR DE ENTRE 3 DERIVACIONES. PLETISMOGRAFIA. RESPIRACION. DESPLIEGUE NUMERICO DE: FRECUENCIA CARDIACA. FRECUENCIA RESPIRATORIA. SATURACION DE OXiGENO. PRESION NO INVASIVA (SISTOLICA DIASTOLICA Y MEDIA). | 324800
I090000112 | 865 | CARRO MONITOR MONITOR DE SIGNOS VITALES EQUIPO MODULAR QUE ACEPTA (POR EJEMPLO TRANSDUCTORES AMPLIFICADORES) UTILIZADO PARA DETECTAR MEDIR Y DESPLEGAR DE FORMA CONTINUA MuLTIPLES PARAMETROS FISIOLOGICOS ASOCIADOS A UN SOLO PACIENTE POR LO GENERAL UTILIZADO JUNTO A LA CAMA. MONITOR CONFIGURADO CON PANTALLA DE 12 PULGADAS COMO MiNIMO. CON CAPACIDAD PARA CONECTARSE A RED DE MONITOREO DE FORMA ALAMBRICA O INALAMBRICA. PANTALLA A COLOR TECNOLOGiA LCD TFT O TECNOLOGiA SUPERIOR CON TECNOLOGiA SENSIBLE AL TACTO. PROTECCION CONTRA DESCARGA DE DESFIBRILADOR. DETECCION DE MARCAPASOS. PANTALLA TOUCH SCREEN DESPLIEGUE DE CURVAS FISIOLOGICAS EN PANTALLA: AL MENOS 4 CURVAS SIMULTANEAS. ECG QUE PERMITA EL DESPLIEGUE SIMULTANEO DE AL MENOS 2 CURVA A ELEGIR DE ENTRE 3 DERIVACIONES. PLETISMOGRAFIA. RESPIRACION. DESPLIEGUE NUMERICO DE: FRECUENCIA CARDIACA. FRECUENCIA RESPIRATORIA. SATURACION DE OXiGENO. PRESION NO INVASIVA (SISTOLICA DIASTOLICA Y MEDIA). | 324800
I090000112 | 866 | CARRO MONITOR MONITOR DE SIGNOS VITALES EQUIPO MODULAR QUE ACEPTA (POR EJEMPLO TRANSDUCTORES AMPLIFICADORES) UTILIZADO PARA DETECTAR MEDIR Y DESPLEGAR DE FORMA CONTINUA MuLTIPLES PARAMETROS FISIOLOGICOS ASOCIADOS A UN SOLO PACIENTE POR LO GENERAL UTILIZADO JUNTO A LA CAMA. MONITOR CONFIGURADO CON PANTALLA DE 12 PULGADAS COMO MiNIMO. CON CAPACIDAD PARA CONECTARSE A RED DE MONITOREO DE FORMA ALAMBRICA O INALAMBRICA. PANTALLA A COLOR TECNOLOGiA LCD TFT O TECNOLOGiA SUPERIOR CON TECNOLOGiA SENSIBLE AL TACTO. PROTECCION CONTRA DESCARGA DE DESFIBRILADOR. DETECCION DE MARCAPASOS. PANTALLA TOUCH SCREEN DESPLIEGUE DE CURVAS FISIOLOGICAS EN PANTALLA: AL MENOS 4 CURVAS SIMULTANEAS. ECG QUE PERMITA EL DESPLIEGUE SIMULTANEO DE AL MENOS 2 CURVA A ELEGIR DE ENTRE 3 DERIVACIONES. PLETISMOGRAFIA. RESPIRACION. DESPLIEGUE NUMERICO DE: FRECUENCIA CARDIACA. FRECUENCIA RESPIRATORIA. SATURACION DE OXiGENO. PRESION NO INVASIVA (SISTOLICA DIASTOLICA Y MEDIA). | 324800
I090000112 | 867 | CARRO MONITOR MONITOR DE SIGNOS VITALES EQUIPO MODULAR QUE ACEPTA (POR EJEMPLO TRANSDUCTORES AMPLIFICADORES) UTILIZADO PARA DETECTAR MEDIR Y DESPLEGAR DE FORMA CONTINUA MuLTIPLES PARAMETROS FISIOLOGICOS ASOCIADOS A UN SOLO PACIENTE POR LO GENERAL UTILIZADO JUNTO A LA CAMA. MONITOR CONFIGURADO CON PANTALLA DE 12 PULGADAS COMO MiNIMO. CON CAPACIDAD PARA CONECTARSE A RED DE MONITOREO DE FORMA ALAMBRICA O INALAMBRICA. PANTALLA A COLOR TECNOLOGiA LCD TFT O TECNOLOGiA SUPERIOR CON TECNOLOGiA SENSIBLE AL TACTO. PROTECCION CONTRA DESCARGA DE DESFIBRILADOR. DETECCION DE MARCAPASOS. PANTALLA TOUCH SCREEN DESPLIEGUE DE CURVAS FISIOLOGICAS EN PANTALLA: AL MENOS 4 CURVAS SIMULTANEAS. ECG QUE PERMITA EL DESPLIEGUE SIMULTANEO DE AL MENOS 2 CURVA A ELEGIR DE ENTRE 3 DERIVACIONES. PLETISMOGRAFIA. RESPIRACION. DESPLIEGUE NUMERICO DE: FRECUENCIA CARDIACA. FRECUENCIA RESPIRATORIA. SATURACION DE OXiGENO. PRESION NO INVASIVA (SISTOLICA DIASTOLICA Y MEDIA). | 324800
I090000112 | 868 | CARRO MONITOR MONITOR DE SIGNOS VITALES EQUIPO MODULAR QUE ACEPTA (POR EJEMPLO TRANSDUCTORES AMPLIFICADORES) UTILIZADO PARA DETECTAR MEDIR Y DESPLEGAR DE FORMA CONTINUA MuLTIPLES PARAMETROS FISIOLOGICOS ASOCIADOS A UN SOLO PACIENTE POR LO GENERAL UTILIZADO JUNTO A LA CAMA. MONITOR CONFIGURADO CON PANTALLA DE 12 PULGADAS COMO MiNIMO. CON CAPACIDAD PARA CONECTARSE A RED DE MONITOREO DE FORMA ALAMBRICA O INALAMBRICA. PANTALLA A COLOR TECNOLOGiA LCD TFT O TECNOLOGiA SUPERIOR CON TECNOLOGiA SENSIBLE AL TACTO. PROTECCION CONTRA DESCARGA DE DESFIBRILADOR. DETECCION DE MARCAPASOS. PANTALLA TOUCH SCREEN DESPLIEGUE DE CURVAS FISIOLOGICAS EN PANTALLA: AL MENOS 4 CURVAS SIMULTANEAS. ECG QUE PERMITA EL DESPLIEGUE SIMULTANEO DE AL MENOS 2 CURVA A ELEGIR DE ENTRE 3 DERIVACIONES. PLETISMOGRAFIA. RESPIRACION. DESPLIEGUE NUMERICO DE: FRECUENCIA CARDIACA. FRECUENCIA RESPIRATORIA. SATURACION DE OXiGENO. PRESION NO INVASIVA (SISTOLICA DIASTOLICA Y MEDIA). | 324800
I090000112 | 869 | CARRO MONITOR MONITOR DE SIGNOS VITALES EQUIPO MODULAR QUE ACEPTA (POR EJEMPLO TRANSDUCTORES AMPLIFICADORES) UTILIZADO PARA DETECTAR MEDIR Y DESPLEGAR DE FORMA CONTINUA MuLTIPLES PARAMETROS FISIOLOGICOS ASOCIADOS A UN SOLO PACIENTE POR LO GENERAL UTILIZADO JUNTO A LA CAMA. MONITOR CONFIGURADO CON PANTALLA DE 12 PULGADAS COMO MiNIMO. CON CAPACIDAD PARA CONECTARSE A RED DE MONITOREO DE FORMA ALAMBRICA O INALAMBRICA. PANTALLA A COLOR TECNOLOGiA LCD TFT O TECNOLOGiA SUPERIOR CON TECNOLOGiA SENSIBLE AL TACTO. PROTECCION CONTRA DESCARGA DE DESFIBRILADOR. DETECCION DE MARCAPASOS. PANTALLA TOUCH SCREEN DESPLIEGUE DE CURVAS FISIOLOGICAS EN PANTALLA: AL MENOS 4 CURVAS SIMULTANEAS. ECG QUE PERMITA EL DESPLIEGUE SIMULTANEO DE AL MENOS 2 CURVA A ELEGIR DE ENTRE 3 DERIVACIONES. PLETISMOGRAFIA. RESPIRACION. DESPLIEGUE NUMERICO DE: FRECUENCIA CARDIACA. FRECUENCIA RESPIRATORIA. SATURACION DE OXiGENO. PRESION NO INVASIVA (SISTOLICA DIASTOLICA Y MEDIA). | 324800
I090000112 | 870 | CARRO MONITOR MONITOR DE SIGNOS VITALES EQUIPO MODULAR QUE ACEPTA (POR EJEMPLO TRANSDUCTORES AMPLIFICADORES) UTILIZADO PARA DETECTAR MEDIR Y DESPLEGAR DE FORMA CONTINUA MuLTIPLES PARAMETROS FISIOLOGICOS ASOCIADOS A UN SOLO PACIENTE POR LO GENERAL UTILIZADO JUNTO A LA CAMA. MONITOR CONFIGURADO CON PANTALLA DE 12 PULGADAS COMO MiNIMO. CON CAPACIDAD PARA CONECTARSE A RED DE MONITOREO DE FORMA ALAMBRICA O INALAMBRICA. PANTALLA A COLOR TECNOLOGiA LCD TFT O TECNOLOGiA SUPERIOR CON TECNOLOGiA SENSIBLE AL TACTO. PROTECCION CONTRA DESCARGA DE DESFIBRILADOR. DETECCION DE MARCAPASOS. PANTALLA TOUCH SCREEN DESPLIEGUE DE CURVAS FISIOLOGICAS EN PANTALLA: AL MENOS 4 CURVAS SIMULTANEAS. ECG QUE PERMITA EL DESPLIEGUE SIMULTANEO DE AL MENOS 2 CURVA A ELEGIR DE ENTRE 3 DERIVACIONES. PLETISMOGRAFIA. RESPIRACION. DESPLIEGUE NUMERICO DE: FRECUENCIA CARDIACA. FRECUENCIA RESPIRATORIA. SATURACION DE OXiGENO. PRESION NO INVASIVA (SISTOLICA DIASTOLICA Y MEDIA). | 324800
I090000112 | 871 | CARRO MONITOR MONITOR DE SIGNOS VITALES EQUIPO MODULAR QUE ACEPTA (POR EJEMPLO TRANSDUCTORES AMPLIFICADORES) UTILIZADO PARA DETECTAR MEDIR Y DESPLEGAR DE FORMA CONTINUA MuLTIPLES PARAMETROS FISIOLOGICOS ASOCIADOS A UN SOLO PACIENTE POR LO GENERAL UTILIZADO JUNTO A LA CAMA. MONITOR CONFIGURADO CON PANTALLA DE 12 PULGADAS COMO MiNIMO. CON CAPACIDAD PARA CONECTARSE A RED DE MONITOREO DE FORMA ALAMBRICA O INALAMBRICA. PANTALLA A COLOR TECNOLOGiA LCD TFT O TECNOLOGiA SUPERIOR CON TECNOLOGiA SENSIBLE AL TACTO. PROTECCION CONTRA DESCARGA DE DESFIBRILADOR. DETECCION DE MARCAPASOS. PANTALLA TOUCH SCREEN DESPLIEGUE DE CURVAS FISIOLOGICAS EN PANTALLA: AL MENOS 4 CURVAS SIMULTANEAS. ECG QUE PERMITA EL DESPLIEGUE SIMULTANEO DE AL MENOS 2 CURVA A ELEGIR DE ENTRE 3 DERIVACIONES. PLETISMOGRAFIA. RESPIRACION. DESPLIEGUE NUMERICO DE: FRECUENCIA CARDIACA. FRECUENCIA RESPIRATORIA. SATURACION DE OXiGENO. PRESION NO INVASIVA (SISTOLICA DIASTOLICA Y MEDIA). | 324800
I090000112 | 872 | CARRO MONITOR MONITOR DE SIGNOS VITALES EQUIPO MODULAR QUE ACEPTA (POR EJEMPLO TRANSDUCTORES AMPLIFICADORES) UTILIZADO PARA DETECTAR MEDIR Y DESPLEGAR DE FORMA CONTINUA MuLTIPLES PARAMETROS FISIOLOGICOS ASOCIADOS A UN SOLO PACIENTE POR LO GENERAL UTILIZADO JUNTO A LA CAMA. MONITOR CONFIGURADO CON PANTALLA DE 12 PULGADAS COMO MiNIMO. CON CAPACIDAD PARA CONECTARSE A RED DE MONITOREO DE FORMA ALAMBRICA O INALAMBRICA. PANTALLA A COLOR TECNOLOGiA LCD TFT O TECNOLOGiA SUPERIOR CON TECNOLOGiA SENSIBLE AL TACTO. PROTECCION CONTRA DESCARGA DE DESFIBRILADOR. DETECCION DE MARCAPASOS. PANTALLA TOUCH SCREEN DESPLIEGUE DE CURVAS FISIOLOGICAS EN PANTALLA: AL MENOS 4 CURVAS SIMULTANEAS. ECG QUE PERMITA EL DESPLIEGUE SIMULTANEO DE AL MENOS 2 CURVA A ELEGIR DE ENTRE 3 DERIVACIONES. PLETISMOGRAFIA. RESPIRACION. DESPLIEGUE NUMERICO DE: FRECUENCIA CARDIACA. FRECUENCIA RESPIRATORIA. SATURACION DE OXiGENO. PRESION NO INVASIVA (SISTOLICA DIASTOLICA Y MEDIA). | 324800
I090000112 | 873 | CARRO MONITOR MONITOR DE SIGNOS VITALES EQUIPO MODULAR QUE ACEPTA (POR EJEMPLO TRANSDUCTORES AMPLIFICADORES) UTILIZADO PARA DETECTAR MEDIR Y DESPLEGAR DE FORMA CONTINUA MuLTIPLES PARAMETROS FISIOLOGICOS ASOCIADOS A UN SOLO PACIENTE POR LO GENERAL UTILIZADO JUNTO A LA CAMA. MONITOR CONFIGURADO CON PANTALLA DE 12 PULGADAS COMO MiNIMO. CON CAPACIDAD PARA CONECTARSE A RED DE MONITOREO DE FORMA ALAMBRICA O INALAMBRICA. PANTALLA A COLOR TECNOLOGiA LCD TFT O TECNOLOGiA SUPERIOR CON TECNOLOGiA SENSIBLE AL TACTO. PROTECCION CONTRA DESCARGA DE DESFIBRILADOR. DETECCION DE MARCAPASOS. PANTALLA TOUCH SCREEN DESPLIEGUE DE CURVAS FISIOLOGICAS EN PANTALLA: AL MENOS 4 CURVAS SIMULTANEAS. ECG QUE PERMITA EL DESPLIEGUE SIMULTANEO DE AL MENOS 2 CURVA A ELEGIR DE ENTRE 3 DERIVACIONES. PLETISMOGRAFIA. RESPIRACION. DESPLIEGUE NUMERICO DE: FRECUENCIA CARDIACA. FRECUENCIA RESPIRATORIA. SATURACION DE OXiGENO. PRESION NO INVASIVA (SISTOLICA DIASTOLICA Y MEDIA). | 324800
I090000112 | 874 | CARRO MONITOR MONITOR DE SIGNOS VITALES EQUIPO MODULAR QUE ACEPTA (POR EJEMPLO TRANSDUCTORES AMPLIFICADORES) UTILIZADO PARA DETECTAR MEDIR Y DESPLEGAR DE FORMA CONTINUA MuLTIPLES PARAMETROS FISIOLOGICOS ASOCIADOS A UN SOLO PACIENTE POR LO GENERAL UTILIZADO JUNTO A LA CAMA. MONITOR CONFIGURADO CON PANTALLA DE 12 PULGADAS COMO MiNIMO. CON CAPACIDAD PARA CONECTARSE A RED DE MONITOREO DE FORMA ALAMBRICA O INALAMBRICA. PANTALLA A COLOR TECNOLOGiA LCD TFT O TECNOLOGiA SUPERIOR CON TECNOLOGiA SENSIBLE AL TACTO. PROTECCION CONTRA DESCARGA DE DESFIBRILADOR. DETECCION DE MARCAPASOS. PANTALLA TOUCH SCREEN DESPLIEGUE DE CURVAS FISIOLOGICAS EN PANTALLA: AL MENOS 4 CURVAS SIMULTANEAS. ECG QUE PERMITA EL DESPLIEGUE SIMULTANEO DE AL MENOS 2 CURVA A ELEGIR DE ENTRE 3 DERIVACIONES. PLETISMOGRAFIA. RESPIRACION. DESPLIEGUE NUMERICO DE: FRECUENCIA CARDIACA. FRECUENCIA RESPIRATORIA. SATURACION DE OXiGENO. PRESION NO INVASIVA (SISTOLICA DIASTOLICA Y MEDIA). | 324800
I090000112 | 875 | CARRO MONITOR MONITOR DE SIGNOS VITALES EQUIPO MODULAR QUE ACEPTA (POR EJEMPLO TRANSDUCTORES AMPLIFICADORES) UTILIZADO PARA DETECTAR MEDIR Y DESPLEGAR DE FORMA CONTINUA MuLTIPLES PARAMETROS FISIOLOGICOS ASOCIADOS A UN SOLO PACIENTE POR LO GENERAL UTILIZADO JUNTO A LA CAMA. MONITOR CONFIGURADO CON PANTALLA DE 12 PULGADAS COMO MiNIMO. CON CAPACIDAD PARA CONECTARSE A RED DE MONITOREO DE FORMA ALAMBRICA O INALAMBRICA. PANTALLA A COLOR TECNOLOGiA LCD TFT O TECNOLOGiA SUPERIOR CON TECNOLOGiA SENSIBLE AL TACTO. PROTECCION CONTRA DESCARGA DE DESFIBRILADOR. DETECCION DE MARCAPASOS. PANTALLA TOUCH SCREEN DESPLIEGUE DE CURVAS FISIOLOGICAS EN PANTALLA: AL MENOS 4 CURVAS SIMULTANEAS. ECG QUE PERMITA EL DESPLIEGUE SIMULTANEO DE AL MENOS 2 CURVA A ELEGIR DE ENTRE 3 DERIVACIONES. PLETISMOGRAFIA. RESPIRACION. DESPLIEGUE NUMERICO DE: FRECUENCIA CARDIACA. FRECUENCIA RESPIRATORIA. SATURACION DE OXiGENO. PRESION NO INVASIVA (SISTOLICA DIASTOLICA Y MEDIA). | 324800
I090000112 | 876 | CARRO MONITOR MONITOR DE SIGNOS VITALES EQUIPO MODULAR QUE ACEPTA (POR EJEMPLO TRANSDUCTORES AMPLIFICADORES) UTILIZADO PARA DETECTAR MEDIR Y DESPLEGAR DE FORMA CONTINUA MuLTIPLES PARAMETROS FISIOLOGICOS ASOCIADOS A UN SOLO PACIENTE POR LO GENERAL UTILIZADO JUNTO A LA CAMA. MONITOR CONFIGURADO CON PANTALLA DE 12 PULGADAS COMO MiNIMO. CON CAPACIDAD PARA CONECTARSE A RED DE MONITOREO DE FORMA ALAMBRICA O INALAMBRICA. PANTALLA A COLOR TECNOLOGiA LCD TFT O TECNOLOGiA SUPERIOR CON TECNOLOGiA SENSIBLE AL TACTO. PROTECCION CONTRA DESCARGA DE DESFIBRILADOR. DETECCION DE MARCAPASOS. PANTALLA TOUCH SCREEN DESPLIEGUE DE CURVAS FISIOLOGICAS EN PANTALLA: AL MENOS 4 CURVAS SIMULTANEAS. ECG QUE PERMITA EL DESPLIEGUE SIMULTANEO DE AL MENOS 2 CURVA A ELEGIR DE ENTRE 3 DERIVACIONES. PLETISMOGRAFIA. RESPIRACION. DESPLIEGUE NUMERICO DE: FRECUENCIA CARDIACA. FRECUENCIA RESPIRATORIA. SATURACION DE OXiGENO. PRESION NO INVASIVA (SISTOLICA DIASTOLICA Y MEDIA). | 324800
I090000112 | 877 | CARRO MONITOR MONITOR DE SIGNOS VITALES EQUIPO MODULAR QUE ACEPTA (POR EJEMPLO TRANSDUCTORES AMPLIFICADORES) UTILIZADO PARA DETECTAR MEDIR Y DESPLEGAR DE FORMA CONTINUA MuLTIPLES PARAMETROS FISIOLOGICOS ASOCIADOS A UN SOLO PACIENTE POR LO GENERAL UTILIZADO JUNTO A LA CAMA. MONITOR CONFIGURADO CON PANTALLA DE 12 PULGADAS COMO MiNIMO. CON CAPACIDAD PARA CONECTARSE A RED DE MONITOREO DE FORMA ALAMBRICA O INALAMBRICA. PANTALLA A COLOR TECNOLOGiA LCD TFT O TECNOLOGiA SUPERIOR CON TECNOLOGiA SENSIBLE AL TACTO. PROTECCION CONTRA DESCARGA DE DESFIBRILADOR. DETECCION DE MARCAPASOS. PANTALLA TOUCH SCREEN DESPLIEGUE DE CURVAS FISIOLOGICAS EN PANTALLA: AL MENOS 4 CURVAS SIMULTANEAS. ECG QUE PERMITA EL DESPLIEGUE SIMULTANEO DE AL MENOS 2 CURVA A ELEGIR DE ENTRE 3 DERIVACIONES. PLETISMOGRAFIA. RESPIRACION. DESPLIEGUE NUMERICO DE: FRECUENCIA CARDIACA. FRECUENCIA RESPIRATORIA. SATURACION DE OXiGENO. PRESION NO INVASIVA (SISTOLICA DIASTOLICA Y MEDIA). | 324800
I090000112 | 878 | CARRO MONITOR MONITOR DE SIGNOS VITALES EQUIPO MODULAR QUE ACEPTA (POR EJEMPLO TRANSDUCTORES AMPLIFICADORES) UTILIZADO PARA DETECTAR MEDIR Y DESPLEGAR DE FORMA CONTINUA MuLTIPLES PARAMETROS FISIOLOGICOS ASOCIADOS A UN SOLO PACIENTE POR LO GENERAL UTILIZADO JUNTO A LA CAMA. MONITOR CONFIGURADO CON PANTALLA DE 12 PULGADAS COMO MiNIMO. CON CAPACIDAD PARA CONECTARSE A RED DE MONITOREO DE FORMA ALAMBRICA O INALAMBRICA. PANTALLA A COLOR TECNOLOGiA LCD TFT O TECNOLOGiA SUPERIOR CON TECNOLOGiA SENSIBLE AL TACTO. PROTECCION CONTRA DESCARGA DE DESFIBRILADOR. DETECCION DE MARCAPASOS. PANTALLA TOUCH SCREEN DESPLIEGUE DE CURVAS FISIOLOGICAS EN PANTALLA: AL MENOS 4 CURVAS SIMULTANEAS. ECG QUE PERMITA EL DESPLIEGUE SIMULTANEO DE AL MENOS 2 CURVA A ELEGIR DE ENTRE 3 DERIVACIONES. PLETISMOGRAFIA. RESPIRACION. DESPLIEGUE NUMERICO DE: FRECUENCIA CARDIACA. FRECUENCIA RESPIRATORIA. SATURACION DE OXiGENO. PRESION NO INVASIVA (SISTOLICA DIASTOLICA Y MEDIA). | 324800
I090000112 | 879 | CARRO MONITOR MONITOR DE SIGNOS VITALES EQUIPO MODULAR QUE ACEPTA (POR EJEMPLO TRANSDUCTORES AMPLIFICADORES) UTILIZADO PARA DETECTAR MEDIR Y DESPLEGAR DE FORMA CONTINUA MuLTIPLES PARAMETROS FISIOLOGICOS ASOCIADOS A UN SOLO PACIENTE POR LO GENERAL UTILIZADO JUNTO A LA CAMA. MONITOR CONFIGURADO CON PANTALLA DE 12 PULGADAS COMO MiNIMO. CON CAPACIDAD PARA CONECTARSE A RED DE MONITOREO DE FORMA ALAMBRICA O INALAMBRICA. PANTALLA A COLOR TECNOLOGiA LCD TFT O TECNOLOGiA SUPERIOR CON TECNOLOGiA SENSIBLE AL TACTO. PROTECCION CONTRA DESCARGA DE DESFIBRILADOR. DETECCION DE MARCAPASOS. PANTALLA TOUCH SCREEN DESPLIEGUE DE CURVAS FISIOLOGICAS EN PANTALLA: AL MENOS 4 CURVAS SIMULTANEAS. ECG QUE PERMITA EL DESPLIEGUE SIMULTANEO DE AL MENOS 2 CURVA A ELEGIR DE ENTRE 3 DERIVACIONES. PLETISMOGRAFIA. RESPIRACION. DESPLIEGUE NUMERICO DE: FRECUENCIA CARDIACA. FRECUENCIA RESPIRATORIA. SATURACION DE OXiGENO. PRESION NO INVASIVA (SISTOLICA DIASTOLICA Y MEDIA). | 324800
I090000112 | 880 | CARRO MONITOR MONITOR DE SIGNOS VITALES EQUIPO MODULAR QUE ACEPTA (POR EJEMPLO TRANSDUCTORES AMPLIFICADORES) UTILIZADO PARA DETECTAR MEDIR Y DESPLEGAR DE FORMA CONTINUA MuLTIPLES PARAMETROS FISIOLOGICOS ASOCIADOS A UN SOLO PACIENTE POR LO GENERAL UTILIZADO JUNTO A LA CAMA. MONITOR CONFIGURADO CON PANTALLA DE 12 PULGADAS COMO MiNIMO. CON CAPACIDAD PARA CONECTARSE A RED DE MONITOREO DE FORMA ALAMBRICA O INALAMBRICA. PANTALLA A COLOR TECNOLOGiA LCD TFT O TECNOLOGiA SUPERIOR CON TECNOLOGiA SENSIBLE AL TACTO. PROTECCION CONTRA DESCARGA DE DESFIBRILADOR. DETECCION DE MARCAPASOS. PANTALLA TOUCH SCREEN DESPLIEGUE DE CURVAS FISIOLOGICAS EN PANTALLA: AL MENOS 4 CURVAS SIMULTANEAS. ECG QUE PERMITA EL DESPLIEGUE SIMULTANEO DE AL MENOS 2 CURVA A ELEGIR DE ENTRE 3 DERIVACIONES. PLETISMOGRAFIA. RESPIRACION. DESPLIEGUE NUMERICO DE: FRECUENCIA CARDIACA. FRECUENCIA RESPIRATORIA. SATURACION DE OXiGENO. PRESION NO INVASIVA (SISTOLICA DIASTOLICA Y MEDIA). | 324800
I090000112 | 881 | CARRO MONITOR MONITOR DE SIGNOS VITALES EQUIPO MODULAR QUE ACEPTA (POR EJEMPLO TRANSDUCTORES AMPLIFICADORES) UTILIZADO PARA DETECTAR MEDIR Y DESPLEGAR DE FORMA CONTINUA MuLTIPLES PARAMETROS FISIOLOGICOS ASOCIADOS A UN SOLO PACIENTE POR LO GENERAL UTILIZADO JUNTO A LA CAMA. MONITOR CONFIGURADO CON PANTALLA DE 12 PULGADAS COMO MiNIMO. CON CAPACIDAD PARA CONECTARSE A RED DE MONITOREO DE FORMA ALAMBRICA O INALAMBRICA. PANTALLA A COLOR TECNOLOGiA LCD TFT O TECNOLOGiA SUPERIOR CON TECNOLOGiA SENSIBLE AL TACTO. PROTECCION CONTRA DESCARGA DE DESFIBRILADOR. DETECCION DE MARCAPASOS. PANTALLA TOUCH SCREEN DESPLIEGUE DE CURVAS FISIOLOGICAS EN PANTALLA: AL MENOS 4 CURVAS SIMULTANEAS. ECG QUE PERMITA EL DESPLIEGUE SIMULTANEO DE AL MENOS 2 CURVA A ELEGIR DE ENTRE 3 DERIVACIONES. PLETISMOGRAFIA. RESPIRACION. DESPLIEGUE NUMERICO DE: FRECUENCIA CARDIACA. FRECUENCIA RESPIRATORIA. SATURACION DE OXiGENO. PRESION NO INVASIVA (SISTOLICA DIASTOLICA Y MEDIA). | 324800
I090000112 | 882 | CARRO MONITOR MONITOR DE SIGNOS VITALES EQUIPO MODULAR QUE ACEPTA (POR EJEMPLO TRANSDUCTORES AMPLIFICADORES) UTILIZADO PARA DETECTAR MEDIR Y DESPLEGAR DE FORMA CONTINUA MuLTIPLES PARAMETROS FISIOLOGICOS ASOCIADOS A UN SOLO PACIENTE POR LO GENERAL UTILIZADO JUNTO A LA CAMA. MONITOR CONFIGURADO CON PANTALLA DE 12 PULGADAS COMO MiNIMO. CON CAPACIDAD PARA CONECTARSE A RED DE MONITOREO DE FORMA ALAMBRICA O INALAMBRICA. PANTALLA A COLOR TECNOLOGiA LCD TFT O TECNOLOGiA SUPERIOR CON TECNOLOGiA SENSIBLE AL TACTO. PROTECCION CONTRA DESCARGA DE DESFIBRILADOR. DETECCION DE MARCAPASOS. PANTALLA TOUCH SCREEN DESPLIEGUE DE CURVAS FISIOLOGICAS EN PANTALLA: AL MENOS 4 CURVAS SIMULTANEAS. ECG QUE PERMITA EL DESPLIEGUE SIMULTANEO DE AL MENOS 2 CURVA A ELEGIR DE ENTRE 3 DERIVACIONES. PLETISMOGRAFIA. RESPIRACION. DESPLIEGUE NUMERICO DE: FRECUENCIA CARDIACA. FRECUENCIA RESPIRATORIA. SATURACION DE OXiGENO. PRESION NO INVASIVA (SISTOLICA DIASTOLICA Y MEDIA). | 324800
I090000112 | 883 | CARRO MONITOR MONITOR DE SIGNOS VITALES EQUIPO MODULAR QUE ACEPTA (POR EJEMPLO TRANSDUCTORES AMPLIFICADORES) UTILIZADO PARA DETECTAR MEDIR Y DESPLEGAR DE FORMA CONTINUA MuLTIPLES PARAMETROS FISIOLOGICOS ASOCIADOS A UN SOLO PACIENTE POR LO GENERAL UTILIZADO JUNTO A LA CAMA. MONITOR CONFIGURADO CON PANTALLA DE 12 PULGADAS COMO MiNIMO. CON CAPACIDAD PARA CONECTARSE A RED DE MONITOREO DE FORMA ALAMBRICA O INALAMBRICA. PANTALLA A COLOR TECNOLOGiA LCD TFT O TECNOLOGiA SUPERIOR CON TECNOLOGiA SENSIBLE AL TACTO. PROTECCION CONTRA DESCARGA DE DESFIBRILADOR. DETECCION DE MARCAPASOS. PANTALLA TOUCH SCREEN DESPLIEGUE DE CURVAS FISIOLOGICAS EN PANTALLA: AL MENOS 4 CURVAS SIMULTANEAS. ECG QUE PERMITA EL DESPLIEGUE SIMULTANEO DE AL MENOS 2 CURVA A ELEGIR DE ENTRE 3 DERIVACIONES. PLETISMOGRAFIA. RESPIRACION. DESPLIEGUE NUMERICO DE: FRECUENCIA CARDIACA. FRECUENCIA RESPIRATORIA. SATURACION DE OXiGENO. PRESION NO INVASIVA (SISTOLICA DIASTOLICA Y MEDIA). | 324800
I090000112 | 884 | CARRO MONITOR MONITOR DE SIGNOS VITALES EQUIPO MODULAR QUE ACEPTA (POR EJEMPLO TRANSDUCTORES AMPLIFICADORES) UTILIZADO PARA DETECTAR MEDIR Y DESPLEGAR DE FORMA CONTINUA MuLTIPLES PARAMETROS FISIOLOGICOS ASOCIADOS A UN SOLO PACIENTE POR LO GENERAL UTILIZADO JUNTO A LA CAMA. MONITOR CONFIGURADO CON PANTALLA DE 12 PULGADAS COMO MiNIMO. CON CAPACIDAD PARA CONECTARSE A RED DE MONITOREO DE FORMA ALAMBRICA O INALAMBRICA. PANTALLA A COLOR TECNOLOGiA LCD TFT O TECNOLOGiA SUPERIOR CON TECNOLOGiA SENSIBLE AL TACTO. PROTECCION CONTRA DESCARGA DE DESFIBRILADOR. DETECCION DE MARCAPASOS. PANTALLA TOUCH SCREEN DESPLIEGUE DE CURVAS FISIOLOGICAS EN PANTALLA: AL MENOS 4 CURVAS SIMULTANEAS. ECG QUE PERMITA EL DESPLIEGUE SIMULTANEO DE AL MENOS 2 CURVA A ELEGIR DE ENTRE 3 DERIVACIONES. PLETISMOGRAFIA. RESPIRACION. DESPLIEGUE NUMERICO DE: FRECUENCIA CARDIACA. FRECUENCIA RESPIRATORIA. SATURACION DE OXiGENO. PRESION NO INVASIVA (SISTOLICA DIASTOLICA Y MEDIA). | 324800
I090000112 | 885 | CARRO MONITOR MONITOR DE SIGNOS VITALES EQUIPO MODULAR QUE ACEPTA (POR EJEMPLO TRANSDUCTORES AMPLIFICADORES) UTILIZADO PARA DETECTAR MEDIR Y DESPLEGAR DE FORMA CONTINUA MuLTIPLES PARAMETROS FISIOLOGICOS ASOCIADOS A UN SOLO PACIENTE POR LO GENERAL UTILIZADO JUNTO A LA CAMA. MONITOR CONFIGURADO CON PANTALLA DE 12 PULGADAS COMO MiNIMO. CON CAPACIDAD PARA CONECTARSE A RED DE MONITOREO DE FORMA ALAMBRICA O INALAMBRICA. PANTALLA A COLOR TECNOLOGiA LCD TFT O TECNOLOGiA SUPERIOR CON TECNOLOGiA SENSIBLE AL TACTO. PROTECCION CONTRA DESCARGA DE DESFIBRILADOR. DETECCION DE MARCAPASOS. PANTALLA TOUCH SCREEN DESPLIEGUE DE CURVAS FISIOLOGICAS EN PANTALLA: AL MENOS 4 CURVAS SIMULTANEAS. ECG QUE PERMITA EL DESPLIEGUE SIMULTANEO DE AL MENOS 2 CURVA A ELEGIR DE ENTRE 3 DERIVACIONES. PLETISMOGRAFIA. RESPIRACION. DESPLIEGUE NUMERICO DE: FRECUENCIA CARDIACA. FRECUENCIA RESPIRATORIA. SATURACION DE OXiGENO. PRESION NO INVASIVA (SISTOLICA DIASTOLICA Y MEDIA). | 324800
I090000112 | 886 | CARRO MONITOR MONITOR DE SIGNOS VITALES EQUIPO MODULAR QUE ACEPTA (POR EJEMPLO TRANSDUCTORES AMPLIFICADORES) UTILIZADO PARA DETECTAR MEDIR Y DESPLEGAR DE FORMA CONTINUA MuLTIPLES PARAMETROS FISIOLOGICOS ASOCIADOS A UN SOLO PACIENTE POR LO GENERAL UTILIZADO JUNTO A LA CAMA. MONITOR CONFIGURADO CON PANTALLA DE 12 PULGADAS COMO MiNIMO. CON CAPACIDAD PARA CONECTARSE A RED DE MONITOREO DE FORMA ALAMBRICA O INALAMBRICA. PANTALLA A COLOR TECNOLOGiA LCD TFT O TECNOLOGiA SUPERIOR CON TECNOLOGiA SENSIBLE AL TACTO. PROTECCION CONTRA DESCARGA DE DESFIBRILADOR. DETECCION DE MARCAPASOS. PANTALLA TOUCH SCREEN DESPLIEGUE DE CURVAS FISIOLOGICAS EN PANTALLA: AL MENOS 4 CURVAS SIMULTANEAS. ECG QUE PERMITA EL DESPLIEGUE SIMULTANEO DE AL MENOS 2 CURVA A ELEGIR DE ENTRE 3 DERIVACIONES. PLETISMOGRAFIA. RESPIRACION. DESPLIEGUE NUMERICO DE: FRECUENCIA CARDIACA. FRECUENCIA RESPIRATORIA. SATURACION DE OXiGENO. PRESION NO INVASIVA (SISTOLICA DIASTOLICA Y MEDIA). | 324800
I090000112 | 887 | CARRO MONITOR MONITOR DE SIGNOS VITALES EQUIPO MODULAR QUE ACEPTA (POR EJEMPLO TRANSDUCTORES AMPLIFICADORES) UTILIZADO PARA DETECTAR MEDIR Y DESPLEGAR DE FORMA CONTINUA MuLTIPLES PARAMETROS FISIOLOGICOS ASOCIADOS A UN SOLO PACIENTE POR LO GENERAL UTILIZADO JUNTO A LA CAMA. MONITOR CONFIGURADO CON PANTALLA DE 12 PULGADAS COMO MiNIMO. CON CAPACIDAD PARA CONECTARSE A RED DE MONITOREO DE FORMA ALAMBRICA O INALAMBRICA. PANTALLA A COLOR TECNOLOGiA LCD TFT O TECNOLOGiA SUPERIOR CON TECNOLOGiA SENSIBLE AL TACTO. PROTECCION CONTRA DESCARGA DE DESFIBRILADOR. DETECCION DE MARCAPASOS. PANTALLA TOUCH SCREEN DESPLIEGUE DE CURVAS FISIOLOGICAS EN PANTALLA: AL MENOS 4 CURVAS SIMULTANEAS. ECG QUE PERMITA EL DESPLIEGUE SIMULTANEO DE AL MENOS 2 CURVA A ELEGIR DE ENTRE 3 DERIVACIONES. PLETISMOGRAFIA. RESPIRACION. DESPLIEGUE NUMERICO DE: FRECUENCIA CARDIACA. FRECUENCIA RESPIRATORIA. SATURACION DE OXiGENO. PRESION NO INVASIVA (SISTOLICA DIASTOLICA Y MEDIA). | 324800
I090000112 | 888 | CARRO MONITOR MONITOR DE SIGNOS VITALES EQUIPO MODULAR QUE ACEPTA (POR EJEMPLO TRANSDUCTORES AMPLIFICADORES) UTILIZADO PARA DETECTAR MEDIR Y DESPLEGAR DE FORMA CONTINUA MuLTIPLES PARAMETROS FISIOLOGICOS ASOCIADOS A UN SOLO PACIENTE POR LO GENERAL UTILIZADO JUNTO A LA CAMA. MONITOR CONFIGURADO CON PANTALLA DE 12 PULGADAS COMO MiNIMO. CON CAPACIDAD PARA CONECTARSE A RED DE MONITOREO DE FORMA ALAMBRICA O INALAMBRICA. PANTALLA A COLOR TECNOLOGiA LCD TFT O TECNOLOGiA SUPERIOR CON TECNOLOGiA SENSIBLE AL TACTO. PROTECCION CONTRA DESCARGA DE DESFIBRILADOR. DETECCION DE MARCAPASOS. PANTALLA TOUCH SCREEN DESPLIEGUE DE CURVAS FISIOLOGICAS EN PANTALLA: AL MENOS 4 CURVAS SIMULTANEAS. ECG QUE PERMITA EL DESPLIEGUE SIMULTANEO DE AL MENOS 2 CURVA A ELEGIR DE ENTRE 3 DERIVACIONES. PLETISMOGRAFIA. RESPIRACION. DESPLIEGUE NUMERICO DE: FRECUENCIA CARDIACA. FRECUENCIA RESPIRATORIA. SATURACION DE OXiGENO. PRESION NO INVASIVA (SISTOLICA DIASTOLICA Y MEDIA). | 324800
I090000112 | 889 | CARRO MONITOR MONITOR DE SIGNOS VITALES EQUIPO MODULAR QUE ACEPTA (POR EJEMPLO TRANSDUCTORES AMPLIFICADORES) UTILIZADO PARA DETECTAR MEDIR Y DESPLEGAR DE FORMA CONTINUA MuLTIPLES PARAMETROS FISIOLOGICOS ASOCIADOS A UN SOLO PACIENTE POR LO GENERAL UTILIZADO JUNTO A LA CAMA. MONITOR CONFIGURADO CON PANTALLA DE 12 PULGADAS COMO MiNIMO. CON CAPACIDAD PARA CONECTARSE A RED DE MONITOREO DE FORMA ALAMBRICA O INALAMBRICA. PANTALLA A COLOR TECNOLOGiA LCD TFT O TECNOLOGiA SUPERIOR CON TECNOLOGiA SENSIBLE AL TACTO. PROTECCION CONTRA DESCARGA DE DESFIBRILADOR. DETECCION DE MARCAPASOS. PANTALLA TOUCH SCREEN DESPLIEGUE DE CURVAS FISIOLOGICAS EN PANTALLA: AL MENOS 4 CURVAS SIMULTANEAS. ECG QUE PERMITA EL DESPLIEGUE SIMULTANEO DE AL MENOS 2 CURVA A ELEGIR DE ENTRE 3 DERIVACIONES. PLETISMOGRAFIA. RESPIRACION. DESPLIEGUE NUMERICO DE: FRECUENCIA CARDIACA. FRECUENCIA RESPIRATORIA. SATURACION DE OXiGENO. PRESION NO INVASIVA (SISTOLICA DIASTOLICA Y MEDIA). | 324800
I090000112 | 890 | CARRO MONITOR MONITOR DE SIGNOS VITALES EQUIPO MODULAR QUE ACEPTA (POR EJEMPLO TRANSDUCTORES AMPLIFICADORES) UTILIZADO PARA DETECTAR MEDIR Y DESPLEGAR DE FORMA CONTINUA MuLTIPLES PARAMETROS FISIOLOGICOS ASOCIADOS A UN SOLO PACIENTE POR LO GENERAL UTILIZADO JUNTO A LA CAMA. MONITOR CONFIGURADO CON PANTALLA DE 12 PULGADAS COMO MiNIMO. CON CAPACIDAD PARA CONECTARSE A RED DE MONITOREO DE FORMA ALAMBRICA O INALAMBRICA. PANTALLA A COLOR TECNOLOGiA LCD TFT O TECNOLOGiA SUPERIOR CON TECNOLOGiA SENSIBLE AL TACTO. PROTECCION CONTRA DESCARGA DE DESFIBRILADOR. DETECCION DE MARCAPASOS. PANTALLA TOUCH SCREEN DESPLIEGUE DE CURVAS FISIOLOGICAS EN PANTALLA: AL MENOS 4 CURVAS SIMULTANEAS. ECG QUE PERMITA EL DESPLIEGUE SIMULTANEO DE AL MENOS 2 CURVA A ELEGIR DE ENTRE 3 DERIVACIONES. PLETISMOGRAFIA. RESPIRACION. DESPLIEGUE NUMERICO DE: FRECUENCIA CARDIACA. FRECUENCIA RESPIRATORIA. SATURACION DE OXiGENO. PRESION NO INVASIVA (SISTOLICA DIASTOLICA Y MEDIA). | 324800
I090000112 | 891 | CARRO MONITOR MONITOR DE SIGNOS VITALES EQUIPO MODULAR QUE ACEPTA (POR EJEMPLO TRANSDUCTORES AMPLIFICADORES) UTILIZADO PARA DETECTAR MEDIR Y DESPLEGAR DE FORMA CONTINUA MuLTIPLES PARAMETROS FISIOLOGICOS ASOCIADOS A UN SOLO PACIENTE POR LO GENERAL UTILIZADO JUNTO A LA CAMA. MONITOR CONFIGURADO CON PANTALLA DE 12 PULGADAS COMO MiNIMO. CON CAPACIDAD PARA CONECTARSE A RED DE MONITOREO DE FORMA ALAMBRICA O INALAMBRICA. PANTALLA A COLOR TECNOLOGiA LCD TFT O TECNOLOGiA SUPERIOR CON TECNOLOGiA SENSIBLE AL TACTO. PROTECCION CONTRA DESCARGA DE DESFIBRILADOR. DETECCION DE MARCAPASOS. PANTALLA TOUCH SCREEN DESPLIEGUE DE CURVAS FISIOLOGICAS EN PANTALLA: AL MENOS 4 CURVAS SIMULTANEAS. ECG QUE PERMITA EL DESPLIEGUE SIMULTANEO DE AL MENOS 2 CURVA A ELEGIR DE ENTRE 3 DERIVACIONES. PLETISMOGRAFIA. RESPIRACION. DESPLIEGUE NUMERICO DE: FRECUENCIA CARDIACA. FRECUENCIA RESPIRATORIA. SATURACION DE OXiGENO. PRESION NO INVASIVA (SISTOLICA DIASTOLICA Y MEDIA). | 324800
I090000112 | 892 | CARRO MONITOR MONITOR DE SIGNOS VITALES EQUIPO MODULAR QUE ACEPTA (POR EJEMPLO TRANSDUCTORES AMPLIFICADORES) UTILIZADO PARA DETECTAR MEDIR Y DESPLEGAR DE FORMA CONTINUA MuLTIPLES PARAMETROS FISIOLOGICOS ASOCIADOS A UN SOLO PACIENTE POR LO GENERAL UTILIZADO JUNTO A LA CAMA. MONITOR CONFIGURADO CON PANTALLA DE 12 PULGADAS COMO MiNIMO. CON CAPACIDAD PARA CONECTARSE A RED DE MONITOREO DE FORMA ALAMBRICA O INALAMBRICA. PANTALLA A COLOR TECNOLOGiA LCD TFT O TECNOLOGiA SUPERIOR CON TECNOLOGiA SENSIBLE AL TACTO. PROTECCION CONTRA DESCARGA DE DESFIBRILADOR. DETECCION DE MARCAPASOS. PANTALLA TOUCH SCREEN DESPLIEGUE DE CURVAS FISIOLOGICAS EN PANTALLA: AL MENOS 4 CURVAS SIMULTANEAS. ECG QUE PERMITA EL DESPLIEGUE SIMULTANEO DE AL MENOS 2 CURVA A ELEGIR DE ENTRE 3 DERIVACIONES. PLETISMOGRAFIA. RESPIRACION. DESPLIEGUE NUMERICO DE: FRECUENCIA CARDIACA. FRECUENCIA RESPIRATORIA. SATURACION DE OXiGENO. PRESION NO INVASIVA (SISTOLICA DIASTOLICA Y MEDIA). | 324800
I090000112 | 893 | CARRO MONITOR MONITOR DE SIGNOS VITALES EQUIPO MODULAR QUE ACEPTA (POR EJEMPLO TRANSDUCTORES AMPLIFICADORES) UTILIZADO PARA DETECTAR MEDIR Y DESPLEGAR DE FORMA CONTINUA MuLTIPLES PARAMETROS FISIOLOGICOS ASOCIADOS A UN SOLO PACIENTE POR LO GENERAL UTILIZADO JUNTO A LA CAMA. MONITOR CONFIGURADO CON PANTALLA DE 12 PULGADAS COMO MiNIMO. CON CAPACIDAD PARA CONECTARSE A RED DE MONITOREO DE FORMA ALAMBRICA O INALAMBRICA. PANTALLA A COLOR TECNOLOGiA LCD TFT O TECNOLOGiA SUPERIOR CON TECNOLOGiA SENSIBLE AL TACTO. PROTECCION CONTRA DESCARGA DE DESFIBRILADOR. DETECCION DE MARCAPASOS. PANTALLA TOUCH SCREEN DESPLIEGUE DE CURVAS FISIOLOGICAS EN PANTALLA: AL MENOS 4 CURVAS SIMULTANEAS. ECG QUE PERMITA EL DESPLIEGUE SIMULTANEO DE AL MENOS 2 CURVA A ELEGIR DE ENTRE 3 DERIVACIONES. PLETISMOGRAFIA. RESPIRACION. DESPLIEGUE NUMERICO DE: FRECUENCIA CARDIACA. FRECUENCIA RESPIRATORIA. SATURACION DE OXiGENO. PRESION NO INVASIVA (SISTOLICA DIASTOLICA Y MEDIA). | 324800
I090000112 | 894 | CARRO MONITOR MONITOR DE SIGNOS VITALES EQUIPO MODULAR QUE ACEPTA (POR EJEMPLO TRANSDUCTORES AMPLIFICADORES) UTILIZADO PARA DETECTAR MEDIR Y DESPLEGAR DE FORMA CONTINUA MuLTIPLES PARAMETROS FISIOLOGICOS ASOCIADOS A UN SOLO PACIENTE POR LO GENERAL UTILIZADO JUNTO A LA CAMA. MONITOR CONFIGURADO CON PANTALLA DE 12 PULGADAS COMO MiNIMO. CON CAPACIDAD PARA CONECTARSE A RED DE MONITOREO DE FORMA ALAMBRICA O INALAMBRICA. PANTALLA A COLOR TECNOLOGiA LCD TFT O TECNOLOGiA SUPERIOR CON TECNOLOGiA SENSIBLE AL TACTO. PROTECCION CONTRA DESCARGA DE DESFIBRILADOR. DETECCION DE MARCAPASOS. PANTALLA TOUCH SCREEN DESPLIEGUE DE CURVAS FISIOLOGICAS EN PANTALLA: AL MENOS 4 CURVAS SIMULTANEAS. ECG QUE PERMITA EL DESPLIEGUE SIMULTANEO DE AL MENOS 2 CURVA A ELEGIR DE ENTRE 3 DERIVACIONES. PLETISMOGRAFIA. RESPIRACION. DESPLIEGUE NUMERICO DE: FRECUENCIA CARDIACA. FRECUENCIA RESPIRATORIA. SATURACION DE OXiGENO. PRESION NO INVASIVA (SISTOLICA DIASTOLICA Y MEDIA). | 324800
I090000112 | 895 | CARRO MONITOR MONITOR DE SIGNOS VITALES EQUIPO MODULAR QUE ACEPTA (POR EJEMPLO TRANSDUCTORES AMPLIFICADORES) UTILIZADO PARA DETECTAR MEDIR Y DESPLEGAR DE FORMA CONTINUA MuLTIPLES PARAMETROS FISIOLOGICOS ASOCIADOS A UN SOLO PACIENTE POR LO GENERAL UTILIZADO JUNTO A LA CAMA. MONITOR CONFIGURADO CON PANTALLA DE 12 PULGADAS COMO MiNIMO. CON CAPACIDAD PARA CONECTARSE A RED DE MONITOREO DE FORMA ALAMBRICA O INALAMBRICA. PANTALLA A COLOR TECNOLOGiA LCD TFT O TECNOLOGiA SUPERIOR CON TECNOLOGiA SENSIBLE AL TACTO. PROTECCION CONTRA DESCARGA DE DESFIBRILADOR. DETECCION DE MARCAPASOS. PANTALLA TOUCH SCREEN DESPLIEGUE DE CURVAS FISIOLOGICAS EN PANTALLA: AL MENOS 4 CURVAS SIMULTANEAS. ECG QUE PERMITA EL DESPLIEGUE SIMULTANEO DE AL MENOS 2 CURVA A ELEGIR DE ENTRE 3 DERIVACIONES. PLETISMOGRAFIA. RESPIRACION. DESPLIEGUE NUMERICO DE: FRECUENCIA CARDIACA. FRECUENCIA RESPIRATORIA. SATURACION DE OXiGENO. PRESION NO INVASIVA (SISTOLICA DIASTOLICA Y MEDIA). | 324800
I090000112 | 896 | CARRO MONITOR MONITOR DE SIGNOS VITALES EQUIPO MODULAR QUE ACEPTA (POR EJEMPLO TRANSDUCTORES AMPLIFICADORES) UTILIZADO PARA DETECTAR MEDIR Y DESPLEGAR DE FORMA CONTINUA MuLTIPLES PARAMETROS FISIOLOGICOS ASOCIADOS A UN SOLO PACIENTE POR LO GENERAL UTILIZADO JUNTO A LA CAMA. MONITOR CONFIGURADO CON PANTALLA DE 12 PULGADAS COMO MiNIMO. CON CAPACIDAD PARA CONECTARSE A RED DE MONITOREO DE FORMA ALAMBRICA O INALAMBRICA. PANTALLA A COLOR TECNOLOGiA LCD TFT O TECNOLOGiA SUPERIOR CON TECNOLOGiA SENSIBLE AL TACTO. PROTECCION CONTRA DESCARGA DE DESFIBRILADOR. DETECCION DE MARCAPASOS. PANTALLA TOUCH SCREEN DESPLIEGUE DE CURVAS FISIOLOGICAS EN PANTALLA: AL MENOS 4 CURVAS SIMULTANEAS. ECG QUE PERMITA EL DESPLIEGUE SIMULTANEO DE AL MENOS 2 CURVA A ELEGIR DE ENTRE 3 DERIVACIONES. PLETISMOGRAFIA. RESPIRACION. DESPLIEGUE NUMERICO DE: FRECUENCIA CARDIACA. FRECUENCIA RESPIRATORIA. SATURACION DE OXiGENO. PRESION NO INVASIVA (SISTOLICA DIASTOLICA Y MEDIA). | 324800
I060200030 | 13 | ANALIZADOR GAS ANALIZADOR DE GAS. INCUYE KIT DE IMPRESORA BASE (CARGADOR) SIMULADOR ELECTRONICO BATERIA RECARGABLE. | 203000
I060200030 | 14 | ANALIZADOR GAS ANALIZADOR DE GAS. INCUYE KIT DE IMPRESORA BASE (CARGADOR) SIMULADOR ELECTRONICO BATERIA RECARGABLE. | 203000
I150200364 | 937 | TELEVISION TELEVISOR LED SMART TV ULTRA HD 4K DE 43. | 7957.6
I450600218 | 2152 | REFRIGERADOR (COCINA) REFRIGERADOR VERTICAL PUERTA DE CRISTAL DE 8 PIES CUBICOS. | 19369.68
I090000280 | 366 | LARINGOSCOPIO VIDEOLARINGOSCOPIO PORTATIL REUSABLE. PARA PACIENTES ADULTOS PEDIATRICOS Y NEONATALES. INCLUYE LO SIGUIENTE: EQUIPO CON VIDEO LARINGOSCOPIA CON PANTALLA DE ALTA RESOLUCION. 6 HOJAS REUSABLES DE ACERO INOXIDABLE REESTERILIZABLES MILLER NO. 0 MAC NO. 1 MAC NO. 2 MAC NO. 3 MAC NO.4 E HIPERCURATIVA. CABLE USB PARA EXTRACCION DE VIDEOS Y FOTOS ASI COMO PARA CARGA DE BATERIA. ADAPTADOR PARA CARGA DE BATERIA. MALETIN DE ALUMINIO PARA RESGUARDO Y TRASLADO. | 103240
I180000066 | 1901 | MINICOMPUTADORA COMPUTADORA PORTATIL. PROCESADOR INTEL CORE I5 MEMORIA RAM DE 8GB DISCO DURO DE 1TB PANTALLA DE 14 INCLUYE MALETIN Y LICENCIA DE OFFICE HOME & BUSINESS 2019. | 26506
I180000066 | 1902 | MINICOMPUTADORA COMPUTADORA PORTATIL. PROCESADOR INTEL CORE I5 MEMORIA RAM DE 8GB DISCO DURO DE 1TB PANTALLA DE 14 INCLUYE MALETIN Y LICENCIA DE OFFICE HOME & BUSINESS 2019. | 26506
I180000220 | 4845 | UNIDAD CENTRAL DE PROCESO (CPU) COMPUTADORA DE ESCRITORIO PROCESADOR INTEL CORE I5 8GB DE MEMORIA RAM DISCO DURO DE 1TB WINDOWS 10 PROFESIONAL DE 64 BITS. INCLUYE LICENCIA DE OFFICE HOME & BUSINESS. | 26071
I090000130 | 856 | CHASIS RAYOS X CHASIS PARA RAYO X CHASIS DIGITAL PARA EQUIPO DE CR DIGITAL MEDIDAS 14 X 17. MODELO: PQ CASSETTES RIGID SCREEN. | 53293.88
I090000130 | 857 | CHASIS RAYOS X CHASIS PARA RAYO X CHASIS DIGITAL PARA EQUIPO DE CR DIGITAL MEDIDAS 14 X 17. MODELO: PQ CASSETTES RIGID SCREEN. | 53293.88
I090000130 | 858 | CHASIS RAYOS X CHASIS PARA RAYO X CHASIS DIGITAL PARA EQUIPO DE CR DIGITAL MEDIDAS 14 X 17. MODELO: PQ CASSETTES RIGID SCREEN. | 53293.88
I450600218 | 2157 | REFRIGERADOR (COCINA) REFRIGERADOR DE 14 COLOR SILVER CON SUBLIMADO | 9802
I450600218 | 2153 | REFRIGERADOR (COCINA) REFRIGERADOR DE 14 COLOR SILVER CON SUBLIMADO | 9802
I450600218 | 2154 | REFRIGERADOR (COCINA) REFRIGERADOR DE 14 COLOR SILVER CON SUBLIMADO | 9802
I450600218 | 2156 | REFRIGERADOR (COCINA) REFRIGERADOR DE 14 COLOR SILVER CON SUBLIMADO | 9802
I450600218 | 2155 | REFRIGERADOR (COCINA) REFRIGERADOR DE 14 COLOR SILVER CON SUBLIMADO | 9802
I450600218 | 2158 | REFRIGERADOR (COCINA) REFRIGERADOR DE 14 COLOR SILVER CON SUBLIMADO | 9802
I450600218 | 2159 | REFRIGERADOR (COCINA) REFRIGERADOR DE 14 COLOR SILVER CON SUBLIMADO | 9802
I090000216 | 3260 | ESTUCHE DIAGNOSTICO (JGO. DE) ESTUCHE DIAGNOSTICO MEDICO RECARGABLE DE 3.5 V COMPUESTO POR: OFTALMOSCOPIO COAXAL 6 APERTURAS 18 COMBINACIONES DE APERTURAS 28 LENTES DE -25 A +40 DIOPTRIAS OTOSCOPIO CON ILUMINADOR DE GARGANTA CON LUZ HALOGENA ILUMINACION POR FIBRA OPTICA SISTEMA DE SELLADO PARA PRUEBAS NEUMATICAS MANGO RECARGABLE Y CONVERTIBLE ESTUCHE RIGIDO. | 9291.6
I090000216 | 3261 | ESTUCHE DIAGNOSTICO (JGO. DE) ESTUCHE DIAGNOSTICO MEDICO RECARGABLE DE 3.5 V COMPUESTO POR: OFTALMOSCOPIO COAXAL 6 APERTURAS 18 COMBINACIONES DE APERTURAS 28 LENTES DE -25 A +40 DIOPTRIAS OTOSCOPIO CON ILUMINADOR DE GARGANTA CON LUZ HALOGENA ILUMINACION POR FIBRA OPTICA SISTEMA DE SELLADO PARA PRUEBAS NEUMATICAS MANGO RECARGABLE Y CONVERTIBLE ESTUCHE RIGIDO. | 9291.6
I450400002 | 4241 | ACONDICIONADOR AIRE MINISPLIT CON CAPACIDAD DE 1.5 TONELADAS FRIO/CALOR DE 220 VOLTS. CON CONTROL REMOTO INALAMBRICO EVAPORADOR CON REJILLAS OSCILATORIAS FILTRO ELECTROSTATICO REMOVIBLE CON INDICADOR DE TEMPERATURA. SERIE DEL EVAPORADOR: EXC181F7041800311 | 9976
I180000250 | 132 | TODO TIPO DE SOFTWARE (PAQUETERIA) LICENCIA MICROSOFT OFFICE HOME & BUSINESS 2019. | 6951.88
I090000252 | 297 | INCUBADORA INCUBADORA CAPSULA DE AISLAMIENTO PORTATIL PARA PACIENTES INFECTOCONTAGIOSOS. CIERRES HERMETICO CONTROL DE PRESION POSITIVA Y NEGATIVA DE AIRE Y FILTRADO DE SALIDA GRADO HEPA ALIMENTACION ELECTRICA DE 110VAC BATERIA CON AUTONOMIA DE 4 HORAS INDICADOR DIGITAL DEL ESTADO DE LA BATERIA AISLAMIENTO COMPLETO DEL PACIENTE PARA SER USADA FIJA Y TRANSPORTABLE REUTILIZABLE ACCESO DE 2 PUERTOS PARA BRAZOS DESDE EL EXTERIOR PUERTO DE ENTRADA PARA MANGUERAS Y CABLES AL HABITACULO DEL PACIENTE. | 67860
I060200230 | 84 | ELECTRO-COAGULADOR GENERADOR ELECTRO QUIRURGICO INCLUYE: 1 GENERADOR ELECTRO QUIRURGICO 1 PEDAL CONTROL MODELO E6008B 1 PEDAL CONTROL MODELO E6009 1 CARRO UC8009 1 PLACA ADULTO DESECHABLE E7507 1 LAPIZ PARA ELECTROCAUTERIO VL2610 | 204160
I421000162 | 28 | MOTOBOMBA (AUTOCEBANTE) MOTOBOMBA CENTRIFUGA 75 HP DE 220/440 VOLTS TRIFASICA 1800 RPM DE 8 DE SUCCION Y 6 DE DESCARGA CONSTRUIDA EN HIERRO FUNDIDO. | 207640
I421000162 | 29 | MOTOBOMBA (AUTOCEBANTE) MOTOBOMBA CENTRIFUGA 75 HP DE 220/440 VOLTS TRIFASICA 1800 RPM DE 8 DE SUCCION Y 6 DE DESCARGA CONSTRUIDA EN HIERRO FUNDIDO. | 207640
I421000162 | 30 | MOTOBOMBA (AUTOCEBANTE) MOTOBOMBA CENTRIFUGA 75 HP DE 220/440 VOLTS TRIFASICA 1800 RPM DE 8 DE SUCCION Y 6 DE DESCARGA CONSTRUIDA EN HIERRO FUNDIDO. | 207640
I421000162 | 31 | MOTOBOMBA (AUTOCEBANTE) MOTOBOMBA CENTRIFUGA 75 HP DE 220/440 VOLTS TRIFASICA 1800 RPM DE 8 DE SUCCION Y 6 DE DESCARGA CONSTRUIDA EN HIERRO FUNDIDO. | 207640
I421000162 | 32 | MOTOBOMBA (AUTOCEBANTE) MOTOBOMBA CENTRIFUGA 75 HP DE 220/440 VOLTS TRIFASICA 1800 RPM DE 8 DE SUCCION Y 6 DE DESCARGA CONSTRUIDA EN HIERRO FUNDIDO. | 207640
I421000162 | 33 | MOTOBOMBA (AUTOCEBANTE) MOTOBOMBA CENTRIFUGA 75 HP DE 220/440 VOLTS TRIFASICA 1800 RPM DE 8 DE SUCCION Y 6 DE DESCARGA CONSTRUIDA EN HIERRO FUNDIDO. | 207640
I450400002 | 4267 | ACONDICIONADOR AIRE EQUIPO DE AIRE ACONDICIONADO TIPO MINISPLIT CON CAPACIDAD DE 24000 BTU/HRA (2 TR) MODALIDAD PISO TECHO CON CONDENSADOR CON DESCARGA DE AIRE VERTICAL SOLO FRIO R-41A CONEXION ELECTRICA 230 VOLTS -1- FASE-60 HZ. ESTE SET SE COMPONE DE EVAPORADOR MODELO YNFFXC024BAAD-FX Y CONDENSADOR MODELO YNVFYC024BAADA-X. SERIE DEL CONDENSADOR: 332002515190300008 | 31460.36
I450400002 | 4268 | ACONDICIONADOR AIRE EQUIPO DE AIRE ACONDICIONADO TIPO MINISPLIT CON CAPACIDAD DE 24000 BTU/HRA (2 TR) MODALIDAD PISO TECHO CON CONDENSADOR CON DESCARGA DE AIRE VERTICAL SOLO FRIO R-41A CONEXION ELECTRICA 230 VOLTS -1- FASE-60 HZ. ESTE SET SE COMPONE DE EVAPORADOR MODELO YNFFXC024BAAD-FX Y CONDENSADOR MODELO YNVFYC024BAADA-X. SERIE DEL CONDENSADOR: 332002149181200009 | 31460.36
I450400002 | 4269 | ACONDICIONADOR AIRE EQUIPO DE AIRE ACONDICIONADO TIPO MINISPLIT CON CAPACIDAD DE 24000 BTU/HRA (2 TR) MODALIDAD PISO TECHO CON CONDENSADOR CON DESCARGA DE AIRE VERTICAL SOLO FRIO R-41A CONEXION ELECTRICA 230 VOLTS -1- FASE-60 HZ. ESTE SET SE COMPONE DE EVAPORADOR MODELO YNFFXC024BAAD-FX Y CONDENSADOR MODELO YNVFYC024BAADA-X. SERIE DEL CONDENSADOR: 332002585170700010 | 31460.36
I450400002 | 4270 | ACONDICIONADOR AIRE EQUIPO DE AIRE ACONDICIONADO TIPO MINISPLIT CON CAPACIDAD DE 24000 BTU/HRA (2 TR) MODALIDAD PISO TECHO CON CONDENSADOR CON DESCARGA DE AIRE VERTICAL SOLO FRIO R-41A CONEXION ELECTRICA 230 VOLTS -1- FASE-60 HZ. ESTE SET SE COMPONE DE EVAPORADOR MODELO YNFFXC024BAAD-FX Y CONDENSADOR MODELO YNVFYC024BAADA-X. SERIE DEL CONDENSADOR: 332002083170700030 | 31460.36
I090000186 | 186 | EQUIPO ELECTROCARDIOGRAFO ELECTROCARDIOGRAFO. EQUIPO PORTATIL DE DIAGNOSTICO NO INVASIVO DE LOS EVENTOS ELECTRICOS DEL CORAZON MULTICANAL. CON CAPACIDAD PARA OBTENER EN FORMA SIMULTANEA DOCE DERIVACIONES. CON CAPACIDAD PARA ADQUIRIR EN FORMA SIMULTANEA DOCE DERIVACIONES. SISTEMA DE DETECCION DE MALA CONEXION DE CUALQUIER ELECTRODO. TECLADO ALFANUMERICO COMPLETO PARA INTRODUCIR LOS DATOS DEL PACIENTE. FRECUENCIA DE MUESTREO DE MINIMO 1000 HZ. FUNCIONAMIENTO CON CORRIENTE ALTERNA Y BATERIA INTERNA RECARGABLE CON DURACION DE 1 HORA O QUE PERMITA REALIZAR AL MENOS 100 REGISTROS IMPRESOS. FILTRO DE LINEA DE 60 HZ FILTRO MUSCULAR DE 35 HZ FILTRO DE LINEA BASE. FRECUENCIA DE CORTE SUPERIOR EN EL RANGO DE 120 A 300 HZ. PROTECTOR CONTRA DESCARGAS DE DESFIBRIADOR. DETECTOR DE MARCAPASOS. PANTALLA PARA VISUALIZACION SIMULTANEA DE AL MENOS TRES DERIVACIONES. AJUSTE DE SENSIBILIDAD Y VELOCIDAD: AL MENOS TRES VELOCIDADES DIFERENTES INCLUYENDO 25 Y 50 | 98170.8
I090000186 | 187 | EQUIPO ELECTROCARDIOGRAFO ELECTROCARDIOGRAFO. EQUIPO PORTATIL DE DIAGNOSTICO NO INVASIVO DE LOS EVENTOS ELECTRICOS DEL CORAZON MULTICANAL. CON CAPACIDAD PARA OBTENER EN FORMA SIMULTANEA DOCE DERIVACIONES. CON CAPACIDAD PARA ADQUIRIR EN FORMA SIMULTANEA DOCE DERIVACIONES. SISTEMA DE DETECCION DE MALA CONEXION DE CUALQUIER ELECTRODO. TECLADO ALFANUMERICO COMPLETO PARA INTRODUCIR LOS DATOS DEL PACIENTE. FRECUENCIA DE MUESTREO DE MINIMO 1000 HZ. FUNCIONAMIENTO CON CORRIENTE ALTERNA Y BATERIA INTERNA RECARGABLE CON DURACION DE 1 HORA O QUE PERMITA REALIZAR AL MENOS 100 REGISTROS IMPRESOS. FILTRO DE LINEA DE 60 HZ FILTRO MUSCULAR DE 35 HZ FILTRO DE LINEA BASE. FRECUENCIA DE CORTE SUPERIOR EN EL RANGO DE 120 A 300 HZ. PROTECTOR CONTRA DESCARGAS DE DESFIBRIADOR. DETECTOR DE MARCAPASOS. PANTALLA PARA VISUALIZACION SIMULTANEA DE AL MENOS TRES DERIVACIONES. AJUSTE DE SENSIBILIDAD Y VELOCIDAD: AL MENOS TRES VELOCIDADES DIFERENTES INCLUYENDO 25 Y 50 | 98170.8
I090000186 | 188 | EQUIPO ELECTROCARDIOGRAFO ELECTROCARDIOGRAFO. EQUIPO PORTATIL DE DIAGNOSTICO NO INVASIVO DE LOS EVENTOS ELECTRICOS DEL CORAZON MULTICANAL. CON CAPACIDAD PARA OBTENER EN FORMA SIMULTANEA DOCE DERIVACIONES. CON CAPACIDAD PARA ADQUIRIR EN FORMA SIMULTANEA DOCE DERIVACIONES. SISTEMA DE DETECCION DE MALA CONEXION DE CUALQUIER ELECTRODO. TECLADO ALFANUMERICO COMPLETO PARA INTRODUCIR LOS DATOS DEL PACIENTE. FRECUENCIA DE MUESTREO DE MINIMO 1000 HZ. FUNCIONAMIENTO CON CORRIENTE ALTERNA Y BATERIA INTERNA RECARGABLE CON DURACION DE 1 HORA O QUE PERMITA REALIZAR AL MENOS 100 REGISTROS IMPRESOS. FILTRO DE LINEA DE 60 HZ FILTRO MUSCULAR DE 35 HZ FILTRO DE LINEA BASE. FRECUENCIA DE CORTE SUPERIOR EN EL RANGO DE 120 A 300 HZ. PROTECTOR CONTRA DESCARGAS DE DESFIBRIADOR. DETECTOR DE MARCAPASOS. PANTALLA PARA VISUALIZACION SIMULTANEA DE AL MENOS TRES DERIVACIONES. AJUSTE DE SENSIBILIDAD Y VELOCIDAD: AL MENOS TRES VELOCIDADES DIFERENTES INCLUYENDO 25 Y 50 | 98170.8
I090000186 | 189 | EQUIPO ELECTROCARDIOGRAFO ELECTROCARDIOGRAFO. EQUIPO PORTATIL DE DIAGNOSTICO NO INVASIVO DE LOS EVENTOS ELECTRICOS DEL CORAZON MULTICANAL. CON CAPACIDAD PARA OBTENER EN FORMA SIMULTANEA DOCE DERIVACIONES. CON CAPACIDAD PARA ADQUIRIR EN FORMA SIMULTANEA DOCE DERIVACIONES. SISTEMA DE DETECCION DE MALA CONEXION DE CUALQUIER ELECTRODO. TECLADO ALFANUMERICO COMPLETO PARA INTRODUCIR LOS DATOS DEL PACIENTE. FRECUENCIA DE MUESTREO DE MINIMO 1000 HZ. FUNCIONAMIENTO CON CORRIENTE ALTERNA Y BATERIA INTERNA RECARGABLE CON DURACION DE 1 HORA O QUE PERMITA REALIZAR AL MENOS 100 REGISTROS IMPRESOS. FILTRO DE LINEA DE 60 HZ FILTRO MUSCULAR DE 35 HZ FILTRO DE LINEA BASE. FRECUENCIA DE CORTE SUPERIOR EN EL RANGO DE 120 A 300 HZ. PROTECTOR CONTRA DESCARGAS DE DESFIBRIADOR. DETECTOR DE MARCAPASOS. PANTALLA PARA VISUALIZACION SIMULTANEA DE AL MENOS TRES DERIVACIONES. AJUSTE DE SENSIBILIDAD Y VELOCIDAD: AL MENOS TRES VELOCIDADES DIFERENTES INCLUYENDO 25 Y 50 | 98170.8
I090001296 | 5 | LOCALIZADOS DE VENAS LOCALIZADORA DE VENAS COLOR NEGRO | 6497.16
I090000252 | 298 | INCUBADORA INCUBADORA. | 475020
I090000186 | 190 | EQUIPO ELECTROCARDIOGRAFO EQUIPO ELECTROCARDIOGRAFO. | 78536.64
I090000186 | 191 | EQUIPO ELECTROCARDIOGRAFO EQUIPO ELECTROCARDIOGRAFO. | 78536.64
I090000186 | 192 | EQUIPO ELECTROCARDIOGRAFO EQUIPO ELECTROCARDIOGRAFO. | 78536.64
I060600404 | 1517 | OXIMETRO OXIMETRO DE PULSO PORTATIL EQUIPO PORTATIL PARA REGISTRO Y CONTROL CONTINUO DEL NIVEL DE SATURACION DE OXIGENO EN LA SANGRE Y LA FRECUENCIA DEL PULSO CON FINES DIAGNOSTICOS Y TERAPEUTICOS. 1. OXIMETRO DE PULSO DE MANO. 2. EQUIPO PORTATIL O DE MANO CON PESO NO MAYOR DE 600 GRAMOS CON BATERIAS NO INVASIVO PARA MONITORIZAR LA SATURACION DE OXIGENO (SPO2) Y LA FRECUENCIA DEL PULSO. 3. DESPLIEGUE EN PANTALLA LCD O LED. 4. BOTONES O TECLADO DIGITAL DE MEMBRANA CON SIMBOLOGIA INTERNACION O EN ESPANOL. 5. DESPLIEGUE DIGITAL DE: A. SPO2 RANGO DE 0 A 99% O MAYOR B. FP O FC DE 40 A 240 PULSO POR MINUTO COMO MINIMO. C. ALARMA Y/O MENSAJES DE ERROR. 6. PRECISION DE LA SENAL. RANGO ALTO DE SPO2 DE 70 A 100 +/- 2% 7. PROMEDIACION DE SPO2 A. DENTRO DEL RANGO DE 2 A 16 SEGUNDOS COMO MAXIMO. 8. ALARMAS. A. VISIBLES Y AUDIBLES: ALTA Y BAJA SPO2 FC O FP BATERIA BAJA SENSOR DESCONECTADO O EN MAL ESTADO MENSAJES DE ERROR. B. SILENCIADOR | 39440
I060600404 | 1518 | OXIMETRO OXIMETRO DE PULSO PORTATIL EQUIPO PORTATIL PARA REGISTRO Y CONTROL CONTINUO DEL NIVEL DE SATURACION DE OXIGENO EN LA SANGRE Y LA FRECUENCIA DEL PULSO CON FINES DIAGNOSTICOS Y TERAPEUTICOS. 1. | 39440
I060600404 | 1519 | OXIMETRO OXIMETRO DE PULSO PORTATIL EQUIPO PORTATIL PARA REGISTRO Y CONTROL CONTINUO DEL NIVEL DE SATURACION DE OXIGENO EN LA SANGRE Y LA FRECUENCIA DEL PULSO CON FINES DIAGNOSTICOS Y TERAPEUTICOS. 1. | 39440
I060600404 | 1520 | OXIMETRO OXIMETRO DE PULSO PORTATIL EQUIPO PORTATIL PARA REGISTRO Y CONTROL CONTINUO DEL NIVEL DE SATURACION DE OXIGENO EN LA SANGRE Y LA FRECUENCIA DEL PULSO CON FINES DIAGNOSTICOS Y TERAPEUTICOS. 1. | 39440
I060600404 | 1521 | OXIMETRO OXIMETRO DE PULSO PORTATIL EQUIPO PORTATIL PARA REGISTRO Y CONTROL CONTINUO DEL NIVEL DE SATURACION DE OXIGENO EN LA SANGRE Y LA FRECUENCIA DEL PULSO CON FINES DIAGNOSTICOS Y TERAPEUTICOS. 1. | 39440
I060600404 | 1522 | OXIMETRO OXIMETRO DE PULSO PORTATIL EQUIPO PORTATIL PARA REGISTRO Y CONTROL CONTINUO DEL NIVEL DE SATURACION DE OXIGENO EN LA SANGRE Y LA FRECUENCIA DEL PULSO CON FINES DIAGNOSTICOS Y TERAPEUTICOS. 1. | 39440
I060600404 | 1523 | OXIMETRO OXIMETRO DE PULSO PORTATIL EQUIPO PORTATIL PARA REGISTRO Y CONTROL CONTINUO DEL NIVEL DE SATURACION DE OXIGENO EN LA SANGRE Y LA FRECUENCIA DEL PULSO CON FINES DIAGNOSTICOS Y TERAPEUTICOS. 1. | 39440
I060600404 | 1524 | OXIMETRO OXIMETRO DE PULSO PORTATIL EQUIPO PORTATIL PARA REGISTRO Y CONTROL CONTINUO DEL NIVEL DE SATURACION DE OXIGENO EN LA SANGRE Y LA FRECUENCIA DEL PULSO CON FINES DIAGNOSTICOS Y TERAPEUTICOS. 1. | 39440
I060600404 | 1525 | OXIMETRO OXIMETRO DE PULSO PORTATIL EQUIPO PORTATIL PARA REGISTRO Y CONTROL CONTINUO DEL NIVEL DE SATURACION DE OXIGENO EN LA SANGRE Y LA FRECUENCIA DEL PULSO CON FINES DIAGNOSTICOS Y TERAPEUTICOS. 1. | 39440
I060600404 | 1526 | OXIMETRO OXIMETRO DE PULSO PORTATIL EQUIPO PORTATIL PARA REGISTRO Y CONTROL CONTINUO DEL NIVEL DE SATURACION DE OXIGENO EN LA SANGRE Y LA FRECUENCIA DEL PULSO CON FINES DIAGNOSTICOS Y TERAPEUTICOS. 1. | 39440
I450600102 | 706 | CUNA CAMA PEDIATRICA HOSPITALARIA PARA CUIDADOS ESTANDARES E INTENSIVOS SOPORTE PARA PACIENTES EN DISTINTAS POSICIONES (POSICION HORIZONTAL TRENDELENBURG ETC) DESCRIPCION 1. PARA PACIENTES PEDIATRICOS CON UNA ALTURA MAXIMA DE 100 CM2. DIMENSIONES. 2.1 DE LA CAMA 140 CM O MAYOR X 66 CM. 2.2 PLATAFORMA DEL COLCHON 140 CM O MAYOR X 67 CM O MAYOR. 2.3 ALTURA DE LAS BARANDILLAS (A PARTIR DE LA PLATAFORMA DEL COLCHON) 80 CM 2.4 CARGA MAXIMA DE PACIENTE 90 KG O MAS 3. MOVIMIENTOS 3.1 TRENDELEMBURG Y ANTI TRENDELEMBURG 10°/-5° 4. CON CUANTRO RUEDAS GIRATORIAS DE 130MM AL MENOS DOS CON FRENOS. 5. CON ESQUINAS REDONDEADAS 6. BARRAS ADICIONALES PARA COLGAR ACCESORIOS 7. COLCHON DE ACUERDO A LAS MEDIDAS DE LA SUPERFICIE DE PACIENTE. ACCESORIOS: LAS UNIDADES MEDICAS LOS SELECCIONARAN DE ACUERDO A SUS NECESIDADES VERIFICANDO COMPATIBILIDAD PARA MARCA Y MODELO. CONSUMIBLES: LA CANTIDAD SERAN DETREMINADAS DE ACUERDO A LAS NECESIDADES OPERAT | 121800
I450600102 | 707 | CUNA CAMA PEDIATRICA HOSPITALARIA PARA CUIDADOS ESTANDARES E INTENSIVOS SOPORTE PARA PACIENTES EN DISTINTAS POSICIONES (POSICION HORIZONTAL TRENDELENBURG ETC) DESCRIPCION 1. PARA PACIENTES PEDIATRICOS CON UNA ALTURA MAXIMA DE 100 CM2. DIMENSIONES. 2.1 DE LA CAMA 140 CM O MAYOR X 66 CM. 2.2 PLATAFORMA DEL COLCHON 140 CM O MAYOR X 67 CM O MAYOR. 2.3 ALTURA DE LAS BARANDILLAS (A PARTIR DE LA PLATAFORMA DEL COLCHON) 80 CM 2.4 CARGA MAXIMA DE PACIENTE 90 KG O MAS 3. MOVIMIENTOS 3.1 TRENDELEMBURG Y ANTI TRENDELEMBURG 10°/-5° 4. CON CUANTRO RUEDAS GIRATORIAS DE 130MM AL MENOS DOS CON FRENOS. 5. CON ESQUINAS REDONDEADAS 6. BARRAS ADICIONALES PARA COLGAR ACCESORIOS 7. COLCHON DE ACUERDO A LAS MEDIDAS DE LA SUPERFICIE DE PACIENTE. ACCESORIOS: LAS UNIDADES MEDICAS LOS SELECCIONARAN DE ACUERDO A SUS NECESIDADES VERIFICANDO COMPATIBILIDAD PARA MARCA Y MODELO. CONSUMIBLES: LA CANTIDAD SERAN DETREMINADAS DE ACUERDO A LAS NECESIDADES OPERAT | 121800
I450600102 | 708 | CUNA CAMA PEDIATRICA HOSPITALARIA PARA CUIDADOS ESTANDARES E INTENSIVOS SOPORTE PARA PACIENTES EN DISTINTAS POSICIONES (POSICION HORIZONTAL TRENDELENBURG ETC) DESCRIPCION 1. PARA PACIENTES PEDIATRICOS CON UNA ALTURA MAXIMA DE 100 CM2. DIMENSIONES. 2.1 DE LA CAMA 140 CM O MAYOR X 66 CM. 2.2 PLATAFORMA DEL COLCHON 140 CM O MAYOR X 67 CM O MAYOR. 2.3 ALTURA DE LAS BARANDILLAS (A PARTIR DE LA PLATAFORMA DEL COLCHON) 80 CM 2.4 CARGA MAXIMA DE PACIENTE 90 KG O MAS 3. MOVIMIENTOS 3.1 TRENDELEMBURG Y ANTI TRENDELEMBURG 10°/-5° 4. CON CUANTRO RUEDAS GIRATORIAS DE 130MM AL MENOS DOS CON FRENOS. 5. CON ESQUINAS REDONDEADAS 6. BARRAS ADICIONALES PARA COLGAR ACCESORIOS 7. COLCHON DE ACUERDO A LAS MEDIDAS DE LA SUPERFICIE DE PACIENTE. ACCESORIOS: LAS UNIDADES MEDICAS LOS SELECCIONARAN DE ACUERDO A SUS NECESIDADES VERIFICANDO COMPATIBILIDAD PARA MARCA Y MODELO. CONSUMIBLES: LA CANTIDAD SERAN DETREMINADAS DE ACUERDO A LAS NECESIDADES OPERAT | 121800
I090000471 | 7 | ULTRASONOGRAFO EQUIPO DE ULTRASONOGRAFIA COLOR BLANCO 1. EQUIPO DE ULTRASONIDO DE DIAGNOSTICO ADULTO Y PEDIATRICO PARA APLICACIONES ABDOMINALES IMAGEN GENERAL GINECOLOGiA OBSTETRICIA Y UROLOGiA. 2. SISTEMA ERGONOMICO Y COMPACTO DISENADO PARA FACIL MANIOBRABILIDAD 3. MONITOR LED DE ALTA DEFINICION A COLOR DE 21.5 O MAYOR QUE PERMITA 16.7 MILLONES DE COLORES 3.1. RESOLUCION DE 1920 X 1080 32 BITS 4. PANEL DE CONTROL 4.1. CON TECLADO COMPLETAMENTE ALFANUMERICO 4.2. DESPLAZAMIENTO VERTICAL DE 121 CM O MENOR A 143 CM O MAYOR 22 CM EN TOTAL O MAYOR. 4.3. PANTALLA TACTIL (TOUCHSCREEN) DE 8.9 O MAYOR CON RESOLUCION DE 1024 X 600 PIXELES O MAYOR 4.4. TRACKBALL INTEGRADO AL PANEL DE CONTROL 5. MODOS DE ADQUISICION: 5.1. BIDIMENSIONAL (2D) MODO M 5.2. DUAL O DUPLEX(2D+M) Y TRIPLEX (2D+DOPPLER COLOR+MODO M) 5.3. DOPPLER COLOR DOPPLER PULSADO Y DOPPLER CONTINUO 5.4. DOPPLER PODER O ANGIO DOPPLER 5.5. IMAGENES ARMONICAS 6. CON 256 NIVELES DE GRIS O | 1218000
I090000252 | 299 | INCUBADORA CUNA DE CALOR RADIANTE CON FOTOTERAPIA DEFINICION EQUIPO CONTROLADO POR MICROPROCESADOR O MICROCONTROLADOR QUE CONTIENE UN ELEMENTO DE CALEFACCION RADIANTE Y ESTA DISENADO PARA EMITIR Y CONTROLAR DE MANERA UNIFORME EL CALOR A LOS PACIENTES RECIEN NACIDOS Y LACTANTES QUE REQUIEREN UN AMBIENTE TERMICO REGULADO EN UN MEDIO ABIERTO. ESTA EQUIPADO CON RUEDAS DE MANERA QUE SE PUEDE MOVER FACILMENTE A DIFERENTES AREAS. DESCRIPCION 1.- CUNA TERMICA CONTROLADA POR MICROCONTROLADOR. 2.- CON MODOS DE OPERACION: MANUAL Y SERVOCONTROLADO. 3.- CON CONTROL MANUAL DE LA POTENCIA DEL CALEFACTOR DE 0 A 100% EN AUMENTOS DEL 10% REFLEJADO MEDIANTE BARRAS. 4.- CON MODO DE PRECALENTAMIENTO QUE SE INICIE DE FORMA AUTOMATICA AL ENCENDER EL SISTEMA. 5.- DESPLIEGUES DE: 5.1 DOS TEMPERATURAS DEL PACIENTE (CENTRAL Y PERIFERICA) 5.2 TEMPERATURA DE CONTROL. 5.3 POTENCIA DEL CALEFACTOR. 6.- CON CONTROL DE TEMPERATURA AUTOMATICO SERVOCONTROLADO O CONT | 707600
I090000450 | 337 | VENTILADOR TERAPIA RESPIRATORIA VENTILADOR DE CUIDADOS INTENSIVOS 1. PANTALLA INTERCONSTRUIDA: 1.1. TIPO LCD LCD-TFT O TFT O LED. 1.2. A COLOR. 1.3. TAMANO MiNIMO DE 12 1.4. CONFIGURABLE POR EL USUARIO. 2. CARACTERiSTICAS GENERALES: 2.1. MEZCLADOR DE AIRE- OXiGENO INTERNO. 2.2. MONITOREO FIO2 INTERNO O INTEGRADO. 2.3. SENSOR DE FLUJO REUSABLE CON TECNOLOGiA DE HILOS CALIENTES TIPO ANEMOMETRIA. 2.4. CON SISTEMA DE COMPENSACION DE FUGAS. 2.5. HUMIDIFICADOR SERVOCONTROLADO PARA USO CON CALENTADOR DE TUBO SENCILLO O DUAL; CON SENSOR DE TEMPERATURA SENCILLO O DUAL DE SOPORTE AL VENTILADOR. 2.6. TODO EL SISTEMA EN IDIOMA ESPANOL. 2.7. TECLADO SENSIBLE AL TACTO O DE MEMBRANA YPERILLA SELECTORA PARA EL AJUSTE DE LOS VALORES DE TODOS LOS PARAMETROS DE CONTROL. 3. CONTROL DE PARAMETROS DE: 3.1. VOLUMEN CORRIENTE QUE CUBRA EL RANGO DE 50 A 2000 ML 3.2. ACELERACION DE FLUJO DE HASTA 200 MBAR/S 3.3. PRESION INSPIRATORIA QUE CUBRA | 1020800
I090000198 | 538 | ESTERILIZADORES EQUIPO ESTERILIZADOR DE AIRE CALIENTE PARA INSTRUMENTAL MEDICO. EQUIPO PORTATIL EN GABINETE DE OPERACION MANUAL Y GENERADOR DE AIRE CALIENTE POR MEDIOS ELECTRONICOS. CAMARA HORIZONTAL DE 31 X 22.5 X 18 CM. CON PUERTA DE APERTURA MANUAL. TEMPERATURA DE CAMARA AJUSTABLE A 100°C A 180°C Y CRONO RUPTOR PARA EL TIEMPO DE ESTERILIZACION. CORRIENTE ELECTRICA 120V/60 HZ. CONTACTO POLARIZADO. | 6496
I090000198 | 509 | ESTERILIZADORES EQUIPO ESTERILIZADOR DE AIRE CALIENTE PARA INSTRUMENTAL MEDICO. EQUIPO PORTATIL EN GABINETE DE OPERACION MANUAL Y GENERADOR DE AIRE CALIENTE POR MEDIOS ELECTRONICOS. CAMARA HORIZONTAL DE 31 X 22.5 X 18 CM. CON PUERTA DE APERTURA MANUAL. TEMPERATURA DE CAMARA AJUSTABLE A 100°C A 180°C Y CRONO RUPTOR PARA EL TIEMPO DE ESTERILIZACION. CORRIENTE ELECTRICA 120V/60 HZ. CONTACTO POLARIZADO. | 6496
I090000198 | 510 | ESTERILIZADORES EQUIPO ESTERILIZADOR DE AIRE CALIENTE PARA INSTRUMENTAL MEDICO. EQUIPO PORTATIL EN GABINETE DE OPERACION MANUAL Y GENERADOR DE AIRE CALIENTE POR MEDIOS ELECTRONICOS. CAMARA HORIZONTAL DE 31 X 22.5 X 18 CM. CON PUERTA DE APERTURA MANUAL. TEMPERATURA DE CAMARA AJUSTABLE A 100°C A 180°C Y CRONO RUPTOR PARA EL TIEMPO DE ESTERILIZACION. CORRIENTE ELECTRICA 120V/60 HZ. CONTACTO POLARIZADO. | 6496
I090000198 | 512 | ESTERILIZADORES EQUIPO ESTERILIZADOR DE AIRE CALIENTE PARA INSTRUMENTAL MEDICO. EQUIPO PORTATIL EN GABINETE DE OPERACION MANUAL Y GENERADOR DE AIRE CALIENTE POR MEDIOS ELECTRONICOS. CAMARA HORIZONTAL DE 31 X 22.5 X 18 CM. CON PUERTA DE APERTURA MANUAL. TEMPERATURA DE CAMARA AJUSTABLE A 100°C A 180°C Y CRONO RUPTOR PARA EL TIEMPO DE ESTERILIZACION. CORRIENTE ELECTRICA 120V/60 HZ. CONTACTO POLARIZADO. | 6496
I090000198 | 511 | ESTERILIZADORES EQUIPO ESTERILIZADOR DE AIRE CALIENTE PARA INSTRUMENTAL MEDICO. EQUIPO PORTATIL EN GABINETE DE OPERACION MANUAL Y GENERADOR DE AIRE CALIENTE POR MEDIOS ELECTRONICOS. CAMARA HORIZONTAL DE 31 X 22.5 X 18 CM. CON PUERTA DE APERTURA MANUAL. TEMPERATURA DE CAMARA AJUSTABLE A 100°C A 180°C Y CRONO RUPTOR PARA EL TIEMPO DE ESTERILIZACION. CORRIENTE ELECTRICA 120V/60 HZ. CONTACTO POLARIZADO. | 6496
I090000198 | 515 | ESTERILIZADORES EQUIPO ESTERILIZADOR DE AIRE CALIENTE PARA INSTRUMENTAL MEDICO. EQUIPO PORTATIL EN GABINETE DE OPERACION MANUAL Y GENERADOR DE AIRE CALIENTE POR MEDIOS ELECTRONICOS. CAMARA HORIZONTAL DE 31 X 22.5 X 18 CM. CON PUERTA DE APERTURA MANUAL. TEMPERATURA DE CAMARA AJUSTABLE A 100°C A 180°C Y CRONO RUPTOR PARA EL TIEMPO DE ESTERILIZACION. CORRIENTE ELECTRICA 120V/60 HZ. CONTACTO POLARIZADO. | 6496
I090000198 | 514 | ESTERILIZADORES EQUIPO ESTERILIZADOR DE AIRE CALIENTE PARA INSTRUMENTAL MEDICO. EQUIPO PORTATIL EN GABINETE DE OPERACION MANUAL Y GENERADOR DE AIRE CALIENTE POR MEDIOS ELECTRONICOS. CAMARA HORIZONTAL DE 31 X 22.5 X 18 CM. CON PUERTA DE APERTURA MANUAL. TEMPERATURA DE CAMARA AJUSTABLE A 100°C A 180°C Y CRONO RUPTOR PARA EL TIEMPO DE ESTERILIZACION. CORRIENTE ELECTRICA 120V/60 HZ. CONTACTO POLARIZADO. | 6496
I090000198 | 516 | ESTERILIZADORES EQUIPO ESTERILIZADOR DE AIRE CALIENTE PARA INSTRUMENTAL MEDICO. EQUIPO PORTATIL EN GABINETE DE OPERACION MANUAL Y GENERADOR DE AIRE CALIENTE POR MEDIOS ELECTRONICOS. CAMARA HORIZONTAL DE 31 X 22.5 X 18 CM. CON PUERTA DE APERTURA MANUAL. TEMPERATURA DE CAMARA AJUSTABLE A 100°C A 180°C Y CRONO RUPTOR PARA EL TIEMPO DE ESTERILIZACION. CORRIENTE ELECTRICA 120V/60 HZ. CONTACTO POLARIZADO. | 6496
I090000198 | 513 | ESTERILIZADORES EQUIPO ESTERILIZADOR DE AIRE CALIENTE PARA INSTRUMENTAL MEDICO. EQUIPO PORTATIL EN GABINETE DE OPERACION MANUAL Y GENERADOR DE AIRE CALIENTE POR MEDIOS ELECTRONICOS. CAMARA HORIZONTAL DE 31 X 22.5 X 18 CM. CON PUERTA DE APERTURA MANUAL. TEMPERATURA DE CAMARA AJUSTABLE A 100°C A 180°C Y CRONO RUPTOR PARA EL TIEMPO DE ESTERILIZACION. CORRIENTE ELECTRICA 120V/60 HZ. CONTACTO POLARIZADO. | 6496
I090000198 | 517 | ESTERILIZADORES EQUIPO ESTERILIZADOR DE AIRE CALIENTE PARA INSTRUMENTAL MEDICO. EQUIPO PORTATIL EN GABINETE DE OPERACION MANUAL Y GENERADOR DE AIRE CALIENTE POR MEDIOS ELECTRONICOS. CAMARA HORIZONTAL DE 31 X 22.5 X 18 CM. CON PUERTA DE APERTURA MANUAL. TEMPERATURA DE CAMARA AJUSTABLE A 100°C A 180°C Y CRONO RUPTOR PARA EL TIEMPO DE ESTERILIZACION. CORRIENTE ELECTRICA 120V/60 HZ. CONTACTO POLARIZADO. | 6496
I090000198 | 518 | ESTERILIZADORES EQUIPO ESTERILIZADOR DE AIRE CALIENTE PARA INSTRUMENTAL MEDICO. EQUIPO PORTATIL EN GABINETE DE OPERACION MANUAL Y GENERADOR DE AIRE CALIENTE POR MEDIOS ELECTRONICOS. CAMARA HORIZONTAL DE 31 X 22.5 X 18 CM. CON PUERTA DE APERTURA MANUAL. TEMPERATURA DE CAMARA AJUSTABLE A 100°C A 180°C Y CRONO RUPTOR PARA EL TIEMPO DE ESTERILIZACION. CORRIENTE ELECTRICA 120V/60 HZ. CONTACTO POLARIZADO. | 6496
I090000198 | 519 | ESTERILIZADORES EQUIPO ESTERILIZADOR DE AIRE CALIENTE PARA INSTRUMENTAL MEDICO. EQUIPO PORTATIL EN GABINETE DE OPERACION MANUAL Y GENERADOR DE AIRE CALIENTE POR MEDIOS ELECTRONICOS. CAMARA HORIZONTAL DE 31 X 22.5 X 18 CM. CON PUERTA DE APERTURA MANUAL. TEMPERATURA DE CAMARA AJUSTABLE A 100°C A 180°C Y CRONO RUPTOR PARA EL TIEMPO DE ESTERILIZACION. CORRIENTE ELECTRICA 120V/60 HZ. CONTACTO POLARIZADO. | 6496
I090000198 | 521 | ESTERILIZADORES EQUIPO ESTERILIZADOR DE AIRE CALIENTE PARA INSTRUMENTAL MEDICO. EQUIPO PORTATIL EN GABINETE DE OPERACION MANUAL Y GENERADOR DE AIRE CALIENTE POR MEDIOS ELECTRONICOS. CAMARA HORIZONTAL DE 31 X 22.5 X 18 CM. CON PUERTA DE APERTURA MANUAL. TEMPERATURA DE CAMARA AJUSTABLE A 100°C A 180°C Y CRONO RUPTOR PARA EL TIEMPO DE ESTERILIZACION. CORRIENTE ELECTRICA 120V/60 HZ. CONTACTO POLARIZADO. | 6496
I090000198 | 520 | ESTERILIZADORES EQUIPO ESTERILIZADOR DE AIRE CALIENTE PARA INSTRUMENTAL MEDICO. EQUIPO PORTATIL EN GABINETE DE OPERACION MANUAL Y GENERADOR DE AIRE CALIENTE POR MEDIOS ELECTRONICOS. CAMARA HORIZONTAL DE 31 X 22.5 X 18 CM. CON PUERTA DE APERTURA MANUAL. TEMPERATURA DE CAMARA AJUSTABLE A 100°C A 180°C Y CRONO RUPTOR PARA EL TIEMPO DE ESTERILIZACION. CORRIENTE ELECTRICA 120V/60 HZ. CONTACTO POLARIZADO. | 6496
I090000198 | 528 | ESTERILIZADORES EQUIPO ESTERILIZADOR DE AIRE CALIENTE PARA INSTRUMENTAL MEDICO. EQUIPO PORTATIL EN GABINETE DE OPERACION MANUAL Y GENERADOR DE AIRE CALIENTE POR MEDIOS ELECTRONICOS. CAMARA HORIZONTAL DE 31 X 22.5 X 18 CM. CON PUERTA DE APERTURA MANUAL. TEMPERATURA DE CAMARA AJUSTABLE A 100°C A 180°C Y CRONO RUPTOR PARA EL TIEMPO DE ESTERILIZACION. CORRIENTE ELECTRICA 120V/60 HZ. CONTACTO POLARIZADO. | 6496
I090000198 | 523 | ESTERILIZADORES EQUIPO ESTERILIZADOR DE AIRE CALIENTE PARA INSTRUMENTAL MEDICO. EQUIPO PORTATIL EN GABINETE DE OPERACION MANUAL Y GENERADOR DE AIRE CALIENTE POR MEDIOS ELECTRONICOS. CAMARA HORIZONTAL DE 31 X 22.5 X 18 CM. CON PUERTA DE APERTURA MANUAL. TEMPERATURA DE CAMARA AJUSTABLE A 100°C A 180°C Y CRONO RUPTOR PARA EL TIEMPO DE ESTERILIZACION. CORRIENTE ELECTRICA 120V/60 HZ. CONTACTO POLARIZADO. | 6496
I090000198 | 530 | ESTERILIZADORES EQUIPO ESTERILIZADOR DE AIRE CALIENTE PARA INSTRUMENTAL MEDICO. EQUIPO PORTATIL EN GABINETE DE OPERACION MANUAL Y GENERADOR DE AIRE CALIENTE POR MEDIOS ELECTRONICOS. CAMARA HORIZONTAL DE 31 X 22.5 X 18 CM. CON PUERTA DE APERTURA MANUAL. TEMPERATURA DE CAMARA AJUSTABLE A 100°C A 180°C Y CRONO RUPTOR PARA EL TIEMPO DE ESTERILIZACION. CORRIENTE ELECTRICA 120V/60 HZ. CONTACTO POLARIZADO. | 6496
I090000198 | 529 | ESTERILIZADORES EQUIPO ESTERILIZADOR DE AIRE CALIENTE PARA INSTRUMENTAL MEDICO. EQUIPO PORTATIL EN GABINETE DE OPERACION MANUAL Y GENERADOR DE AIRE CALIENTE POR MEDIOS ELECTRONICOS. CAMARA HORIZONTAL DE 31 X 22.5 X 18 CM. CON PUERTA DE APERTURA MANUAL. TEMPERATURA DE CAMARA AJUSTABLE A 100°C A 180°C Y CRONO RUPTOR PARA EL TIEMPO DE ESTERILIZACION. CORRIENTE ELECTRICA 120V/60 HZ. CONTACTO POLARIZADO. | 6496
I090000198 | 526 | ESTERILIZADORES EQUIPO ESTERILIZADOR DE AIRE CALIENTE PARA INSTRUMENTAL MEDICO. EQUIPO PORTATIL EN GABINETE DE OPERACION MANUAL Y GENERADOR DE AIRE CALIENTE POR MEDIOS ELECTRONICOS. CAMARA HORIZONTAL DE 31 X 22.5 X 18 CM. CON PUERTA DE APERTURA MANUAL. TEMPERATURA DE CAMARA AJUSTABLE A 100°C A 180°C Y CRONO RUPTOR PARA EL TIEMPO DE ESTERILIZACION. CORRIENTE ELECTRICA 120V/60 HZ. CONTACTO POLARIZADO. | 6496
I090000198 | 525 | ESTERILIZADORES EQUIPO ESTERILIZADOR DE AIRE CALIENTE PARA INSTRUMENTAL MEDICO. EQUIPO PORTATIL EN GABINETE DE OPERACION MANUAL Y GENERADOR DE AIRE CALIENTE POR MEDIOS ELECTRONICOS. CAMARA HORIZONTAL DE 31 X 22.5 X 18 CM. CON PUERTA DE APERTURA MANUAL. TEMPERATURA DE CAMARA AJUSTABLE A 100°C A 180°C Y CRONO RUPTOR PARA EL TIEMPO DE ESTERILIZACION. CORRIENTE ELECTRICA 120V/60 HZ. CONTACTO POLARIZADO. | 6496
I090000198 | 527 | ESTERILIZADORES EQUIPO ESTERILIZADOR DE AIRE CALIENTE PARA INSTRUMENTAL MEDICO. EQUIPO PORTATIL EN GABINETE DE OPERACION MANUAL Y GENERADOR DE AIRE CALIENTE POR MEDIOS ELECTRONICOS. CAMARA HORIZONTAL DE 31 X 22.5 X 18 CM. CON PUERTA DE APERTURA MANUAL. TEMPERATURA DE CAMARA AJUSTABLE A 100°C A 180°C Y CRONO RUPTOR PARA EL TIEMPO DE ESTERILIZACION. CORRIENTE ELECTRICA 120V/60 HZ. CONTACTO POLARIZADO. | 6496
I090000198 | 531 | ESTERILIZADORES EQUIPO ESTERILIZADOR DE AIRE CALIENTE PARA INSTRUMENTAL MEDICO. EQUIPO PORTATIL EN GABINETE DE OPERACION MANUAL Y GENERADOR DE AIRE CALIENTE POR MEDIOS ELECTRONICOS. CAMARA HORIZONTAL DE 31 X 22.5 X 18 CM. CON PUERTA DE APERTURA MANUAL. TEMPERATURA DE CAMARA AJUSTABLE A 100°C A 180°C Y CRONO RUPTOR PARA EL TIEMPO DE ESTERILIZACION. CORRIENTE ELECTRICA 120V/60 HZ. CONTACTO POLARIZADO. | 6496
I090000198 | 522 | ESTERILIZADORES EQUIPO ESTERILIZADOR DE AIRE CALIENTE PARA INSTRUMENTAL MEDICO. EQUIPO PORTATIL EN GABINETE DE OPERACION MANUAL Y GENERADOR DE AIRE CALIENTE POR MEDIOS ELECTRONICOS. CAMARA HORIZONTAL DE 31 X 22.5 X 18 CM. CON PUERTA DE APERTURA MANUAL. TEMPERATURA DE CAMARA AJUSTABLE A 100°C A 180°C Y CRONO RUPTOR PARA EL TIEMPO DE ESTERILIZACION. CORRIENTE ELECTRICA 120V/60 HZ. CONTACTO POLARIZADO. | 6496
I090000198 | 524 | ESTERILIZADORES EQUIPO ESTERILIZADOR DE AIRE CALIENTE PARA INSTRUMENTAL MEDICO. EQUIPO PORTATIL EN GABINETE DE OPERACION MANUAL Y GENERADOR DE AIRE CALIENTE POR MEDIOS ELECTRONICOS. CAMARA HORIZONTAL DE 31 X 22.5 X 18 CM. CON PUERTA DE APERTURA MANUAL. TEMPERATURA DE CAMARA AJUSTABLE A 100°C A 180°C Y CRONO RUPTOR PARA EL TIEMPO DE ESTERILIZACION. CORRIENTE ELECTRICA 120V/60 HZ. CONTACTO POLARIZADO. | 6496
I090000198 | 533 | ESTERILIZADORES EQUIPO ESTERILIZADOR DE AIRE CALIENTE PARA INSTRUMENTAL MEDICO. EQUIPO PORTATIL EN GABINETE DE OPERACION MANUAL Y GENERADOR DE AIRE CALIENTE POR MEDIOS ELECTRONICOS. CAMARA HORIZONTAL DE 31 X 22.5 X 18 CM. CON PUERTA DE APERTURA MANUAL. TEMPERATURA DE CAMARA AJUSTABLE A 100°C A 180°C Y CRONO RUPTOR PARA EL TIEMPO DE ESTERILIZACION. CORRIENTE ELECTRICA 120V/60 HZ. CONTACTO POLARIZADO. | 6496
I090000198 | 534 | ESTERILIZADORES EQUIPO ESTERILIZADOR DE AIRE CALIENTE PARA INSTRUMENTAL MEDICO. EQUIPO PORTATIL EN GABINETE DE OPERACION MANUAL Y GENERADOR DE AIRE CALIENTE POR MEDIOS ELECTRONICOS. CAMARA HORIZONTAL DE 31 X 22.5 X 18 CM. CON PUERTA DE APERTURA MANUAL. TEMPERATURA DE CAMARA AJUSTABLE A 100°C A 180°C Y CRONO RUPTOR PARA EL TIEMPO DE ESTERILIZACION. CORRIENTE ELECTRICA 120V/60 HZ. CONTACTO POLARIZADO. | 6496
I090000198 | 532 | ESTERILIZADORES EQUIPO ESTERILIZADOR DE AIRE CALIENTE PARA INSTRUMENTAL MEDICO. EQUIPO PORTATIL EN GABINETE DE OPERACION MANUAL Y GENERADOR DE AIRE CALIENTE POR MEDIOS ELECTRONICOS. CAMARA HORIZONTAL DE 31 X 22.5 X 18 CM. CON PUERTA DE APERTURA MANUAL. TEMPERATURA DE CAMARA AJUSTABLE A 100°C A 180°C Y CRONO RUPTOR PARA EL TIEMPO DE ESTERILIZACION. CORRIENTE ELECTRICA 120V/60 HZ. CONTACTO POLARIZADO. | 6496
I090000198 | 535 | ESTERILIZADORES EQUIPO ESTERILIZADOR DE AIRE CALIENTE PARA INSTRUMENTAL MEDICO. EQUIPO PORTATIL EN GABINETE DE OPERACION MANUAL Y GENERADOR DE AIRE CALIENTE POR MEDIOS ELECTRONICOS. CAMARA HORIZONTAL DE 31 X 22.5 X 18 CM. CON PUERTA DE APERTURA MANUAL. TEMPERATURA DE CAMARA AJUSTABLE A 100°C A 180°C Y CRONO RUPTOR PARA EL TIEMPO DE ESTERILIZACION. CORRIENTE ELECTRICA 120V/60 HZ. CONTACTO POLARIZADO. | 6496
I090000198 | 536 | ESTERILIZADORES EQUIPO ESTERILIZADOR DE AIRE CALIENTE PARA INSTRUMENTAL MEDICO. EQUIPO PORTATIL EN GABINETE DE OPERACION MANUAL Y GENERADOR DE AIRE CALIENTE POR MEDIOS ELECTRONICOS. CAMARA HORIZONTAL DE 31 X 22.5 X 18 CM. CON PUERTA DE APERTURA MANUAL. TEMPERATURA DE CAMARA AJUSTABLE A 100°C A 180°C Y CRONO RUPTOR PARA EL TIEMPO DE ESTERILIZACION. CORRIENTE ELECTRICA 120V/60 HZ. CONTACTO POLARIZADO. | 6496
I090000198 | 537 | ESTERILIZADORES EQUIPO ESTERILIZADOR DE AIRE CALIENTE PARA INSTRUMENTAL MEDICO. EQUIPO PORTATIL EN GABINETE DE OPERACION MANUAL Y GENERADOR DE AIRE CALIENTE POR MEDIOS ELECTRONICOS. CAMARA HORIZONTAL DE 31 X 22.5 X 18 CM. CON PUERTA DE APERTURA MANUAL. TEMPERATURA DE CAMARA AJUSTABLE A 100°C A 180°C Y CRONO RUPTOR PARA EL TIEMPO DE ESTERILIZACION. CORRIENTE ELECTRICA 120V/60 HZ. CONTACTO POLARIZADO. | 6496
I090000252 | 302 | INCUBADORA CAPSULA DE AISLAMIENTO PORTATILES PARA PACIENTES INFECTO-CONTAGIOSOS. CIERRES HERMETICO CONTROL DE PRESION POSITIVA Y NEGATIVA DE AIRE Y FILTRADO DE SALIDA GRADO HEPA. ALIMENTACION ELECTRICA DE 110VAC. BACTERIA DE AUTONOMIA DE 4 HORAS. INDICADOR DIGITAL DEL ESTADO DE LA BATERIA. AISLAMIENTO COMPLETO DEL PACIENTE PARA SER USADA FIJA Y TRANSPORTABLE. REUTILIZABLE. ACCESO DE 2 PUERTOS PARA BRAZO DESDE EL EXTERIOR PUERTO DE ENTRADA PARA MANGUERAS Y CABLES AL HABITACULO DEL PACIENTE. | 67860
I090000252 | 303 | INCUBADORA CAPSULA DE AISLAMIENTO PORTATILES PARA PACIENTES INFECTO-CONTAGIOSOS. CIERRES HERMETICO CONTROL DE PRESION POSITIVA Y NEGATIVA DE AIRE Y FILTRADO DE SALIDA GRADO HEPA. ALIMENTACION ELECTRICA DE 110VAC. BACTERIA DE AUTONOMIA DE 4 HORAS. INDICADOR DIGITAL DEL ESTADO DE LA BATERIA. AISLAMIENTO COMPLETO DEL PACIENTE PARA SER USADA FIJA Y TRANSPORTABLE. REUTILIZABLE. ACCESO DE 2 PUERTOS PARA BRAZO DESDE EL EXTERIOR PUERTO DE ENTRADA PARA MANGUERAS Y CABLES AL HABITACULO DEL PACIENTE. | 67860
I090000018 | 358 | APARATO RESUCITADOR REANIMADOR ADULTO EQUIPO UTILIZADO PARA PROVEER SOPORTE VENTILATORIO EN FORMA MANUAL PARA OPTIMIZAR LA VENTILACION Y LA OXIGENACION. DESCRIPCION: 1. REANIMADOR PULMONAR MANUAL ADULTO 2. DESARMABLES Y ESTERILIZABLES EN VAPOR. 3. BOLSA DE SILICON TRANSPARENTE O SEMITRANSPARENTE. 4. AUTOINFLABLE. 5. VOLUMEN DE LA BOLSA DE 1500 ML COMO MINIMO 6. VOLUMEN MAXIMO ENTREGADO DENTRO DEL RANGO DE 800 A 1350 ML. 7.VALVULA DE NO RE INHALACON DE BAJA RESISTENCIA RESPIRATORIA. 8. VALVULA DE SEGURIDAD QUE LIMITE LA PRESION EN VIAS RESPIRATORIAS. 9. MASCARILLAS DE LA MISMA MARCA ADULTO TRANSPARENTES DE SELLADO HERMETICO Y ESTERILIZABLES. 10. ROTACION DE 360° ENTRE LA MASCARILLA Y LA VALVULA HACIA PACIENTE. 11. CONEXION PARA OXIGENO SUPLEMENTARIO. 12. ESTUCHE DE PLASTICO PARA GUARDIA Y PROTECCION. | 7888
I090000018 | 359 | APARATO RESUCITADOR REANIMADOR ADULTO EQUIPO UTILIZADO PARA PROVEER SOPORTE VENTILATORIO EN FORMA MANUAL PARA OPTIMIZAR LA VENTILACION Y LA OXIGENACION. DESCRIPCION: 1. REANIMADOR PULMONAR MANUAL ADULTO 2. DESARMABLES Y ESTERILIZABLES EN VAPOR. 3. BOLSA DE SILICON TRANSPARENTE O SEMITRANSPARENTE. 4. AUTOINFLABLE. 5. VOLUMEN DE LA BOLSA DE 1500 ML COMO MINIMO 6. VOLUMEN MAXIMO ENTREGADO DENTRO DEL RANGO DE 800 A 1350 ML. 7.VALVULA DE NO RE INHALACON DE BAJA RESISTENCIA RESPIRATORIA. 8. VALVULA DE SEGURIDAD QUE LIMITE LA PRESION EN VIAS RESPIRATORIAS. 9. MASCARILLAS DE LA MISMA MARCA ADULTO TRANSPARENTES DE SELLADO HERMETICO Y ESTERILIZABLES. 10. ROTACION DE 360° ENTRE LA MASCARILLA Y LA VALVULA HACIA PACIENTE. 11. CONEXION PARA OXIGENO SUPLEMENTARIO. 12. ESTUCHE DE PLASTICO PARA GUARDIA Y PROTECCION. | 7888
I090000018 | 360 | APARATO RESUCITADOR REANIMADOR ADULTO EQUIPO UTILIZADO PARA PROVEER SOPORTE VENTILATORIO EN FORMA MANUAL PARA OPTIMIZAR LA VENTILACION Y LA OXIGENACION. DESCRIPCION: 1. REANIMADOR PULMONAR MANUAL ADULTO 2. DESARMABLES Y ESTERILIZABLES EN VAPOR. 3. BOLSA DE SILICON TRANSPARENTE O SEMITRANSPARENTE. 4. AUTOINFLABLE. 5. VOLUMEN DE LA BOLSA DE 1500 ML COMO MINIMO 6. VOLUMEN MAXIMO ENTREGADO DENTRO DEL RANGO DE 800 A 1350 ML. 7.VALVULA DE NO RE INHALACON DE BAJA RESISTENCIA RESPIRATORIA. 8. VALVULA DE SEGURIDAD QUE LIMITE LA PRESION EN VIAS RESPIRATORIAS. 9. MASCARILLAS DE LA MISMA MARCA ADULTO TRANSPARENTES DE SELLADO HERMETICO Y ESTERILIZABLES. 10. ROTACION DE 360° ENTRE LA MASCARILLA Y LA VALVULA HACIA PACIENTE. 11. CONEXION PARA OXIGENO SUPLEMENTARIO. 12. ESTUCHE DE PLASTICO PARA GUARDIA Y PROTECCION. | 7888
I090000018 | 361 | APARATO RESUCITADOR REANIMADOR ADULTO EQUIPO UTILIZADO PARA PROVEER SOPORTE VENTILATORIO EN FORMA MANUAL PARA OPTIMIZAR LA VENTILACION Y LA OXIGENACION. DESCRIPCION: 1. REANIMADOR PULMONAR MANUAL ADULTO 2. DESARMABLES Y ESTERILIZABLES EN VAPOR. 3. BOLSA DE SILICON TRANSPARENTE O SEMITRANSPARENTE. 4. AUTOINFLABLE. 5. VOLUMEN DE LA BOLSA DE 1500 ML COMO MINIMO 6. VOLUMEN MAXIMO ENTREGADO DENTRO DEL RANGO DE 800 A 1350 ML. 7.VALVULA DE NO RE INHALACON DE BAJA RESISTENCIA RESPIRATORIA. 8. VALVULA DE SEGURIDAD QUE LIMITE LA PRESION EN VIAS RESPIRATORIAS. 9. MASCARILLAS DE LA MISMA MARCA ADULTO TRANSPARENTES DE SELLADO HERMETICO Y ESTERILIZABLES. 10. ROTACION DE 360° ENTRE LA MASCARILLA Y LA VALVULA HACIA PACIENTE. 11. CONEXION PARA OXIGENO SUPLEMENTARIO. 12. ESTUCHE DE PLASTICO PARA GUARDIA Y PROTECCION. | 7888
I090000018 | 362 | APARATO RESUCITADOR REANIMADOR ADULTO EQUIPO UTILIZADO PARA PROVEER SOPORTE VENTILATORIO EN FORMA MANUAL PARA OPTIMIZAR LA VENTILACION Y LA OXIGENACION. DESCRIPCION: 1. REANIMADOR PULMONAR MANUAL ADULTO 2. DESARMABLES Y ESTERILIZABLES EN VAPOR. 3. BOLSA DE SILICON TRANSPARENTE O SEMITRANSPARENTE. 4. AUTOINFLABLE. 5. VOLUMEN DE LA BOLSA DE 1500 ML COMO MINIMO 6. VOLUMEN MAXIMO ENTREGADO DENTRO DEL RANGO DE 800 A 1350 ML. 7.VALVULA DE NO RE INHALACON DE BAJA RESISTENCIA RESPIRATORIA. 8. VALVULA DE SEGURIDAD QUE LIMITE LA PRESION EN VIAS RESPIRATORIAS. 9. MASCARILLAS DE LA MISMA MARCA ADULTO TRANSPARENTES DE SELLADO HERMETICO Y ESTERILIZABLES. 10. ROTACION DE 360° ENTRE LA MASCARILLA Y LA VALVULA HACIA PACIENTE. 11. CONEXION PARA OXIGENO SUPLEMENTARIO. 12. ESTUCHE DE PLASTICO PARA GUARDIA Y PROTECCION. | 7888
I090000018 | 363 | APARATO RESUCITADOR REANIMADOR ADULTO EQUIPO UTILIZADO PARA PROVEER SOPORTE VENTILATORIO EN FORMA MANUAL PARA OPTIMIZAR LA VENTILACION Y LA OXIGENACION. DESCRIPCION: 1. REANIMADOR PULMONAR MANUAL ADULTO 2. DESARMABLES Y ESTERILIZABLES EN VAPOR. 3. BOLSA DE SILICON TRANSPARENTE O SEMITRANSPARENTE. 4. AUTOINFLABLE. 5. VOLUMEN DE LA BOLSA DE 1500 ML COMO MINIMO 6. VOLUMEN MAXIMO ENTREGADO DENTRO DEL RANGO DE 800 A 1350 ML. 7.VALVULA DE NO RE INHALACON DE BAJA RESISTENCIA RESPIRATORIA. 8. VALVULA DE SEGURIDAD QUE LIMITE LA PRESION EN VIAS RESPIRATORIAS. 9. MASCARILLAS DE LA MISMA MARCA ADULTO TRANSPARENTES DE SELLADO HERMETICO Y ESTERILIZABLES. 10. ROTACION DE 360° ENTRE LA MASCARILLA Y LA VALVULA HACIA PACIENTE. 11. CONEXION PARA OXIGENO SUPLEMENTARIO. 12. ESTUCHE DE PLASTICO PARA GUARDIA Y PROTECCION. | 7888
I090000018 | 364 | APARATO RESUCITADOR REANIMADOR ADULTO EQUIPO UTILIZADO PARA PROVEER SOPORTE VENTILATORIO EN FORMA MANUAL PARA OPTIMIZAR LA VENTILACION Y LA OXIGENACION. DESCRIPCION: 1. REANIMADOR PULMONAR MANUAL ADULTO 2. DESARMABLES Y ESTERILIZABLES EN VAPOR. 3. BOLSA DE SILICON TRANSPARENTE O SEMITRANSPARENTE. 4. AUTOINFLABLE. 5. VOLUMEN DE LA BOLSA DE 1500 ML COMO MINIMO 6. VOLUMEN MAXIMO ENTREGADO DENTRO DEL RANGO DE 800 A 1350 ML. 7.VALVULA DE NO RE INHALACON DE BAJA RESISTENCIA RESPIRATORIA. 8. VALVULA DE SEGURIDAD QUE LIMITE LA PRESION EN VIAS RESPIRATORIAS. 9. MASCARILLAS DE LA MISMA MARCA ADULTO TRANSPARENTES DE SELLADO HERMETICO Y ESTERILIZABLES. 10. ROTACION DE 360° ENTRE LA MASCARILLA Y LA VALVULA HACIA PACIENTE. 11. CONEXION PARA OXIGENO SUPLEMENTARIO. 12. ESTUCHE DE PLASTICO PARA GUARDIA Y PROTECCION. | 7888
I090000018 | 365 | APARATO RESUCITADOR REANIMADOR ADULTO EQUIPO UTILIZADO PARA PROVEER SOPORTE VENTILATORIO EN FORMA MANUAL PARA OPTIMIZAR LA VENTILACION Y LA OXIGENACION. DESCRIPCION: 1. REANIMADOR PULMONAR MANUAL ADULTO 2. DESARMABLES Y ESTERILIZABLES EN VAPOR. 3. BOLSA DE SILICON TRANSPARENTE O SEMITRANSPARENTE. 4. AUTOINFLABLE. 5. VOLUMEN DE LA BOLSA DE 1500 ML COMO MINIMO 6. VOLUMEN MAXIMO ENTREGADO DENTRO DEL RANGO DE 800 A 1350 ML. 7.VALVULA DE NO RE INHALACON DE BAJA RESISTENCIA RESPIRATORIA. 8. VALVULA DE SEGURIDAD QUE LIMITE LA PRESION EN VIAS RESPIRATORIAS. 9. MASCARILLAS DE LA MISMA MARCA ADULTO TRANSPARENTES DE SELLADO HERMETICO Y ESTERILIZABLES. 10. ROTACION DE 360° ENTRE LA MASCARILLA Y LA VALVULA HACIA PACIENTE. 11. CONEXION PARA OXIGENO SUPLEMENTARIO. 12. ESTUCHE DE PLASTICO PARA GUARDIA Y PROTECCION. | 7888
I090000018 | 366 | APARATO RESUCITADOR REANIMADOR ADULTO EQUIPO UTILIZADO PARA PROVEER SOPORTE VENTILATORIO EN FORMA MANUAL PARA OPTIMIZAR LA VENTILACION Y LA OXIGENACION. DESCRIPCION: 1. REANIMADOR PULMONAR MANUAL ADULTO 2. DESARMABLES Y ESTERILIZABLES EN VAPOR. 3. BOLSA DE SILICON TRANSPARENTE O SEMITRANSPARENTE. 4. AUTOINFLABLE. 5. VOLUMEN DE LA BOLSA DE 1500 ML COMO MINIMO 6. VOLUMEN MAXIMO ENTREGADO DENTRO DEL RANGO DE 800 A 1350 ML. 7.VALVULA DE NO RE INHALACON DE BAJA RESISTENCIA RESPIRATORIA. 8. VALVULA DE SEGURIDAD QUE LIMITE LA PRESION EN VIAS RESPIRATORIAS. 9. MASCARILLAS DE LA MISMA MARCA ADULTO TRANSPARENTES DE SELLADO HERMETICO Y ESTERILIZABLES. 10. ROTACION DE 360° ENTRE LA MASCARILLA Y LA VALVULA HACIA PACIENTE. 11. CONEXION PARA OXIGENO SUPLEMENTARIO. 12. ESTUCHE DE PLASTICO PARA GUARDIA Y PROTECCION. | 7888
I090000018 | 367 | APARATO RESUCITADOR REANIMADOR ADULTO EQUIPO UTILIZADO PARA PROVEER SOPORTE VENTILATORIO EN FORMA MANUAL PARA OPTIMIZAR LA VENTILACION Y LA OXIGENACION. DESCRIPCION: 1. REANIMADOR PULMONAR MANUAL ADULTO 2. DESARMABLES Y ESTERILIZABLES EN VAPOR. 3. BOLSA DE SILICON TRANSPARENTE O SEMITRANSPARENTE. 4. AUTOINFLABLE. 5. VOLUMEN DE LA BOLSA DE 1500 ML COMO MINIMO 6. VOLUMEN MAXIMO ENTREGADO DENTRO DEL RANGO DE 800 A 1350 ML. 7.VALVULA DE NO RE INHALACON DE BAJA RESISTENCIA RESPIRATORIA. 8. VALVULA DE SEGURIDAD QUE LIMITE LA PRESION EN VIAS RESPIRATORIAS. 9. MASCARILLAS DE LA MISMA MARCA ADULTO TRANSPARENTES DE SELLADO HERMETICO Y ESTERILIZABLES. 10. ROTACION DE 360° ENTRE LA MASCARILLA Y LA VALVULA HACIA PACIENTE. 11. CONEXION PARA OXIGENO SUPLEMENTARIO. 12. ESTUCHE DE PLASTICO PARA GUARDIA Y PROTECCION. | 7888
I090000018 | 368 | APARATO RESUCITADOR REANIMADOR ADULTO EQUIPO UTILIZADO PARA PROVEER SOPORTE VENTILATORIO EN FORMA MANUAL PARA OPTIMIZAR LA VENTILACION Y LA OXIGENACION. DESCRIPCION: 1. REANIMADOR PULMONAR MANUAL ADULTO 2. DESARMABLES Y ESTERILIZABLES EN VAPOR. 3. BOLSA DE SILICON TRANSPARENTE O SEMITRANSPARENTE. 4. AUTOINFLABLE. 5. VOLUMEN DE LA BOLSA DE 1500 ML COMO MINIMO 6. VOLUMEN MAXIMO ENTREGADO DENTRO DEL RANGO DE 800 A 1350 ML. 7.VALVULA DE NO RE INHALACON DE BAJA RESISTENCIA RESPIRATORIA. 8. VALVULA DE SEGURIDAD QUE LIMITE LA PRESION EN VIAS RESPIRATORIAS. 9. MASCARILLAS DE LA MISMA MARCA ADULTO TRANSPARENTES DE SELLADO HERMETICO Y ESTERILIZABLES. 10. ROTACION DE 360° ENTRE LA MASCARILLA Y LA VALVULA HACIA PACIENTE. 11. CONEXION PARA OXIGENO SUPLEMENTARIO. 12. ESTUCHE DE PLASTICO PARA GUARDIA Y PROTECCION. | 7888
I090000018 | 369 | APARATO RESUCITADOR REANIMADOR ADULTO EQUIPO UTILIZADO PARA PROVEER SOPORTE VENTILATORIO EN FORMA MANUAL PARA OPTIMIZAR LA VENTILACION Y LA OXIGENACION. DESCRIPCION: 1. REANIMADOR PULMONAR MANUAL ADULTO 2. DESARMABLES Y ESTERILIZABLES EN VAPOR. 3. BOLSA DE SILICON TRANSPARENTE O SEMITRANSPARENTE. 4. AUTOINFLABLE. 5. VOLUMEN DE LA BOLSA DE 1500 ML COMO MINIMO 6. VOLUMEN MAXIMO ENTREGADO DENTRO DEL RANGO DE 800 A 1350 ML. 7.VALVULA DE NO RE INHALACON DE BAJA RESISTENCIA RESPIRATORIA. 8. VALVULA DE SEGURIDAD QUE LIMITE LA PRESION EN VIAS RESPIRATORIAS. 9. MASCARILLAS DE LA MISMA MARCA ADULTO TRANSPARENTES DE SELLADO HERMETICO Y ESTERILIZABLES. 10. ROTACION DE 360° ENTRE LA MASCARILLA Y LA VALVULA HACIA PACIENTE. 11. CONEXION PARA OXIGENO SUPLEMENTARIO. 12. ESTUCHE DE PLASTICO PARA GUARDIA Y PROTECCION. | 7888
I090000018 | 370 | APARATO RESUCITADOR REANIMADOR PEDIATRICO DE ASISTENCIA VENTILATORIA EQUIPO UTILIZADO PARA PROVEER SOPORTE VENTILATORIO EN FORMA MANUAL PARA OPTIMIZAR LA VENTILACION Y LA OXIGENACION. DESCRIPCION: 1. REANIMADOR PULMONAR MANUAL PEDIATRICO. 2. DESARMABLES Y ESTERILIZABLE EN VAPOR. 3. BOLSA DE SILICON TRANSPARENTE O SEMITRANSPARENTE. 4. AUTOINFLABLE 5. VOLUMEN DE LA BOLSA DE 500 A 600 ML. 6. VOLUMEN MAXIMO ENTREGADO DENTRO DEL RANGO DE 200 A 360 ML 7. VALVULA DE NO REINHALACION DE BAJA RESISTENCIA RESPIRATORIA. 8. VALVULA DE SEGURIDAD QUE LIMITE LA PRESION EN VIAS RESPIRATORIAS. 9. MASCARILLAS DE LA MISMA MARCA PEDIATRICAS TRANSPARENTES DE SELLADO HERMETICO Y ESTERILIZABLE. 10. ROTACION DE 360° ENTRE LA MASCARILLA Y LA VALVULA HACIA PACIENTE. 11. CONEXION PARA OXIGENO SUPLEMENTARIO. 12. ESTUCHE DE PLASTICO PARA GUARDA Y PROTECCION. | 7888
I090000018 | 371 | APARATO RESUCITADOR REANIMADOR PEDIATRICO DE ASISTENCIA VENTILATORIA EQUIPO UTILIZADO PARA PROVEER SOPORTE VENTILATORIO EN FORMA MANUAL PARA OPTIMIZAR LA VENTILACION Y LA OXIGENACION. DESCRIPCION: 1. REANIMADOR PULMONAR MANUAL PEDIATRICO. 2. DESARMABLES Y ESTERILIZABLE EN VAPOR. 3. BOLSA DE SILICON TRANSPARENTE O SEMITRANSPARENTE. 4. AUTOINFLABLE 5. VOLUMEN DE LA BOLSA DE 500 A 600 ML. 6. VOLUMEN MAXIMO ENTREGADO DENTRO DEL RANGO DE 200 A 360 ML 7. VALVULA DE NO REINHALACION DE BAJA RESISTENCIA RESPIRATORIA. 8. VALVULA DE SEGURIDAD QUE LIMITE LA PRESION EN VIAS RESPIRATORIAS. 9. MASCARILLAS DE LA MISMA MARCA PEDIATRICAS TRANSPARENTES DE SELLADO HERMETICO Y ESTERILIZABLE. 10. ROTACION DE 360° ENTRE LA MASCARILLA Y LA VALVULA HACIA PACIENTE. 11. CONEXION PARA OXIGENO SUPLEMENTARIO. 12. ESTUCHE DE PLASTICO PARA GUARDA Y PROTECCION. | 7888
I090000018 | 372 | APARATO RESUCITADOR REANIMADOR PEDIATRICO DE ASISTENCIA VENTILATORIA EQUIPO UTILIZADO PARA PROVEER SOPORTE VENTILATORIO EN FORMA MANUAL PARA OPTIMIZAR LA VENTILACION Y LA OXIGENACION. DESCRIPCION: 1. REANIMADOR PULMONAR MANUAL PEDIATRICO. 2. DESARMABLES Y ESTERILIZABLE EN VAPOR. 3. BOLSA DE SILICON TRANSPARENTE O SEMITRANSPARENTE. 4. AUTOINFLABLE 5. VOLUMEN DE LA BOLSA DE 500 A 600 ML. 6. VOLUMEN MAXIMO ENTREGADO DENTRO DEL RANGO DE 200 A 360 ML 7. VALVULA DE NO REINHALACION DE BAJA RESISTENCIA RESPIRATORIA. 8. VALVULA DE SEGURIDAD QUE LIMITE LA PRESION EN VIAS RESPIRATORIAS. 9. MASCARILLAS DE LA MISMA MARCA PEDIATRICAS TRANSPARENTES DE SELLADO HERMETICO Y ESTERILIZABLE. 10. ROTACION DE 360° ENTRE LA MASCARILLA Y LA VALVULA HACIA PACIENTE. 11. CONEXION PARA OXIGENO SUPLEMENTARIO. 12. ESTUCHE DE PLASTICO PARA GUARDA Y PROTECCION. | 7888
I090000018 | 373 | APARATO RESUCITADOR REANIMADOR PEDIATRICO DE ASISTENCIA VENTILATORIA EQUIPO UTILIZADO PARA PROVEER SOPORTE VENTILATORIO EN FORMA MANUAL PARA OPTIMIZAR LA VENTILACION Y LA OXIGENACION. DESCRIPCION: 1. REANIMADOR PULMONAR MANUAL PEDIATRICO. 2. DESARMABLES Y ESTERILIZABLE EN VAPOR. 3. BOLSA DE SILICON TRANSPARENTE O SEMITRANSPARENTE. 4. AUTOINFLABLE 5. VOLUMEN DE LA BOLSA DE 500 A 600 ML. 6. VOLUMEN MAXIMO ENTREGADO DENTRO DEL RANGO DE 200 A 360 ML 7. VALVULA DE NO REINHALACION DE BAJA RESISTENCIA RESPIRATORIA. 8. VALVULA DE SEGURIDAD QUE LIMITE LA PRESION EN VIAS RESPIRATORIAS. 9. MASCARILLAS DE LA MISMA MARCA PEDIATRICAS TRANSPARENTES DE SELLADO HERMETICO Y ESTERILIZABLE. 10. ROTACION DE 360° ENTRE LA MASCARILLA Y LA VALVULA HACIA PACIENTE. 11. CONEXION PARA OXIGENO SUPLEMENTARIO. 12. ESTUCHE DE PLASTICO PARA GUARDA Y PROTECCION. | 7888
I090000018 | 374 | APARATO RESUCITADOR REANIMADOR PEDIATRICO DE ASISTENCIA VENTILATORIA EQUIPO UTILIZADO PARA PROVEER SOPORTE VENTILATORIO EN FORMA MANUAL PARA OPTIMIZAR LA VENTILACION Y LA OXIGENACION. DESCRIPCION: 1. REANIMADOR PULMONAR MANUAL PEDIATRICO. 2. DESARMABLES Y ESTERILIZABLE EN VAPOR. 3. BOLSA DE SILICON TRANSPARENTE O SEMITRANSPARENTE. 4. AUTOINFLABLE 5. VOLUMEN DE LA BOLSA DE 500 A 600 ML. 6. VOLUMEN MAXIMO ENTREGADO DENTRO DEL RANGO DE 200 A 360 ML 7. VALVULA DE NO REINHALACION DE BAJA RESISTENCIA RESPIRATORIA. 8. VALVULA DE SEGURIDAD QUE LIMITE LA PRESION EN VIAS RESPIRATORIAS. 9. MASCARILLAS DE LA MISMA MARCA PEDIATRICAS TRANSPARENTES DE SELLADO HERMETICO Y ESTERILIZABLE. 10. ROTACION DE 360° ENTRE LA MASCARILLA Y LA VALVULA HACIA PACIENTE. 11. CONEXION PARA OXIGENO SUPLEMENTARIO. 12. ESTUCHE DE PLASTICO PARA GUARDA Y PROTECCION. | 7888
I090000018 | 375 | APARATO RESUCITADOR REANIMADOR PEDIATRICO DE ASISTENCIA VENTILATORIA EQUIPO UTILIZADO PARA PROVEER SOPORTE VENTILATORIO EN FORMA MANUAL PARA OPTIMIZAR LA VENTILACION Y LA OXIGENACION. DESCRIPCION: 1. REANIMADOR PULMONAR MANUAL PEDIATRICO. 2. DESARMABLES Y ESTERILIZABLE EN VAPOR. 3. BOLSA DE SILICON TRANSPARENTE O SEMITRANSPARENTE. 4. AUTOINFLABLE 5. VOLUMEN DE LA BOLSA DE 500 A 600 ML. 6. VOLUMEN MAXIMO ENTREGADO DENTRO DEL RANGO DE 200 A 360 ML 7. VALVULA DE NO REINHALACION DE BAJA RESISTENCIA RESPIRATORIA. 8. VALVULA DE SEGURIDAD QUE LIMITE LA PRESION EN VIAS RESPIRATORIAS. 9. MASCARILLAS DE LA MISMA MARCA PEDIATRICAS TRANSPARENTES DE SELLADO HERMETICO Y ESTERILIZABLE. 10. ROTACION DE 360° ENTRE LA MASCARILLA Y LA VALVULA HACIA PACIENTE. 11. CONEXION PARA OXIGENO SUPLEMENTARIO. 12. ESTUCHE DE PLASTICO PARA GUARDA Y PROTECCION. | 7888
I090000018 | 376 | APARATO RESUCITADOR REANIMADOR PEDIATRICO DE ASISTENCIA VENTILATORIA EQUIPO UTILIZADO PARA PROVEER SOPORTE VENTILATORIO EN FORMA MANUAL PARA OPTIMIZAR LA VENTILACION Y LA OXIGENACION. DESCRIPCION: 1. REANIMADOR PULMONAR MANUAL PEDIATRICO. 2. DESARMABLES Y ESTERILIZABLE EN VAPOR. 3. BOLSA DE SILICON TRANSPARENTE O SEMITRANSPARENTE. 4. AUTOINFLABLE 5. VOLUMEN DE LA BOLSA DE 500 A 600 ML. 6. VOLUMEN MAXIMO ENTREGADO DENTRO DEL RANGO DE 200 A 360 ML 7. VALVULA DE NO REINHALACION DE BAJA RESISTENCIA RESPIRATORIA. 8. VALVULA DE SEGURIDAD QUE LIMITE LA PRESION EN VIAS RESPIRATORIAS. 9. MASCARILLAS DE LA MISMA MARCA PEDIATRICAS TRANSPARENTES DE SELLADO HERMETICO Y ESTERILIZABLE. 10. ROTACION DE 360° ENTRE LA MASCARILLA Y LA VALVULA HACIA PACIENTE. 11. CONEXION PARA OXIGENO SUPLEMENTARIO. 12. ESTUCHE DE PLASTICO PARA GUARDA Y PROTECCION. | 7888
I090000018 | 377 | APARATO RESUCITADOR REANIMADOR PEDIATRICO DE ASISTENCIA VENTILATORIA EQUIPO UTILIZADO PARA PROVEER SOPORTE VENTILATORIO EN FORMA MANUAL PARA OPTIMIZAR LA VENTILACION Y LA OXIGENACION. DESCRIPCION: 1. REANIMADOR PULMONAR MANUAL PEDIATRICO. 2. DESARMABLES Y ESTERILIZABLE EN VAPOR. 3. BOLSA DE SILICON TRANSPARENTE O SEMITRANSPARENTE. 4. AUTOINFLABLE 5. VOLUMEN DE LA BOLSA DE 500 A 600 ML. 6. VOLUMEN MAXIMO ENTREGADO DENTRO DEL RANGO DE 200 A 360 ML 7. VALVULA DE NO REINHALACION DE BAJA RESISTENCIA RESPIRATORIA. 8. VALVULA DE SEGURIDAD QUE LIMITE LA PRESION EN VIAS RESPIRATORIAS. 9. MASCARILLAS DE LA MISMA MARCA PEDIATRICAS TRANSPARENTES DE SELLADO HERMETICO Y ESTERILIZABLE. 10. ROTACION DE 360° ENTRE LA MASCARILLA Y LA VALVULA HACIA PACIENTE. 11. CONEXION PARA OXIGENO SUPLEMENTARIO. 12. ESTUCHE DE PLASTICO PARA GUARDA Y PROTECCION. | 7888
I090000018 | 378 | APARATO RESUCITADOR REANIMADOR PEDIATRICO DE ASISTENCIA VENTILATORIA EQUIPO UTILIZADO PARA PROVEER SOPORTE VENTILATORIO EN FORMA MANUAL PARA OPTIMIZAR LA VENTILACION Y LA OXIGENACION. DESCRIPCION: 1. REANIMADOR PULMONAR MANUAL PEDIATRICO. 2. DESARMABLES Y ESTERILIZABLE EN VAPOR. 3. BOLSA DE SILICON TRANSPARENTE O SEMITRANSPARENTE. 4. AUTOINFLABLE 5. VOLUMEN DE LA BOLSA DE 500 A 600 ML. 6. VOLUMEN MAXIMO ENTREGADO DENTRO DEL RANGO DE 200 A 360 ML 7. VALVULA DE NO REINHALACION DE BAJA RESISTENCIA RESPIRATORIA. 8. VALVULA DE SEGURIDAD QUE LIMITE LA PRESION EN VIAS RESPIRATORIAS. 9. MASCARILLAS DE LA MISMA MARCA PEDIATRICAS TRANSPARENTES DE SELLADO HERMETICO Y ESTERILIZABLE. 10. ROTACION DE 360° ENTRE LA MASCARILLA Y LA VALVULA HACIA PACIENTE. 11. CONEXION PARA OXIGENO SUPLEMENTARIO. 12. ESTUCHE DE PLASTICO PARA GUARDA Y PROTECCION. | 7888
I090000018 | 379 | APARATO RESUCITADOR REANIMADOR PEDIATRICO DE ASISTENCIA VENTILATORIA EQUIPO UTILIZADO PARA PROVEER SOPORTE VENTILATORIO EN FORMA MANUAL PARA OPTIMIZAR LA VENTILACION Y LA OXIGENACION. DESCRIPCION: 1. REANIMADOR PULMONAR MANUAL PEDIATRICO. 2. DESARMABLES Y ESTERILIZABLE EN VAPOR. 3. BOLSA DE SILICON TRANSPARENTE O SEMITRANSPARENTE. 4. AUTOINFLABLE 5. VOLUMEN DE LA BOLSA DE 500 A 600 ML. 6. VOLUMEN MAXIMO ENTREGADO DENTRO DEL RANGO DE 200 A 360 ML 7. VALVULA DE NO REINHALACION DE BAJA RESISTENCIA RESPIRATORIA. 8. VALVULA DE SEGURIDAD QUE LIMITE LA PRESION EN VIAS RESPIRATORIAS. 9. MASCARILLAS DE LA MISMA MARCA PEDIATRICAS TRANSPARENTES DE SELLADO HERMETICO Y ESTERILIZABLE. 10. ROTACION DE 360° ENTRE LA MASCARILLA Y LA VALVULA HACIA PACIENTE. 11. CONEXION PARA OXIGENO SUPLEMENTARIO. 12. ESTUCHE DE PLASTICO PARA GUARDA Y PROTECCION. | 7888
I090000018 | 380 | APARATO RESUCITADOR REANIMADOR PEDIATRICO DE ASISTENCIA VENTILATORIA EQUIPO UTILIZADO PARA PROVEER SOPORTE VENTILATORIO EN FORMA MANUAL PARA OPTIMIZAR LA VENTILACION Y LA OXIGENACION. DESCRIPCION: 1. REANIMADOR PULMONAR MANUAL PEDIATRICO. 2. DESARMABLES Y ESTERILIZABLE EN VAPOR. 3. BOLSA DE SILICON TRANSPARENTE O SEMITRANSPARENTE. 4. AUTOINFLABLE 5. VOLUMEN DE LA BOLSA DE 500 A 600 ML. 6. VOLUMEN MAXIMO ENTREGADO DENTRO DEL RANGO DE 200 A 360 ML 7. VALVULA DE NO REINHALACION DE BAJA RESISTENCIA RESPIRATORIA. 8. VALVULA DE SEGURIDAD QUE LIMITE LA PRESION EN VIAS RESPIRATORIAS. 9. MASCARILLAS DE LA MISMA MARCA PEDIATRICAS TRANSPARENTES DE SELLADO HERMETICO Y ESTERILIZABLE. 10. ROTACION DE 360° ENTRE LA MASCARILLA Y LA VALVULA HACIA PACIENTE. 11. CONEXION PARA OXIGENO SUPLEMENTARIO. 12. ESTUCHE DE PLASTICO PARA GUARDA Y PROTECCION. | 7888
I090000018 | 381 | APARATO RESUCITADOR REANIMADOR PEDIATRICO DE ASISTENCIA VENTILATORIA EQUIPO UTILIZADO PARA PROVEER SOPORTE VENTILATORIO EN FORMA MANUAL PARA OPTIMIZAR LA VENTILACION Y LA OXIGENACION. DESCRIPCION: 1. REANIMADOR PULMONAR MANUAL PEDIATRICO. 2. DESARMABLES Y ESTERILIZABLE EN VAPOR. 3. BOLSA DE SILICON TRANSPARENTE O SEMITRANSPARENTE. 4. AUTOINFLABLE 5. VOLUMEN DE LA BOLSA DE 500 A 600 ML. 6. VOLUMEN MAXIMO ENTREGADO DENTRO DEL RANGO DE 200 A 360 ML 7. VALVULA DE NO REINHALACION DE BAJA RESISTENCIA RESPIRATORIA. 8. VALVULA DE SEGURIDAD QUE LIMITE LA PRESION EN VIAS RESPIRATORIAS. 9. MASCARILLAS DE LA MISMA MARCA PEDIATRICAS TRANSPARENTES DE SELLADO HERMETICO Y ESTERILIZABLE. 10. ROTACION DE 360° ENTRE LA MASCARILLA Y LA VALVULA HACIA PACIENTE. 11. CONEXION PARA OXIGENO SUPLEMENTARIO. 12. ESTUCHE DE PLASTICO PARA GUARDA Y PROTECCION. | 7888
I090000112 | 932 | CARRO MONITOR MONITOR DE SIGNOS VITALES EQUIPO MODULAR QUE ACEPTA TRANSDUCTORES AMPLIFICADORES UTILIZANDO PARA DETECTAR MEDIR Y DESPLEGAR DE FORMA CONTINUA MULTIPLES PARAMETROS FISIOLOGICOS ASOCIADOS AL PACIENTE. 1. MONITOR CONFIGURADOCON PANTALLA DE 12 PULGADAS. 2. CON CAPACIDAD PARA CONECTARSE A RED DEL MONITOREO DE FORMA ALAMBRICA O INALAMBRICA. 3. PANTALLA A COLOR TECNOLOGIA LCD TFT O TECNOLOGIA SENSIBLE AL TACTO. 4. PROTECCION CONTRA DESCARGA DE DESFIBRILACION. 5. DETECCION DE MARCA PASOS. 6. PANTALLA TOUCH SCREEN. 7. DESPLIEGUE DE CURVAS FISIOLOGICAS EN PANTALLA: 7.1 AL MENOS 4 CURVAS SIMULTANEAS. 7.2 ECG QUE PERMITA EL DESPLIEGUE SIMULTANEO DE AL MENOS 2 CURVA A ELEGIR DE ENTRE 3 DERIVACIONES. 7.3 PLETISMOGRAFIA. 7.4 RESPIRACION. 8. DESPLIEGUE NUMERICO DE: 8.1 FRECUENCIA CARDIACA. 8.2 FRECUENCIA RESPIRATORIA. 8.3 SATURACION DE OXIGENO. 8.4 PRESION NO INVASIVA (SISTOLICA DIASTOLICA Y MEDIA) 8.5 TEMPERATURA. 8.6 PRESION I | 225040
I090000112 | 933 | CARRO MONITOR MONITOR DE SIGNOS VITALES EQUIPO MODULAR QUE ACEPTA TRANSDUCTORES AMPLIFICADORES UTILIZANDO PARA DETECTAR MEDIR Y DESPLEGAR DE FORMA CONTINUA MULTIPLES PARAMETROS FISIOLOGICOS ASOCIADOS AL PACIENTE. 1. MONITOR CONFIGURADOCON PANTALLA DE 12 PULGADAS. 2. CON CAPACIDAD PARA CONECTARSE A RED DEL MONITOREO DE FORMA ALAMBRICA O INALAMBRICA. 3. PANTALLA A COLOR TECNOLOGIA LCD TFT O TECNOLOGIA SENSIBLE AL TACTO. 4. PROTECCION CONTRA DESCARGA DE DESFIBRILACION. 5. DETECCION DE MARCA PASOS. 6. PANTALLA TOUCH SCREEN. 7. DESPLIEGUE DE CURVAS FISIOLOGICAS EN PANTALLA: 7.1 AL MENOS 4 CURVAS SIMULTANEAS. 7.2 ECG QUE PERMITA EL DESPLIEGUE SIMULTANEO DE AL MENOS 2 CURVA A ELEGIR DE ENTRE 3 DERIVACIONES. 7.3 PLETISMOGRAFIA. 7.4 RESPIRACION. 8. DESPLIEGUE NUMERICO DE: 8.1 FRECUENCIA CARDIACA. 8.2 FRECUENCIA RESPIRATORIA. 8.3 SATURACION DE OXIGENO. 8.4 PRESION NO INVASIVA (SISTOLICA DIASTOLICA Y MEDIA) 8.5 TEMPERATURA. 8.6 PRESION I | 225040
I090000112 | 934 | CARRO MONITOR MONITOR DE SIGNOS VITALES EQUIPO MODULAR QUE ACEPTA TRANSDUCTORES AMPLIFICADORES UTILIZANDO PARA DETECTAR MEDIR Y DESPLEGAR DE FORMA CONTINUA MULTIPLES PARAMETROS FISIOLOGICOS ASOCIADOS AL PACIENTE. 1. MONITOR CONFIGURADOCON PANTALLA DE 12 PULGADAS. 2. CON CAPACIDAD PARA CONECTARSE A RED DEL MONITOREO DE FORMA ALAMBRICA O INALAMBRICA. 3. PANTALLA A COLOR TECNOLOGIA LCD TFT O TECNOLOGIA SENSIBLE AL TACTO. 4. PROTECCION CONTRA DESCARGA DE DESFIBRILACION. 5. DETECCION DE MARCA PASOS. 6. PANTALLA TOUCH SCREEN. 7. DESPLIEGUE DE CURVAS FISIOLOGICAS EN PANTALLA: 7.1 AL MENOS 4 CURVAS SIMULTANEAS. 7.2 ECG QUE PERMITA EL DESPLIEGUE SIMULTANEO DE AL MENOS 2 CURVA A ELEGIR DE ENTRE 3 DERIVACIONES. 7.3 PLETISMOGRAFIA. 7.4 RESPIRACION. 8. DESPLIEGUE NUMERICO DE: 8.1 FRECUENCIA CARDIACA. 8.2 FRECUENCIA RESPIRATORIA. 8.3 SATURACION DE OXIGENO. 8.4 PRESION NO INVASIVA (SISTOLICA DIASTOLICA Y MEDIA) 8.5 TEMPERATURA. 8.6 PRESION I | 225040
I090000112 | 935 | CARRO MONITOR MONITOR DE SIGNOS VITALES EQUIPO MODULAR QUE ACEPTA TRANSDUCTORES AMPLIFICADORES UTILIZANDO PARA DETECTAR MEDIR Y DESPLEGAR DE FORMA CONTINUA MULTIPLES PARAMETROS FISIOLOGICOS ASOCIADOS AL PACIENTE. 1. MONITOR CONFIGURADOCON PANTALLA DE 12 PULGADAS. 2. CON CAPACIDAD PARA CONECTARSE A RED DEL MONITOREO DE FORMA ALAMBRICA O INALAMBRICA. 3. PANTALLA A COLOR TECNOLOGIA LCD TFT O TECNOLOGIA SENSIBLE AL TACTO. 4. PROTECCION CONTRA DESCARGA DE DESFIBRILACION. 5. DETECCION DE MARCA PASOS. 6. PANTALLA TOUCH SCREEN. 7. DESPLIEGUE DE CURVAS FISIOLOGICAS EN PANTALLA: 7.1 AL MENOS 4 CURVAS SIMULTANEAS. 7.2 ECG QUE PERMITA EL DESPLIEGUE SIMULTANEO DE AL MENOS 2 CURVA A ELEGIR DE ENTRE 3 DERIVACIONES. 7.3 PLETISMOGRAFIA. 7.4 RESPIRACION. 8. DESPLIEGUE NUMERICO DE: 8.1 FRECUENCIA CARDIACA. 8.2 FRECUENCIA RESPIRATORIA. 8.3 SATURACION DE OXIGENO. 8.4 PRESION NO INVASIVA (SISTOLICA DIASTOLICA Y MEDIA) 8.5 TEMPERATURA. 8.6 PRESION I | 225040
I090000112 | 936 | CARRO MONITOR MONITOR DE SIGNOS VITALES EQUIPO MODULAR QUE ACEPTA TRANSDUCTORES AMPLIFICADORES UTILIZANDO PARA DETECTAR MEDIR Y DESPLEGAR DE FORMA CONTINUA MULTIPLES PARAMETROS FISIOLOGICOS ASOCIADOS AL PACIENTE. 1. MONITOR CONFIGURADOCON PANTALLA DE 12 PULGADAS. 2. CON CAPACIDAD PARA CONECTARSE A RED DEL MONITOREO DE FORMA ALAMBRICA O INALAMBRICA. 3. PANTALLA A COLOR TECNOLOGIA LCD TFT O TECNOLOGIA SENSIBLE AL TACTO. 4. PROTECCION CONTRA DESCARGA DE DESFIBRILACION. 5. DETECCION DE MARCA PASOS. 6. PANTALLA TOUCH SCREEN. 7. DESPLIEGUE DE CURVAS FISIOLOGICAS EN PANTALLA: 7.1 AL MENOS 4 CURVAS SIMULTANEAS. 7.2 ECG QUE PERMITA EL DESPLIEGUE SIMULTANEO DE AL MENOS 2 CURVA A ELEGIR DE ENTRE 3 DERIVACIONES. 7.3 PLETISMOGRAFIA. 7.4 RESPIRACION. 8. DESPLIEGUE NUMERICO DE: 8.1 FRECUENCIA CARDIACA. 8.2 FRECUENCIA RESPIRATORIA. 8.3 SATURACION DE OXIGENO. 8.4 PRESION NO INVASIVA (SISTOLICA DIASTOLICA Y MEDIA) 8.5 TEMPERATURA. 8.6 PRESION I | 225040
I090000112 | 937 | CARRO MONITOR MONITOR DE SIGNOS VITALES EQUIPO MODULAR QUE ACEPTA TRANSDUCTORES AMPLIFICADORES UTILIZANDO PARA DETECTAR MEDIR Y DESPLEGAR DE FORMA CONTINUA MULTIPLES PARAMETROS FISIOLOGICOS ASOCIADOS AL PACIENTE. 1. MONITOR CONFIGURADOCON PANTALLA DE 12 PULGADAS. 2. CON CAPACIDAD PARA CONECTARSE A RED DEL MONITOREO DE FORMA ALAMBRICA O INALAMBRICA. 3. PANTALLA A COLOR TECNOLOGIA LCD TFT O TECNOLOGIA SENSIBLE AL TACTO. 4. PROTECCION CONTRA DESCARGA DE DESFIBRILACION. 5. DETECCION DE MARCA PASOS. 6. PANTALLA TOUCH SCREEN. 7. DESPLIEGUE DE CURVAS FISIOLOGICAS EN PANTALLA: 7.1 AL MENOS 4 CURVAS SIMULTANEAS. 7.2 ECG QUE PERMITA EL DESPLIEGUE SIMULTANEO DE AL MENOS 2 CURVA A ELEGIR DE ENTRE 3 DERIVACIONES. 7.3 PLETISMOGRAFIA. 7.4 RESPIRACION. 8. DESPLIEGUE NUMERICO DE: 8.1 FRECUENCIA CARDIACA. 8.2 FRECUENCIA RESPIRATORIA. 8.3 SATURACION DE OXIGENO. 8.4 PRESION NO INVASIVA (SISTOLICA DIASTOLICA Y MEDIA) 8.5 TEMPERATURA. 8.6 PRESION I | 225040
I090000112 | 938 | CARRO MONITOR MONITOR DE SIGNOS VITALES EQUIPO MODULAR QUE ACEPTA TRANSDUCTORES AMPLIFICADORES UTILIZANDO PARA DETECTAR MEDIR Y DESPLEGAR DE FORMA CONTINUA MULTIPLES PARAMETROS FISIOLOGICOS ASOCIADOS AL PACIENTE. 1. MONITOR CONFIGURADOCON PANTALLA DE 12 PULGADAS. 2. CON CAPACIDAD PARA CONECTARSE A RED DEL MONITOREO DE FORMA ALAMBRICA O INALAMBRICA. 3. PANTALLA A COLOR TECNOLOGIA LCD TFT O TECNOLOGIA SENSIBLE AL TACTO. 4. PROTECCION CONTRA DESCARGA DE DESFIBRILACION. 5. DETECCION DE MARCA PASOS. 6. PANTALLA TOUCH SCREEN. 7. DESPLIEGUE DE CURVAS FISIOLOGICAS EN PANTALLA: 7.1 AL MENOS 4 CURVAS SIMULTANEAS. 7.2 ECG QUE PERMITA EL DESPLIEGUE SIMULTANEO DE AL MENOS 2 CURVA A ELEGIR DE ENTRE 3 DERIVACIONES. 7.3 PLETISMOGRAFIA. 7.4 RESPIRACION. 8. DESPLIEGUE NUMERICO DE: 8.1 FRECUENCIA CARDIACA. 8.2 FRECUENCIA RESPIRATORIA. 8.3 SATURACION DE OXIGENO. 8.4 PRESION NO INVASIVA (SISTOLICA DIASTOLICA Y MEDIA) 8.5 TEMPERATURA. 8.6 PRESION I | 225040
I090000252 | 304 | INCUBADORA INCUBADORA DE TRASLADO DE PACINTES EQUIPO DE TRASLADO CON CUBIERTA TRANSPARENTE DISENANDO PARA PROPORCIONAR UN AMBIENTE CERRADO CONTROLANDO LA TEMPERATURA DEL AIRE Y LA TEMPERATURA DE LA PIEL DEL PACIENTE CUENTA CON RUEDAS Y ESTA DISENADO PARA EL TRANSPORTE DE BEBES. DESCRIPCION: 1. INCUBADORA DE TRASLADO. 2. CON MODOS DE OPERACION: CORRIENTE ALTERNA CORRIENTE DIRECTA Y BATERIA. 3. MODULO DE CONTROL ELECTRONICO. 4. CONTROLES 4.1 CON CONTROL DE TEMPERATURA DEL AIRE DE 20°C A 38°C O MAYOR. 4.2 CON RESOLUCION DE 0.1°C 4.3 CON SISTEMA DE BLOQUEO EN EL PANEL DE CONTROL PARA EVITAR MODIFICACIONES ACCIDENTALES DE LOS PARAMETROS DETERMINADOS.ACTIVADO CON TECLA BOTON O SECUENCIA DE TECLAS. 5. MONITORES DE PARAMETROS. 5.1 DESPLIEGUE DIGITAL E INDEPENDIENTE DE LOS SIGUIENTES PARAMETROS. 5.1.1 TEMPERATURA DEL PACIENTE 5.1.2.TEMPERATURA DEL AIRE 5.2 CON INDICADOR DE LA POTENCIA O ENCENDIDO DEL CALEFACTOR O ENCENDIDO DEL EQUIPO | 719200
I330000190 | 1 | APARATO PARA CONEXIONES (SWITCHERA) SUMINISTRO DE INTERRUPTOR TERMOMAGNETICO 4000A 3P 600V I LINE INTERRUPTOR AUTOMATICO TERMICO MAGNETICO CORRIENTE NOMINAL 400. L6P 600V 400A IL. | 44474.4
I330000190 | 2 | APARATO PARA CONEXIONES (SWITCHERA) SUMINISTRO DE INTERRUPTOR TERMOMAGNETICO 400A 3P 600V. L3P 600V 400A. | 41773.92
I090000216 | 3262 | ESTUCHE DIAGNOSTICO (JGO. DE) ESTUCHE DE DIAGNOSTICO MEDICO RECARGABLE DE 3.5 V COMPUESTO POR: OFTALMOSCOPIO COAXIAL 6 APERTURAS 18 COMBINACIONES DE APERTURAS 28 LENTES DE -25 A +40 DIOPTRIAS OTOSCOPIO CON ILUMINADOR DE GARGANTA CON LUZ HALOGENA ILUMINACION POR FIBRA OPTICA SISTEMA DE SELLADO PARA PRUEBAS NEUMATICAS MANGO RECARGABLE Y CONVERTIBLE ESTUCHE RIGIDO. | 9291.6
I090000216 | 3263 | ESTUCHE DIAGNOSTICO (JGO. DE) ESTUCHE DE DIAGNOSTICO MEDICO RECARGABLE DE 3.5 V COMPUESTO POR: OFTALMOSCOPIO COAXIAL 6 APERTURAS 18 COMBINACIONES DE APERTURAS 28 LENTES DE -25 A +40 DIOPTRIAS OTOSCOPIO CON ILUMINADOR DE GARGANTA CON LUZ HALOGENA ILUMINACION POR FIBRA OPTICA SISTEMA DE SELLADO PARA PRUEBAS NEUMATICAS MANGO RECARGABLE Y CONVERTIBLE ESTUCHE RIGIDO. | 9291.6
I150200636 | 48 | TABLERO DE CONTROL SUMINISTRO DE TABLERO I LINE 400A CONT. TIPO SERIE B. | 57981.44
I330000078 | 33 | PLANTA LUZ EMERGENCIA PLANTA ELECTRICA DE EMERGENCIA A DISEL MANUAL DE 150 KW 460V 3 FASES 3 HILOS 606 HZ 1006A-70TAG2 DE 150 KW 188 KVA 200 AMPS. | 1266479.18
I330000110 | 2 | TABLERO TRANSFERENCIAS SUMINISTRO DE TABLERO DE TRANSFERENCIA. 230V 4X630A | 174545.2
I090000182 | 115 | EQUIPO DE RAYOS X 1. MESA RADIOGRAFICA CON TABLERO FLOTANTE 1.1. DESPLAZAMIENTO LONGITUDINAL DE 76 CM O MAYOR 1.2. DESPLAZAMIENTO LATERAL DE +/-13 CM. 1.3. ALTURA AJUSTABLE DESDE 55 CM O MENOR HASTA 85CM O MAYOR 1.4. BUCKY INTEGRADO DESPLAZABLE A LO LARGO DE LA MESA 1.5. REJILLA ANTIDIFUSORA CON RELACION 12:1 Y 90 LiNEAS POR PULGADA O MAYOR. 1.6. SOPORTE UN PESO MAXIMO DEL PACIENTE DE 150 KG O MAYOR 2. COLUMNA PORTATUBOS AUTOSOPORTABLE AL PISO 2.1. LONGITUD DEL SOPORTE NO MAYOR A 230 CM 2.2. DESPLAZAMIENTO LONGITUDINAL DE 165 CM O MAYOR 2.3. DESPLAZAMIENTO VERTICAL DE 140 CM O MAYOR 2.4. ROTACION EN TORNO AL EJE VERTICAL DE +/-90 GRADOS O MAYOR CON DESBLOQUEO MEDIANTE PEDAL 3. TUBO DE RAYOS X DE ANODO ROTATORIO 3.1. FOCO FINO DE 1.2 MM O MENOR FOCO GRUESO DE 2.0 MM O MENOR 3.2. VELOCIDAD DEL ANODO DE 3000 RPM O MAYOR 3.3. CAPACIDAD DE ALMACENAMIENTO TERMICO DEL ANODO DE 200000 HU O MAYOR 3.4. ROTACION DEL TUBO DE +/- 180 GRADOS. 3.5. | 2552000
I090000471 | 8 | ULTRASONOGRAFO 1. EQUIPO DE ULTRASONIDO DE DIAGNOSTICO ADULTO Y PEDIATRICO PARA APLICACIONES ABDOMINALES IMAGEN GENERAL MAMA GINECOLOGiA MUSCULO-ESQUELETICO OBSTETRICIA Y UROLOGiA. 2. SISTEMA ERGONOMICO Y COMPACTO DISENADO PARA FACIL MANIOBRABILIDAD 3. MONITOR LED DE ALTA DEFINICION A COLOR DE 21.5 O MAYOR QUE PERMITA 16.7 MILLONES DE COLORES 3.1. RESOLUCION DE 1920 X 1080 32 BITS 4. PANEL DE CONTROL 4.1. CON TECLADO COMPLETAMENTE ALFANUMERICO 4.2. DESPLAZAMIENTO VERTICAL DE 32 CM EN TOTAL O MAYOR. 4.3. PANTALLA TACTIL (TOUCHSCREEN) DE 12.1 O MAYOR CON RESOLUCION DE 1280 X 800 PIXELES O MAYOR 4.4. TRACKBALL INTEGRADO AL PANEL DE CONTROL 5. MODOS DE ADQUISICION: 5.1. BIDIMENSIONAL (2D) MODO M 5.2. DUAL O DUPLEX(2D+M) Y TRIPLEX (2D+DOPPLER COLOR+MODO M) 5.3. DOPPLER COLOR DOPPLER PULSADO Y DOPPLER CONTINUO 5.4. DOPPLER PODER O ANGIO DOPPLER 5.5. IMAGENES ARMONICAS 6. CON 1024 NIVELES DE GRIS Y 256 NIVELES DE COLOR 7. CON SELECCION DE 16 | 2030000
I450400320 | 5634 | SILLON SILLONES DE 2 PLAZAS TAPIZADO EN VINIL PIEL COLOR NEGRO PATA CROMADA Y DESCANSABRAZOS EN LOS COSTADOS. | 6322
I450400320 | 5635 | SILLON SILLONES DE 2 PLAZAS TAPIZADO EN VINIL PIEL COLOR NEGRO PATA CROMADA Y DESCANSABRAZOS EN LOS COSTADOS. | 6322
I450400320 | 5636 | SILLON SILLONES DE 3 PLAZAS TAPIZADO EN VINIL PIEL COLOR NEGRO PATA CROMADA Y DESCANSABRAZOS EN LOS COSTADOS. | 7830
I450400320 | 5637 | SILLON SILLONES DE 3 PLAZAS TAPIZADO EN VINIL PIEL COLOR NEGRO PATA CROMADA Y DESCANSABRAZOS EN LOS COSTADOS. | 7830
I090000024 | 37 | APARATOS PARA ANESTESIA UNIDAD DE ANESTESIA GENERAL PARA ADMINISTRACION DE OXiGENO OXIDO NITROSO OTROS GASES MEDICINALES Y AGENTES ANESTESICOS. CARACTERiSTICAS GENERALES: GABINETE: CON LAS SIGUIENTES CARACTERiSTICAS SELECCIONABLES DE ACUERDO A NECESIDADES DE LAS UNIDADES MEDICAS: DOS VAPORIZADORES CON SISTEMA DE EXCLUSION. VENTILADOR INTERCONSTRUiDO O INTEGRADO. CONTACTOS ELECTRICOS MiNIMO 3. YUGOS PARA CILINDROS O2 Y N2O. CAJONES TRES. MESA DE TRABAJO. REPISA PARA MONITOR. CUATRO RUEDAS DOS CON FRENO. INDICADORES O MANOMETROS INTERCONSTRUiDOS DE PRESION PARA SUMINISTRO DE TOMA MURAL Y DE CILINDROS (2 GASES). CODIFICADOS DE ACUERDO AL CODIGO AMERICANO DE COLORES (O2?VERDE N2O?AZUL AIRE?AMARILLO). BATERiA DE RESPALDO INTERCONSTRUiDA O NO?BREAK GRADO MEDICO CON CAPACIDAD PARA 90 MINUTOS O MAYOR. SUMINISTRO DE GASES: FLUJOMETROS CODIFICADOS DE ACUERDO AL CODIGO AMERICANO DE COLORES (O2 VERDE N2O AZUL AIRE AMARILLO). PARA O2 N2O Y | 1867600
I090000262 | 127 | LAMPARA CIRUGIA LAMPARA CIRUGIA SENCILLA UNIDAD FIJA AL TECHO TIENE UN BRAZO QUE GIRA Y SE ABATE PARA ILUMINAR EL CAMPO QUIRuRGICO. DESCRIPCION: 1.- LAMPARA QUIRuRGICA SENCILLA DE LED 2.- MONTAJE: 2.1.- COLUMNA FIJA AL TECHO. 3.-BRAZO PORTA LAMPARA CON: 3.1.- GIRO ROTATORIO DE 360° 3.2.- AJUSTE VERTICAL DE 1179 MM Y ABATIBLE A +/- 45°. 3.3.- ARTICULADO. 4.- LAMPARA: 4.1.- LIBRE DE SOMBRAS A LA INTERPOSICION DE CUERPOS. 4.2.- DIAMETRO DE SATELITE O CABEZAL DE 620 MM Y ESPESOR DE 80 MM 4.3.- FUENTE DE LUZ: 4.3.1.- LED BLANCO. 4.3.2.- CANTIDAD DE LEDS 48 DISTRIBUIDOS UNIFORMEMENTE EN 8 FRANJAS CON 6 LED CADA UNA. 4.3.3.- TIEMPO DE VIDA uTIL DE 50000 HORAS. 4.4.- TEMPERATURA DE COLOR DE 5600 KELVIN. 4.5.- iNDICE DE RENDIMIENTO DE COLOR DE RA DE 95. 4.6.- TAMANO DEL CAMPO DE TRABAJO: 4.6.1.- DIAMETRO DE ILUMINACION (D10) DE 20 CM. 4.6.2.- PROFUNDIDAD DE ILUMINACION DE 1300 MM (L1+L2 20%) 4.7.- ENERGiA DE RADIACION DE 420 W/M2. 4.8.- INTENSI | 426880
I090000262 | 128 | LAMPARA CIRUGIA LAMPARA DE CIRUGIA DOBLE EQUIPO FIJO PARA ILUMINAR EL CAMPO QUIRuRGICO DURANTE LA EXPLORACION O MANIOBRAS QUIRuRGICAS. EQUIPO NO INVASIVO UTILIZADO EN EL QUIROFANO DE UNIDADES DE SEGUNDO Y TERCER NIVEL DE ATENCION DESCRIPCION: 1. EQUIPO FIJO PARA LA ILUMINACION ESPECiFICA DE UN SITIO QUIRuRGICO DURANTE PERIODOS PROLONGADOS QUE FACILITA AL CIRUJANO UNA VISUALIZACION OPTIMA DE PEQUENOS OBJETOS DE BAJO CONTRASTE A DIVERSAS PROFUNDIDADES O A TRAVES DE INCISIONES ADEMAS DE ILUMINAR ADECUADAMENTE EL CAMPO QUIRuRGICO 2. MONTAJE DE COLUMNA FIJA AL TECHO CON DOS BRAZOS ARTICULADOS PORTA LAMPARA CADA UNO CON GIRO ROTATORIO DE 360° AJUSTE VERTICAL MiNIMO DE 90 CM A +/- 45°. 3. EQUIPO CON REFLECTORES DE LENTES INDIVIDUALES PARA PROPORCIONAR UNA OPTIMA SALIDA LUMiNICA Y UN CONTROL DE SOMBRAS MAS EFICAZ 4. EQUIPO FABRICADO CON LOS SIGUIENTES MATERIALES: A. ANILLO DE CRISTAL INFERIOR DE ALUMINIO B. JUNTAS DE SILICONA C. CRISTAL INFERI | 744720
I090000034 | 241 | ASPIRADOR SUCCION CONTINUA ASPIRADOR PORTATIL DE SUCCION CONTINUA 1.-ASPIRADOR DE SUCCION CONTINuA PARA USO GENERAL. 2.-MODO DE OPERACION CONTINuO. 3.-FUNCIONAMIENTO POR MEDIO DE BOMBA: DE PISTON DIAFRAGMA VENA ROTATORIA. 4.-CON UN FLUJO MAYOR A 25 L/MIN. 5.-ASA DE TRASPORTE 6.-REGULACION DEL NIVEL DE SUCCION POR VALVULA O CONTROL ELECTRONICO. 7.-AJUSTE DE LA PRESION DE SUCCION DE 0 A 550 MMHG O SU EQUIVALENTE (73 KPA 733 MBAR O 21.6 INHG) O MAYOR. 8.-NIVEL MAXIMO DE RUIDO 60DB. 9.-CON RECIPIENTE(S) DE VIDRIO O PLASTICO REUSABLES. 10.-CAPACIDAD TOTAL DE RECOLECCION DE 2 LITROS COMO MiNIMO. 11.-CON PROTECCION DE SOBRE FLUJO Y FILTRO HIDROFOBICO. 12.-CON FILTRO ANTIBACTERIAL EN LA SALIDA DEL AIRE. 14.-CON MANGUERAS CONECTORES Y ADAPTADORES QUE PERMITAN EL USO INMEDIATO DEL ASPIRADOR. | 49010
I090000034 | 242 | ASPIRADOR SUCCION CONTINUA ASPIRADOR PORTATIL DE SUCCION CONTINUA 1.-ASPIRADOR DE SUCCION CONTINuA PARA USO GENERAL. 2.-MODO DE OPERACION CONTINuO. 3.-FUNCIONAMIENTO POR MEDIO DE BOMBA: DE PISTON DIAFRAGMA VENA ROTATORIA. 4.-CON UN FLUJO MAYOR A 25 L/MIN. 5.-ASA DE TRASPORTE 6.-REGULACION DEL NIVEL DE SUCCION POR VALVULA O CONTROL ELECTRONICO. 7.-AJUSTE DE LA PRESION DE SUCCION DE 0 A 550 MMHG O SU EQUIVALENTE (73 KPA 733 MBAR O 21.6 INHG) O MAYOR. 8.-NIVEL MAXIMO DE RUIDO 60DB. 9.-CON RECIPIENTE(S) DE VIDRIO O PLASTICO REUSABLES. 10.-CAPACIDAD TOTAL DE RECOLECCION DE 2 LITROS COMO MiNIMO. 11.-CON PROTECCION DE SOBRE FLUJO Y FILTRO HIDROFOBICO. 12.-CON FILTRO ANTIBACTERIAL EN LA SALIDA DEL AIRE. 14.-CON MANGUERAS CONECTORES Y ADAPTADORES QUE PERMITAN EL USO INMEDIATO DEL ASPIRADOR. | 49010
I090000034 | 243 | ASPIRADOR SUCCION CONTINUA ASPIRADOR PORTATIL DE SUCCION CONTINUA 1.-ASPIRADOR DE SUCCION CONTINuA PARA USO GENERAL. 2.-MODO DE OPERACION CONTINuO. 3.-FUNCIONAMIENTO POR MEDIO DE BOMBA: DE PISTON DIAFRAGMA VENA ROTATORIA. 4.-CON UN FLUJO MAYOR A 25 L/MIN. 5.-ASA DE TRASPORTE 6.-REGULACION DEL NIVEL DE SUCCION POR VALVULA O CONTROL ELECTRONICO. 7.-AJUSTE DE LA PRESION DE SUCCION DE 0 A 550 MMHG O SU EQUIVALENTE (73 KPA 733 MBAR O 21.6 INHG) O MAYOR. 8.-NIVEL MAXIMO DE RUIDO 60DB. 9.-CON RECIPIENTE(S) DE VIDRIO O PLASTICO REUSABLES. 10.-CAPACIDAD TOTAL DE RECOLECCION DE 2 LITROS COMO MiNIMO. 11.-CON PROTECCION DE SOBRE FLUJO Y FILTRO HIDROFOBICO. 12.-CON FILTRO ANTIBACTERIAL EN LA SALIDA DEL AIRE. 14.-CON MANGUERAS CONECTORES Y ADAPTADORES QUE PERMITAN EL USO INMEDIATO DEL ASPIRADOR. | 49010
I090000034 | 244 | ASPIRADOR SUCCION CONTINUA ASPIRADOR PORTATIL DE SUCCION CONTINUA 1.-ASPIRADOR DE SUCCION CONTINuA PARA USO GENERAL. 2.-MODO DE OPERACION CONTINuO. 3.-FUNCIONAMIENTO POR MEDIO DE BOMBA: DE PISTON DIAFRAGMA VENA ROTATORIA. 4.-CON UN FLUJO MAYOR A 25 L/MIN. 5.-ASA DE TRASPORTE 6.-REGULACION DEL NIVEL DE SUCCION POR VALVULA O CONTROL ELECTRONICO. 7.-AJUSTE DE LA PRESION DE SUCCION DE 0 A 550 MMHG O SU EQUIVALENTE (73 KPA 733 MBAR O 21.6 INHG) O MAYOR. 8.-NIVEL MAXIMO DE RUIDO 60DB. 9.-CON RECIPIENTE(S) DE VIDRIO O PLASTICO REUSABLES. 10.-CAPACIDAD TOTAL DE RECOLECCION DE 2 LITROS COMO MiNIMO. 11.-CON PROTECCION DE SOBRE FLUJO Y FILTRO HIDROFOBICO. 12.-CON FILTRO ANTIBACTERIAL EN LA SALIDA DEL AIRE. 14.-CON MANGUERAS CONECTORES Y ADAPTADORES QUE PERMITAN EL USO INMEDIATO DEL ASPIRADOR. | 49010
I090000034 | 245 | ASPIRADOR SUCCION CONTINUA ASPIRADOR PORTATIL DE SUCCION CONTINUA 1.-ASPIRADOR DE SUCCION CONTINuA PARA USO GENERAL. 2.-MODO DE OPERACION CONTINuO. 3.-FUNCIONAMIENTO POR MEDIO DE BOMBA: DE PISTON DIAFRAGMA VENA ROTATORIA. 4.-CON UN FLUJO MAYOR A 25 L/MIN. 5.-ASA DE TRASPORTE 6.-REGULACION DEL NIVEL DE SUCCION POR VALVULA O CONTROL ELECTRONICO. 7.-AJUSTE DE LA PRESION DE SUCCION DE 0 A 550 MMHG O SU EQUIVALENTE (73 KPA 733 MBAR O 21.6 INHG) O MAYOR. 8.-NIVEL MAXIMO DE RUIDO 60DB. 9.-CON RECIPIENTE(S) DE VIDRIO O PLASTICO REUSABLES. 10.-CAPACIDAD TOTAL DE RECOLECCION DE 2 LITROS COMO MiNIMO. 11.-CON PROTECCION DE SOBRE FLUJO Y FILTRO HIDROFOBICO. 12.-CON FILTRO ANTIBACTERIAL EN LA SALIDA DEL AIRE. 14.-CON MANGUERAS CONECTORES Y ADAPTADORES QUE PERMITAN EL USO INMEDIATO DEL ASPIRADOR. | 49010
I090000036 | 35 | ASPIRADOR SUCCION GASTRICA ASPIRADOR GASTRICO PARA SUCCION CONTINUA E INTERMITENTE 1.-ASPIRADOR PARA SUCCION CONTINUA E INTERMITENTE. 2.-MODO DE OPERACION CONTINUA E INTERMITENTE. 3.-FUNCIONAMIENTO POR MEDIO DE BOMBA: DE PISTON DIAFRAGMA O VENA ROTATORIA. 4.-CON UN FLUJO: 4.1.-PARA MODO CONTINUO 20 L/MIN O MAYOR. 4.2.-PARA MODO INTERMITENTE 3 L/MIN O MAYOR. 5.-CONTROLES PARA: 5.1.-ENCENDIDO Y APAGADO. 5.2.-REGULACION DEL NIVEL DE SUCCION. 5.3.-SELECCION DE SUCCION CONTINUA O INTERMITENTE. 5.4.-AJUSTE DE TIEMPO PARA SUCCION INTERMITENTE. 6.-REGULACION DEL NIVEL DE SUCCION POR VALVULA O CONTROL ELECTRONICO. 7.-AJUSTE DE LA PRESION DE SUCCION 7.1.-PARA MODO CONTINUO 250 MMHG O SU EQUIVALENTE (33 KPA 333 MBAR O 9.8 INHG) O MAYOR. 7.2.-PARA MODO INTERMITENTE 200 MMHG O SU EQUIVALENTE 26 KPA 266 MBAR O 7.9 INHG) O MAYOR. 8.-NIVEL MAXIMO DE RUIDO 60 DB 9.-CON AL MENOS DOS RECIPIENTES DE VIDRIO O PLASTICO REUSABLES. 10.-CAPACIDAD DE | 87000
I090000036 | 36 | ASPIRADOR SUCCION GASTRICA ASPIRADOR GASTRICO PARA SUCCION CONTINUA E INTERMITENTE 1.-ASPIRADOR PARA SUCCION CONTINUA E INTERMITENTE. 2.-MODO DE OPERACION CONTINUA E INTERMITENTE. 3.-FUNCIONAMIENTO POR MEDIO DE BOMBA: DE PISTON DIAFRAGMA O VENA ROTATORIA. 4.-CON UN FLUJO: 4.1.-PARA MODO CONTINUO 20 L/MIN O MAYOR. 4.2.-PARA MODO INTERMITENTE 3 L/MIN O MAYOR. 5.-CONTROLES PARA: 5.1.-ENCENDIDO Y APAGADO. 5.2.-REGULACION DEL NIVEL DE SUCCION. 5.3.-SELECCION DE SUCCION CONTINUA O INTERMITENTE. 5.4.-AJUSTE DE TIEMPO PARA SUCCION INTERMITENTE. 6.-REGULACION DEL NIVEL DE SUCCION POR VALVULA O CONTROL ELECTRONICO. 7.-AJUSTE DE LA PRESION DE SUCCION 7.1.-PARA MODO CONTINUO 250 MMHG O SU EQUIVALENTE (33 KPA 333 MBAR O 9.8 INHG) O MAYOR. 7.2.-PARA MODO INTERMITENTE 200 MMHG O SU EQUIVALENTE 26 KPA 266 MBAR O 7.9 INHG) O MAYOR. 8.-NIVEL MAXIMO DE RUIDO 60 DB 9.-CON AL MENOS DOS RECIPIENTES DE VIDRIO O PLASTICO REUSABLES. 10.-CAPACIDAD DE | 87000
I090000036 | 37 | ASPIRADOR SUCCION GASTRICA ASPIRADOR GASTRICO PARA SUCCION CONTINUA E INTERMITENTE 1.-ASPIRADOR PARA SUCCION CONTINUA E INTERMITENTE. 2.-MODO DE OPERACION CONTINUA E INTERMITENTE. 3.-FUNCIONAMIENTO POR MEDIO DE BOMBA: DE PISTON DIAFRAGMA O VENA ROTATORIA. 4.-CON UN FLUJO: 4.1.-PARA MODO CONTINUO 20 L/MIN O MAYOR. 4.2.-PARA MODO INTERMITENTE 3 L/MIN O MAYOR. 5.-CONTROLES PARA: 5.1.-ENCENDIDO Y APAGADO. 5.2.-REGULACION DEL NIVEL DE SUCCION. 5.3.-SELECCION DE SUCCION CONTINUA O INTERMITENTE. 5.4.-AJUSTE DE TIEMPO PARA SUCCION INTERMITENTE. 6.-REGULACION DEL NIVEL DE SUCCION POR VALVULA O CONTROL ELECTRONICO. 7.-AJUSTE DE LA PRESION DE SUCCION 7.1.-PARA MODO CONTINUO 250 MMHG O SU EQUIVALENTE (33 KPA 333 MBAR O 9.8 INHG) O MAYOR. 7.2.-PARA MODO INTERMITENTE 200 MMHG O SU EQUIVALENTE 26 KPA 266 MBAR O 7.9 INHG) O MAYOR. 8.-NIVEL MAXIMO DE RUIDO 60 DB 9.-CON AL MENOS DOS RECIPIENTES DE VIDRIO O PLASTICO REUSABLES. 10.-CAPACIDAD DE | 87000
I090000064 | 2497 | BASCULA CON Y SIN ESTADIMETRO BASCULA MECANICA ESTADIMETRO BASCULA CON ESTADIMETRO EQUIPO FIJO PARA DETERMINAR EL PESO Y LA TALLA CORPORALES. 1.-BASCULA: 1.1.-MECANICA METALICA. 1.2.-TERMINADO EN MATERIAL O PINTURA ANTI CORROSIVACOLOR BLANCO. 1.3.-PESO NO MAYOR A 17.5KG 1.4.-DESPLIEGUE DEL PESO CORPORAL EN KILOGRAMOS Y GRAMOS. 1.5.-RANGO DE MEDICION DEL PESO: 0 A 200 KILOGRAMOS O MAYOR. 1.6.-DIVISION DE 50 GRAMOS O MENOR. 1.7.-SENSIBILIDAD DE 100 GRAMOS O MAYOR (50 GRAMOS). 1.8.-AJUSTE MANUAL A CERO. 1.9.-SUPERFICIECON TERMINADO ANTI DERRAPANTE DE USO RUDO. 1.10.-BARRA DE PESAS DESLIZANTE UBICADA A LA ALTURA DE LOS OJOS. 2.-ESTADiMETRO: 2.1.-RANGO DE MEDICION DE ALTURA: 75 A 200 CM. O MAYOR. 2.1.1.-DIVISION DE 1MM. 2.2.-CON ESCALA GRADUADA EN CENTiMETROS. 3. ALIMENTACION ELECTRICA: NO REQUIERE. 4. ACCESORIOS:NO REQUIERE 5. CONSUMIBLES: NO REQUIERE. 6. REFACCIONES:NO REQUIERE | 6728
I090000064 | 2498 | BASCULA CON Y SIN ESTADIMETRO BASCULA MECANICA ESTADIMETRO BASCULA CON ESTADIMETRO EQUIPO FIJO PARA DETERMINAR EL PESO Y LA TALLA CORPORALES. 1.-BASCULA: 1.1.-MECANICA METALICA. 1.2.-TERMINADO EN MATERIAL O PINTURA ANTI CORROSIVACOLOR BLANCO. 1.3.-PESO NO MAYOR A 17.5KG 1.4.-DESPLIEGUE DEL PESO CORPORAL EN KILOGRAMOS Y GRAMOS. 1.5.-RANGO DE MEDICION DEL PESO: 0 A 200 KILOGRAMOS O MAYOR. 1.6.-DIVISION DE 50 GRAMOS O MENOR. 1.7.-SENSIBILIDAD DE 100 GRAMOS O MAYOR (50 GRAMOS). 1.8.-AJUSTE MANUAL A CERO. 1.9.-SUPERFICIECON TERMINADO ANTI DERRAPANTE DE USO RUDO. 1.10.-BARRA DE PESAS DESLIZANTE UBICADA A LA ALTURA DE LOS OJOS. 2.-ESTADiMETRO: 2.1.-RANGO DE MEDICION DE ALTURA: 75 A 200 CM. O MAYOR. 2.1.1.-DIVISION DE 1MM. 2.2.-CON ESCALA GRADUADA EN CENTiMETROS. 3. ALIMENTACION ELECTRICA: NO REQUIERE. 4. ACCESORIOS:NO REQUIERE 5. CONSUMIBLES: NO REQUIERE. 6. REFACCIONES:NO REQUIERE | 6728
I090000064 | 2499 | BASCULA CON Y SIN ESTADIMETRO BASCULA MECANICA ESTADIMETRO BASCULA CON ESTADIMETRO EQUIPO FIJO PARA DETERMINAR EL PESO Y LA TALLA CORPORALES. 1.-BASCULA: 1.1.-MECANICA METALICA. 1.2.-TERMINADO EN MATERIAL O PINTURA ANTI CORROSIVACOLOR BLANCO. 1.3.-PESO NO MAYOR A 17.5KG 1.4.-DESPLIEGUE DEL PESO CORPORAL EN KILOGRAMOS Y GRAMOS. 1.5.-RANGO DE MEDICION DEL PESO: 0 A 200 KILOGRAMOS O MAYOR. 1.6.-DIVISION DE 50 GRAMOS O MENOR. 1.7.-SENSIBILIDAD DE 100 GRAMOS O MAYOR (50 GRAMOS). 1.8.-AJUSTE MANUAL A CERO. 1.9.-SUPERFICIECON TERMINADO ANTI DERRAPANTE DE USO RUDO. 1.10.-BARRA DE PESAS DESLIZANTE UBICADA A LA ALTURA DE LOS OJOS. 2.-ESTADiMETRO: 2.1.-RANGO DE MEDICION DE ALTURA: 75 A 200 CM. O MAYOR. 2.1.1.-DIVISION DE 1MM. 2.2.-CON ESCALA GRADUADA EN CENTiMETROS. 3. ALIMENTACION ELECTRICA: NO REQUIERE. 4. ACCESORIOS:NO REQUIERE 5. CONSUMIBLES: NO REQUIERE. 6. REFACCIONES:NO REQUIERE | 6728
I090000064 | 2500 | BASCULA CON Y SIN ESTADIMETRO BASCULA MECANICA ESTADIMETRO BASCULA CON ESTADIMETRO EQUIPO FIJO PARA DETERMINAR EL PESO Y LA TALLA CORPORALES. 1.-BASCULA: 1.1.-MECANICA METALICA. 1.2.-TERMINADO EN MATERIAL O PINTURA ANTI CORROSIVACOLOR BLANCO. 1.3.-PESO NO MAYOR A 17.5KG 1.4.-DESPLIEGUE DEL PESO CORPORAL EN KILOGRAMOS Y GRAMOS. 1.5.-RANGO DE MEDICION DEL PESO: 0 A 200 KILOGRAMOS O MAYOR. 1.6.-DIVISION DE 50 GRAMOS O MENOR. 1.7.-SENSIBILIDAD DE 100 GRAMOS O MAYOR (50 GRAMOS). 1.8.-AJUSTE MANUAL A CERO. 1.9.-SUPERFICIECON TERMINADO ANTI DERRAPANTE DE USO RUDO. 1.10.-BARRA DE PESAS DESLIZANTE UBICADA A LA ALTURA DE LOS OJOS. 2.-ESTADiMETRO: 2.1.-RANGO DE MEDICION DE ALTURA: 75 A 200 CM. O MAYOR. 2.1.1.-DIVISION DE 1MM. 2.2.-CON ESCALA GRADUADA EN CENTiMETROS. 3. ALIMENTACION ELECTRICA: NO REQUIERE. 4. ACCESORIOS:NO REQUIERE 5. CONSUMIBLES: NO REQUIERE. 6. REFACCIONES:NO REQUIERE | 6728
I090000064 | 2501 | BASCULA CON Y SIN ESTADIMETRO BASCULA MECANICA ESTADIMETRO BASCULA CON ESTADIMETRO EQUIPO FIJO PARA DETERMINAR EL PESO Y LA TALLA CORPORALES. 1.-BASCULA: 1.1.-MECANICA METALICA. 1.2.-TERMINADO EN MATERIAL O PINTURA ANTI CORROSIVACOLOR BLANCO. 1.3.-PESO NO MAYOR A 17.5KG 1.4.-DESPLIEGUE DEL PESO CORPORAL EN KILOGRAMOS Y GRAMOS. 1.5.-RANGO DE MEDICION DEL PESO: 0 A 200 KILOGRAMOS O MAYOR. 1.6.-DIVISION DE 50 GRAMOS O MENOR. 1.7.-SENSIBILIDAD DE 100 GRAMOS O MAYOR (50 GRAMOS). 1.8.-AJUSTE MANUAL A CERO. 1.9.-SUPERFICIECON TERMINADO ANTI DERRAPANTE DE USO RUDO. 1.10.-BARRA DE PESAS DESLIZANTE UBICADA A LA ALTURA DE LOS OJOS. 2.-ESTADiMETRO: 2.1.-RANGO DE MEDICION DE ALTURA: 75 A 200 CM. O MAYOR. 2.1.1.-DIVISION DE 1MM. 2.2.-CON ESCALA GRADUADA EN CENTiMETROS. 3. ALIMENTACION ELECTRICA: NO REQUIERE. 4. ACCESORIOS:NO REQUIERE 5. CONSUMIBLES: NO REQUIERE. 6. REFACCIONES:NO REQUIERE | 6728
I090000064 | 2502 | BASCULA CON Y SIN ESTADIMETRO BASCULA MECANICA ESTADIMETRO BASCULA CON ESTADIMETRO EQUIPO FIJO PARA DETERMINAR EL PESO Y LA TALLA CORPORALES. 1.-BASCULA: 1.1.-MECANICA METALICA. 1.2.-TERMINADO EN MATERIAL O PINTURA ANTI CORROSIVACOLOR BLANCO. 1.3.-PESO NO MAYOR A 17.5KG 1.4.-DESPLIEGUE DEL PESO CORPORAL EN KILOGRAMOS Y GRAMOS. 1.5.-RANGO DE MEDICION DEL PESO: 0 A 200 KILOGRAMOS O MAYOR. 1.6.-DIVISION DE 50 GRAMOS O MENOR. 1.7.-SENSIBILIDAD DE 100 GRAMOS O MAYOR (50 GRAMOS). 1.8.-AJUSTE MANUAL A CERO. 1.9.-SUPERFICIECON TERMINADO ANTI DERRAPANTE DE USO RUDO. 1.10.-BARRA DE PESAS DESLIZANTE UBICADA A LA ALTURA DE LOS OJOS. 2.-ESTADiMETRO: 2.1.-RANGO DE MEDICION DE ALTURA: 75 A 200 CM. O MAYOR. 2.1.1.-DIVISION DE 1MM. 2.2.-CON ESCALA GRADUADA EN CENTiMETROS. 3. ALIMENTACION ELECTRICA: NO REQUIERE. 4. ACCESORIOS:NO REQUIERE 5. CONSUMIBLES: NO REQUIERE. 6. REFACCIONES:NO REQUIERE | 6728
I090000064 | 2503 | BASCULA CON Y SIN ESTADIMETRO BASCULA MECANICA ESTADIMETRO BASCULA CON ESTADIMETRO EQUIPO FIJO PARA DETERMINAR EL PESO Y LA TALLA CORPORALES. 1.-BASCULA: 1.1.-MECANICA METALICA. 1.2.-TERMINADO EN MATERIAL O PINTURA ANTI CORROSIVACOLOR BLANCO. 1.3.-PESO NO MAYOR A 17.5KG 1.4.-DESPLIEGUE DEL PESO CORPORAL EN KILOGRAMOS Y GRAMOS. 1.5.-RANGO DE MEDICION DEL PESO: 0 A 200 KILOGRAMOS O MAYOR. 1.6.-DIVISION DE 50 GRAMOS O MENOR. 1.7.-SENSIBILIDAD DE 100 GRAMOS O MAYOR (50 GRAMOS). 1.8.-AJUSTE MANUAL A CERO. 1.9.-SUPERFICIECON TERMINADO ANTI DERRAPANTE DE USO RUDO. 1.10.-BARRA DE PESAS DESLIZANTE UBICADA A LA ALTURA DE LOS OJOS. 2.-ESTADiMETRO: 2.1.-RANGO DE MEDICION DE ALTURA: 75 A 200 CM. O MAYOR. 2.1.1.-DIVISION DE 1MM. 2.2.-CON ESCALA GRADUADA EN CENTiMETROS. 3. ALIMENTACION ELECTRICA: NO REQUIERE. 4. ACCESORIOS:NO REQUIERE 5. CONSUMIBLES: NO REQUIERE. 6. REFACCIONES:NO REQUIERE | 6728
I090000064 | 2504 | BASCULA CON Y SIN ESTADIMETRO BASCULA MECANICA ESTADIMETRO BASCULA CON ESTADIMETRO EQUIPO FIJO PARA DETERMINAR EL PESO Y LA TALLA CORPORALES. 1.-BASCULA: 1.1.-MECANICA METALICA. 1.2.-TERMINADO EN MATERIAL O PINTURA ANTI CORROSIVACOLOR BLANCO. 1.3.-PESO NO MAYOR A 17.5KG 1.4.-DESPLIEGUE DEL PESO CORPORAL EN KILOGRAMOS Y GRAMOS. 1.5.-RANGO DE MEDICION DEL PESO: 0 A 200 KILOGRAMOS O MAYOR. 1.6.-DIVISION DE 50 GRAMOS O MENOR. 1.7.-SENSIBILIDAD DE 100 GRAMOS O MAYOR (50 GRAMOS). 1.8.-AJUSTE MANUAL A CERO. 1.9.-SUPERFICIECON TERMINADO ANTI DERRAPANTE DE USO RUDO. 1.10.-BARRA DE PESAS DESLIZANTE UBICADA A LA ALTURA DE LOS OJOS. 2.-ESTADiMETRO: 2.1.-RANGO DE MEDICION DE ALTURA: 75 A 200 CM. O MAYOR. 2.1.1.-DIVISION DE 1MM. 2.2.-CON ESCALA GRADUADA EN CENTiMETROS. 3. ALIMENTACION ELECTRICA: NO REQUIERE. 4. ACCESORIOS:NO REQUIERE 5. CONSUMIBLES: NO REQUIERE. 6. REFACCIONES:NO REQUIERE | 6728
I090000064 | 2505 | BASCULA CON Y SIN ESTADIMETRO BASCULA MECANICA ESTADIMETRO BASCULA CON ESTADIMETRO EQUIPO FIJO PARA DETERMINAR EL PESO Y LA TALLA CORPORALES. 1.-BASCULA: 1.1.-MECANICA METALICA. 1.2.-TERMINADO EN MATERIAL O PINTURA ANTI CORROSIVACOLOR BLANCO. 1.3.-PESO NO MAYOR A 17.5KG 1.4.-DESPLIEGUE DEL PESO CORPORAL EN KILOGRAMOS Y GRAMOS. 1.5.-RANGO DE MEDICION DEL PESO: 0 A 200 KILOGRAMOS O MAYOR. 1.6.-DIVISION DE 50 GRAMOS O MENOR. 1.7.-SENSIBILIDAD DE 100 GRAMOS O MAYOR (50 GRAMOS). 1.8.-AJUSTE MANUAL A CERO. 1.9.-SUPERFICIECON TERMINADO ANTI DERRAPANTE DE USO RUDO. 1.10.-BARRA DE PESAS DESLIZANTE UBICADA A LA ALTURA DE LOS OJOS. 2.-ESTADiMETRO: 2.1.-RANGO DE MEDICION DE ALTURA: 75 A 200 CM. O MAYOR. 2.1.1.-DIVISION DE 1MM. 2.2.-CON ESCALA GRADUADA EN CENTiMETROS. 3. ALIMENTACION ELECTRICA: NO REQUIERE. 4. ACCESORIOS:NO REQUIERE 5. CONSUMIBLES: NO REQUIERE. 6. REFACCIONES:NO REQUIERE | 6728
I090000064 | 2506 | BASCULA CON Y SIN ESTADIMETRO BASCULA MECANICA ESTADIMETRO BASCULA CON ESTADIMETRO EQUIPO FIJO PARA DETERMINAR EL PESO Y LA TALLA CORPORALES. 1.-BASCULA: 1.1.-MECANICA METALICA. 1.2.-TERMINADO EN MATERIAL O PINTURA ANTI CORROSIVACOLOR BLANCO. 1.3.-PESO NO MAYOR A 17.5KG 1.4.-DESPLIEGUE DEL PESO CORPORAL EN KILOGRAMOS Y GRAMOS. 1.5.-RANGO DE MEDICION DEL PESO: 0 A 200 KILOGRAMOS O MAYOR. 1.6.-DIVISION DE 50 GRAMOS O MENOR. 1.7.-SENSIBILIDAD DE 100 GRAMOS O MAYOR (50 GRAMOS). 1.8.-AJUSTE MANUAL A CERO. 1.9.-SUPERFICIECON TERMINADO ANTI DERRAPANTE DE USO RUDO. 1.10.-BARRA DE PESAS DESLIZANTE UBICADA A LA ALTURA DE LOS OJOS. 2.-ESTADiMETRO: 2.1.-RANGO DE MEDICION DE ALTURA: 75 A 200 CM. O MAYOR. 2.1.1.-DIVISION DE 1MM. 2.2.-CON ESCALA GRADUADA EN CENTiMETROS. 3. ALIMENTACION ELECTRICA: NO REQUIERE. 4. ACCESORIOS:NO REQUIERE 5. CONSUMIBLES: NO REQUIERE. 6. REFACCIONES:NO REQUIERE | 6728
I090000064 | 2507 | BASCULA CON Y SIN ESTADIMETRO BASCULA MECANICA ESTADIMETRO BASCULA CON ESTADIMETRO EQUIPO FIJO PARA DETERMINAR EL PESO Y LA TALLA CORPORALES. 1.-BASCULA: 1.1.-MECANICA METALICA. 1.2.-TERMINADO EN MATERIAL O PINTURA ANTI CORROSIVACOLOR BLANCO. 1.3.-PESO NO MAYOR A 17.5KG 1.4.-DESPLIEGUE DEL PESO CORPORAL EN KILOGRAMOS Y GRAMOS. 1.5.-RANGO DE MEDICION DEL PESO: 0 A 200 KILOGRAMOS O MAYOR. 1.6.-DIVISION DE 50 GRAMOS O MENOR. 1.7.-SENSIBILIDAD DE 100 GRAMOS O MAYOR (50 GRAMOS). 1.8.-AJUSTE MANUAL A CERO. 1.9.-SUPERFICIECON TERMINADO ANTI DERRAPANTE DE USO RUDO. 1.10.-BARRA DE PESAS DESLIZANTE UBICADA A LA ALTURA DE LOS OJOS. 2.-ESTADiMETRO: 2.1.-RANGO DE MEDICION DE ALTURA: 75 A 200 CM. O MAYOR. 2.1.1.-DIVISION DE 1MM. 2.2.-CON ESCALA GRADUADA EN CENTiMETROS. 3. ALIMENTACION ELECTRICA: NO REQUIERE. 4. ACCESORIOS:NO REQUIERE 5. CONSUMIBLES: NO REQUIERE. 6. REFACCIONES:NO REQUIERE | 6728
I090000064 | 2508 | BASCULA CON Y SIN ESTADIMETRO BASCULA MECANICA ESTADIMETRO BASCULA CON ESTADIMETRO EQUIPO FIJO PARA DETERMINAR EL PESO Y LA TALLA CORPORALES. 1.-BASCULA: 1.1.-MECANICA METALICA. 1.2.-TERMINADO EN MATERIAL O PINTURA ANTI CORROSIVACOLOR BLANCO. 1.3.-PESO NO MAYOR A 17.5KG 1.4.-DESPLIEGUE DEL PESO CORPORAL EN KILOGRAMOS Y GRAMOS. 1.5.-RANGO DE MEDICION DEL PESO: 0 A 200 KILOGRAMOS O MAYOR. 1.6.-DIVISION DE 50 GRAMOS O MENOR. 1.7.-SENSIBILIDAD DE 100 GRAMOS O MAYOR (50 GRAMOS). 1.8.-AJUSTE MANUAL A CERO. 1.9.-SUPERFICIECON TERMINADO ANTI DERRAPANTE DE USO RUDO. 1.10.-BARRA DE PESAS DESLIZANTE UBICADA A LA ALTURA DE LOS OJOS. 2.-ESTADiMETRO: 2.1.-RANGO DE MEDICION DE ALTURA: 75 A 200 CM. O MAYOR. 2.1.1.-DIVISION DE 1MM. 2.2.-CON ESCALA GRADUADA EN CENTiMETROS. 3. ALIMENTACION ELECTRICA: NO REQUIERE. 4. ACCESORIOS:NO REQUIERE 5. CONSUMIBLES: NO REQUIERE. 6. REFACCIONES:NO REQUIERE | 6728
I090000100 | 772 | CARRO CAMILLA CARRO CAMILLA RADIOTRANSPARENTE 1.-CAMILLA RADIOTRANSPARENTE N TODA SU LONGITUD. 2.-QUE SOPORTE UN PESO DE 250 KG. 3.-QUE PERMITA DAR LAS SIGUIENTES POSICIONES EN FORMA HIDRAULICA Y/O NEUMATICA: 3.1.-TRENDELENBURG DE 18 °. 3.2.-TRENDELENBURG INVERSO DE 18° 3.3.-SECCION DE ESPALDA O FOWLER CON SISTEMA NEUMATICO QUE CUBRA EL RANGO DE 0 A 65º COMO MiNIMO. 3.4.-ALTURA Y DESCENSO AJUSTABLE DE 62 CM. A 82CM. (MEDIDO DE LA SUPERFICIE DE LA CAMILLA AL PISO SIN COLCHON).COMO MINIMO 4.-SUPERFICIE DE LACAMILLA RiGIDA. 5.-DIMENSIONES DE LA SUPERFICIE DEL PACIENTE 1943MM X 622 MM. 6.-DIMENSIONES DE LA CAMILLA TOTALES DE 201CM. ANCHO TOTAL EN ELRANGO DE 81.3CM. 7.-CAMILLA ACABADO EN PINTURA EN POLVO EPOXI-POLIESTER COLOR BLANCO 8.-BARANDALES LATERALES ABATIBLES DE ACERO INOXIDABLE MEDIDAS 317.5 MM X 1067 MM 9.-PARACHOQUES PERIMETRAL DE LA CAMILLAY/O ENCADA ESQUINA. PARACHOQUES PERIMETRALES DE PLASTICO RiGIDO CONTRA IMPACTO CON R | 127600
I090000100 | 773 | CARRO CAMILLA CARRO CAMILLA RADIOTRANSPARENTE 1.-CAMILLA RADIOTRANSPARENTE N TODA SU LONGITUD. 2.-QUE SOPORTE UN PESO DE 250 KG. 3.-QUE PERMITA DAR LAS SIGUIENTES POSICIONES EN FORMA HIDRAULICA Y/O NEUMATICA: 3.1.-TRENDELENBURG DE 18 °. 3.2.-TRENDELENBURG INVERSO DE 18° 3.3.-SECCION DE ESPALDA O FOWLER CON SISTEMA NEUMATICO QUE CUBRA EL RANGO DE 0 A 65º COMO MiNIMO. 3.4.-ALTURA Y DESCENSO AJUSTABLE DE 62 CM. A 82CM. (MEDIDO DE LA SUPERFICIE DE LA CAMILLA AL PISO SIN COLCHON).COMO MINIMO 4.-SUPERFICIE DE LACAMILLA RiGIDA. 5.-DIMENSIONES DE LA SUPERFICIE DEL PACIENTE 1943MM X 622 MM. 6.-DIMENSIONES DE LA CAMILLA TOTALES DE 201CM. ANCHO TOTAL EN ELRANGO DE 81.3CM. 7.-CAMILLA ACABADO EN PINTURA EN POLVO EPOXI-POLIESTER COLOR BLANCO 8.-BARANDALES LATERALES ABATIBLES DE ACERO INOXIDABLE MEDIDAS 317.5 MM X 1067 MM 9.-PARACHOQUES PERIMETRAL DE LA CAMILLAY/O ENCADA ESQUINA. PARACHOQUES PERIMETRALES DE PLASTICO RiGIDO CONTRA IMPACTO CON R | 127600
I090000100 | 774 | CARRO CAMILLA CARRO CAMILLA RADIOTRANSPARENTE 1.-CAMILLA RADIOTRANSPARENTE N TODA SU LONGITUD. 2.-QUE SOPORTE UN PESO DE 250 KG. 3.-QUE PERMITA DAR LAS SIGUIENTES POSICIONES EN FORMA HIDRAULICA Y/O NEUMATICA: 3.1.-TRENDELENBURG DE 18 °. 3.2.-TRENDELENBURG INVERSO DE 18° 3.3.-SECCION DE ESPALDA O FOWLER CON SISTEMA NEUMATICO QUE CUBRA EL RANGO DE 0 A 65º COMO MiNIMO. 3.4.-ALTURA Y DESCENSO AJUSTABLE DE 62 CM. A 82CM. (MEDIDO DE LA SUPERFICIE DE LA CAMILLA AL PISO SIN COLCHON).COMO MINIMO 4.-SUPERFICIE DE LACAMILLA RiGIDA. 5.-DIMENSIONES DE LA SUPERFICIE DEL PACIENTE 1943MM X 622 MM. 6.-DIMENSIONES DE LA CAMILLA TOTALES DE 201CM. ANCHO TOTAL EN ELRANGO DE 81.3CM. 7.-CAMILLA ACABADO EN PINTURA EN POLVO EPOXI-POLIESTER COLOR BLANCO 8.-BARANDALES LATERALES ABATIBLES DE ACERO INOXIDABLE MEDIDAS 317.5 MM X 1067 MM 9.-PARACHOQUES PERIMETRAL DE LA CAMILLAY/O ENCADA ESQUINA. PARACHOQUES PERIMETRALES DE PLASTICO RiGIDO CONTRA IMPACTO CON R | 127600
I090000112 | 939 | CARRO MONITOR CARRO AZUL ADULTO COMPLETO CON DESFIBRILADOR MONITOR 1. CARRO DE EMERGENCIA (INCLUIR MARCA Y MODELO).1.1 DE MATERIAL PLASTICO O POLiMERO DE ALTO IMPACTO. 1.2 DIMENSIONES: LONGITUD ENTRE 78 CM. Y 97 CM. ANCHO ENTRE 55 CM. Y 65 CM. ALTURA ENTRE 90 CM. Y 100 CM. 1.3 CON MANUBRIO PARA SU CONDUCCION. 1.4 CUATRO RUEDAS ANTIESTATICAS GIRATORIAS DE CALIDAD HOSPITALARIA DE 12.5 CM. DE DIAMETRO COMO MiNIMO. 1.5 CON SISTEMA DE FRENADO EN AL MENOS DOS RUEDAS. 1.6 SUPERFICIE PARA COLOCAR EL DESFIBRILADOR-MONITOR. 1.6.1 CON CAPACIDAD DE GIRO. 1.6.2 CON MECANISMO PARA FIJAR LA POSICION. 1.6.3 CON DISPOSITIVO PARA SUJECION DEL DESFIBRILADOR. 1.7 SUPERFICIE PARA LA PREPARACION DE SOLUCIONES. 1.8 CON CUATRO CAJONES COMO MiNIMO: 1.8.1 UN CAJON CON DIVISORES DE MATERIAL RESISTENTE Y DESMONTABLES PARA LA CLASIFICACION Y SEPARACION CUATRO DIVISIONES COMO MiNIMO. 1.9 SISTEMA DE SEGURIDAD: 1.9.1 CERRADURA GENERAL PARA TODOS LOS COMPARTIMENTOS | 394400
I090000112 | 940 | CARRO MONITOR CARRO AZUL ADULTO COMPLETO CON DESFIBRILADOR MONITOR 1. CARRO DE EMERGENCIA (INCLUIR MARCA Y MODELO).1.1 DE MATERIAL PLASTICO O POLiMERO DE ALTO IMPACTO. 1.2 DIMENSIONES: LONGITUD ENTRE 78 CM. Y 97 CM. ANCHO ENTRE 55 CM. Y 65 CM. ALTURA ENTRE 90 CM. Y 100 CM. 1.3 CON MANUBRIO PARA SU CONDUCCION. 1.4 CUATRO RUEDAS ANTIESTATICAS GIRATORIAS DE CALIDAD HOSPITALARIA DE 12.5 CM. DE DIAMETRO COMO MiNIMO. 1.5 CON SISTEMA DE FRENADO EN AL MENOS DOS RUEDAS. 1.6 SUPERFICIE PARA COLOCAR EL DESFIBRILADOR-MONITOR. 1.6.1 CON CAPACIDAD DE GIRO. 1.6.2 CON MECANISMO PARA FIJAR LA POSICION. 1.6.3 CON DISPOSITIVO PARA SUJECION DEL DESFIBRILADOR. 1.7 SUPERFICIE PARA LA PREPARACION DE SOLUCIONES. 1.8 CON CUATRO CAJONES COMO MiNIMO: 1.8.1 UN CAJON CON DIVISORES DE MATERIAL RESISTENTE Y DESMONTABLES PARA LA CLASIFICACION Y SEPARACION CUATRO DIVISIONES COMO MiNIMO. 1.9 SISTEMA DE SEGURIDAD: 1.9.1 CERRADURA GENERAL PARA TODOS LOS COMPARTIMENTOS | 394400
I090000112 | 941 | CARRO MONITOR CARRO AZUL ADULTO COMPLETO CON DESFIBRILADOR MONITOR 1. CARRO DE EMERGENCIA (INCLUIR MARCA Y MODELO).1.1 DE MATERIAL PLASTICO O POLiMERO DE ALTO IMPACTO. 1.2 DIMENSIONES: LONGITUD ENTRE 78 CM. Y 97 CM. ANCHO ENTRE 55 CM. Y 65 CM. ALTURA ENTRE 90 CM. Y 100 CM. 1.3 CON MANUBRIO PARA SU CONDUCCION. 1.4 CUATRO RUEDAS ANTIESTATICAS GIRATORIAS DE CALIDAD HOSPITALARIA DE 12.5 CM. DE DIAMETRO COMO MiNIMO. 1.5 CON SISTEMA DE FRENADO EN AL MENOS DOS RUEDAS. 1.6 SUPERFICIE PARA COLOCAR EL DESFIBRILADOR-MONITOR. 1.6.1 CON CAPACIDAD DE GIRO. 1.6.2 CON MECANISMO PARA FIJAR LA POSICION. 1.6.3 CON DISPOSITIVO PARA SUJECION DEL DESFIBRILADOR. 1.7 SUPERFICIE PARA LA PREPARACION DE SOLUCIONES. 1.8 CON CUATRO CAJONES COMO MiNIMO: 1.8.1 UN CAJON CON DIVISORES DE MATERIAL RESISTENTE Y DESMONTABLES PARA LA CLASIFICACION Y SEPARACION CUATRO DIVISIONES COMO MiNIMO. 1.9 SISTEMA DE SEGURIDAD: 1.9.1 CERRADURA GENERAL PARA TODOS LOS COMPARTIMENTOS | 394400
I090000112 | 942 | CARRO MONITOR CARRO AZUL ADULTO COMPLETO CON DESFIBRILADOR MONITOR 1. CARRO DE EMERGENCIA (INCLUIR MARCA Y MODELO).1.1 DE MATERIAL PLASTICO O POLiMERO DE ALTO IMPACTO. 1.2 DIMENSIONES: LONGITUD ENTRE 78 CM. Y 97 CM. ANCHO ENTRE 55 CM. Y 65 CM. ALTURA ENTRE 90 CM. Y 100 CM. 1.3 CON MANUBRIO PARA SU CONDUCCION. 1.4 CUATRO RUEDAS ANTIESTATICAS GIRATORIAS DE CALIDAD HOSPITALARIA DE 12.5 CM. DE DIAMETRO COMO MiNIMO. 1.5 CON SISTEMA DE FRENADO EN AL MENOS DOS RUEDAS. 1.6 SUPERFICIE PARA COLOCAR EL DESFIBRILADOR-MONITOR. 1.6.1 CON CAPACIDAD DE GIRO. 1.6.2 CON MECANISMO PARA FIJAR LA POSICION. 1.6.3 CON DISPOSITIVO PARA SUJECION DEL DESFIBRILADOR. 1.7 SUPERFICIE PARA LA PREPARACION DE SOLUCIONES. 1.8 CON CUATRO CAJONES COMO MiNIMO: 1.8.1 UN CAJON CON DIVISORES DE MATERIAL RESISTENTE Y DESMONTABLES PARA LA CLASIFICACION Y SEPARACION CUATRO DIVISIONES COMO MiNIMO. 1.9 SISTEMA DE SEGURIDAD: 1.9.1 CERRADURA GENERAL PARA TODOS LOS COMPARTIMENTOS | 394400
I090000112 | 943 | CARRO MONITOR CARRO AZUL ADULTO COMPLETO CON DESFIBRILADOR MONITOR 1. CARRO DE EMERGENCIA (INCLUIR MARCA Y MODELO).1.1 DE MATERIAL PLASTICO O POLiMERO DE ALTO IMPACTO. 1.2 DIMENSIONES: LONGITUD ENTRE 78 CM. Y 97 CM. ANCHO ENTRE 55 CM. Y 65 CM. ALTURA ENTRE 90 CM. Y 100 CM. 1.3 CON MANUBRIO PARA SU CONDUCCION. 1.4 CUATRO RUEDAS ANTIESTATICAS GIRATORIAS DE CALIDAD HOSPITALARIA DE 12.5 CM. DE DIAMETRO COMO MiNIMO. 1.5 CON SISTEMA DE FRENADO EN AL MENOS DOS RUEDAS. 1.6 SUPERFICIE PARA COLOCAR EL DESFIBRILADOR-MONITOR. 1.6.1 CON CAPACIDAD DE GIRO. 1.6.2 CON MECANISMO PARA FIJAR LA POSICION. 1.6.3 CON DISPOSITIVO PARA SUJECION DEL DESFIBRILADOR. 1.7 SUPERFICIE PARA LA PREPARACION DE SOLUCIONES. 1.8 CON CUATRO CAJONES COMO MiNIMO: 1.8.1 UN CAJON CON DIVISORES DE MATERIAL RESISTENTE Y DESMONTABLES PARA LA CLASIFICACION Y SEPARACION CUATRO DIVISIONES COMO MiNIMO. 1.9 SISTEMA DE SEGURIDAD: 1.9.1 CERRADURA GENERAL PARA TODOS LOS COMPARTIMENTOS | 394400
I090000112 | 944 | CARRO MONITOR CARRO AZUL ADULTO COMPLETO CON DESFIBRILADOR MONITOR 1. CARRO DE EMERGENCIA (INCLUIR MARCA Y MODELO).1.1 DE MATERIAL PLASTICO O POLiMERO DE ALTO IMPACTO. 1.2 DIMENSIONES: LONGITUD ENTRE 78 CM. Y 97 CM. ANCHO ENTRE 55 CM. Y 65 CM. ALTURA ENTRE 90 CM. Y 100 CM. 1.3 CON MANUBRIO PARA SU CONDUCCION. 1.4 CUATRO RUEDAS ANTIESTATICAS GIRATORIAS DE CALIDAD HOSPITALARIA DE 12.5 CM. DE DIAMETRO COMO MiNIMO. 1.5 CON SISTEMA DE FRENADO EN AL MENOS DOS RUEDAS. 1.6 SUPERFICIE PARA COLOCAR EL DESFIBRILADOR-MONITOR. 1.6.1 CON CAPACIDAD DE GIRO. 1.6.2 CON MECANISMO PARA FIJAR LA POSICION. 1.6.3 CON DISPOSITIVO PARA SUJECION DEL DESFIBRILADOR. 1.7 SUPERFICIE PARA LA PREPARACION DE SOLUCIONES. 1.8 CON CUATRO CAJONES COMO MiNIMO: 1.8.1 UN CAJON CON DIVISORES DE MATERIAL RESISTENTE Y DESMONTABLES PARA LA CLASIFICACION Y SEPARACION CUATRO DIVISIONES COMO MiNIMO. 1.9 SISTEMA DE SEGURIDAD: 1.9.1 CERRADURA GENERAL PARA TODOS LOS COMPARTIMENTOS | 394400
I090000112 | 945 | CARRO MONITOR CARRO AZUL ADULTO COMPLETO CON DESFIBRILADOR MONITOR 1. CARRO DE EMERGENCIA (INCLUIR MARCA Y MODELO).1.1 DE MATERIAL PLASTICO O POLiMERO DE ALTO IMPACTO. 1.2 DIMENSIONES: LONGITUD ENTRE 78 CM. Y 97 CM. ANCHO ENTRE 55 CM. Y 65 CM. ALTURA ENTRE 90 CM. Y 100 CM. 1.3 CON MANUBRIO PARA SU CONDUCCION. 1.4 CUATRO RUEDAS ANTIESTATICAS GIRATORIAS DE CALIDAD HOSPITALARIA DE 12.5 CM. DE DIAMETRO COMO MiNIMO. 1.5 CON SISTEMA DE FRENADO EN AL MENOS DOS RUEDAS. 1.6 SUPERFICIE PARA COLOCAR EL DESFIBRILADOR-MONITOR. 1.6.1 CON CAPACIDAD DE GIRO. 1.6.2 CON MECANISMO PARA FIJAR LA POSICION. 1.6.3 CON DISPOSITIVO PARA SUJECION DEL DESFIBRILADOR. 1.7 SUPERFICIE PARA LA PREPARACION DE SOLUCIONES. 1.8 CON CUATRO CAJONES COMO MiNIMO: 1.8.1 UN CAJON CON DIVISORES DE MATERIAL RESISTENTE Y DESMONTABLES PARA LA CLASIFICACION Y SEPARACION CUATRO DIVISIONES COMO MiNIMO. 1.9 SISTEMA DE SEGURIDAD: 1.9.1 CERRADURA GENERAL PARA TODOS LOS COMPARTIMENTOS | 394400
I090000186 | 193 | EQUIPO ELECTROCARDIOGRAFO ELECTROCARDIOGRAFO MULTICANAL ELECTROCARDIOGRAFOCON LAS SIGUIENTES ESPECIFICACIONES: 1.-3 CANALES 2.-PANTALLA DE 8PULGADAS COMO MiNIMO PARA PRE VISUALIZAR TRAZOS. 3.-ANALISIS SIMULTANEO DE LAS 12 DERIVACIONES 4.-IMPRESORA TERMICA DE 200MM 5.-ACEPTA ROLLO DE PAPEL Y PAPEL PLEGADO EN Z 6.-MEDICION E INTERPRETACION COMPATIBLE CON LA MEDICION E INTERPRETACION MEDIANTE EL LOGARITMO DE ANALISIS DE ECG 7.-REGISTRA E IMPRIME ECG DE 12 DERIVACIONES EN REPOSO CON UNA DURACION DE 10 SEGUNDOS COMO FUNCION ESTANDAR 8.-INFORMACION DEL PACIENTE: ID DEL PACIENTE ID SECUNDARIA EDAD FECHA DE NACIMIENTO SEXO MEDICAMENTOS CLASE COLOCACION ELECTRODOS V3 9.-MEMORIA INTERNA DE ALTA CAPACIDAD 10.-FORMATO DE ALMACENAMIENTO DE ECG: FORMATO PDF FORMATOS DE LOS INFORMES: 10.1.-4 POR 2.5 SSECUENCIA10.2.-4 POR 2.5 SCOMPACTO10.3.-4 POR 2.5 S + 1 DERIVACION DE RITMO10.4.-4 POR 2.5 / 5 / 10 /20 S (SIMULTANEO) 11.-RITMO AUTOMATICO (DATOS DE | 243600
I090000186 | 194 | EQUIPO ELECTROCARDIOGRAFO ELECTROCARDIOGRAFO MULTICANAL ELECTROCARDIOGRAFOCON LAS SIGUIENTES ESPECIFICACIONES: 1.-3 CANALES 2.-PANTALLA DE 8PULGADAS COMO MiNIMO PARA PRE VISUALIZAR TRAZOS. 3.-ANALISIS SIMULTANEO DE LAS 12 DERIVACIONES 4.-IMPRESORA TERMICA DE 200MM 5.-ACEPTA ROLLO DE PAPEL Y PAPEL PLEGADO EN Z 6.-MEDICION E INTERPRETACION COMPATIBLE CON LA MEDICION E INTERPRETACION MEDIANTE EL LOGARITMO DE ANALISIS DE ECG 7.-REGISTRA E IMPRIME ECG DE 12 DERIVACIONES EN REPOSO CON UNA DURACION DE 10 SEGUNDOS COMO FUNCION ESTANDAR 8.-INFORMACION DEL PACIENTE: ID DEL PACIENTE ID SECUNDARIA EDAD FECHA DE NACIMIENTO SEXO MEDICAMENTOS CLASE COLOCACION ELECTRODOS V3 9.-MEMORIA INTERNA DE ALTA CAPACIDAD 10.-FORMATO DE ALMACENAMIENTO DE ECG: FORMATO PDF FORMATOS DE LOS INFORMES: 10.1.-4 POR 2.5 SSECUENCIA10.2.-4 POR 2.5 SCOMPACTO10.3.-4 POR 2.5 S + 1 DERIVACION DE RITMO10.4.-4 POR 2.5 / 5 / 10 /20 S (SIMULTANEO) 11.-RITMO AUTOMATICO (DATOS DE | 243600
I090000216 | 3264 | ESTUCHE DIAGNOSTICO (JGO. DE) ESTUCHE DE DIAGNOSTICO DE PARED. 1.-OTOSCOPIO CON ILUMINACION A TRAVES DE FIBRA OPTICA DE 3.5 VOLTS COMO MiNIMO CON FOCO LED 2.-LENTE CON 3 AUMENTOS COMO MiNIMO 3.-CON 25 ESPECULOS DESECHABLES EN TAMANOS 2.5MM Y 4.0MM 4.-SISTEMA SELLADO O HERMETICO PARA PRUEBAS NEUMATICAS. 5.-OFTALMOSCOPIO CON ILUMINACION HALOGENA / XENON DE 3.5 VOLTS COMO MiNIMO. 5.-CON AL MENOS 4 APERTURAS CON FILTRO AZUL Y VERDE 6.-RUEDA DE 18 LENTES DE CORRECCION EN ESCALONES DE -20 A +20 DIOPTRiAS. 7.-MODULO CON SISTEMA DE MONTAJE PARA FIJARSE A PARED 8.-CON DOS MANGOS. 9.-CONTROL DE INTENSIDAD DE LUZ CON ACCCIONADORES DE PRESION LEVE PARA AUMENTAR O DISMINUIR LA INTENSIDAD DE LUZ. 10.-CON MEMORIA DE uLTIMO AJUSTE DE INTENSIDAD DE LUZ. 11.-ENCENDIDO AUTOMATICO AL RETIRAR EL MANGO DE SU BASE Y APAGADO AUTOMATICO AL COLOCARLO NUEVAMENTE EN LA BASE. 12.-ACOPLAMIENTO DE OTOSCOPIO Y OFTALMOSCOPIO AL MANGO POR SISTEMA MECANICO DE GI | 32480
I090000216 | 3265 | ESTUCHE DIAGNOSTICO (JGO. DE) ESTUCHE DE DIAGNOSTICO DE PARED. 1.-OTOSCOPIO CON ILUMINACION A TRAVES DE FIBRA OPTICA DE 3.5 VOLTS COMO MiNIMO CON FOCO LED 2.-LENTE CON 3 AUMENTOS COMO MiNIMO 3.-CON 25 ESPECULOS DESECHABLES EN TAMANOS 2.5MM Y 4.0MM 4.-SISTEMA SELLADO O HERMETICO PARA PRUEBAS NEUMATICAS. 5.-OFTALMOSCOPIO CON ILUMINACION HALOGENA / XENON DE 3.5 VOLTS COMO MiNIMO. 5.-CON AL MENOS 4 APERTURAS CON FILTRO AZUL Y VERDE 6.-RUEDA DE 18 LENTES DE CORRECCION EN ESCALONES DE -20 A +20 DIOPTRiAS. 7.-MODULO CON SISTEMA DE MONTAJE PARA FIJARSE A PARED 8.-CON DOS MANGOS. 9.-CONTROL DE INTENSIDAD DE LUZ CON ACCCIONADORES DE PRESION LEVE PARA AUMENTAR O DISMINUIR LA INTENSIDAD DE LUZ. 10.-CON MEMORIA DE uLTIMO AJUSTE DE INTENSIDAD DE LUZ. 11.-ENCENDIDO AUTOMATICO AL RETIRAR EL MANGO DE SU BASE Y APAGADO AUTOMATICO AL COLOCARLO NUEVAMENTE EN LA BASE. 12.-ACOPLAMIENTO DE OTOSCOPIO Y OFTALMOSCOPIO AL MANGO POR SISTEMA MECANICO DE GI | 32480
I090000216 | 3266 | ESTUCHE DIAGNOSTICO (JGO. DE) ESTUCHE DE DIAGNOSTICO DE PARED. 1.-OTOSCOPIO CON ILUMINACION A TRAVES DE FIBRA OPTICA DE 3.5 VOLTS COMO MiNIMO CON FOCO LED 2.-LENTE CON 3 AUMENTOS COMO MiNIMO 3.-CON 25 ESPECULOS DESECHABLES EN TAMANOS 2.5MM Y 4.0MM 4.-SISTEMA SELLADO O HERMETICO PARA PRUEBAS NEUMATICAS. 5.-OFTALMOSCOPIO CON ILUMINACION HALOGENA / XENON DE 3.5 VOLTS COMO MiNIMO. 5.-CON AL MENOS 4 APERTURAS CON FILTRO AZUL Y VERDE 6.-RUEDA DE 18 LENTES DE CORRECCION EN ESCALONES DE -20 A +20 DIOPTRiAS. 7.-MODULO CON SISTEMA DE MONTAJE PARA FIJARSE A PARED 8.-CON DOS MANGOS. 9.-CONTROL DE INTENSIDAD DE LUZ CON ACCCIONADORES DE PRESION LEVE PARA AUMENTAR O DISMINUIR LA INTENSIDAD DE LUZ. 10.-CON MEMORIA DE uLTIMO AJUSTE DE INTENSIDAD DE LUZ. 11.-ENCENDIDO AUTOMATICO AL RETIRAR EL MANGO DE SU BASE Y APAGADO AUTOMATICO AL COLOCARLO NUEVAMENTE EN LA BASE. 12.-ACOPLAMIENTO DE OTOSCOPIO Y OFTALMOSCOPIO AL MANGO POR SISTEMA MECANICO DE GI | 32480
I090000216 | 3267 | ESTUCHE DIAGNOSTICO (JGO. DE) ESTUCHE DE DIAGNOSTICO DE PARED. 1.-OTOSCOPIO CON ILUMINACION A TRAVES DE FIBRA OPTICA DE 3.5 VOLTS COMO MiNIMO CON FOCO LED 2.-LENTE CON 3 AUMENTOS COMO MiNIMO 3.-CON 25 ESPECULOS DESECHABLES EN TAMANOS 2.5MM Y 4.0MM 4.-SISTEMA SELLADO O HERMETICO PARA PRUEBAS NEUMATICAS. 5.-OFTALMOSCOPIO CON ILUMINACION HALOGENA / XENON DE 3.5 VOLTS COMO MiNIMO. 5.-CON AL MENOS 4 APERTURAS CON FILTRO AZUL Y VERDE 6.-RUEDA DE 18 LENTES DE CORRECCION EN ESCALONES DE -20 A +20 DIOPTRiAS. 7.-MODULO CON SISTEMA DE MONTAJE PARA FIJARSE A PARED 8.-CON DOS MANGOS. 9.-CONTROL DE INTENSIDAD DE LUZ CON ACCCIONADORES DE PRESION LEVE PARA AUMENTAR O DISMINUIR LA INTENSIDAD DE LUZ. 10.-CON MEMORIA DE uLTIMO AJUSTE DE INTENSIDAD DE LUZ. 11.-ENCENDIDO AUTOMATICO AL RETIRAR EL MANGO DE SU BASE Y APAGADO AUTOMATICO AL COLOCARLO NUEVAMENTE EN LA BASE. 12.-ACOPLAMIENTO DE OTOSCOPIO Y OFTALMOSCOPIO AL MANGO POR SISTEMA MECANICO DE GI | 32480
I090000216 | 3268 | ESTUCHE DIAGNOSTICO (JGO. DE) ESTUCHE DE DIAGNOSTICO DE PARED. 1.-OTOSCOPIO CON ILUMINACION A TRAVES DE FIBRA OPTICA DE 3.5 VOLTS COMO MiNIMO CON FOCO LED 2.-LENTE CON 3 AUMENTOS COMO MiNIMO 3.-CON 25 ESPECULOS DESECHABLES EN TAMANOS 2.5MM Y 4.0MM 4.-SISTEMA SELLADO O HERMETICO PARA PRUEBAS NEUMATICAS. 5.-OFTALMOSCOPIO CON ILUMINACION HALOGENA / XENON DE 3.5 VOLTS COMO MiNIMO. 5.-CON AL MENOS 4 APERTURAS CON FILTRO AZUL Y VERDE 6.-RUEDA DE 18 LENTES DE CORRECCION EN ESCALONES DE -20 A +20 DIOPTRiAS. 7.-MODULO CON SISTEMA DE MONTAJE PARA FIJARSE A PARED 8.-CON DOS MANGOS. 9.-CONTROL DE INTENSIDAD DE LUZ CON ACCCIONADORES DE PRESION LEVE PARA AUMENTAR O DISMINUIR LA INTENSIDAD DE LUZ. 10.-CON MEMORIA DE uLTIMO AJUSTE DE INTENSIDAD DE LUZ. 11.-ENCENDIDO AUTOMATICO AL RETIRAR EL MANGO DE SU BASE Y APAGADO AUTOMATICO AL COLOCARLO NUEVAMENTE EN LA BASE. 12.-ACOPLAMIENTO DE OTOSCOPIO Y OFTALMOSCOPIO AL MANGO POR SISTEMA MECANICO DE GI | 32480
I090000216 | 3269 | ESTUCHE DIAGNOSTICO (JGO. DE) ESTUCHE DE DIAGNOSTICO DE PARED. 1.-OTOSCOPIO CON ILUMINACION A TRAVES DE FIBRA OPTICA DE 3.5 VOLTS COMO MiNIMO CON FOCO LED 2.-LENTE CON 3 AUMENTOS COMO MiNIMO 3.-CON 25 ESPECULOS DESECHABLES EN TAMANOS 2.5MM Y 4.0MM 4.-SISTEMA SELLADO O HERMETICO PARA PRUEBAS NEUMATICAS. 5.-OFTALMOSCOPIO CON ILUMINACION HALOGENA / XENON DE 3.5 VOLTS COMO MiNIMO. 5.-CON AL MENOS 4 APERTURAS CON FILTRO AZUL Y VERDE 6.-RUEDA DE 18 LENTES DE CORRECCION EN ESCALONES DE -20 A +20 DIOPTRiAS. 7.-MODULO CON SISTEMA DE MONTAJE PARA FIJARSE A PARED 8.-CON DOS MANGOS. 9.-CONTROL DE INTENSIDAD DE LUZ CON ACCCIONADORES DE PRESION LEVE PARA AUMENTAR O DISMINUIR LA INTENSIDAD DE LUZ. 10.-CON MEMORIA DE uLTIMO AJUSTE DE INTENSIDAD DE LUZ. 11.-ENCENDIDO AUTOMATICO AL RETIRAR EL MANGO DE SU BASE Y APAGADO AUTOMATICO AL COLOCARLO NUEVAMENTE EN LA BASE. 12.-ACOPLAMIENTO DE OTOSCOPIO Y OFTALMOSCOPIO AL MANGO POR SISTEMA MECANICO DE GI | 32480
I090000216 | 3270 | ESTUCHE DIAGNOSTICO (JGO. DE) ESTUCHE DE DIAGNOSTICO DE PARED. 1.-OTOSCOPIO CON ILUMINACION A TRAVES DE FIBRA OPTICA DE 3.5 VOLTS COMO MiNIMO CON FOCO LED 2.-LENTE CON 3 AUMENTOS COMO MiNIMO 3.-CON 25 ESPECULOS DESECHABLES EN TAMANOS 2.5MM Y 4.0MM 4.-SISTEMA SELLADO O HERMETICO PARA PRUEBAS NEUMATICAS. 5.-OFTALMOSCOPIO CON ILUMINACION HALOGENA / XENON DE 3.5 VOLTS COMO MiNIMO. 5.-CON AL MENOS 4 APERTURAS CON FILTRO AZUL Y VERDE 6.-RUEDA DE 18 LENTES DE CORRECCION EN ESCALONES DE -20 A +20 DIOPTRiAS. 7.-MODULO CON SISTEMA DE MONTAJE PARA FIJARSE A PARED 8.-CON DOS MANGOS. 9.-CONTROL DE INTENSIDAD DE LUZ CON ACCCIONADORES DE PRESION LEVE PARA AUMENTAR O DISMINUIR LA INTENSIDAD DE LUZ. 10.-CON MEMORIA DE uLTIMO AJUSTE DE INTENSIDAD DE LUZ. 11.-ENCENDIDO AUTOMATICO AL RETIRAR EL MANGO DE SU BASE Y APAGADO AUTOMATICO AL COLOCARLO NUEVAMENTE EN LA BASE. 12.-ACOPLAMIENTO DE OTOSCOPIO Y OFTALMOSCOPIO AL MANGO POR SISTEMA MECANICO DE GI | 32480
I090000216 | 3271 | ESTUCHE DIAGNOSTICO (JGO. DE) ESTUCHE DE DIAGNOSTICO DE PARED. 1.-OTOSCOPIO CON ILUMINACION A TRAVES DE FIBRA OPTICA DE 3.5 VOLTS COMO MiNIMO CON FOCO LED 2.-LENTE CON 3 AUMENTOS COMO MiNIMO 3.-CON 25 ESPECULOS DESECHABLES EN TAMANOS 2.5MM Y 4.0MM 4.-SISTEMA SELLADO O HERMETICO PARA PRUEBAS NEUMATICAS. 5.-OFTALMOSCOPIO CON ILUMINACION HALOGENA / XENON DE 3.5 VOLTS COMO MiNIMO. 5.-CON AL MENOS 4 APERTURAS CON FILTRO AZUL Y VERDE 6.-RUEDA DE 18 LENTES DE CORRECCION EN ESCALONES DE -20 A +20 DIOPTRiAS. 7.-MODULO CON SISTEMA DE MONTAJE PARA FIJARSE A PARED 8.-CON DOS MANGOS. 9.-CONTROL DE INTENSIDAD DE LUZ CON ACCCIONADORES DE PRESION LEVE PARA AUMENTAR O DISMINUIR LA INTENSIDAD DE LUZ. 10.-CON MEMORIA DE uLTIMO AJUSTE DE INTENSIDAD DE LUZ. 11.-ENCENDIDO AUTOMATICO AL RETIRAR EL MANGO DE SU BASE Y APAGADO AUTOMATICO AL COLOCARLO NUEVAMENTE EN LA BASE. 12.-ACOPLAMIENTO DE OTOSCOPIO Y OFTALMOSCOPIO AL MANGO POR SISTEMA MECANICO DE GI | 32480
I090000216 | 3272 | ESTUCHE DIAGNOSTICO (JGO. DE) ESTUCHE DE DIAGNOSTICO DE PARED. 1.-OTOSCOPIO CON ILUMINACION A TRAVES DE FIBRA OPTICA DE 3.5 VOLTS COMO MiNIMO CON FOCO LED 2.-LENTE CON 3 AUMENTOS COMO MiNIMO 3.-CON 25 ESPECULOS DESECHABLES EN TAMANOS 2.5MM Y 4.0MM 4.-SISTEMA SELLADO O HERMETICO PARA PRUEBAS NEUMATICAS. 5.-OFTALMOSCOPIO CON ILUMINACION HALOGENA / XENON DE 3.5 VOLTS COMO MiNIMO. 5.-CON AL MENOS 4 APERTURAS CON FILTRO AZUL Y VERDE 6.-RUEDA DE 18 LENTES DE CORRECCION EN ESCALONES DE -20 A +20 DIOPTRiAS. 7.-MODULO CON SISTEMA DE MONTAJE PARA FIJARSE A PARED 8.-CON DOS MANGOS. 9.-CONTROL DE INTENSIDAD DE LUZ CON ACCCIONADORES DE PRESION LEVE PARA AUMENTAR O DISMINUIR LA INTENSIDAD DE LUZ. 10.-CON MEMORIA DE uLTIMO AJUSTE DE INTENSIDAD DE LUZ. 11.-ENCENDIDO AUTOMATICO AL RETIRAR EL MANGO DE SU BASE Y APAGADO AUTOMATICO AL COLOCARLO NUEVAMENTE EN LA BASE. 12.-ACOPLAMIENTO DE OTOSCOPIO Y OFTALMOSCOPIO AL MANGO POR SISTEMA MECANICO DE GI | 32480
I090000216 | 3273 | ESTUCHE DIAGNOSTICO (JGO. DE) ESTUCHE DE DIAGNOSTICO DE PARED. 1.-OTOSCOPIO CON ILUMINACION A TRAVES DE FIBRA OPTICA DE 3.5 VOLTS COMO MiNIMO CON FOCO LED 2.-LENTE CON 3 AUMENTOS COMO MiNIMO 3.-CON 25 ESPECULOS DESECHABLES EN TAMANOS 2.5MM Y 4.0MM 4.-SISTEMA SELLADO O HERMETICO PARA PRUEBAS NEUMATICAS. 5.-OFTALMOSCOPIO CON ILUMINACION HALOGENA / XENON DE 3.5 VOLTS COMO MiNIMO. 5.-CON AL MENOS 4 APERTURAS CON FILTRO AZUL Y VERDE 6.-RUEDA DE 18 LENTES DE CORRECCION EN ESCALONES DE -20 A +20 DIOPTRiAS. 7.-MODULO CON SISTEMA DE MONTAJE PARA FIJARSE A PARED 8.-CON DOS MANGOS. 9.-CONTROL DE INTENSIDAD DE LUZ CON ACCCIONADORES DE PRESION LEVE PARA AUMENTAR O DISMINUIR LA INTENSIDAD DE LUZ. 10.-CON MEMORIA DE uLTIMO AJUSTE DE INTENSIDAD DE LUZ. 11.-ENCENDIDO AUTOMATICO AL RETIRAR EL MANGO DE SU BASE Y APAGADO AUTOMATICO AL COLOCARLO NUEVAMENTE EN LA BASE. 12.-ACOPLAMIENTO DE OTOSCOPIO Y OFTALMOSCOPIO AL MANGO POR SISTEMA MECANICO DE GI | 32480
I090000216 | 3274 | ESTUCHE DIAGNOSTICO (JGO. DE) ESTUCHE DE DIAGNOSTICO 1. OTOSCOPIO CON ILUMINACION CON LAMPARA DE LUZ TECNOLOGiA LED. 1.2 SISTEMA SELLADO O HERMETICO PARA PRUEBAS NEUMATICAS. 1.3 ESPECULOSAURICULARESEN DIFERENTES TAMANOS. 2. OFTALMOSCOPIO CON ILUMINACION POR MEDIO DE LAMPARA DE LUZ XENON/HALOGENO3.5 VOLTS. 2.1 CON AL MENOS 5 APERTURAS Y LENTES DENTRO DEL RANGO DE -20O MAYOR A +20 DIOPTRiAS O MAYOR. 3. MANGO METALICO DE ACABADO RUGOSO O ESTRIADO RECARGABLE CON CARGADOR DE MESAY PARA USO CON BATERiAS ALCALINAS TAMANO O TIPO C. 4. CON CONTROL DE INTENSIDAD DE LUZ. 5. ACOPLAMIENTO DE OTOSCOPIO OFTALMOSCOPIO AL MANGO CON SISTEMA MECANICO DE CLIC 6.. CON CAJA O ESTUCHE RiGIDO PARA GUARDAR LOS ACCESORIOS. 7. CARGADOR DE MESA DE LA MISMA MARCA DEL MAGO | 10672
I090000216 | 3275 | ESTUCHE DIAGNOSTICO (JGO. DE) ESTUCHE DE DIAGNOSTICO 1. OTOSCOPIO CON ILUMINACION CON LAMPARA DE LUZ TECNOLOGiA LED. 1.2 SISTEMA SELLADO O HERMETICO PARA PRUEBAS NEUMATICAS. 1.3 ESPECULOSAURICULARESEN DIFERENTES TAMANOS. 2. OFTALMOSCOPIO CON ILUMINACION POR MEDIO DE LAMPARA DE LUZ XENON/HALOGENO3.5 VOLTS. 2.1 CON AL MENOS 5 APERTURAS Y LENTES DENTRO DEL RANGO DE -20O MAYOR A +20 DIOPTRiAS O MAYOR. 3. MANGO METALICO DE ACABADO RUGOSO O ESTRIADO RECARGABLE CON CARGADOR DE MESAY PARA USO CON BATERiAS ALCALINAS TAMANO O TIPO C. 4. CON CONTROL DE INTENSIDAD DE LUZ. 5. ACOPLAMIENTO DE OTOSCOPIO OFTALMOSCOPIO AL MANGO CON SISTEMA MECANICO DE CLIC 6.. CON CAJA O ESTUCHE RiGIDO PARA GUARDAR LOS ACCESORIOS. 7. CARGADOR DE MESA DE LA MISMA MARCA DEL MAGO | 10672
I090000216 | 3276 | ESTUCHE DIAGNOSTICO (JGO. DE) ESTUCHE DE DIAGNOSTICO 1. OTOSCOPIO CON ILUMINACION CON LAMPARA DE LUZ TECNOLOGiA LED. 1.2 SISTEMA SELLADO O HERMETICO PARA PRUEBAS NEUMATICAS. 1.3 ESPECULOSAURICULARESEN DIFERENTES TAMANOS. 2. OFTALMOSCOPIO CON ILUMINACION POR MEDIO DE LAMPARA DE LUZ XENON/HALOGENO3.5 VOLTS. 2.1 CON AL MENOS 5 APERTURAS Y LENTES DENTRO DEL RANGO DE -20O MAYOR A +20 DIOPTRiAS O MAYOR. 3. MANGO METALICO DE ACABADO RUGOSO O ESTRIADO RECARGABLE CON CARGADOR DE MESAY PARA USO CON BATERiAS ALCALINAS TAMANO O TIPO C. 4. CON CONTROL DE INTENSIDAD DE LUZ. 5. ACOPLAMIENTO DE OTOSCOPIO OFTALMOSCOPIO AL MANGO CON SISTEMA MECANICO DE CLIC 6.. CON CAJA O ESTUCHE RiGIDO PARA GUARDAR LOS ACCESORIOS. 7. CARGADOR DE MESA DE LA MISMA MARCA DEL MAGO | 10672
I090000216 | 3277 | ESTUCHE DIAGNOSTICO (JGO. DE) ESTUCHE DE DIAGNOSTICO 1. OTOSCOPIO CON ILUMINACION CON LAMPARA DE LUZ TECNOLOGiA LED. 1.2 SISTEMA SELLADO O HERMETICO PARA PRUEBAS NEUMATICAS. 1.3 ESPECULOSAURICULARESEN DIFERENTES TAMANOS. 2. OFTALMOSCOPIO CON ILUMINACION POR MEDIO DE LAMPARA DE LUZ XENON/HALOGENO3.5 VOLTS. 2.1 CON AL MENOS 5 APERTURAS Y LENTES DENTRO DEL RANGO DE -20O MAYOR A +20 DIOPTRiAS O MAYOR. 3. MANGO METALICO DE ACABADO RUGOSO O ESTRIADO RECARGABLE CON CARGADOR DE MESAY PARA USO CON BATERiAS ALCALINAS TAMANO O TIPO C. 4. CON CONTROL DE INTENSIDAD DE LUZ. 5. ACOPLAMIENTO DE OTOSCOPIO OFTALMOSCOPIO AL MANGO CON SISTEMA MECANICO DE CLIC 6.. CON CAJA O ESTUCHE RiGIDO PARA GUARDAR LOS ACCESORIOS. 7. CARGADOR DE MESA DE LA MISMA MARCA DEL MAGO | 10672
I090000216 | 3278 | ESTUCHE DIAGNOSTICO (JGO. DE) ESTUCHE DE DIAGNOSTICO 1. OTOSCOPIO CON ILUMINACION CON LAMPARA DE LUZ TECNOLOGiA LED. 1.2 SISTEMA SELLADO O HERMETICO PARA PRUEBAS NEUMATICAS. 1.3 ESPECULOSAURICULARESEN DIFERENTES TAMANOS. 2. OFTALMOSCOPIO CON ILUMINACION POR MEDIO DE LAMPARA DE LUZ XENON/HALOGENO3.5 VOLTS. 2.1 CON AL MENOS 5 APERTURAS Y LENTES DENTRO DEL RANGO DE -20O MAYOR A +20 DIOPTRiAS O MAYOR. 3. MANGO METALICO DE ACABADO RUGOSO O ESTRIADO RECARGABLE CON CARGADOR DE MESAY PARA USO CON BATERiAS ALCALINAS TAMANO O TIPO C. 4. CON CONTROL DE INTENSIDAD DE LUZ. 5. ACOPLAMIENTO DE OTOSCOPIO OFTALMOSCOPIO AL MANGO CON SISTEMA MECANICO DE CLIC 6.. CON CAJA O ESTUCHE RiGIDO PARA GUARDAR LOS ACCESORIOS. 7. CARGADOR DE MESA DE LA MISMA MARCA DEL MAGO | 10672
I090000216 | 3279 | ESTUCHE DIAGNOSTICO (JGO. DE) ESTUCHE DE DIAGNOSTICO 1. OTOSCOPIO CON ILUMINACION CON LAMPARA DE LUZ TECNOLOGiA LED. 1.2 SISTEMA SELLADO O HERMETICO PARA PRUEBAS NEUMATICAS. 1.3 ESPECULOSAURICULARESEN DIFERENTES TAMANOS. 2. OFTALMOSCOPIO CON ILUMINACION POR MEDIO DE LAMPARA DE LUZ XENON/HALOGENO3.5 VOLTS. 2.1 CON AL MENOS 5 APERTURAS Y LENTES DENTRO DEL RANGO DE -20O MAYOR A +20 DIOPTRiAS O MAYOR. 3. MANGO METALICO DE ACABADO RUGOSO O ESTRIADO RECARGABLE CON CARGADOR DE MESAY PARA USO CON BATERiAS ALCALINAS TAMANO O TIPO C. 4. CON CONTROL DE INTENSIDAD DE LUZ. 5. ACOPLAMIENTO DE OTOSCOPIO OFTALMOSCOPIO AL MANGO CON SISTEMA MECANICO DE CLIC 6.. CON CAJA O ESTUCHE RiGIDO PARA GUARDAR LOS ACCESORIOS. 7. CARGADOR DE MESA DE LA MISMA MARCA DEL MAGO | 10672
I090000216 | 3280 | ESTUCHE DIAGNOSTICO (JGO. DE) ESTUCHE DE DIAGNOSTICO 1. OTOSCOPIO CON ILUMINACION CON LAMPARA DE LUZ TECNOLOGiA LED. 1.2 SISTEMA SELLADO O HERMETICO PARA PRUEBAS NEUMATICAS. 1.3 ESPECULOSAURICULARESEN DIFERENTES TAMANOS. 2. OFTALMOSCOPIO CON ILUMINACION POR MEDIO DE LAMPARA DE LUZ XENON/HALOGENO3.5 VOLTS. 2.1 CON AL MENOS 5 APERTURAS Y LENTES DENTRO DEL RANGO DE -20O MAYOR A +20 DIOPTRiAS O MAYOR. 3. MANGO METALICO DE ACABADO RUGOSO O ESTRIADO RECARGABLE CON CARGADOR DE MESAY PARA USO CON BATERiAS ALCALINAS TAMANO O TIPO C. 4. CON CONTROL DE INTENSIDAD DE LUZ. 5. ACOPLAMIENTO DE OTOSCOPIO OFTALMOSCOPIO AL MANGO CON SISTEMA MECANICO DE CLIC 6.. CON CAJA O ESTUCHE RiGIDO PARA GUARDAR LOS ACCESORIOS. 7. CARGADOR DE MESA DE LA MISMA MARCA DEL MAGO | 10672
I090000216 | 3281 | ESTUCHE DIAGNOSTICO (JGO. DE) ESTUCHE DE DIAGNOSTICO 1. OTOSCOPIO CON ILUMINACION CON LAMPARA DE LUZ TECNOLOGiA LED. 1.2 SISTEMA SELLADO O HERMETICO PARA PRUEBAS NEUMATICAS. 1.3 ESPECULOSAURICULARESEN DIFERENTES TAMANOS. 2. OFTALMOSCOPIO CON ILUMINACION POR MEDIO DE LAMPARA DE LUZ XENON/HALOGENO3.5 VOLTS. 2.1 CON AL MENOS 5 APERTURAS Y LENTES DENTRO DEL RANGO DE -20O MAYOR A +20 DIOPTRiAS O MAYOR. 3. MANGO METALICO DE ACABADO RUGOSO O ESTRIADO RECARGABLE CON CARGADOR DE MESAY PARA USO CON BATERiAS ALCALINAS TAMANO O TIPO C. 4. CON CONTROL DE INTENSIDAD DE LUZ. 5. ACOPLAMIENTO DE OTOSCOPIO OFTALMOSCOPIO AL MANGO CON SISTEMA MECANICO DE CLIC 6.. CON CAJA O ESTUCHE RiGIDO PARA GUARDAR LOS ACCESORIOS. 7. CARGADOR DE MESA DE LA MISMA MARCA DEL MAGO | 10672
I090000216 | 3282 | ESTUCHE DIAGNOSTICO (JGO. DE) ESTUCHE DE DIAGNOSTICO 1. OTOSCOPIO CON ILUMINACION CON LAMPARA DE LUZ TECNOLOGiA LED. 1.2 SISTEMA SELLADO O HERMETICO PARA PRUEBAS NEUMATICAS. 1.3 ESPECULOSAURICULARESEN DIFERENTES TAMANOS. 2. OFTALMOSCOPIO CON ILUMINACION POR MEDIO DE LAMPARA DE LUZ XENON/HALOGENO3.5 VOLTS. 2.1 CON AL MENOS 5 APERTURAS Y LENTES DENTRO DEL RANGO DE -20O MAYOR A +20 DIOPTRiAS O MAYOR. 3. MANGO METALICO DE ACABADO RUGOSO O ESTRIADO RECARGABLE CON CARGADOR DE MESAY PARA USO CON BATERiAS ALCALINAS TAMANO O TIPO C. 4. CON CONTROL DE INTENSIDAD DE LUZ. 5. ACOPLAMIENTO DE OTOSCOPIO OFTALMOSCOPIO AL MANGO CON SISTEMA MECANICO DE CLIC 6.. CON CAJA O ESTUCHE RiGIDO PARA GUARDAR LOS ACCESORIOS. 7. CARGADOR DE MESA DE LA MISMA MARCA DEL MAGO | 10672
I090000216 | 3283 | ESTUCHE DIAGNOSTICO (JGO. DE) ESTUCHE DE DIAGNOSTICO 1. OTOSCOPIO CON ILUMINACION CON LAMPARA DE LUZ TECNOLOGiA LED. 1.2 SISTEMA SELLADO O HERMETICO PARA PRUEBAS NEUMATICAS. 1.3 ESPECULOSAURICULARESEN DIFERENTES TAMANOS. 2. OFTALMOSCOPIO CON ILUMINACION POR MEDIO DE LAMPARA DE LUZ XENON/HALOGENO3.5 VOLTS. 2.1 CON AL MENOS 5 APERTURAS Y LENTES DENTRO DEL RANGO DE -20O MAYOR A +20 DIOPTRiAS O MAYOR. 3. MANGO METALICO DE ACABADO RUGOSO O ESTRIADO RECARGABLE CON CARGADOR DE MESAY PARA USO CON BATERiAS ALCALINAS TAMANO O TIPO C. 4. CON CONTROL DE INTENSIDAD DE LUZ. 5. ACOPLAMIENTO DE OTOSCOPIO OFTALMOSCOPIO AL MANGO CON SISTEMA MECANICO DE CLIC 6.. CON CAJA O ESTUCHE RiGIDO PARA GUARDAR LOS ACCESORIOS. 7. CARGADOR DE MESA DE LA MISMA MARCA DEL MAGO | 10672
I090000216 | 3284 | ESTUCHE DIAGNOSTICO (JGO. DE) ESTUCHE DE DIAGNOSTICO 1. OTOSCOPIO CON ILUMINACION CON LAMPARA DE LUZ TECNOLOGiA LED. 1.2 SISTEMA SELLADO O HERMETICO PARA PRUEBAS NEUMATICAS. 1.3 ESPECULOSAURICULARESEN DIFERENTES TAMANOS. 2. OFTALMOSCOPIO CON ILUMINACION POR MEDIO DE LAMPARA DE LUZ XENON/HALOGENO3.5 VOLTS. 2.1 CON AL MENOS 5 APERTURAS Y LENTES DENTRO DEL RANGO DE -20O MAYOR A +20 DIOPTRiAS O MAYOR. 3. MANGO METALICO DE ACABADO RUGOSO O ESTRIADO RECARGABLE CON CARGADOR DE MESAY PARA USO CON BATERiAS ALCALINAS TAMANO O TIPO C. 4. CON CONTROL DE INTENSIDAD DE LUZ. 5. ACOPLAMIENTO DE OTOSCOPIO OFTALMOSCOPIO AL MANGO CON SISTEMA MECANICO DE CLIC 6.. CON CAJA O ESTUCHE RiGIDO PARA GUARDAR LOS ACCESORIOS. 7. CARGADOR DE MESA DE LA MISMA MARCA DEL MAGO | 10672
I090000264 | 28 | LAMPARA CIRUGIA OFTALMOLOGICA LAMPARA DE EXAMINACION CON FUENTE DE LUZ DE FIBRA OPTICA DESCRIPCION: 1.-LAMPARA DE EXAMINACION LED CABEZAL PEQUENO 2.-FUENTE DE LUZ LED BLANCO 3.-INTENSIDAD DE LUZ DE 60000 LUX A UNA DISTANCIA DE 50 CM 4.-TEMPERATURA DE COLOR DE 4500 GRADOS KELVIN COMO MiNIMO 5.-TIEMPO DE VIDA uTIL DEL LED 40000 HORAS COMO MiNIMO 6.-CABEZAL DE ILUMINACION CON 7 FOCOS LED7.-CON DIAMETRO DE ILUMINACION DE 22 CM PARA DISTANCIA DE TRABAJO DE 20 A 80 CMCONSUMIBLES: NO APLICAREFACCIONES: SEGuN MARCA Y MODELOINSTALACION: 110V +/-10% 60 HZ | 29000
I090000264 | 29 | LAMPARA CIRUGIA OFTALMOLOGICA LAMPARA DE EXAMINACION CON FUENTE DE LUZ DE FIBRA OPTICA DESCRIPCION: 1.-LAMPARA DE EXAMINACION LED CABEZAL PEQUENO 2.-FUENTE DE LUZ LED BLANCO 3.-INTENSIDAD DE LUZ DE 60000 LUX A UNA DISTANCIA DE 50 CM 4.-TEMPERATURA DE COLOR DE 4500 GRADOS KELVIN COMO MiNIMO 5.-TIEMPO DE VIDA uTIL DEL LED 40000 HORAS COMO MiNIMO 6.-CABEZAL DE ILUMINACION CON 7 FOCOS LED7.-CON DIAMETRO DE ILUMINACION DE 22 CM PARA DISTANCIA DE TRABAJO DE 20 A 80 CMCONSUMIBLES: NO APLICAREFACCIONES: SEGuN MARCA Y MODELOINSTALACION: 110V +/-10% 60 HZ | 29000
I090000264 | 30 | LAMPARA CIRUGIA OFTALMOLOGICA LAMPARA DE EXAMINACION CON FUENTE DE LUZ DE FIBRA OPTICA DESCRIPCION: 1.-LAMPARA DE EXAMINACION LED CABEZAL PEQUENO 2.-FUENTE DE LUZ LED BLANCO 3.-INTENSIDAD DE LUZ DE 60000 LUX A UNA DISTANCIA DE 50 CM 4.-TEMPERATURA DE COLOR DE 4500 GRADOS KELVIN COMO MiNIMO 5.-TIEMPO DE VIDA uTIL DEL LED 40000 HORAS COMO MiNIMO 6.-CABEZAL DE ILUMINACION CON 7 FOCOS LED7.-CON DIAMETRO DE ILUMINACION DE 22 CM PARA DISTANCIA DE TRABAJO DE 20 A 80 CMCONSUMIBLES: NO APLICAREFACCIONES: SEGuN MARCA Y MODELOINSTALACION: 110V +/-10% 60 HZ | 29000
I090000280 | 367 | LARINGOSCOPIO LARINGOSCOPIO CON HOJAS RECTAS 00 0 3 Y 4 Y CON HOJAS CURVAS 3 4 Y 5 CON ILUMINACION FIBRA OPTICA 1.-LAMPARA: 1.1.-LUZ XENONDE 2.5 VOLTS. COMO MiNIMO 2.-ALIMENTACION POR BATERiAS ALCALINASO RECARGABLES 2.2.-TIPO C TIPO D O TIPO AA. 3.-MANGO: 3.1.-HECHO DE METAL Y QUE NO CAUSE CORROSION. 3.2.-ACABADO ACANALADO O RUGOSO. 3.3.-COMPATIBLES CON TODOS LOS MODELOS DE HOJAS. 4.-HOJAS HECHAS DE ACERO INOXIDABLECON FIBRA OPTICA 4.2.-EXISTEN DIFERENTES MEDIDAS QUE SON A ELECCION DE LAS NECESIDADES DEL SERVICIO Y PUEDEN SER: 4.2.1.-NEONATAL. 00 0 (MILLER). 4.2.2.-ADULTOS. 34 5MACINTOSH Y3 4MILLERINSTALACION:CORRIENTE ELECTRICA DE 120V ±10% A 60 HZ O 220V ±10% A 60 HZ | 25520
I090000280 | 368 | LARINGOSCOPIO LARINGOSCOPIO CON HOJAS RECTAS 00 0 3 Y 4 Y CON HOJAS CURVAS 3 4 Y 5 CON ILUMINACION FIBRA OPTICA 1.-LAMPARA: 1.1.-LUZ XENONDE 2.5 VOLTS. COMO MiNIMO 2.-ALIMENTACION POR BATERiAS ALCALINASO RECARGABLES 2.2.-TIPO C TIPO D O TIPO AA. 3.-MANGO: 3.1.-HECHO DE METAL Y QUE NO CAUSE CORROSION. 3.2.-ACABADO ACANALADO O RUGOSO. 3.3.-COMPATIBLES CON TODOS LOS MODELOS DE HOJAS. 4.-HOJAS HECHAS DE ACERO INOXIDABLECON FIBRA OPTICA 4.2.-EXISTEN DIFERENTES MEDIDAS QUE SON A ELECCION DE LAS NECESIDADES DEL SERVICIO Y PUEDEN SER: 4.2.1.-NEONATAL. 00 0 (MILLER). 4.2.2.-ADULTOS. 34 5MACINTOSH Y3 4MILLERINSTALACION:CORRIENTE ELECTRICA DE 120V ±10% A 60 HZ O 220V ±10% A 60 HZ | 25520
I090000280 | 369 | LARINGOSCOPIO LARINGOSCOPIO CON HOJAS RECTAS 1 Y 2 CON HOJAS CURVAS 1 Y 2 CON ILUMINACION FIBRA OPTICA 1.-LAMPARA: 1.1.-LUZ XENONDE 2.5 VOLTS. COMO MiNIMO 2.-ALIMENTACION POR BATERiASALCALINAS O RECARGABLES 2.2.-TIPO C TIPO D O TIPO AA. 3.-MANGO: 3.1.-HECHO DE METAL Y QUE NO CAUSE CORROSION. 3.2.-ACABADO ACANALADO O RUGOSO. 3.3.-COMPATIBLES CON TODOS LOS MODELOS DE HOJAS. 4.-HOJAS HECHAS DE ACERO INOXIDABLECON FIBRA OPTICA 4.2.-EXISTEN DIFERENTES MEDIDAS QUE SONA ELECCION DE LAS NECESIDADES DEL SERVICIO Y PUEDEN SER: 4.2.1.-RECTAS 1 Y 2 (MILLER) 4.2. 2..-CURVAS 1 Y 2 (MACINTOSH)INSTALACION: CORRIENTE ELECTRICA DE 120V ±10% A 60 HZ O 220V ±10% A 60 HZ | 20880
I090000280 | 370 | LARINGOSCOPIO LARINGOSCOPIO CON HOJAS RECTAS 1 Y 2 CON HOJAS CURVAS 1 Y 2 CON ILUMINACION FIBRA OPTICA 1.-LAMPARA: 1.1.-LUZ XENONDE 2.5 VOLTS. COMO MiNIMO 2.-ALIMENTACION POR BATERiASALCALINAS O RECARGABLES 2.2.-TIPO C TIPO D O TIPO AA. 3.-MANGO: 3.1.-HECHO DE METAL Y QUE NO CAUSE CORROSION. 3.2.-ACABADO ACANALADO O RUGOSO. 3.3.-COMPATIBLES CON TODOS LOS MODELOS DE HOJAS. 4.-HOJAS HECHAS DE ACERO INOXIDABLECON FIBRA OPTICA 4.2.-EXISTEN DIFERENTES MEDIDAS QUE SONA ELECCION DE LAS NECESIDADES DEL SERVICIO Y PUEDEN SER: 4.2.1.-RECTAS 1 Y 2 (MILLER) 4.2. 2..-CURVAS 1 Y 2 (MACINTOSH)INSTALACION: CORRIENTE ELECTRICA DE 120V ±10% A 60 HZ O 220V ±10% A 60 HZ | 20880
I090000340 | 785 | NEGATOSCOPIO NEGATOSCOPIO 2 SECCIONES DE PARED CAMPOSMEDIGLOB CARACTERiSTICAS TECNICAS ESTRUCTURA: MATERIAL DEL MARCO: ESTRUCTURA DE ALUMINIO CON CUBIERTAS PLASTICAS ANTIESTATICAS. MATERIAL DEL PANEL ACRiLICO BLANCO 4MM SUJETADOR DE PLACAS SISTEMA BASADO EN RODILLOS INDEPENDIENTES EN CADA CAMPO. ILUMINACION FUENTE DE LUZ LED TIEMPO DE VIDA uTIL DE 100000 HORAS (BAJO CONDICIONES NORMALES DE USO) LUMINOSIDAD LiNEA DE LEDSCOLOR BLANCO CON SISTEMA MATRICIAL PURO PARA DISTRIBUCION DE LUZ EN LA TOTALIDAD DEL CAMPO RANGO DE LUMINOSIDAD USO RX CONVENCIONALES DESDE 300 CD/CM2 HASTA 4000 CD/M2 (100 -13000 LUXES APROX.) USO EN MASTOGRAFiA MAYOR A 4500 CD/M2 (>15000 LUXES) CONTROL DE LUMINOSIDAD CONTROL CON PERILLA GIRATORIA (CODIGO T) TECLAS DE MEMBRANA (AUMENTAR / DISMINUIR) (CODIGO M) ALIMENTACION ELECTRICA CORRIENTE ELECTRICA DE 120 VAC / 60 HZ (ENTRADA) ELIMINADOR CON FUENTE REGULADA DE VOLTAJE Y CARGA CONSTANTE DEPENDIENDO DE LOS CAMPOS DE | 10324
I090000340 | 786 | NEGATOSCOPIO NEGATOSCOPIO 2 SECCIONES DE PARED CAMPOSMEDIGLOB CARACTERiSTICAS TECNICAS ESTRUCTURA: MATERIAL DEL MARCO: ESTRUCTURA DE ALUMINIO CON CUBIERTAS PLASTICAS ANTIESTATICAS. MATERIAL DEL PANEL ACRiLICO BLANCO 4MM SUJETADOR DE PLACAS SISTEMA BASADO EN RODILLOS INDEPENDIENTES EN CADA CAMPO. ILUMINACION FUENTE DE LUZ LED TIEMPO DE VIDA uTIL DE 100000 HORAS (BAJO CONDICIONES NORMALES DE USO) LUMINOSIDAD LiNEA DE LEDSCOLOR BLANCO CON SISTEMA MATRICIAL PURO PARA DISTRIBUCION DE LUZ EN LA TOTALIDAD DEL CAMPO RANGO DE LUMINOSIDAD USO RX CONVENCIONALES DESDE 300 CD/CM2 HASTA 4000 CD/M2 (100 -13000 LUXES APROX.) USO EN MASTOGRAFiA MAYOR A 4500 CD/M2 (>15000 LUXES) CONTROL DE LUMINOSIDAD CONTROL CON PERILLA GIRATORIA (CODIGO T) TECLAS DE MEMBRANA (AUMENTAR / DISMINUIR) (CODIGO M) ALIMENTACION ELECTRICA CORRIENTE ELECTRICA DE 120 VAC / 60 HZ (ENTRADA) ELIMINADOR CON FUENTE REGULADA DE VOLTAJE Y CARGA CONSTANTE DEPENDIENDO DE LOS CAMPOS DE | 10324
I090000340 | 787 | NEGATOSCOPIO NEGATOSCOPIO 2 SECCIONES DE PARED CAMPOSMEDIGLOB CARACTERiSTICAS TECNICAS ESTRUCTURA: MATERIAL DEL MARCO: ESTRUCTURA DE ALUMINIO CON CUBIERTAS PLASTICAS ANTIESTATICAS. MATERIAL DEL PANEL ACRiLICO BLANCO 4MM SUJETADOR DE PLACAS SISTEMA BASADO EN RODILLOS INDEPENDIENTES EN CADA CAMPO. ILUMINACION FUENTE DE LUZ LED TIEMPO DE VIDA uTIL DE 100000 HORAS (BAJO CONDICIONES NORMALES DE USO) LUMINOSIDAD LiNEA DE LEDSCOLOR BLANCO CON SISTEMA MATRICIAL PURO PARA DISTRIBUCION DE LUZ EN LA TOTALIDAD DEL CAMPO RANGO DE LUMINOSIDAD USO RX CONVENCIONALES DESDE 300 CD/CM2 HASTA 4000 CD/M2 (100 -13000 LUXES APROX.) USO EN MASTOGRAFiA MAYOR A 4500 CD/M2 (>15000 LUXES) CONTROL DE LUMINOSIDAD CONTROL CON PERILLA GIRATORIA (CODIGO T) TECLAS DE MEMBRANA (AUMENTAR / DISMINUIR) (CODIGO M) ALIMENTACION ELECTRICA CORRIENTE ELECTRICA DE 120 VAC / 60 HZ (ENTRADA) ELIMINADOR CON FUENTE REGULADA DE VOLTAJE Y CARGA CONSTANTE DEPENDIENDO DE LOS CAMPOS DE | 10324
I090000340 | 788 | NEGATOSCOPIO NEGATOSCOPIO 2 SECCIONES DE PARED CAMPOSMEDIGLOB CARACTERiSTICAS TECNICAS ESTRUCTURA: MATERIAL DEL MARCO: ESTRUCTURA DE ALUMINIO CON CUBIERTAS PLASTICAS ANTIESTATICAS. MATERIAL DEL PANEL ACRiLICO BLANCO 4MM SUJETADOR DE PLACAS SISTEMA BASADO EN RODILLOS INDEPENDIENTES EN CADA CAMPO. ILUMINACION FUENTE DE LUZ LED TIEMPO DE VIDA uTIL DE 100000 HORAS (BAJO CONDICIONES NORMALES DE USO) LUMINOSIDAD LiNEA DE LEDSCOLOR BLANCO CON SISTEMA MATRICIAL PURO PARA DISTRIBUCION DE LUZ EN LA TOTALIDAD DEL CAMPO RANGO DE LUMINOSIDAD USO RX CONVENCIONALES DESDE 300 CD/CM2 HASTA 4000 CD/M2 (100 -13000 LUXES APROX.) USO EN MASTOGRAFiA MAYOR A 4500 CD/M2 (>15000 LUXES) CONTROL DE LUMINOSIDAD CONTROL CON PERILLA GIRATORIA (CODIGO T) TECLAS DE MEMBRANA (AUMENTAR / DISMINUIR) (CODIGO M) ALIMENTACION ELECTRICA CORRIENTE ELECTRICA DE 120 VAC / 60 HZ (ENTRADA) ELIMINADOR CON FUENTE REGULADA DE VOLTAJE Y CARGA CONSTANTE DEPENDIENDO DE LOS CAMPOS DE | 10324
I090000340 | 789 | NEGATOSCOPIO NEGATOSCOPIO 2 SECCIONES DE PARED CAMPOSMEDIGLOB CARACTERiSTICAS TECNICAS ESTRUCTURA: MATERIAL DEL MARCO: ESTRUCTURA DE ALUMINIO CON CUBIERTAS PLASTICAS ANTIESTATICAS. MATERIAL DEL PANEL ACRiLICO BLANCO 4MM SUJETADOR DE PLACAS SISTEMA BASADO EN RODILLOS INDEPENDIENTES EN CADA CAMPO. ILUMINACION FUENTE DE LUZ LED TIEMPO DE VIDA uTIL DE 100000 HORAS (BAJO CONDICIONES NORMALES DE USO) LUMINOSIDAD LiNEA DE LEDSCOLOR BLANCO CON SISTEMA MATRICIAL PURO PARA DISTRIBUCION DE LUZ EN LA TOTALIDAD DEL CAMPO RANGO DE LUMINOSIDAD USO RX CONVENCIONALES DESDE 300 CD/CM2 HASTA 4000 CD/M2 (100 -13000 LUXES APROX.) USO EN MASTOGRAFiA MAYOR A 4500 CD/M2 (>15000 LUXES) CONTROL DE LUMINOSIDAD CONTROL CON PERILLA GIRATORIA (CODIGO T) TECLAS DE MEMBRANA (AUMENTAR / DISMINUIR) (CODIGO M) ALIMENTACION ELECTRICA CORRIENTE ELECTRICA DE 120 VAC / 60 HZ (ENTRADA) ELIMINADOR CON FUENTE REGULADA DE VOLTAJE Y CARGA CONSTANTE DEPENDIENDO DE LOS CAMPOS DE | 10324
I090000340 | 790 | NEGATOSCOPIO NEGATOSCOPIO 2 SECCIONES DE PARED CAMPOSMEDIGLOB CARACTERiSTICAS TECNICAS ESTRUCTURA: MATERIAL DEL MARCO: ESTRUCTURA DE ALUMINIO CON CUBIERTAS PLASTICAS ANTIESTATICAS. MATERIAL DEL PANEL ACRiLICO BLANCO 4MM SUJETADOR DE PLACAS SISTEMA BASADO EN RODILLOS INDEPENDIENTES EN CADA CAMPO. ILUMINACION FUENTE DE LUZ LED TIEMPO DE VIDA uTIL DE 100000 HORAS (BAJO CONDICIONES NORMALES DE USO) LUMINOSIDAD LiNEA DE LEDSCOLOR BLANCO CON SISTEMA MATRICIAL PURO PARA DISTRIBUCION DE LUZ EN LA TOTALIDAD DEL CAMPO RANGO DE LUMINOSIDAD USO RX CONVENCIONALES DESDE 300 CD/CM2 HASTA 4000 CD/M2 (100 -13000 LUXES APROX.) USO EN MASTOGRAFiA MAYOR A 4500 CD/M2 (>15000 LUXES) CONTROL DE LUMINOSIDAD CONTROL CON PERILLA GIRATORIA (CODIGO T) TECLAS DE MEMBRANA (AUMENTAR / DISMINUIR) (CODIGO M) ALIMENTACION ELECTRICA CORRIENTE ELECTRICA DE 120 VAC / 60 HZ (ENTRADA) ELIMINADOR CON FUENTE REGULADA DE VOLTAJE Y CARGA CONSTANTE DEPENDIENDO DE LOS CAMPOS DE | 10324
I090000340 | 791 | NEGATOSCOPIO NEGATOSCOPIO 2 SECCIONES DE PARED CAMPOSMEDIGLOB CARACTERiSTICAS TECNICAS ESTRUCTURA: MATERIAL DEL MARCO: ESTRUCTURA DE ALUMINIO CON CUBIERTAS PLASTICAS ANTIESTATICAS. MATERIAL DEL PANEL ACRiLICO BLANCO 4MM SUJETADOR DE PLACAS SISTEMA BASADO EN RODILLOS INDEPENDIENTES EN CADA CAMPO. ILUMINACION FUENTE DE LUZ LED TIEMPO DE VIDA uTIL DE 100000 HORAS (BAJO CONDICIONES NORMALES DE USO) LUMINOSIDAD LiNEA DE LEDSCOLOR BLANCO CON SISTEMA MATRICIAL PURO PARA DISTRIBUCION DE LUZ EN LA TOTALIDAD DEL CAMPO RANGO DE LUMINOSIDAD USO RX CONVENCIONALES DESDE 300 CD/CM2 HASTA 4000 CD/M2 (100 -13000 LUXES APROX.) USO EN MASTOGRAFiA MAYOR A 4500 CD/M2 (>15000 LUXES) CONTROL DE LUMINOSIDAD CONTROL CON PERILLA GIRATORIA (CODIGO T) TECLAS DE MEMBRANA (AUMENTAR / DISMINUIR) (CODIGO M) ALIMENTACION ELECTRICA CORRIENTE ELECTRICA DE 120 VAC / 60 HZ (ENTRADA) ELIMINADOR CON FUENTE REGULADA DE VOLTAJE Y CARGA CONSTANTE DEPENDIENDO DE LOS CAMPOS DE | 10324
I090000340 | 792 | NEGATOSCOPIO NEGATOSCOPIO 2 SECCIONES DE PARED CAMPOSMEDIGLOB CARACTERiSTICAS TECNICAS ESTRUCTURA: MATERIAL DEL MARCO: ESTRUCTURA DE ALUMINIO CON CUBIERTAS PLASTICAS ANTIESTATICAS. MATERIAL DEL PANEL ACRiLICO BLANCO 4MM SUJETADOR DE PLACAS SISTEMA BASADO EN RODILLOS INDEPENDIENTES EN CADA CAMPO. ILUMINACION FUENTE DE LUZ LED TIEMPO DE VIDA uTIL DE 100000 HORAS (BAJO CONDICIONES NORMALES DE USO) LUMINOSIDAD LiNEA DE LEDSCOLOR BLANCO CON SISTEMA MATRICIAL PURO PARA DISTRIBUCION DE LUZ EN LA TOTALIDAD DEL CAMPO RANGO DE LUMINOSIDAD USO RX CONVENCIONALES DESDE 300 CD/CM2 HASTA 4000 CD/M2 (100 -13000 LUXES APROX.) USO EN MASTOGRAFiA MAYOR A 4500 CD/M2 (>15000 LUXES) CONTROL DE LUMINOSIDAD CONTROL CON PERILLA GIRATORIA (CODIGO T) TECLAS DE MEMBRANA (AUMENTAR / DISMINUIR) (CODIGO M) ALIMENTACION ELECTRICA CORRIENTE ELECTRICA DE 120 VAC / 60 HZ (ENTRADA) ELIMINADOR CON FUENTE REGULADA DE VOLTAJE Y CARGA CONSTANTE DEPENDIENDO DE LOS CAMPOS DE | 10324
I090000340 | 793 | NEGATOSCOPIO NEGATOSCOPIO 2 SECCIONES DE PARED CAMPOSMEDIGLOB CARACTERiSTICAS TECNICAS ESTRUCTURA: MATERIAL DEL MARCO: ESTRUCTURA DE ALUMINIO CON CUBIERTAS PLASTICAS ANTIESTATICAS. MATERIAL DEL PANEL ACRiLICO BLANCO 4MM SUJETADOR DE PLACAS SISTEMA BASADO EN RODILLOS INDEPENDIENTES EN CADA CAMPO. ILUMINACION FUENTE DE LUZ LED TIEMPO DE VIDA uTIL DE 100000 HORAS (BAJO CONDICIONES NORMALES DE USO) LUMINOSIDAD LiNEA DE LEDSCOLOR BLANCO CON SISTEMA MATRICIAL PURO PARA DISTRIBUCION DE LUZ EN LA TOTALIDAD DEL CAMPO RANGO DE LUMINOSIDAD USO RX CONVENCIONALES DESDE 300 CD/CM2 HASTA 4000 CD/M2 (100 -13000 LUXES APROX.) USO EN MASTOGRAFiA MAYOR A 4500 CD/M2 (>15000 LUXES) CONTROL DE LUMINOSIDAD CONTROL CON PERILLA GIRATORIA (CODIGO T) TECLAS DE MEMBRANA (AUMENTAR / DISMINUIR) (CODIGO M) ALIMENTACION ELECTRICA CORRIENTE ELECTRICA DE 120 VAC / 60 HZ (ENTRADA) ELIMINADOR CON FUENTE REGULADA DE VOLTAJE Y CARGA CONSTANTE DEPENDIENDO DE LOS CAMPOS DE | 10324
I090000340 | 794 | NEGATOSCOPIO NEGATOSCOPIO 2 SECCIONES DE PARED CAMPOSMEDIGLOB CARACTERiSTICAS TECNICAS ESTRUCTURA: MATERIAL DEL MARCO: ESTRUCTURA DE ALUMINIO CON CUBIERTAS PLASTICAS ANTIESTATICAS. MATERIAL DEL PANEL ACRiLICO BLANCO 4MM SUJETADOR DE PLACAS SISTEMA BASADO EN RODILLOS INDEPENDIENTES EN CADA CAMPO. ILUMINACION FUENTE DE LUZ LED TIEMPO DE VIDA uTIL DE 100000 HORAS (BAJO CONDICIONES NORMALES DE USO) LUMINOSIDAD LiNEA DE LEDSCOLOR BLANCO CON SISTEMA MATRICIAL PURO PARA DISTRIBUCION DE LUZ EN LA TOTALIDAD DEL CAMPO RANGO DE LUMINOSIDAD USO RX CONVENCIONALES DESDE 300 CD/CM2 HASTA 4000 CD/M2 (100 -13000 LUXES APROX.) USO EN MASTOGRAFiA MAYOR A 4500 CD/M2 (>15000 LUXES) CONTROL DE LUMINOSIDAD CONTROL CON PERILLA GIRATORIA (CODIGO T) TECLAS DE MEMBRANA (AUMENTAR / DISMINUIR) (CODIGO M) ALIMENTACION ELECTRICA CORRIENTE ELECTRICA DE 120 VAC / 60 HZ (ENTRADA) ELIMINADOR CON FUENTE REGULADA DE VOLTAJE Y CARGA CONSTANTE DEPENDIENDO DE LOS CAMPOS DE | 10324
I090000340 | 795 | NEGATOSCOPIO NEGATOSCOPIO 2 SECCIONES DE PARED CAMPOSMEDIGLOB CARACTERiSTICAS TECNICAS ESTRUCTURA: MATERIAL DEL MARCO: ESTRUCTURA DE ALUMINIO CON CUBIERTAS PLASTICAS ANTIESTATICAS. MATERIAL DEL PANEL ACRiLICO BLANCO 4MM SUJETADOR DE PLACAS SISTEMA BASADO EN RODILLOS INDEPENDIENTES EN CADA CAMPO. ILUMINACION FUENTE DE LUZ LED TIEMPO DE VIDA uTIL DE 100000 HORAS (BAJO CONDICIONES NORMALES DE USO) LUMINOSIDAD LiNEA DE LEDSCOLOR BLANCO CON SISTEMA MATRICIAL PURO PARA DISTRIBUCION DE LUZ EN LA TOTALIDAD DEL CAMPO RANGO DE LUMINOSIDAD USO RX CONVENCIONALES DESDE 300 CD/CM2 HASTA 4000 CD/M2 (100 -13000 LUXES APROX.) USO EN MASTOGRAFiA MAYOR A 4500 CD/M2 (>15000 LUXES) CONTROL DE LUMINOSIDAD CONTROL CON PERILLA GIRATORIA (CODIGO T) TECLAS DE MEMBRANA (AUMENTAR / DISMINUIR) (CODIGO M) ALIMENTACION ELECTRICA CORRIENTE ELECTRICA DE 120 VAC / 60 HZ (ENTRADA) ELIMINADOR CON FUENTE REGULADA DE VOLTAJE Y CARGA CONSTANTE DEPENDIENDO DE LOS CAMPOS DE | 10324
I090000340 | 796 | NEGATOSCOPIO NEGATOSCOPIO 2 SECCIONES DE PARED CAMPOSMEDIGLOB CARACTERiSTICAS TECNICAS ESTRUCTURA: MATERIAL DEL MARCO: ESTRUCTURA DE ALUMINIO CON CUBIERTAS PLASTICAS ANTIESTATICAS. MATERIAL DEL PANEL ACRiLICO BLANCO 4MM SUJETADOR DE PLACAS SISTEMA BASADO EN RODILLOS INDEPENDIENTES EN CADA CAMPO. ILUMINACION FUENTE DE LUZ LED TIEMPO DE VIDA uTIL DE 100000 HORAS (BAJO CONDICIONES NORMALES DE USO) LUMINOSIDAD LiNEA DE LEDSCOLOR BLANCO CON SISTEMA MATRICIAL PURO PARA DISTRIBUCION DE LUZ EN LA TOTALIDAD DEL CAMPO RANGO DE LUMINOSIDAD USO RX CONVENCIONALES DESDE 300 CD/CM2 HASTA 4000 CD/M2 (100 -13000 LUXES APROX.) USO EN MASTOGRAFiA MAYOR A 4500 CD/M2 (>15000 LUXES) CONTROL DE LUMINOSIDAD CONTROL CON PERILLA GIRATORIA (CODIGO T) TECLAS DE MEMBRANA (AUMENTAR / DISMINUIR) (CODIGO M) ALIMENTACION ELECTRICA CORRIENTE ELECTRICA DE 120 VAC / 60 HZ (ENTRADA) ELIMINADOR CON FUENTE REGULADA DE VOLTAJE Y CARGA CONSTANTE DEPENDIENDO DE LOS CAMPOS DE | 10324
I090000340 | 797 | NEGATOSCOPIO NEGATOSCOPIO 2 SECCIONES DE PARED CAMPOSMEDIGLOB CARACTERiSTICAS TECNICAS ESTRUCTURA: MATERIAL DEL MARCO: ESTRUCTURA DE ALUMINIO CON CUBIERTAS PLASTICAS ANTIESTATICAS. MATERIAL DEL PANEL ACRiLICO BLANCO 4MM SUJETADOR DE PLACAS SISTEMA BASADO EN RODILLOS INDEPENDIENTES EN CADA CAMPO. ILUMINACION FUENTE DE LUZ LED TIEMPO DE VIDA uTIL DE 100000 HORAS (BAJO CONDICIONES NORMALES DE USO) LUMINOSIDAD LiNEA DE LEDSCOLOR BLANCO CON SISTEMA MATRICIAL PURO PARA DISTRIBUCION DE LUZ EN LA TOTALIDAD DEL CAMPO RANGO DE LUMINOSIDAD USO RX CONVENCIONALES DESDE 300 CD/CM2 HASTA 4000 CD/M2 (100 -13000 LUXES APROX.) USO EN MASTOGRAFiA MAYOR A 4500 CD/M2 (>15000 LUXES) CONTROL DE LUMINOSIDAD CONTROL CON PERILLA GIRATORIA (CODIGO T) TECLAS DE MEMBRANA (AUMENTAR / DISMINUIR) (CODIGO M) ALIMENTACION ELECTRICA CORRIENTE ELECTRICA DE 120 VAC / 60 HZ (ENTRADA) ELIMINADOR CON FUENTE REGULADA DE VOLTAJE Y CARGA CONSTANTE DEPENDIENDO DE LOS CAMPOS DE | 10324
I090000340 | 798 | NEGATOSCOPIO NEGATOSCOPIO 2 SECCIONES DE PARED CAMPOSMEDIGLOB CARACTERiSTICAS TECNICAS ESTRUCTURA: MATERIAL DEL MARCO: ESTRUCTURA DE ALUMINIO CON CUBIERTAS PLASTICAS ANTIESTATICAS. MATERIAL DEL PANEL ACRiLICO BLANCO 4MM SUJETADOR DE PLACAS SISTEMA BASADO EN RODILLOS INDEPENDIENTES EN CADA CAMPO. ILUMINACION FUENTE DE LUZ LED TIEMPO DE VIDA uTIL DE 100000 HORAS (BAJO CONDICIONES NORMALES DE USO) LUMINOSIDAD LiNEA DE LEDSCOLOR BLANCO CON SISTEMA MATRICIAL PURO PARA DISTRIBUCION DE LUZ EN LA TOTALIDAD DEL CAMPO RANGO DE LUMINOSIDAD USO RX CONVENCIONALES DESDE 300 CD/CM2 HASTA 4000 CD/M2 (100 -13000 LUXES APROX.) USO EN MASTOGRAFiA MAYOR A 4500 CD/M2 (>15000 LUXES) CONTROL DE LUMINOSIDAD CONTROL CON PERILLA GIRATORIA (CODIGO T) TECLAS DE MEMBRANA (AUMENTAR / DISMINUIR) (CODIGO M) ALIMENTACION ELECTRICA CORRIENTE ELECTRICA DE 120 VAC / 60 HZ (ENTRADA) ELIMINADOR CON FUENTE REGULADA DE VOLTAJE Y CARGA CONSTANTE DEPENDIENDO DE LOS CAMPOS DE | 10324
I090000340 | 799 | NEGATOSCOPIO NEGATOSCOPIO 2 SECCIONES DE PARED CAMPOSMEDIGLOB CARACTERiSTICAS TECNICAS ESTRUCTURA: MATERIAL DEL MARCO: ESTRUCTURA DE ALUMINIO CON CUBIERTAS PLASTICAS ANTIESTATICAS. MATERIAL DEL PANEL ACRiLICO BLANCO 4MM SUJETADOR DE PLACAS SISTEMA BASADO EN RODILLOS INDEPENDIENTES EN CADA CAMPO. ILUMINACION FUENTE DE LUZ LED TIEMPO DE VIDA uTIL DE 100000 HORAS (BAJO CONDICIONES NORMALES DE USO) LUMINOSIDAD LiNEA DE LEDSCOLOR BLANCO CON SISTEMA MATRICIAL PURO PARA DISTRIBUCION DE LUZ EN LA TOTALIDAD DEL CAMPO RANGO DE LUMINOSIDAD USO RX CONVENCIONALES DESDE 300 CD/CM2 HASTA 4000 CD/M2 (100 -13000 LUXES APROX.) USO EN MASTOGRAFiA MAYOR A 4500 CD/M2 (>15000 LUXES) CONTROL DE LUMINOSIDAD CONTROL CON PERILLA GIRATORIA (CODIGO T) TECLAS DE MEMBRANA (AUMENTAR / DISMINUIR) (CODIGO M) ALIMENTACION ELECTRICA CORRIENTE ELECTRICA DE 120 VAC / 60 HZ (ENTRADA) ELIMINADOR CON FUENTE REGULADA DE VOLTAJE Y CARGA CONSTANTE DEPENDIENDO DE LOS CAMPOS DE | 10324
I450600218 | 2160 | REFRIGERADOR (COCINA) REFRIGERADOR DE 3 PUERTAS 12 PARRILLAS CON CAPACIDAD DE 2005.6 LITROS RANGO DE TEMPERATURA DE 0°C A 7°C REFRIGERANTE R13A. | 79460
I420200002 | 2 | BOMBA ACCION DIRECTA ROCIADOR DE PINTURA DE METAL CON MANGO COMFORTGRIP PARA BOMBEAR DIRECTAMENTE DESDE UN RECIPIENTE DE PINTURA DE 1O 5 GALONES INCLUYE LA PISTOLA SG2 INCLUYE LA BOQUILLA 515 RAC MOTOR DE 1/2 HP QUE SE PUEDE CONECTAR A UN TOMACORRIENTE DE LA CASA. | 15618.24
I060200490 | 9 | BOMBA DE VACIO BOMBA DE VACIO. 460 V. IEC-/CUL DE VELOCIDAD INTEGRADO PLC INTEGRADO SENSOR DE VACIO INTEGRADO MOTOR DE 20 HP CON 1800 RPM 220/440 VOLTS TRIFASICO. INCLUYE ASESORIA Y TODAS LAS PRUEBAS NECESARIAS Y REQUERIDAS PARA EL BUEN FUNCIONAMIENTO DE LOS EQUIPOS. | 1794862.2
I060200490 | 10 | BOMBA DE VACIO BOMBA DE VACIO SUCCION 2 DESCARGA 2 CON MOTOE DE 10 HP CON 1800 RPM 220/440 VOLTS TRIFASICO. | 694260
I450600218 | 2161 | REFRIGERADOR (COCINA) REFRIGERADOR DE 14 PULG. COLOR PLATA CON SUBLIMADO ILUMINACION LED 2 CHAROLAS DE CRISTAL DEPOSITO PARA AGUA DE ODORIZADOR NEUTRA FRESH CAJON PARA LEGUMBRES CONTROL DE TEMPERATURA CONGELADOR Y ENFRIADOR. | 9802
I090000216 | 3285 | ESTUCHE DIAGNOSTICO (JGO. DE) ESTUCHE DE DIAGNOSTICO MEDICO RECARGABLE DE 3.5 V COMPUESTO POR: OFTALMOSCOPIO COAXIAL 6 APERTURAS 18 COMBINACIONES DE APERTURAS 28 LENTES DE -25 A +40 DIOPTRIAS OTOSCOPIO CON ILUMINADOR DE GARANTIA CON LUZ HALOGENA ILUMINACION POR FIBRA OPTICA SISTEMA DE SELLADO PARA PRUEBAS NEUMATICAS MANGO RECARGABLE Y CONVERTIBLE ESTUCHE RIGIDO. | 9291.6
I090000216 | 3286 | ESTUCHE DIAGNOSTICO (JGO. DE) ESTUCHE DE DIAGNOSTICO MEDICO RECARGABLE DE 3.5 V COMPUESTO POR: OFTALMOSCOPIO COAXIAL 6 APERTURAS 18 COMBINACIONES DE APERTURAS 28 LENTES DE -25 A +40 DIOPTRIAS OTOSCOPIO CON ILUMINADOR DE GARANTIA CON LUZ HALOGENA ILUMINACION POR FIBRA OPTICA SISTEMA DE SELLADO PARA PRUEBAS NEUMATICAS MANGO RECARGABLE Y CONVERTIBLE ESTUCHE RIGIDO. | 9291.6
I090001194 | 513 | SEPARADOR CIRUGIA GENERAL SET DE SEPARADORES DE SEN- MILLER ACERO QUIRURGUCO ITALIANO 2 PIEZAS | 9280
I090001194 | 514 | SEPARADOR CIRUGIA GENERAL SET DE SEPARADORES DE SEN- MILLER ACERO QUIRURGUCO ITALIANO 2 PIEZAS | 9280
I090000030 | 144 | ARTESA CUNERO CUNA PARA BEBE RODABLE TIPO CARREOLA CUNERO CON BACINETE ESTRUCTURA TUBULAR CROMADA COLCHON LAVABLE MEDIDAS: LARGO: 0.80 MTS ANCHO: 0.40 MTS Y ALTO 0.85 CM | 15879.24
I090000030 | 145 | ARTESA CUNERO CUNA PARA BEBE RODABLE TIPO CARREOLA CUNERO CON BACINETE ESTRUCTURA TUBULAR CROMADA COLCHON LAVABLE MEDIDAS: LARGO: 0.80 MTS ANCHO: 0.40 MTS Y ALTO 0.85 CM | 15879.24
I090000030 | 146 | ARTESA CUNERO CUNA PARA BEBE RODABLE TIPO CARREOLA CUNERO CON BACINETE ESTRUCTURA TUBULAR CROMADA COLCHON LAVABLE MEDIDAS: LARGO: 0.80 MTS ANCHO: 0.40 MTS Y ALTO 0.85 CM | 15879.24
I090000030 | 147 | ARTESA CUNERO CUNA PARA BEBE RODABLE TIPO CARREOLA CUNERO CON BACINETE ESTRUCTURA TUBULAR CROMADA COLCHON LAVABLE MEDIDAS: LARGO: 0.80 MTS ANCHO: 0.40 MTS Y ALTO 0.85 CM | 15879.24
I090000030 | 148 | ARTESA CUNERO CUNA PARA BEBE RODABLE TIPO CARREOLA CUNERO CON BACINETE ESTRUCTURA TUBULAR CROMADA COLCHON LAVABLE MEDIDAS: LARGO: 0.80 MTS ANCHO: 0.40 MTS Y ALTO 0.85 CM | 15879.24
I090000030 | 149 | ARTESA CUNERO CUNA PARA BEBE RODABLE TIPO CARREOLA CUNERO CON BACINETE ESTRUCTURA TUBULAR CROMADA COLCHON LAVABLE MEDIDAS: LARGO: 0.80 MTS ANCHO: 0.40 MTS Y ALTO 0.85 CM | 15879.24
I090000030 | 150 | ARTESA CUNERO CUNA PARA BEBE RODABLE TIPO CARREOLA CUNERO CON BACINETE ESTRUCTURA TUBULAR CROMADA COLCHON LAVABLE MEDIDAS: LARGO: 0.80 MTS ANCHO: 0.40 MTS Y ALTO 0.85 CM | 15879.24
I090000100 | 775 | CARRO CAMILLA CAMILLA DE TRASLADO DE PACIENTES MEDIDA: LARGO: 1.90 MTS ANCHO: 0.71 MTS ALTO: 0.90 MTS POSICION DE CABECERA (4 ANGULOS) BARANDALES Y PORTA VENOCLISIS ABATIBLES ESTRUCTURA TUBULAR CROMADO RUEDAS 8 PARA USO RUDO 2 DE ELLAS CON FRENO | 12594.82
I090000100 | 776 | CARRO CAMILLA CAMILLA DE TRASLADO DE PACIENTES MEDIDA: LARGO: 1.90 MTS ANCHO: 0.71 MTS ALTO: 0.90 MTS POSICION DE CABECERA (4 ANGULOS) BARANDALES Y PORTA VENOCLISIS ABATIBLES ESTRUCTURA TUBULAR CROMADO RUEDAS 8 PARA USO RUDO 2 DE ELLAS CON FRENO | 12594.82
I090000100 | 777 | CARRO CAMILLA CAMILLA DE TRASLADO DE PACIENTES EN HOSPITAL MEDIDA: LARGO: 1.90 MTS ANCHO: 0.71 MTS ALTO: 0.90 MTS POSICION DE CABECERA (4 ANGULOS) BARANDALES Y PORTA VENOCLISIS ABATIBLES ESTRUCTURA TUBULAR CROMADO RUEDAS 8 PARA USO RUDO 2 DE ELLAS CON FRENO | 12594.82
I090000214 | 926 | ESTUCHE CIRUGIA (JGO. DE) SET DE CIRUGIA MENOR EQUIPO CIRUGIA MENOR 1 TIJERA METZEMBAUM CURVA 18 CM 4 PINZAS ALLIS 15 CM 1 PINZA DE DISECCION C-D DE 14 CM 1 PINZA DE DISECCION S-D DE 14 CM 1 JUEGO DE SEPARADOR DE FARABUEF 1 PORTA AGUJAS MAYO HEGAR 18 CM 4 PINZAS DE MOSQUITO CURVA DE 12 CM 1 PINZAS FORESTER RECTA 24 CM 1 MANGO BISTURi # 3 4 PINZAS DE MOSQUITO RECTA DE 12 CM 4 PINZAS CRILLE CURVA 14 CM. 4 PINZAS DE CAMPO (BACKHAUS) 13 CM 1 TIJERA DE MAYO. 1 RINON MEDIANO | 12312.24
I090000214 | 927 | ESTUCHE CIRUGIA (JGO. DE) SET DE CIRUGIA MENOR EQUIPO CIRUGIA MENOR 1 TIJERA METZEMBAUM CURVA 18 CM 4 PINZAS ALLIS 15 CM 1 PINZA DE DISECCION C-D DE 14 CM 1 PINZA DE DISECCION S-D DE 14 CM 1 JUEGO DE SEPARADOR DE FARABUEF 1 PORTA AGUJAS MAYO HEGAR 18 CM 4 PINZAS DE MOSQUITO CURVA DE 12 CM 1 PINZAS FORESTER RECTA 24 CM 1 MANGO BISTURi # 3 4 PINZAS DE MOSQUITO RECTA DE 12 CM 4 PINZAS CRILLE CURVA 14 CM. 4 PINZAS DE CAMPO (BACKHAUS) 13 CM 1 TIJERA DE MAYO. 1 RINON MEDIANO | 12312.24
I090000214 | 928 | ESTUCHE CIRUGIA (JGO. DE) SET DE TRAQUEOTOMIA EQUIPO DE TRAQUEOTOMIA 34 PZAS 1 TIJERA AGUDA ROMA CURVA DE 14 CM 6 PINZAS DE MOSQUITO CURVA DE 12 CM 2 PINZAS ROCHESTER KOCHER CURVA 14 CM 10 PINZAS CRILLE CURVA DE 14 CM 1 TIJERA AGUDA ROMA RECTA DE 14 CM 1 PINZA DE DISECCION C-D DE 14 CM 1 PINZA DE DISECCION S-D DE 14 CM 1 PORTA AGUJAS MAYO HEGAR 18 CM 2 PINZAS ALLIS 15 CM 1 TIJERA METZEMBAUM CURVA 18 CM 1 SEPARADOR LABORDE 3 PINZAS DE CAMPO (BACKHAUS) 13 CM 4 PINZAS FORESTER RECTA 24 CM. | 12310.85
I090000214 | 929 | ESTUCHE CIRUGIA (JGO. DE) SET DE PARTO EQUIPO DE PARTO 3 AMNIOTOMO GANCHO PARA PLACENTA 1 PINZAS FORESTER RECTA 24 CM 1 PORTA AGUJAS MAYO HEGAR 20 CM 2 PINZAS ROHESTER PEAN CURVA DE 20 CM 1 TIJERA MAYO CURVA DE 17 CM 1 PINZA DE DISECCION S-D DE 14 CM 3 PINZAS KELLY RECTA 14 CM 1 CANULA XE YANKAHUER | 10263.68
I090000214 | 930 | ESTUCHE CIRUGIA (JGO. DE) SET DE PARTO EQUIPO DE PARTO 3 AMNIOTOMO GANCHO PARA PLACENTA 1 PINZAS FORESTER RECTA 24 CM 1 PORTA AGUJAS MAYO HEGAR 20 CM 2 PINZAS ROHESTER PEAN CURVA DE 20 CM 1 TIJERA MAYO CURVA DE 17 CM 1 PINZA DE DISECCION S-D DE 14 CM 3 PINZAS KELLY RECTA 14 CM 1 CANULA XE YANKAHUER | 10263.68
I090000226 | 174 | ESTUCHE SUTURA (JGO. DE) SET DE SUTURA 1 PINZA DISECCION C-D 14 CM 1 PINZA DE DISECCION S-D 14 CM 1 PINZA KELLY RECTA 14 CM 1 PINZA KELLY CURVA 14 CM | 15370
I090000226 | 175 | ESTUCHE SUTURA (JGO. DE) SET DE SUTURA 1 PINZA DISECCION C-D 14 CM 1 PINZA DE DISECCION S-D 14 CM 1 PINZA KELLY RECTA 14 CM 1 PINZA KELLY CURVA 14 CM | 15370
I090000226 | 176 | ESTUCHE SUTURA (JGO. DE) SET DE SUTURA 1 PINZA DISECCION C-D 14 CM 1 PINZA DE DISECCION S-D 14 CM 1 PINZA KELLY RECTA 14 CM 1 PINZA KELLY CURVA 14 CM | 15370
I090000226 | 177 | ESTUCHE SUTURA (JGO. DE) SET DE SUTURA 1 PINZA DISECCION C-D 14 CM 1 PINZA DE DISECCION S-D 14 CM 1 PINZA KELLY RECTA 14 CM 1 PINZA KELLY CURVA 14 CM | 15370
I090000226 | 178 | ESTUCHE SUTURA (JGO. DE) SET DE SUTURA 1 PINZA DISECCION C-D 14 CM 1 PINZA DE DISECCION S-D 14 CM 1 PINZA KELLY RECTA 14 CM 1 PINZA KELLY CURVA 14 CM | 15370
I090000226 | 179 | ESTUCHE SUTURA (JGO. DE) SET DE SUTURA 1 PINZA DISECCION C-D 14 CM 1 PINZA DE DISECCION S-D 14 CM 1 PINZA KELLY RECTA 14 CM 1 PINZA KELLY CURVA 14 CM | 15370
I090000226 | 180 | ESTUCHE SUTURA (JGO. DE) SET DE SUTURA 1 PINZA DISECCION C-D 14 CM 1 PINZA DE DISECCION S-D 14 CM 1 PINZA KELLY RECTA 14 CM 1 PINZA KELLY CURVA 14 CM | 15370
I090000226 | 181 | ESTUCHE SUTURA (JGO. DE) SET DE SUTURA 1 PINZA DISECCION C-D 14 CM 1 PINZA DE DISECCION S-D 14 CM 1 PINZA KELLY RECTA 14 CM 1 PINZA KELLY CURVA 14 CM | 15370
I090000226 | 182 | ESTUCHE SUTURA (JGO. DE) SET DE SUTURA 1 PINZA DISECCION C-D 14 CM 1 PINZA DE DISECCION S-D 14 CM 1 PINZA KELLY RECTA 14 CM 1 PINZA KELLY CURVA 14 CM | 15370
I090000226 | 183 | ESTUCHE SUTURA (JGO. DE) SET DE SUTURA 1 PINZA DISECCION C-D 14 CM 1 PINZA DE DISECCION S-D 14 CM 1 PINZA KELLY RECTA 14 CM 1 PINZA KELLY CURVA 14 CM | 15370
I090000282 | 28 | LAVA COMODOS LAVADOR DESINFECTOR DE COMODOS DE VAPOR 1. EQUIPO PARA EL LAVADO Y DESINFECCION DE COMODOS Y ORINALES 2. CON DESCARGA A DRENAJE. 3. PANEL DE ACERO INOXIDABLE TIPO GABINETE FIJO 4. PUERTA Y TRAMPA FABRICADA EN FUNDICION DE ALUMINIO PINTURA DE ALTA RESISTENCIA ESMALTADA AL HORNO 5. ENTRADA DE AGUA PARA LAVAR EN FORMA AUTOMATICA 6. ENTRADA DE VAPOR PARA DESINFECTAR EN FORMA AUTOMATICA 7. PANEL ELECTRICO DE 1 CICLO DE OPERACION 8. CON CONTROL POR MICROPROCESADOR 9. ALARMAS AUDIBLES Y VISUALES DE: 9.1. FIN DE CICLO 9.2. PUERTA ABIERTA 10. APERTURA DE PUERTA CON SISTEMA MECANICO ACCIONADO POR PEDAL 11. PUERTA FABRICADA EN FUNDICION DE ALUMINIO ESMALTADA 11.1. CON SISTEMA DE SUGURIDAD QUE IMPIDE LA APERTURA DE LA PUERTA DURANTE LOS PROCESOS DE LAVADO Y DESINFECCION. 12. GENERADOR DE VAPOR CONTRUIDO DE ACERO INOXIDABLE T-304 CON PRESION DE 1.0 A 1.5 KG/CM2 CONSTANTE DE OPERCION A UNA TEMPERATURA DE 100° C. 13. ALIM | 199944.56
I090000282 | 29 | LAVA COMODOS LAVADOR DESINFECTOR DE COMODOS DE VAPOR 1. EQUIPO PARA EL LAVADO Y DESINFECCION DE COMODOS Y ORINALES 2. CON DESCARGA A DRENAJE. 3. PANEL DE ACERO INOXIDABLE TIPO GABINETE FIJO 4. PUERTA Y TRAMPA FABRICADA EN FUNDICION DE ALUMINIO PINTURA DE ALTA RESISTENCIA ESMALTADA AL HORNO 5. ENTRADA DE AGUA PARA LAVAR EN FORMA AUTOMATICA 6. ENTRADA DE VAPOR PARA DESINFECTAR EN FORMA AUTOMATICA 7. PANEL ELECTRICO DE 1 CICLO DE OPERACION 8. CON CONTROL POR MICROPROCESADOR 9. ALARMAS AUDIBLES Y VISUALES DE: 9.1. FIN DE CICLO 9.2. PUERTA ABIERTA 10. APERTURA DE PUERTA CON SISTEMA MECANICO ACCIONADO POR PEDAL 11. PUERTA FABRICADA EN FUNDICION DE ALUMINIO ESMALTADA 11.1. CON SISTEMA DE SUGURIDAD QUE IMPIDE LA APERTURA DE LA PUERTA DURANTE LOS PROCESOS DE LAVADO Y DESINFECCION. 12. GENERADOR DE VAPOR CONTRUIDO DE ACERO INOXIDABLE T-304 CON PRESION DE 1.0 A 1.5 KG/CM2 CONSTANTE DE OPERCION A UNA TEMPERATURA DE 100° C. 13. ALIM | 199944.56
I090000282 | 30 | LAVA COMODOS LAVADOR DESINFECTOR DE COMODOS DE VAPOR 1. EQUIPO PARA EL LAVADO Y DESINFECCION DE COMODOS Y ORINALES 2. CON DESCARGA A DRENAJE. 3. PANEL DE ACERO INOXIDABLE TIPO GABINETE FIJO 4. PUERTA Y TRAMPA FABRICADA EN FUNDICION DE ALUMINIO PINTURA DE ALTA RESISTENCIA ESMALTADA AL HORNO 5. ENTRADA DE AGUA PARA LAVAR EN FORMA AUTOMATICA 6. ENTRADA DE VAPOR PARA DESINFECTAR EN FORMA AUTOMATICA 7. PANEL ELECTRICO DE 1 CICLO DE OPERACION 8. CON CONTROL POR MICROPROCESADOR 9. ALARMAS AUDIBLES Y VISUALES DE: 9.1. FIN DE CICLO 9.2. PUERTA ABIERTA 10. APERTURA DE PUERTA CON SISTEMA MECANICO ACCIONADO POR PEDAL 11. PUERTA FABRICADA EN FUNDICION DE ALUMINIO ESMALTADA 11.1. CON SISTEMA DE SUGURIDAD QUE IMPIDE LA APERTURA DE LA PUERTA DURANTE LOS PROCESOS DE LAVADO Y DESINFECCION. 12. GENERADOR DE VAPOR CONTRUIDO DE ACERO INOXIDABLE T-304 CON PRESION DE 1.0 A 1.5 KG/CM2 CONSTANTE DE OPERCION A UNA TEMPERATURA DE 100° C. 13. ALIM | 199944.56
I090000282 | 31 | LAVA COMODOS LAVADOR DESINFECTOR DE COMODOS DE VAPOR 1. EQUIPO PARA EL LAVADO Y DESINFECCION DE COMODOS Y ORINALES 2. CON DESCARGA A DRENAJE. 3. PANEL DE ACERO INOXIDABLE TIPO GABINETE FIJO 4. PUERTA Y TRAMPA FABRICADA EN FUNDICION DE ALUMINIO PINTURA DE ALTA RESISTENCIA ESMALTADA AL HORNO 5. ENTRADA DE AGUA PARA LAVAR EN FORMA AUTOMATICA 6. ENTRADA DE VAPOR PARA DESINFECTAR EN FORMA AUTOMATICA 7. PANEL ELECTRICO DE 1 CICLO DE OPERACION 8. CON CONTROL POR MICROPROCESADOR 9. ALARMAS AUDIBLES Y VISUALES DE: 9.1. FIN DE CICLO 9.2. PUERTA ABIERTA 10. APERTURA DE PUERTA CON SISTEMA MECANICO ACCIONADO POR PEDAL 11. PUERTA FABRICADA EN FUNDICION DE ALUMINIO ESMALTADA 11.1. CON SISTEMA DE SUGURIDAD QUE IMPIDE LA APERTURA DE LA PUERTA DURANTE LOS PROCESOS DE LAVADO Y DESINFECCION. 12. GENERADOR DE VAPOR CONTRUIDO DE ACERO INOXIDABLE T-304 CON PRESION DE 1.0 A 1.5 KG/CM2 CONSTANTE DE OPERCION A UNA TEMPERATURA DE 100° C. 13. ALIM | 199944.56
I090000282 | 32 | LAVA COMODOS LAVADOR DESINFECTOR DE COMODOS DE VAPOR 1. EQUIPO PARA EL LAVADO Y DESINFECCION DE COMODOS Y ORINALES 2. CON DESCARGA A DRENAJE. 3. PANEL DE ACERO INOXIDABLE TIPO GABINETE FIJO 4. PUERTA Y TRAMPA FABRICADA EN FUNDICION DE ALUMINIO PINTURA DE ALTA RESISTENCIA ESMALTADA AL HORNO 5. ENTRADA DE AGUA PARA LAVAR EN FORMA AUTOMATICA 6. ENTRADA DE VAPOR PARA DESINFECTAR EN FORMA AUTOMATICA 7. PANEL ELECTRICO DE 1 CICLO DE OPERACION 8. CON CONTROL POR MICROPROCESADOR 9. ALARMAS AUDIBLES Y VISUALES DE: 9.1. FIN DE CICLO 9.2. PUERTA ABIERTA 10. APERTURA DE PUERTA CON SISTEMA MECANICO ACCIONADO POR PEDAL 11. PUERTA FABRICADA EN FUNDICION DE ALUMINIO ESMALTADA 11.1. CON SISTEMA DE SUGURIDAD QUE IMPIDE LA APERTURA DE LA PUERTA DURANTE LOS PROCESOS DE LAVADO Y DESINFECCION. 12. GENERADOR DE VAPOR CONTRUIDO DE ACERO INOXIDABLE T-304 CON PRESION DE 1.0 A 1.5 KG/CM2 CONSTANTE DE OPERCION A UNA TEMPERATURA DE 100° C. 13. ALIM | 199944.56
I090000324 | 246 | MESA PEDIATRICA MESA CON INFANTOMETRO MESA DE EXPLORACION PEDIATRICA CON INFANTOMETRO ESTRUCTURA TUBULAR CUADRADO DE 1 1/4 ACABADO ESMALTE HORNEADO TAPIZ VINIL IMITACION PIEL COLOR NEGRO MEDIDAS: LARGO 1.60 MTS ANCHO: 0.56 MTS Y ALTO: 0.90 MTS | 13920
I090000384 | 543 | REFRIGERADOR LABORATORIO REFRIGERADOR VERTICAL PARA MEDICAMENTOS CAPACIDAD 13 PIES 3/ 368L UNA PUERTA 4 PARRILLAS SIN CAJONES DIMENSIONES EN CM FRENTE 62 FONDO 56 ALTURA 180 ILUMINACION INTERIOR LED DE LUZ BLANCA (FRiA) CON SWITCH EN EL CONTROLADOR ENFRIAMIENTO POR AIRE FORZADO MEDIANTE DIFUSOR COLOCADO EN LA PARTE SUPERIOR DESHIELO AUTOMATICO CON DESAGÜE AL EXTERIOR CONTROL DE TEMPERATURA POR MICROPROCESADOR DE 2 A 8 GRADOS C CONFIGURABLE CONTROLADOR CON RETARDADOR DE VOLTAJE DE 1 MINUTO DISPLAY CON 2 ALARMAS MANIJA ERGONOMICA Y EMPAQUE MAGNETICO PARA SELLADO HERMETICO COMPRESOR HERMETICAMENTE SELLADO SILENCIOSO Y LIBRE DE MANTENIMIENTO ALARMAS AUDIBLES Y VISUALES CON BATERiA DE RESPALDO AUTO RECARGABLE DE 48 HRS PANELES DE ACERO INIXIDABLE ALIMENTACION ELECTRICA DE 115 VOLTS A 60 HZ CON CLAVIJA POLARIZADA | 60320
I180000148 | 1528 | NO-BREAK UPS INTERACTIVO DE DOBLE CONVERSION 120V DE 3KVA Y 2.7 KW 2U PARA MONTAR EN RACK. | 28706.52
I090000182 | 116 | EQUIPO DE RAYOS X SALA DE RAYOS X SIMPLE. ESPECIFICACIONES TECNICAS: EQUIPO PARA REALIZAR RAYOS X DE PROPOSITO GENERAL CON DETECTOR DIRECTO DR. 1. MESA RADIOGRAFICA CON TABLERO FLOTANTE. 1.1 DESPLAZAMIENTO LONGITUDINAL DE 76 CM O MAYOR. 1.2. DESPLAZAMIENTO LATERAL DE +/- 13 CM 1.3. ALTURA AJUSTABLE DESDE 55 CM O MENOR HASTA 85 CM O MAYOR. 1.4. BUCKY INTEGRADO DESPLAZABLE A LO LARGO DE LA MESA. 1.5. REJILLA ANTIDIFUSORA CON RELACION 12:1 Y 90 LINEAS POR PULGADA O MAYOR. 1.6. SOPORTE UN PESO MAXIMO DEL PACIENTE DE 150 KG O MAYOR. 2. COLUMNA PORTATUBOS AUTOSOPORTABLE AL PISO. 2.1. LONGITUD DEL SOPORTE NO MAYOR A 230 CM. 2.2. DESPLAZAMIENTO LONGITUDINAL DE 165 CM O MAYOR. 2.3. DESPLAZAMIENTO VERTICAL DE 140 CM O MAYOR. 2.4. ROTACION EN TORNO AL EJE VERTICAL DE +/- 90 GRADOS O MAYOR CON DESBLOQUEO MEDIANTE PEDAL. 3. TUBO DE RAYOS X DE ANODO ROTATORIO. 3.1. FOCO FINO DE 1.2 MM O MENOR FOCO GRUESO DE 2.0 MM O MENOR. 3.2. VELOCIDAD DEL ANODO | 2552000
I090000384 | 544 | REFRIGERADOR LABORATORIO REFRIGERADOR DE LABORATORIO. CAPACIDAD 12 PIES CUBICOS RANGO DE TEMPERATURA 2°C A 10°C. 1 PUERTA DE VIDRIO. 4 ESTANTES. | 123244.2
I060600708 | 101 | PROPIPETA AUTOMATICA AUTOMATICO CON VELOCIDAD VARIABLE VALVULA ANTIVUELTA COMPRESION DE GRAVEDAD DE 0.1 A 200 ML. CON BATERIA RECARGABLE Y CARGADOR DE PARED ADAPTADOR DE CA (100-240V 50/60 HZ) CON 2 FILTROS DE MEMBRANA DE REPUESTO DE 0.2 UM ESTERILES. | 10393.6
I060600708 | 100 | PROPIPETA AUTOMATICA AUTOMATICO CON VELOCIDAD VARIABLE VALVULA ANTIVUELTA COMPRESION DE GRAVEDAD DE 0.1 A 200 ML. CON BATERIA RECARGABLE Y CARGADOR DE PARED ADAPTADOR DE CA (100-240V 50/60 HZ) CON 2 FILTROS DE MEMBRANA DE REPUESTO DE 0.2 UM ESTERILES. | 10393.6
I450600318 | 4 | BALANZA DE CONTROL DIGITAL ELECTRONICA BALANZA CON CAPACIDAD DE 2200G. LEGIBILIDAD DE 0.01G. TAMANO DEL PLATO 7.7 X 6.9. PANTALLA TACTIL GRAFICA VGA A TODO COLOR DE 4.3. | 43471
I180000250 | 133 | TODO TIPO DE SOFTWARE (PAQUETERIA) TODO TIPO DE SOFTWARE LICENCIA PACS | 541084.32
I180000250 | 134 | TODO TIPO DE SOFTWARE (PAQUETERIA) TODO TIPO DE SOFTWARE LICENCIA MOBILITY | 489552.48
I180000250 | 135 | TODO TIPO DE SOFTWARE (PAQUETERIA) TODO TIPO DE SOFTWARE LICENCIA RIS | 257659.2
I450600218 | 2162 | REFRIGERADOR (COCINA) REFRIGERADOR VERTICAL 1 PUERTA DE CRISTAL DE 8 PIES. | 19539.04
I180000116 | 516 | SERVIDOR DE RED SERVIDOR DE RED SERVIDOR DE PACS Y RIS SERVIDO DE MARCA RECONOCIDA NUEVO Y NO RECONTRUIDO O REMANOFACTURADO FORMA DE TORRE PROCESADOR INTEL XEON SILVER 4215 25 GHZ 8 NuCLEOS 16 SUBPROCESOS 96 GT/S 11 MB DE CACHE TURBO HT (85 W) DDR4 A 2400 MHZ MEMORIA RAM 96 GB SISTEMA OPERATIVO WINDOWS SERVER 2019 STANDARD WS2016 STD DOWNGRADE MULTI LANGUAGE 2 FUENTES DE PODER CONECTABLE EN CALIENTE REDUNDANTE FUENTE DE ALIMENTACION (1+1) 1100W UNIDAD DVD-ROM SATA RAID 5 CONTROLADOR RAID PERC H740P 14 TERAS DE ALMACENAMIENTO 7X2TB SAS NEARLINE A 12GB/S 72K RPM 25 IDRAC 9 CABLES DE CORRIENTE | 334080
I180000116 | 517 | SERVIDOR DE RED SERVIDOR DE RED MODELO: DELL PRECICION D11S ESTACION DE TRABAJO CPU MARCA RECONOCIDA NUEVA Y NO REMANOFACTURADA O RECONTRUIDA INTEL CORE I 7 DE 3.8 GHZ DE 8 NUCLEOS 8 MB DE MEMORIA MEMORIA ECC DDR4 DE 2666 MHZ 8GB UNIDAD DE DISCO DURO DE 1TB SATA 7200RPM WINDOWS 10 PRO FOR WORKSTATION OS | 83520
I180000148 | 1529 | NO-BREAK NO-BREAK UPS DE RESPALDO DE ENERGIA UPS 1.5 KVA 900 WATTS NEMA 5-15:1 | 30624
I180000148 | 1530 | NO-BREAK NO-BREAK UPS DE 1.5 KVA PARA ESTACION DE TRABAJO | 30624
I180000218 | 5321 | MONITOR MONITOR DE DIAGNOSTICO MONITOR DE 3 MP GRADO MEDICO MONOCROMO RESOLUCION: 2048X1536 PASO DE PIXEL: 02070MM LUMINANCIA MAXIMA: 1000 CD/M2 LUMINANCIA DICOM: 500 CD/M2 ANGULO DE VISION: 170° | 359716
I090000198 | 539 | ESTERILIZADORES ESTERILIZADOR DE VAPOR 1.- CAPACIDAD DE LA CAMARA: 305 LITROS 1.1- DIMENSIONES DE LA CAMARA: 660 X 660 X 700 MM (ALTO X ANCHO X PROFUNDIDAD) 1.2- ALTURA DE LA CAMARA DEL SUELO POR ERGONOMiA A 785MM. 1.3- CAPACIDAD DE 4 UNIDADES ESTERILES. 1.4- DE VAPOR AUTOGENERADO. 1.5- DOS PUERTAS VERTICALMENTE DESLIZABLES. 2.- DIMENSIONES EXTERNAS: 1970 X 990 X 1120 MM (ALTO X ANCHO X PROFUNDIDAD) 2.1- SERVICIO FRONTAL Y TRASERO PARA AHORRAR ESPACIO DE MANTENIMIENTO (NO LATERAL). 3.- ESPECIFICACION DE MATERIALES 3.1- EL MATERIAL DE LA CAMARA 316L 3.2- PUERTAS 316L AISLADO CON LANA MINERAL BAJA EN CLORO Y PROTEGIDA CON PANELES FRONTALES DE ACERO INOXIDABLE. 3.3- CHAQUETA DE LA CAMARA 321L 3.4- ESTRUCTURA DE ACERO INOXIDABLE 3.5- JUNTA HERMETICA DE SILICONA REDONDA Y CIRCUNFERENCIAL. 3.5.1- JUNTA HERMETICA CON UNA TOLERANCIA MAXIMA DE 0.2MM EN SU RANURA. 3.5.2- QUE EL SELLO HERMETICO SEA POR MEDIO DE AIRE COMPRIMIDO NO VAPOR. 3.5.2- | 3364000
I090000198 | 540 | ESTERILIZADORES ESTERILIZADOR DE VAPOR 1.- TAMANO DE LA CAMARA DE 60 LTS. COMO MINIMO. 2.- DIMENSIONES EXTERNAS (31X 31X 28)M; CON BASE. 3.- TEMPERATURA DE 50 (±1)°C. 4.- SISTEMA DE SEGURIDAD QUE IMPIDA LA APERTURA DE PUERTA(S) DURANTE EL PERiODO DE ESTERILIZACION. 5.- SISTEMA DE DETECCION DE FALLAS Y DIAGNOSTICO POR MEDIO DE UN MICROPROCESADOR QUE CANCELA EL CICLO. 6.- PANTALLA DIGITAL PARA DESPLIEGUE DE VARIABLES (INSUFICIENCIA DE AGENTE ESTERILIZANTE) DURANTE EL PROCESO DEESTERILIZACION. 7.- IMPRESORA INTEGRADA PARA EL REGISTRO ALFANUMERICO DEL PROCESO DE ESTERILIZACION ASI COMO HUMEDAD Y MENSAJES DEERROR. 8.- 3 CICLOS LUMEN 60 MINUTOS NO LUMEN 28 MINUTOS Y FLEXIBLES 38 MINUTOS. 9.- ALARMAS AUDIBLES Y VISIBLES PARA MAL FUNCIONAMIENTO Y ERROR DE MANEJO. 10.- SELECTOR DE PROGRAMAS DE ESTERILIZACION (LUMEN NO LUMEN | 1461600
I090906902 | 142 | CARDIOTOCOGRAFO CARDIOTOCOGRAFO PANTALLA LED DOBLE MODALIDAD. INCLUYE: 1 TRASDUCTOR P/TOCO 2 TRANSDUCTORES DOPPLER 1 ROLLO PAPEL. | 33524
I090000130 | 859 | CHASIS RAYOS X CHASIS DE RAYOS X CR CASSETTE 14 X 17 CON PANTALLA DE FOSFORO FLEXIBLE GP-2 14 X 17 | 51963.36
I090000130 | 860 | CHASIS RAYOS X CHASIS DE RAYOS X CR CASSETTE 10 X 12 CON PANTALLA DE FOSFORO FLEXIBLE GP-2 10 X 12 | 40263.6
I090000130 | 861 | CHASIS RAYOS X CHASIS DE RAYOS X CR CASSETTE 8 X 10 CON PANTALLA DE FOSFORO FLEXIBLE GP-2 8 X 10 | 36506.36
I450600102 | 709 | CUNA CAMA CUNA PEDIATRICA DE HOSPITALIZACION ELECTRICA. DESCRIPCION: 1. AJUSTE ELECTRICO DE ALTURA E INCLINACION PARA LA POSICION TR/ A TR AJUSTABLE MEDIANTE COLUMNAS GEMELARES HERMETICAMENTE SELLADAS. 2. PLATAFORMA DE COLCHON: 142 X 70 / 10 CM CON BASES REMOVIBLES DE ABS PARA SU CORRECTA SANITIZACION. 3. DIMENSIONES EXTERNAS: 155.40 X 83 CM RUEDAS: 4. CUATRO RUEDAS GIRATORIAS DOBLES DE 125 MM DE DIAMETRO NO CONDUCTIVAS CON SISTEMA DE FRENO CENTRALIZADO. 5. PARTES PROTECTORAS: CUATRO RUEDAS DE 100 MM COMO PARA CHOQUES EN LAS 4 ESQUINAS. 6. BARANDALES LATERALES DE TELECOPICOS DE BARRAS METALICAS RECUBIERTAS CON MATERIAL DE PLASTICO TERMORMADO. 6.1. DIMENSIONES DE LOS BARANDALES 140 CM DE LARGO X 89.40 DE ALTO. 7. MECANISMO DE CPR DE EMERGENCIA MEDIANTE PALANCA UBICADA EN LOS LATERALES DE LA CAMA. 8. PANEL DE CONTROL DE ENFERMERA INTERCONTRIDO A LA BASE DE LA PIECERA QUE PROPORCIONE LAS SIGUIENTES FUNCIONES. 8.1. ANGULACION DE FOWLER. 8. | 121800
I450600102 | 710 | CUNA CAMA CUNA PEDIATRICA DE HOSPITALIZACION ELECTRICA. DESCRIPCION: 1. AJUSTE ELECTRICO DE ALTURA E INCLINACION PARA LA POSICION TR/ A TR AJUSTABLE MEDIANTE COLUMNAS GEMELARES HERMETICAMENTE SELLADAS. 2. PLATAFORMA DE COLCHON: 142 X 70 / 10 CM CON BASES REMOVIBLES DE ABS PARA SU CORRECTA SANITIZACION. 3. DIMENSIONES EXTERNAS: 155.40 X 83 CM RUEDAS: 4. CUATRO RUEDAS GIRATORIAS DOBLES DE 125 MM DE DIAMETRO NO CONDUCTIVAS CON SISTEMA DE FRENO CENTRALIZADO. 5. PARTES PROTECTORAS: CUATRO RUEDAS DE 100 MM COMO PARA CHOQUES EN LAS 4 ESQUINAS. 6. BARANDALES LATERALES DE TELECOPICOS DE BARRAS METALICAS RECUBIERTAS CON MATERIAL DE PLASTICO TERMORMADO. 6.1. DIMENSIONES DE LOS BARANDALES 140 CM DE LARGO X 89.40 DE ALTO. 7. MECANISMO DE CPR DE EMERGENCIA MEDIANTE PALANCA UBICADA EN LOS LATERALES DE LA CAMA. 8. PANEL DE CONTROL DE ENFERMERA INTERCONTRIDO A LA BASE DE LA PIECERA QUE PROPORCIONE LAS SIGUIENTES FUNCIONES. 8.1. ANGULACION DE FOWLER. 8. | 121800
I450600102 | 711 | CUNA CAMA CUNA PEDIATRICA DE HOSPITALIZACION ELECTRICA. DESCRIPCION: 1. AJUSTE ELECTRICO DE ALTURA E INCLINACION PARA LA POSICION TR/ A TR AJUSTABLE MEDIANTE COLUMNAS GEMELARES HERMETICAMENTE SELLADAS. 2. PLATAFORMA DE COLCHON: 142 X 70 / 10 CM CON BASES REMOVIBLES DE ABS PARA SU CORRECTA SANITIZACION. 3. DIMENSIONES EXTERNAS: 155.40 X 83 CM RUEDAS: 4. CUATRO RUEDAS GIRATORIAS DOBLES DE 125 MM DE DIAMETRO NO CONDUCTIVAS CON SISTEMA DE FRENO CENTRALIZADO. 5. PARTES PROTECTORAS: CUATRO RUEDAS DE 100 MM COMO PARA CHOQUES EN LAS 4 ESQUINAS. 6. BARANDALES LATERALES DE TELECOPICOS DE BARRAS METALICAS RECUBIERTAS CON MATERIAL DE PLASTICO TERMORMADO. 6.1. DIMENSIONES DE LOS BARANDALES 140 CM DE LARGO X 89.40 DE ALTO. 7. MECANISMO DE CPR DE EMERGENCIA MEDIANTE PALANCA UBICADA EN LOS LATERALES DE LA CAMA. 8. PANEL DE CONTROL DE ENFERMERA INTERCONTRIDO A LA BASE DE LA PIECERA QUE PROPORCIONE LAS SIGUIENTES FUNCIONES. 8.1. ANGULACION DE FOWLER. 8. | 121800
I450600102 | 712 | CUNA CAMA CUNA PEDIATRICA DE HOSPITALIZACION ELECTRICA. DESCRIPCION: 1. AJUSTE ELECTRICO DE ALTURA E INCLINACION PARA LA POSICION TR/ A TR AJUSTABLE MEDIANTE COLUMNAS GEMELARES HERMETICAMENTE SELLADAS. 2. PLATAFORMA DE COLCHON: 142 X 70 / 10 CM CON BASES REMOVIBLES DE ABS PARA SU CORRECTA SANITIZACION. 3. DIMENSIONES EXTERNAS: 155.40 X 83 CM RUEDAS: 4. CUATRO RUEDAS GIRATORIAS DOBLES DE 125 MM DE DIAMETRO NO CONDUCTIVAS CON SISTEMA DE FRENO CENTRALIZADO. 5. PARTES PROTECTORAS: CUATRO RUEDAS DE 100 MM COMO PARA CHOQUES EN LAS 4 ESQUINAS. 6. BARANDALES LATERALES DE TELECOPICOS DE BARRAS METALICAS RECUBIERTAS CON MATERIAL DE PLASTICO TERMORMADO. 6.1. DIMENSIONES DE LOS BARANDALES 140 CM DE LARGO X 89.40 DE ALTO. 7. MECANISMO DE CPR DE EMERGENCIA MEDIANTE PALANCA UBICADA EN LOS LATERALES DE LA CAMA. 8. PANEL DE CONTROL DE ENFERMERA INTERCONTRIDO A LA BASE DE LA PIECERA QUE PROPORCIONE LAS SIGUIENTES FUNCIONES. 8.1. ANGULACION DE FOWLER. 8. | 121800
I450600102 | 713 | CUNA CAMA CUNA PEDIATRICA DE HOSPITALIZACION ELECTRICA. DESCRIPCION: 1. AJUSTE ELECTRICO DE ALTURA E INCLINACION PARA LA POSICION TR/ A TR AJUSTABLE MEDIANTE COLUMNAS GEMELARES HERMETICAMENTE SELLADAS. 2. PLATAFORMA DE COLCHON: 142 X 70 / 10 CM CON BASES REMOVIBLES DE ABS PARA SU CORRECTA SANITIZACION. 3. DIMENSIONES EXTERNAS: 155.40 X 83 CM RUEDAS: 4. CUATRO RUEDAS GIRATORIAS DOBLES DE 125 MM DE DIAMETRO NO CONDUCTIVAS CON SISTEMA DE FRENO CENTRALIZADO. 5. PARTES PROTECTORAS: CUATRO RUEDAS DE 100 MM COMO PARA CHOQUES EN LAS 4 ESQUINAS. 6. BARANDALES LATERALES DE TELECOPICOS DE BARRAS METALICAS RECUBIERTAS CON MATERIAL DE PLASTICO TERMORMADO. 6.1. DIMENSIONES DE LOS BARANDALES 140 CM DE LARGO X 89.40 DE ALTO. 7. MECANISMO DE CPR DE EMERGENCIA MEDIANTE PALANCA UBICADA EN LOS LATERALES DE LA CAMA. 8. PANEL DE CONTROL DE ENFERMERA INTERCONTRIDO A LA BASE DE LA PIECERA QUE PROPORCIONE LAS SIGUIENTES FUNCIONES. 8.1. ANGULACION DE FOWLER. 8. | 121800
I450600102 | 714 | CUNA CAMA CUNA PEDIATRICA DE HOSPITALIZACION ELECTRICA. DESCRIPCION: 1. AJUSTE ELECTRICO DE ALTURA E INCLINACION PARA LA POSICION TR/ A TR AJUSTABLE MEDIANTE COLUMNAS GEMELARES HERMETICAMENTE SELLADAS. 2. PLATAFORMA DE COLCHON: 142 X 70 / 10 CM CON BASES REMOVIBLES DE ABS PARA SU CORRECTA SANITIZACION. 3. DIMENSIONES EXTERNAS: 155.40 X 83 CM RUEDAS: 4. CUATRO RUEDAS GIRATORIAS DOBLES DE 125 MM DE DIAMETRO NO CONDUCTIVAS CON SISTEMA DE FRENO CENTRALIZADO. 5. PARTES PROTECTORAS: CUATRO RUEDAS DE 100 MM COMO PARA CHOQUES EN LAS 4 ESQUINAS. 6. BARANDALES LATERALES DE TELECOPICOS DE BARRAS METALICAS RECUBIERTAS CON MATERIAL DE PLASTICO TERMORMADO. 6.1. DIMENSIONES DE LOS BARANDALES 140 CM DE LARGO X 89.40 DE ALTO. 7. MECANISMO DE CPR DE EMERGENCIA MEDIANTE PALANCA UBICADA EN LOS LATERALES DE LA CAMA. 8. PANEL DE CONTROL DE ENFERMERA INTERCONTRIDO A LA BASE DE LA PIECERA QUE PROPORCIONE LAS SIGUIENTES FUNCIONES. 8.1. ANGULACION DE FOWLER. 8. | 121800
I450600102 | 715 | CUNA CAMA CUNA PEDIATRICA DE HOSPITALIZACION ELECTRICA. DESCRIPCION: 1. AJUSTE ELECTRICO DE ALTURA E INCLINACION PARA LA POSICION TR/ A TR AJUSTABLE MEDIANTE COLUMNAS GEMELARES HERMETICAMENTE SELLADAS. 2. PLATAFORMA DE COLCHON: 142 X 70 / 10 CM CON BASES REMOVIBLES DE ABS PARA SU CORRECTA SANITIZACION. 3. DIMENSIONES EXTERNAS: 155.40 X 83 CM RUEDAS: 4. CUATRO RUEDAS GIRATORIAS DOBLES DE 125 MM DE DIAMETRO NO CONDUCTIVAS CON SISTEMA DE FRENO CENTRALIZADO. 5. PARTES PROTECTORAS: CUATRO RUEDAS DE 100 MM COMO PARA CHOQUES EN LAS 4 ESQUINAS. 6. BARANDALES LATERALES DE TELECOPICOS DE BARRAS METALICAS RECUBIERTAS CON MATERIAL DE PLASTICO TERMORMADO. 6.1. DIMENSIONES DE LOS BARANDALES 140 CM DE LARGO X 89.40 DE ALTO. 7. MECANISMO DE CPR DE EMERGENCIA MEDIANTE PALANCA UBICADA EN LOS LATERALES DE LA CAMA. 8. PANEL DE CONTROL DE ENFERMERA INTERCONTRIDO A LA BASE DE LA PIECERA QUE PROPORCIONE LAS SIGUIENTES FUNCIONES. 8.1. ANGULACION DE FOWLER. 8. | 121800
I450600102 | 716 | CUNA CAMA CUNA PEDIATRICA DE HOSPITALIZACION ELECTRICA. DESCRIPCION: 1. AJUSTE ELECTRICO DE ALTURA E INCLINACION PARA LA POSICION TR/ A TR AJUSTABLE MEDIANTE COLUMNAS GEMELARES HERMETICAMENTE SELLADAS. 2. PLATAFORMA DE COLCHON: 142 X 70 / 10 CM CON BASES REMOVIBLES DE ABS PARA SU CORRECTA SANITIZACION. 3. DIMENSIONES EXTERNAS: 155.40 X 83 CM RUEDAS: 4. CUATRO RUEDAS GIRATORIAS DOBLES DE 125 MM DE DIAMETRO NO CONDUCTIVAS CON SISTEMA DE FRENO CENTRALIZADO. 5. PARTES PROTECTORAS: CUATRO RUEDAS DE 100 MM COMO PARA CHOQUES EN LAS 4 ESQUINAS. 6. BARANDALES LATERALES DE TELECOPICOS DE BARRAS METALICAS RECUBIERTAS CON MATERIAL DE PLASTICO TERMORMADO. 6.1. DIMENSIONES DE LOS BARANDALES 140 CM DE LARGO X 89.40 DE ALTO. 7. MECANISMO DE CPR DE EMERGENCIA MEDIANTE PALANCA UBICADA EN LOS LATERALES DE LA CAMA. 8. PANEL DE CONTROL DE ENFERMERA INTERCONTRIDO A LA BASE DE LA PIECERA QUE PROPORCIONE LAS SIGUIENTES FUNCIONES. 8.1. ANGULACION DE FOWLER. 8. | 121800
I060600404 | 1552 | OXIMETRO OXIMETRO DE PULSO PORTATIL. EQUIPO PORTATIL PARA REGISTRO Y CONTROL CONTINUO DEL NIVEL DE SATURACION DE OXIGENO EN LA SANGRE Y LA FRECUENCIA DEL PULSO CON FINES DIAGNOSTICOS Y TERAPEUTICOS. 1. OXIMETRO DE PUSLO DE MANO. 2. EQUIPO PORTATIL O DE MANO CON PESO NO MAYOR DE 600 GRAMOS CON BATERIAS NO INVASIVO PARA MONITORIZAR LA SATURACION DE OXIGENO Y LA FRECUENCIA DEL PULSO. 3. DESPLIEGUE EN PANTALLA LCD O LED. 4. BOTONES O TECLADO DIGITAL DE MEMBRANA CON SIMBOLOGIA INTERNACION O EN ESPANOL. 5. DESPLIEGUE DIGITAL DE : A. SPO2 RANGO DE 0 A 99% O MAYOR. B. FP O FC DE 40 A 240 PULSOS POR MINUTO COMO MINIMO. C. ALARMAS Y/O MENSAJES DE ERROR. 6. PRECISION DE LA SENAL RANGO ALTO DE SPO2 DE 70 A 100 +/-2%. 7. PROMEDIACION DE SPO2. A. DENTRO DEL RANGO DE 2 A 16 SEGUNDOS COMO MAXIMO. 8. ALARMAS. A. VISIBLES Y AUDIBLES: ALTA/BAJA SPO2 FC O FP BATERIA BAJA SENSOR DESCONECTADO O EN MAL ESTADO MENSAJES DE ERROR. B. SILENCIADOR DE ALARMAS DE AL | 39440
I060600404 | 1553 | OXIMETRO OXIMETRO DE PULSO PORTATIL. EQUIPO PORTATIL PARA REGISTRO Y CONTROL CONTINUO DEL NIVEL DE SATURACION DE OXIGENO EN LA SANGRE Y LA FRECUENCIA DEL PULSO CON FINES DIAGNOSTICOS Y TERAPEUTICOS. 1. OXIMETRO DE PUSLO DE MANO. 2. EQUIPO PORTATIL O DE MANO CON PESO NO MAYOR DE 600 GRAMOS CON BATERIAS NO INVASIVO PARA MONITORIZAR LA SATURACION DE OXIGENO Y LA FRECUENCIA DEL PULSO. 3. DESPLIEGUE EN PANTALLA LCD O LED. 4. BOTONES O TECLADO DIGITAL DE MEMBRANA CON SIMBOLOGIA INTERNACION O EN ESPANOL. 5. DESPLIEGUE DIGITAL DE : A. SPO2 RANGO DE 0 A 99% O MAYOR. B. FP O FC DE 40 A 240 PULSOS POR MINUTO COMO MINIMO. C. ALARMAS Y/O MENSAJES DE ERROR. 6. PRECISION DE LA SENAL RANGO ALTO DE SPO2 DE 70 A 100 +/-2%. 7. PROMEDIACION DE SPO2. A. DENTRO DEL RANGO DE 2 A 16 SEGUNDOS COMO MAXIMO. 8. ALARMAS. A. VISIBLES Y AUDIBLES: ALTA/BAJA SPO2 FC O FP BATERIA BAJA SENSOR DESCONECTADO O EN MAL ESTADO MENSAJES DE ERROR. B. SILENCIADOR DE ALARMAS DE AL | 39440
I060600404 | 1554 | OXIMETRO OXIMETRO DE PULSO PORTATIL. EQUIPO PORTATIL PARA REGISTRO Y CONTROL CONTINUO DEL NIVEL DE SATURACION DE OXIGENO EN LA SANGRE Y LA FRECUENCIA DEL PULSO CON FINES DIAGNOSTICOS Y TERAPEUTICOS. 1. OXIMETRO DE PUSLO DE MANO. 2. EQUIPO PORTATIL O DE MANO CON PESO NO MAYOR DE 600 GRAMOS CON BATERIAS NO INVASIVO PARA MONITORIZAR LA SATURACION DE OXIGENO Y LA FRECUENCIA DEL PULSO. 3. DESPLIEGUE EN PANTALLA LCD O LED. 4. BOTONES O TECLADO DIGITAL DE MEMBRANA CON SIMBOLOGIA INTERNACION O EN ESPANOL. 5. DESPLIEGUE DIGITAL DE : A. SPO2 RANGO DE 0 A 99% O MAYOR. B. FP O FC DE 40 A 240 PULSOS POR MINUTO COMO MINIMO. C. ALARMAS Y/O MENSAJES DE ERROR. 6. PRECISION DE LA SENAL RANGO ALTO DE SPO2 DE 70 A 100 +/-2%. 7. PROMEDIACION DE SPO2. A. DENTRO DEL RANGO DE 2 A 16 SEGUNDOS COMO MAXIMO. 8. ALARMAS. A. VISIBLES Y AUDIBLES: ALTA/BAJA SPO2 FC O FP BATERIA BAJA SENSOR DESCONECTADO O EN MAL ESTADO MENSAJES DE ERROR. B. SILENCIADOR DE ALARMAS DE AL | 39440
I060600404 | 1555 | OXIMETRO OXIMETRO DE PULSO PORTATIL. EQUIPO PORTATIL PARA REGISTRO Y CONTROL CONTINUO DEL NIVEL DE SATURACION DE OXIGENO EN LA SANGRE Y LA FRECUENCIA DEL PULSO CON FINES DIAGNOSTICOS Y TERAPEUTICOS. 1. OXIMETRO DE PUSLO DE MANO. 2. EQUIPO PORTATIL O DE MANO CON PESO NO MAYOR DE 600 GRAMOS CON BATERIAS NO INVASIVO PARA MONITORIZAR LA SATURACION DE OXIGENO Y LA FRECUENCIA DEL PULSO. 3. DESPLIEGUE EN PANTALLA LCD O LED. 4. BOTONES O TECLADO DIGITAL DE MEMBRANA CON SIMBOLOGIA INTERNACION O EN ESPANOL. 5. DESPLIEGUE DIGITAL DE : A. SPO2 RANGO DE 0 A 99% O MAYOR. B. FP O FC DE 40 A 240 PULSOS POR MINUTO COMO MINIMO. C. ALARMAS Y/O MENSAJES DE ERROR. 6. PRECISION DE LA SENAL RANGO ALTO DE SPO2 DE 70 A 100 +/-2%. 7. PROMEDIACION DE SPO2. A. DENTRO DEL RANGO DE 2 A 16 SEGUNDOS COMO MAXIMO. 8. ALARMAS. A. VISIBLES Y AUDIBLES: ALTA/BAJA SPO2 FC O FP BATERIA BAJA SENSOR DESCONECTADO O EN MAL ESTADO MENSAJES DE ERROR. B. SILENCIADOR DE ALARMAS DE AL | 39440
I060600404 | 1556 | OXIMETRO OXIMETRO DE PULSO PORTATIL. EQUIPO PORTATIL PARA REGISTRO Y CONTROL CONTINUO DEL NIVEL DE SATURACION DE OXIGENO EN LA SANGRE Y LA FRECUENCIA DEL PULSO CON FINES DIAGNOSTICOS Y TERAPEUTICOS. 1. OXIMETRO DE PUSLO DE MANO. 2. EQUIPO PORTATIL O DE MANO CON PESO NO MAYOR DE 600 GRAMOS CON BATERIAS NO INVASIVO PARA MONITORIZAR LA SATURACION DE OXIGENO Y LA FRECUENCIA DEL PULSO. 3. DESPLIEGUE EN PANTALLA LCD O LED. 4. BOTONES O TECLADO DIGITAL DE MEMBRANA CON SIMBOLOGIA INTERNACION O EN ESPANOL. 5. DESPLIEGUE DIGITAL DE : A. SPO2 RANGO DE 0 A 99% O MAYOR. B. FP O FC DE 40 A 240 PULSOS POR MINUTO COMO MINIMO. C. ALARMAS Y/O MENSAJES DE ERROR. 6. PRECISION DE LA SENAL RANGO ALTO DE SPO2 DE 70 A 100 +/-2%. 7. PROMEDIACION DE SPO2. A. DENTRO DEL RANGO DE 2 A 16 SEGUNDOS COMO MAXIMO. 8. ALARMAS. A. VISIBLES Y AUDIBLES: ALTA/BAJA SPO2 FC O FP BATERIA BAJA SENSOR DESCONECTADO O EN MAL ESTADO MENSAJES DE ERROR. B. SILENCIADOR DE ALARMAS DE AL | 39440
I060600404 | 1557 | OXIMETRO OXIMETRO DE PULSO PORTATIL. EQUIPO PORTATIL PARA REGISTRO Y CONTROL CONTINUO DEL NIVEL DE SATURACION DE OXIGENO EN LA SANGRE Y LA FRECUENCIA DEL PULSO CON FINES DIAGNOSTICOS Y TERAPEUTICOS. 1. OXIMETRO DE PUSLO DE MANO. 2. EQUIPO PORTATIL O DE MANO CON PESO NO MAYOR DE 600 GRAMOS CON BATERIAS NO INVASIVO PARA MONITORIZAR LA SATURACION DE OXIGENO Y LA FRECUENCIA DEL PULSO. 3. DESPLIEGUE EN PANTALLA LCD O LED. 4. BOTONES O TECLADO DIGITAL DE MEMBRANA CON SIMBOLOGIA INTERNACION O EN ESPANOL. 5. DESPLIEGUE DIGITAL DE : A. SPO2 RANGO DE 0 A 99% O MAYOR. B. FP O FC DE 40 A 240 PULSOS POR MINUTO COMO MINIMO. C. ALARMAS Y/O MENSAJES DE ERROR. 6. PRECISION DE LA SENAL RANGO ALTO DE SPO2 DE 70 A 100 +/-2%. 7. PROMEDIACION DE SPO2. A. DENTRO DEL RANGO DE 2 A 16 SEGUNDOS COMO MAXIMO. 8. ALARMAS. A. VISIBLES Y AUDIBLES: ALTA/BAJA SPO2 FC O FP BATERIA BAJA SENSOR DESCONECTADO O EN MAL ESTADO MENSAJES DE ERROR. B. SILENCIADOR DE ALARMAS DE AL | 39440
I060600404 | 1558 | OXIMETRO OXIMETRO DE PULSO PORTATIL. EQUIPO PORTATIL PARA REGISTRO Y CONTROL CONTINUO DEL NIVEL DE SATURACION DE OXIGENO EN LA SANGRE Y LA FRECUENCIA DEL PULSO CON FINES DIAGNOSTICOS Y TERAPEUTICOS. 1. OXIMETRO DE PUSLO DE MANO. 2. EQUIPO PORTATIL O DE MANO CON PESO NO MAYOR DE 600 GRAMOS CON BATERIAS NO INVASIVO PARA MONITORIZAR LA SATURACION DE OXIGENO Y LA FRECUENCIA DEL PULSO. 3. DESPLIEGUE EN PANTALLA LCD O LED. 4. BOTONES O TECLADO DIGITAL DE MEMBRANA CON SIMBOLOGIA INTERNACION O EN ESPANOL. 5. DESPLIEGUE DIGITAL DE : A. SPO2 RANGO DE 0 A 99% O MAYOR. B. FP O FC DE 40 A 240 PULSOS POR MINUTO COMO MINIMO. C. ALARMAS Y/O MENSAJES DE ERROR. 6. PRECISION DE LA SENAL RANGO ALTO DE SPO2 DE 70 A 100 +/-2%. 7. PROMEDIACION DE SPO2. A. DENTRO DEL RANGO DE 2 A 16 SEGUNDOS COMO MAXIMO. 8. ALARMAS. A. VISIBLES Y AUDIBLES: ALTA/BAJA SPO2 FC O FP BATERIA BAJA SENSOR DESCONECTADO O EN MAL ESTADO MENSAJES DE ERROR. B. SILENCIADOR DE ALARMAS DE AL | 39440
I060600404 | 1559 | OXIMETRO OXIMETRO DE PULSO PORTATIL. EQUIPO PORTATIL PARA REGISTRO Y CONTROL CONTINUO DEL NIVEL DE SATURACION DE OXIGENO EN LA SANGRE Y LA FRECUENCIA DEL PULSO CON FINES DIAGNOSTICOS Y TERAPEUTICOS. 1. OXIMETRO DE PUSLO DE MANO. 2. EQUIPO PORTATIL O DE MANO CON PESO NO MAYOR DE 600 GRAMOS CON BATERIAS NO INVASIVO PARA MONITORIZAR LA SATURACION DE OXIGENO Y LA FRECUENCIA DEL PULSO. 3. DESPLIEGUE EN PANTALLA LCD O LED. 4. BOTONES O TECLADO DIGITAL DE MEMBRANA CON SIMBOLOGIA INTERNACION O EN ESPANOL. 5. DESPLIEGUE DIGITAL DE : A. SPO2 RANGO DE 0 A 99% O MAYOR. B. FP O FC DE 40 A 240 PULSOS POR MINUTO COMO MINIMO. C. ALARMAS Y/O MENSAJES DE ERROR. 6. PRECISION DE LA SENAL RANGO ALTO DE SPO2 DE 70 A 100 +/-2%. 7. PROMEDIACION DE SPO2. A. DENTRO DEL RANGO DE 2 A 16 SEGUNDOS COMO MAXIMO. 8. ALARMAS. A. VISIBLES Y AUDIBLES: ALTA/BAJA SPO2 FC O FP BATERIA BAJA SENSOR DESCONECTADO O EN MAL ESTADO MENSAJES DE ERROR. B. SILENCIADOR DE ALARMAS DE AL | 39440
I060600404 | 1560 | OXIMETRO OXIMETRO DE PULSO PORTATIL. EQUIPO PORTATIL PARA REGISTRO Y CONTROL CONTINUO DEL NIVEL DE SATURACION DE OXIGENO EN LA SANGRE Y LA FRECUENCIA DEL PULSO CON FINES DIAGNOSTICOS Y TERAPEUTICOS. 1. OXIMETRO DE PUSLO DE MANO. 2. EQUIPO PORTATIL O DE MANO CON PESO NO MAYOR DE 600 GRAMOS CON BATERIAS NO INVASIVO PARA MONITORIZAR LA SATURACION DE OXIGENO Y LA FRECUENCIA DEL PULSO. 3. DESPLIEGUE EN PANTALLA LCD O LED. 4. BOTONES O TECLADO DIGITAL DE MEMBRANA CON SIMBOLOGIA INTERNACION O EN ESPANOL. 5. DESPLIEGUE DIGITAL DE : A. SPO2 RANGO DE 0 A 99% O MAYOR. B. FP O FC DE 40 A 240 PULSOS POR MINUTO COMO MINIMO. C. ALARMAS Y/O MENSAJES DE ERROR. 6. PRECISION DE LA SENAL RANGO ALTO DE SPO2 DE 70 A 100 +/-2%. 7. PROMEDIACION DE SPO2. A. DENTRO DEL RANGO DE 2 A 16 SEGUNDOS COMO MAXIMO. 8. ALARMAS. A. VISIBLES Y AUDIBLES: ALTA/BAJA SPO2 FC O FP BATERIA BAJA SENSOR DESCONECTADO O EN MAL ESTADO MENSAJES DE ERROR. B. SILENCIADOR DE ALARMAS DE AL | 39440
I060600404 | 1561 | OXIMETRO OXIMETRO DE PULSO PORTATIL. EQUIPO PORTATIL PARA REGISTRO Y CONTROL CONTINUO DEL NIVEL DE SATURACION DE OXIGENO EN LA SANGRE Y LA FRECUENCIA DEL PULSO CON FINES DIAGNOSTICOS Y TERAPEUTICOS. 1. OXIMETRO DE PUSLO DE MANO. 2. EQUIPO PORTATIL O DE MANO CON PESO NO MAYOR DE 600 GRAMOS CON BATERIAS NO INVASIVO PARA MONITORIZAR LA SATURACION DE OXIGENO Y LA FRECUENCIA DEL PULSO. 3. DESPLIEGUE EN PANTALLA LCD O LED. 4. BOTONES O TECLADO DIGITAL DE MEMBRANA CON SIMBOLOGIA INTERNACION O EN ESPANOL. 5. DESPLIEGUE DIGITAL DE : A. SPO2 RANGO DE 0 A 99% O MAYOR. B. FP O FC DE 40 A 240 PULSOS POR MINUTO COMO MINIMO. C. ALARMAS Y/O MENSAJES DE ERROR. 6. PRECISION DE LA SENAL RANGO ALTO DE SPO2 DE 70 A 100 +/-2%. 7. PROMEDIACION DE SPO2. A. DENTRO DEL RANGO DE 2 A 16 SEGUNDOS COMO MAXIMO. 8. ALARMAS. A. VISIBLES Y AUDIBLES: ALTA/BAJA SPO2 FC O FP BATERIA BAJA SENSOR DESCONECTADO O EN MAL ESTADO MENSAJES DE ERROR. B. SILENCIADOR DE ALARMAS DE AL | 39440
I060600404 | 1562 | OXIMETRO OXIMETRO DE PULSO PORTATIL. EQUIPO PORTATIL PARA REGISTRO Y CONTROL CONTINUO DEL NIVEL DE SATURACION DE OXIGENO EN LA SANGRE Y LA FRECUENCIA DEL PULSO CON FINES DIAGNOSTICOS Y TERAPEUTICOS. 1. OXIMETRO DE PUSLO DE MANO. 2. EQUIPO PORTATIL O DE MANO CON PESO NO MAYOR DE 600 GRAMOS CON BATERIAS NO INVASIVO PARA MONITORIZAR LA SATURACION DE OXIGENO Y LA FRECUENCIA DEL PULSO. 3. DESPLIEGUE EN PANTALLA LCD O LED. 4. BOTONES O TECLADO DIGITAL DE MEMBRANA CON SIMBOLOGIA INTERNACION O EN ESPANOL. 5. DESPLIEGUE DIGITAL DE : A. SPO2 RANGO DE 0 A 99% O MAYOR. B. FP O FC DE 40 A 240 PULSOS POR MINUTO COMO MINIMO. C. ALARMAS Y/O MENSAJES DE ERROR. 6. PRECISION DE LA SENAL RANGO ALTO DE SPO2 DE 70 A 100 +/-2%. 7. PROMEDIACION DE SPO2. A. DENTRO DEL RANGO DE 2 A 16 SEGUNDOS COMO MAXIMO. 8. ALARMAS. A. VISIBLES Y AUDIBLES: ALTA/BAJA SPO2 FC O FP BATERIA BAJA SENSOR DESCONECTADO O EN MAL ESTADO MENSAJES DE ERROR. B. SILENCIADOR DE ALARMAS DE AL | 39440
I060600404 | 1563 | OXIMETRO OXIMETRO DE PULSO PORTATIL. EQUIPO PORTATIL PARA REGISTRO Y CONTROL CONTINUO DEL NIVEL DE SATURACION DE OXIGENO EN LA SANGRE Y LA FRECUENCIA DEL PULSO CON FINES DIAGNOSTICOS Y TERAPEUTICOS. 1. OXIMETRO DE PUSLO DE MANO. 2. EQUIPO PORTATIL O DE MANO CON PESO NO MAYOR DE 600 GRAMOS CON BATERIAS NO INVASIVO PARA MONITORIZAR LA SATURACION DE OXIGENO Y LA FRECUENCIA DEL PULSO. 3. DESPLIEGUE EN PANTALLA LCD O LED. 4. BOTONES O TECLADO DIGITAL DE MEMBRANA CON SIMBOLOGIA INTERNACION O EN ESPANOL. 5. DESPLIEGUE DIGITAL DE : A. SPO2 RANGO DE 0 A 99% O MAYOR. B. FP O FC DE 40 A 240 PULSOS POR MINUTO COMO MINIMO. C. ALARMAS Y/O MENSAJES DE ERROR. 6. PRECISION DE LA SENAL RANGO ALTO DE SPO2 DE 70 A 100 +/-2%. 7. PROMEDIACION DE SPO2. A. DENTRO DEL RANGO DE 2 A 16 SEGUNDOS COMO MAXIMO. 8. ALARMAS. A. VISIBLES Y AUDIBLES: ALTA/BAJA SPO2 FC O FP BATERIA BAJA SENSOR DESCONECTADO O EN MAL ESTADO MENSAJES DE ERROR. B. SILENCIADOR DE ALARMAS DE AL | 39440
I060600404 | 1564 | OXIMETRO OXIMETRO DE PULSO PORTATIL. EQUIPO PORTATIL PARA REGISTRO Y CONTROL CONTINUO DEL NIVEL DE SATURACION DE OXIGENO EN LA SANGRE Y LA FRECUENCIA DEL PULSO CON FINES DIAGNOSTICOS Y TERAPEUTICOS. 1. OXIMETRO DE PUSLO DE MANO. 2. EQUIPO PORTATIL O DE MANO CON PESO NO MAYOR DE 600 GRAMOS CON BATERIAS NO INVASIVO PARA MONITORIZAR LA SATURACION DE OXIGENO Y LA FRECUENCIA DEL PULSO. 3. DESPLIEGUE EN PANTALLA LCD O LED. 4. BOTONES O TECLADO DIGITAL DE MEMBRANA CON SIMBOLOGIA INTERNACION O EN ESPANOL. 5. DESPLIEGUE DIGITAL DE : A. SPO2 RANGO DE 0 A 99% O MAYOR. B. FP O FC DE 40 A 240 PULSOS POR MINUTO COMO MINIMO. C. ALARMAS Y/O MENSAJES DE ERROR. 6. PRECISION DE LA SENAL RANGO ALTO DE SPO2 DE 70 A 100 +/-2%. 7. PROMEDIACION DE SPO2. A. DENTRO DEL RANGO DE 2 A 16 SEGUNDOS COMO MAXIMO. 8. ALARMAS. A. VISIBLES Y AUDIBLES: ALTA/BAJA SPO2 FC O FP BATERIA BAJA SENSOR DESCONECTADO O EN MAL ESTADO MENSAJES DE ERROR. B. SILENCIADOR DE ALARMAS DE AL | 39440
I090000471 | 9 | ULTRASONOGRAFO EQUIPO DE ULTRASONOGRAFIA. INCLUYE UN MONITOR 21.5 1 KIT LAT AM 2 1 L IMAGEN GENERAL 1 L VASCULAR 1 SALUD FEMENINA 1 L DICOM 1 T CONVEXO 1 ENDOCAVITARIO 1 T LINEAL 1 UPS DE 1100 VA. ESPECIFICACIONES TECNICAS: ULTRASONIDO DOPPLER COLOR 1. EQUIPO ULTRASONIDO DE DIAGNOSTICO ADULTO Y PEDIATRICO PARA APLICACIONES ABDOMINALES IMAGEN GENERAL GINECOLOGIA OBSTETRICIA Y UROLOGIA. 2. SISTEMA ERGONOMICO Y COMPACTO DISENADO PARA FACIL MANIOBRABILIDAD. 3. MONITOR LED DE ALTA DEFINICION A COLOR DE 21.5 O MAYOR QUE PERMITA 16.7 MILLONES DE COLORES. 3.1 RESOLUCION DE 1920 X 1080 32 BITS. 4. PANEL DE CONTROL. 4.1. CON TECLADO COMPLETAMENTE ALFANUMERICO. 4.2. DESPLAZAMIENTO VERTICAL DE 121 CM O MENOR A 143 CM O MAYOR 22 CM EN TOTAL O MAYOR. 4.3. PANTALLA TACTIL DE 8.9 O MAYOR CON RESOLUCION DE 1024 X 600 PIXELES O MAYOR. 4.4. TRACKBALL INTEGRADO AL PANEL DE CONTROL. 5. MODOS DE ADQUISICION: 5.1. BIDIMENSIONAL 2D MODO M. 5.2. DUAL O DUPLEX ( | 1218000
I060400973 | 1305 | BAUMANOMETRO (EQUIPO MEDICO Y QUIRURGICO) BAUMANOMETRO CON BRAZALETE ADULTO DE PIE MOVIL | 7308
I060400973 | 1306 | BAUMANOMETRO (EQUIPO MEDICO Y QUIRURGICO) BAUMANOMETRO CON BRAZALETE ADULTO DE PIE MOVIL | 7308
I060400973 | 1307 | BAUMANOMETRO (EQUIPO MEDICO Y QUIRURGICO) BAUMANOMETRO CON BRAZALETE ADULTO DE PIE MOVIL | 7308
I060400973 | 1308 | BAUMANOMETRO (EQUIPO MEDICO Y QUIRURGICO) BAUMANOMETRO CON BRAZALETE ADULTO DE PIE MOVIL | 7308
I060400973 | 1309 | BAUMANOMETRO (EQUIPO MEDICO Y QUIRURGICO) BAUMANOMETRO CON BRAZALETE ADULTO DE PIE MOVIL | 7308
I060400973 | 1310 | BAUMANOMETRO (EQUIPO MEDICO Y QUIRURGICO) BAUMANOMETRO CON BRAZALETE ADULTO DE PIE MOVIL | 7308
I060400973 | 1311 | BAUMANOMETRO (EQUIPO MEDICO Y QUIRURGICO) BAUMANOMETRO CON BRAZALETE ADULTO DE PIE MOVIL | 7308
I060400973 | 1312 | BAUMANOMETRO (EQUIPO MEDICO Y QUIRURGICO) BAUMANOMETRO CON BRAZALETE ADULTO DE PIE MOVIL | 7308
I060400973 | 1313 | BAUMANOMETRO (EQUIPO MEDICO Y QUIRURGICO) BAUMANOMETRO CON BRAZALETE ADULTO DE PIE MOVIL | 7308
I060400973 | 1314 | BAUMANOMETRO (EQUIPO MEDICO Y QUIRURGICO) BAUMANOMETRO CON BRAZALETE ADULTO DE PIE MOVIL | 7308
I060400973 | 1315 | BAUMANOMETRO (EQUIPO MEDICO Y QUIRURGICO) BAUMANOMETRO CON BRAZALETE ADULTO DE PIE MOVIL | 7308
I060400973 | 1316 | BAUMANOMETRO (EQUIPO MEDICO Y QUIRURGICO) BAUMANOMETRO CON BRAZALETE ADULTO DE PIE MOVIL | 7308
I060400973 | 1317 | BAUMANOMETRO (EQUIPO MEDICO Y QUIRURGICO) BAUMANOMETRO CON BRAZALETE ADULTO DE PIE MOVIL | 7308
I060400973 | 1318 | BAUMANOMETRO (EQUIPO MEDICO Y QUIRURGICO) BAUMANOMETRO CON BRAZALETE ADULTO DE PIE MOVIL | 7308
I060400973 | 1319 | BAUMANOMETRO (EQUIPO MEDICO Y QUIRURGICO) BAUMANOMETRO CON BRAZALETE ADULTO DE PIE MOVIL | 7308
I060400973 | 1320 | BAUMANOMETRO (EQUIPO MEDICO Y QUIRURGICO) BAUMANOMETRO CON BRAZALETE ADULTO DE PIE MOVIL | 7308
I060400973 | 1321 | BAUMANOMETRO (EQUIPO MEDICO Y QUIRURGICO) BAUMANOMETRO CON BRAZALETE ADULTO DE PIE MOVIL | 7308
I060400973 | 1322 | BAUMANOMETRO (EQUIPO MEDICO Y QUIRURGICO) BAUMANOMETRO CON BRAZALETE ADULTO DE PIE MOVIL | 7308
I060400973 | 1323 | BAUMANOMETRO (EQUIPO MEDICO Y QUIRURGICO) BAUMANOMETRO CON BRAZALETE ADULTO DE PIE MOVIL | 7308
I060400973 | 1324 | BAUMANOMETRO (EQUIPO MEDICO Y QUIRURGICO) BAUMANOMETRO CON BRAZALETE ADULTO DE PIE MOVIL | 7308
I060400973 | 1325 | BAUMANOMETRO (EQUIPO MEDICO Y QUIRURGICO) BAUMANOMETRO CON BRAZALETE ADULTO DE PIE MOVIL | 7308
I060400973 | 1326 | BAUMANOMETRO (EQUIPO MEDICO Y QUIRURGICO) ESFINGOMAMOMETRO DE PARED. | 6728
I060400973 | 1327 | BAUMANOMETRO (EQUIPO MEDICO Y QUIRURGICO) ESFINGOMAMOMETRO DE PARED. | 6728
I060400973 | 1328 | BAUMANOMETRO (EQUIPO MEDICO Y QUIRURGICO) ESFINGOMAMOMETRO DE PARED. | 6728
I060200282 | 706 | ESTERILIZADOR O AUTOCLAVE AUTOCLAVE. CONTROL DE CICLOS DE ESTERILIZACION POR MICROCONTROLADOR CAMARA Y CHAROLAS DE ACERO INOXIDABLE CAPACIDAD 12 LTS LECTURA DE TODAS LAS VARIABLES EN DISPLAY LCD TRES PROGRAMAS DE ESTERILIZACION Y PROGRAMA DE SECADO. | 24500
I090000034 | 246 | ASPIRADOR SUCCION CONTINUA ASPIRADOR DE SECRECIONES RECARGABLE. CARACTERISTICAS: NIVEL DE ASPIRACION REGULABLE: DE 80 A 550 MM HG. PERMITE UN FLUJO DE 27 LITROS POR MINUTO. LUMIA CON UN AJUSTE REGULADOR DE FLUJO. RANGO DE FLUJO: 0.0-27 LPM. INCLUYE BATERIA Y ESTUCHE. | 12249.6
I090000102 | 219 | CARRO CUNA TERMICO CON RESUCITADOR EQUIPO CONTROLADO POR MICROPROCESADOR O MICROCONTROLADOR QUE CONTIENE UN ELEMENTO DE CALEFACCION RADIANTE Y ESTA DISENADO PARA EMITIR Y CONTROLAR DE MANERA UNIFORME EL CALOR A LOS PACIENTES RECIEN NACIDOS Y LACTANTES QUE REQUIEREN UN AMBIENTE TERMICO REGULADO EN UN MEDIO ABIERTO. ESTA EQUIPADO CON RUEDAS DE MENERA QUE SE PUEDE MOVER FACILMENTE A DIFERENTES AREAS. 1. CUNA TERMICA CONTROLADA POR MICROCONTROLADOR. 2. CON MODOS DE OPERACION: MANUAL Y SERVOCONTROLADO. 3. CON CONTROL MANUAL EN LA POTENCIA DEL CALEFACTOR DE 0 A 100% EN AUMENTOS DEL 10% REFLEJADO MEDIANTE BARRAS. 4. CON MODO DE PRECALENTAMIENTO QUE SE INICIE DE FORMA AUTOMATICA AL ENCENDER EL SISTEMA. 5. DESPLIEGUES DE: 5.1. DOS TEMPERATURAS DEL PACIENTE (CENTRAL Y PERIFERICA). 5.2. TEMPERATURA DE CONTROL. 5.3. POTENCIA DEL CALEFACTOR. 6. CON CONTROL DE TEMPERATURA AUTOMATICO SERVCONTROLADO O CONTROL DE LA TEMPERATURA DEL PACIENTE DENTRO DEL R | 707600
I090000102 | 220 | CARRO CUNA TERMICO CON RESUCITADOR EQUIPO CONTROLADO POR MICROPROCESADOR O MICROCONTROLADOR QUE CONTIENE UN ELEMENTO DE CALEFACCION RADIANTE Y ESTA DISENADO PARA EMITIR Y CONTROLAR DE MANERA UNIFORME EL CALOR A LOS PACIENTES RECIEN NACIDOS Y LACTANTES QUE REQUIEREN UN AMBIENTE TERMICO REGULADO EN UN MEDIO ABIERTO. ESTA EQUIPADO CON RUEDAS DE MENERA QUE SE PUEDE MOVER FACILMENTE A DIFERENTES AREAS. 1. CUNA TERMICA CONTROLADA POR MICROCONTROLADOR. 2. CON MODOS DE OPERACION: MANUAL Y SERVOCONTROLADO. 3. CON CONTROL MANUAL EN LA POTENCIA DEL CALEFACTOR DE 0 A 100% EN AUMENTOS DEL 10% REFLEJADO MEDIANTE BARRAS. 4. CON MODO DE PRECALENTAMIENTO QUE SE INICIE DE FORMA AUTOMATICA AL ENCENDER EL SISTEMA. 5. DESPLIEGUES DE: 5.1. DOS TEMPERATURAS DEL PACIENTE (CENTRAL Y PERIFERICA). 5.2. TEMPERATURA DE CONTROL. 5.3. POTENCIA DEL CALEFACTOR. 6. CON CONTROL DE TEMPERATURA AUTOMATICO SERVCONTROLADO O CONTROL DE LA TEMPERATURA DEL PACIENTE DENTRO DEL R | 707600
I090000102 | 221 | CARRO CUNA TERMICO CON RESUCITADOR EQUIPO CONTROLADO POR MICROPROCESADOR O MICROCONTROLADOR QUE CONTIENE UN ELEMENTO DE CALEFACCION RADIANTE Y ESTA DISENADO PARA EMITIR Y CONTROLAR DE MANERA UNIFORME EL CALOR A LOS PACIENTES RECIEN NACIDOS Y LACTANTES QUE REQUIEREN UN AMBIENTE TERMICO REGULADO EN UN MEDIO ABIERTO. ESTA EQUIPADO CON RUEDAS DE MENERA QUE SE PUEDE MOVER FACILMENTE A DIFERENTES AREAS. 1. CUNA TERMICA CONTROLADA POR MICROCONTROLADOR. 2. CON MODOS DE OPERACION: MANUAL Y SERVOCONTROLADO. 3. CON CONTROL MANUAL EN LA POTENCIA DEL CALEFACTOR DE 0 A 100% EN AUMENTOS DEL 10% REFLEJADO MEDIANTE BARRAS. 4. CON MODO DE PRECALENTAMIENTO QUE SE INICIE DE FORMA AUTOMATICA AL ENCENDER EL SISTEMA. 5. DESPLIEGUES DE: 5.1. DOS TEMPERATURAS DEL PACIENTE (CENTRAL Y PERIFERICA). 5.2. TEMPERATURA DE CONTROL. 5.3. POTENCIA DEL CALEFACTOR. 6. CON CONTROL DE TEMPERATURA AUTOMATICO SERVCONTROLADO O CONTROL DE LA TEMPERATURA DEL PACIENTE DENTRO DEL R | 707600
I090000252 | 307 | INCUBADORA 1. INCUBADORA DE CUIDADOS INTENSIVOS PARA EL RECIEN NACIDO. 2. CONTROLES: 2.1. CONTROLADA POR MICROPROCESADOR O MICROCONTROLADOR CON SISTEMA DE AUTO PRUEBA INICIAL. 2.2. CONTROL CON MODO SERVOCONTROLADO PARA AJUSTE DE TEMPERATURA DEL AIRE DE 23°C O MENOR A MAXIMO 37°C. CON SOBREGIRO O RANGO AMPLIADO DE TEMPERATURA O SOBRETEMPERATURA DE MAS DE 37°C HASTA 39°C. 2.3. CONTROL CON MODO SERVOCONTROLADO PARA AJUSTE DE TEMPERATURA DE LA PIEL DEL PACIENTE NO MENOR A 34°C HASTA 37°C. CON SOBREGIRO O RANGO AMPLIADO DE TEMPERATURA O SOBRETEMPERATURA EN EL RANGO DE 37°C A MAXIMO 38°C. 2.4. RESOLUCION MINIMA DE 0.1°C. 2.5. SISTEMA DE SERVCONTROL DE LA CONCENTRACION DE OXIGENO QUE CUBRA EL RANGO DE 21% A 65% O MAYOR CON INCREMENTOS DE 1%. 2.6. SISTEMA DE HUMEDIFICACION CON SERVCONTROL DE LA HUMEDAD RELATIVA DE 30% O MENOR A 95% O MAYOR CON INCREMENTOS NO MAYORES A 5%. 3. MONITOREO DE PARAMETROS. 3.1. DESPLIEGUE EN PANTALLA DE LOS SIGUIENTES | 835200
I090000252 | 308 | INCUBADORA 1. INCUBADORA DE CUIDADOS INTENSIVOS PARA EL RECIEN NACIDO. 2. CONTROLES: 2.1. CONTROLADA POR MICROPROCESADOR O MICROCONTROLADOR CON SISTEMA DE AUTO PRUEBA INICIAL. 2.2. CONTROL CON MODO SERVOCONTROLADO PARA AJUSTE DE TEMPERATURA DEL AIRE DE 23°C O MENOR A MAXIMO 37°C. CON SOBREGIRO O RANGO AMPLIADO DE TEMPERATURA O SOBRETEMPERATURA DE MAS DE 37°C HASTA 39°C. 2.3. CONTROL CON MODO SERVOCONTROLADO PARA AJUSTE DE TEMPERATURA DE LA PIEL DEL PACIENTE NO MENOR A 34°C HASTA 37°C. CON SOBREGIRO O RANGO AMPLIADO DE TEMPERATURA O SOBRETEMPERATURA EN EL RANGO DE 37°C A MAXIMO 38°C. 2.4. RESOLUCION MINIMA DE 0.1°C. 2.5. SISTEMA DE SERVCONTROL DE LA CONCENTRACION DE OXIGENO QUE CUBRA EL RANGO DE 21% A 65% O MAYOR CON INCREMENTOS DE 1%. 2.6. SISTEMA DE HUMEDIFICACION CON SERVCONTROL DE LA HUMEDAD RELATIVA DE 30% O MENOR A 95% O MAYOR CON INCREMENTOS NO MAYORES A 5%. 3. MONITOREO DE PARAMETROS. 3.1. DESPLIEGUE EN PANTALLA DE LOS SIGUIENTES | 835200
I090000252 | 309 | INCUBADORA 1. INCUBADORA DE CUIDADOS INTENSIVOS PARA EL RECIEN NACIDO. 2. CONTROLES: 2.1. CONTROLADA POR MICROPROCESADOR O MICROCONTROLADOR CON SISTEMA DE AUTO PRUEBA INICIAL. 2.2. CONTROL CON MODO SERVOCONTROLADO PARA AJUSTE DE TEMPERATURA DEL AIRE DE 23°C O MENOR A MAXIMO 37°C. CON SOBREGIRO O RANGO AMPLIADO DE TEMPERATURA O SOBRETEMPERATURA DE MAS DE 37°C HASTA 39°C. 2.3. CONTROL CON MODO SERVOCONTROLADO PARA AJUSTE DE TEMPERATURA DE LA PIEL DEL PACIENTE NO MENOR A 34°C HASTA 37°C. CON SOBREGIRO O RANGO AMPLIADO DE TEMPERATURA O SOBRETEMPERATURA EN EL RANGO DE 37°C A MAXIMO 38°C. 2.4. RESOLUCION MINIMA DE 0.1°C. 2.5. SISTEMA DE SERVCONTROL DE LA CONCENTRACION DE OXIGENO QUE CUBRA EL RANGO DE 21% A 65% O MAYOR CON INCREMENTOS DE 1%. 2.6. SISTEMA DE HUMEDIFICACION CON SERVCONTROL DE LA HUMEDAD RELATIVA DE 30% O MENOR A 95% O MAYOR CON INCREMENTOS NO MAYORES A 5%. 3. MONITOREO DE PARAMETROS. 3.1. DESPLIEGUE EN PANTALLA DE LOS SIGUIENTES | 835200
I090000024 | 38 | APARATOS PARA ANESTESIA UNIDAD DE ANESTESIA GENERAL PARA ADMINISTRACION DE OXiGENO OXIDO NITROSO OTROS GASES MEDICINALES Y AGENTES ANESTESICOS. CARACTERiSTICAS GENERALES: GABINETE: CON LAS SIGUIENTES CARACTERiSTICAS SELECCIONABLES DE ACUERDO A NECESIDADES DE LAS UNIDADES MEDICAS: SOPORTE PARA DOS VAPORIZADORES CON SISTEMA DE EXCLUSION. VENTILADOR INTERCONSTRUiDO O INTEGRADO. CONTACTOS ELECTRICOS MiNIMO 3. YUGOS PARA CILINDROS O2 Y N2O. AL MENOS UN CAJON. MESA DE TRABAJO. REPISA PARA MONITOR. CUATRO RUEDAS DOS CON FRENO O SISTEMA DE FRENO CENTRAL. INDICADORES O MANOMETROS INTERCONSTRUiDOS DE PRESION PARA SUMINISTRO DE TOMA MURAL Y DE CILINDROS (2 GASES). CODIFICADOS DE ACUERDO AL CODIGO AMERICANO DE COLORES (O2-VERDE N2O-AZUL AIRE-AMARILLO). BATERiA DE RESPALDO INTERCONSTRUiDA O NO-BREAK GRADO MEDICO CON CAPACIDAD PARA 90 MINUTOS O MAYOR. SUMINISTRO DE GASES: FLUJOMETROS CODIFICADOS DE ACUERDO AL CODIGO AMERICANO DE COLORES (O2 VERDE N2O | 1925600
I090000262 | 129 | LAMPARA CIRUGIA UNIDAD FIJA AL TECHO TIENE UN BRAZO QUE GIRA Y SE ABATE PARA ILUMINAR EL CAMPO QUIRuRGICO. DESCRIPCION: 1.- LAMPARA QUIRuRGICA SENCILLA DE LED 2.- MONTAJE: 2.1.- COLUMNA FIJA AL TECHO. 3.-BRAZO PORTA LAMPARA CON: 3.1.- GIRO ROTATORIO DE 360° 3.2.- AJUSTE VERTICAL DE 1179 MM Y ABATIBLE A +/- 45°. 3.3.- ARTICULADO. 4.- LAMPARA: 4.1.- LIBRE DE SOMBRAS A LA INTERPOSICION DE CUERPOS. 4.2.- DIAMETRO DE SATELITE O CABEZAL DE 620 MM Y ESPESOR DE 80 MM 4.3.- FUENTE DE LUZ: 4.3.1.- LED BLANCO. 4.3.2.- CANTIDAD DE LEDS 48 DISTRIBUIDOS UNIFORMEMENTE EN 8 FRANJAS CON 6 LED CADA UNA. 4.3.3.- TIEMPO DE VIDA uTIL DE 50000 HORAS. 4.4.- TEMPERATURA DE COLOR DE 5600 KELVIN. 4.5.- iNDICE DE RENDIMIENTO DE COLOR DE RA DE 95. 4.6.- TAMANO DEL CAMPO DE TRABAJO: 4.6.1.- DIAMETRO DE ILUMINACION (D10) DE 20 CM. 4.6.2.- PROFUNDIDAD DE ILUMINACION DE 1300 MM (L1+L2 20%) 4.7.- ENERGiA DE RADIACION DE 420 W/M2. 4.8.- INTENSIDAD LUMINOSA HOMOGENEA AJU | 426880
I090000262 | 130 | LAMPARA CIRUGIA EQUIPO FIJO PARA ILUMINAR EL CAMPO QUIRuRGICO DURANTE LA EXPLORACION O MANIOBRAS QUIRuRGICAS. EQUIPO NO INVASIVO UTILIZADO EN EL QUIROFANO DE UNIDADES DE SEGUNDO Y TERCER NIVEL DE ATENCION DESCRIPCION: 1.EQUIPO FIJO PARA LA ILUMINACION ESPECiFICA DE UN SITIO QUIRuRGICO DURANTE PERIODOS PROLONGADOS QUE FACILITA AL CIRUJANO UNA VISUALIZACION OPTIMA DE PEQUENOS OBJETOS DE BAJO CONTRASTE A DIVERSAS PROFUNDIDADES O A TRAVES DE INCISIONES ADEMAS DE ILUMINAR ADECUADAMENTE EL CAMPO QUIRuRGICO 2.MONTAJE DE COLUMNA FIJA AL TECHO CON DOS BRAZOS ARTICULADOS PORTA LAMPARA CADA UNO CON GIRO ROTATORIO DE 360° AJUSTE VERTICAL MiNIMO DE 90 CM A +/- 45°. 3.EQUIPO CON REFLECTORES DE LENTES INDIVIDUALES PARA PROPORCIONAR UNA OPTIMA SALIDA LUMiNICA Y UN CONTROL DE SOMBRAS MAS EFICAZ 4.EQUIPO FABRICADO CON LOS SIGUIENTES MATERIALES: A.ANILLO DE CRISTAL INFERIOR DE ALUMINIO B.JUNTAS DE SILICONA C.CRISTAL INFERIOR DE POLICARBONATO D.SOPORTE CAR | 744720
I060200336 | 62 | INCUBADORA BACTERIAS INCUBADORA CAPACIDAD 750L. PROTOCOLO DE SEGURIDAD. RANGO DE TEMPERATURA +5° A 105°C. DIMENSIONES (77 X 126.1 X 154.5 CM). MATERIAL ACERO INOXIDABLE. CONVECCION MECANICA. | 203186.6
I090000252 | 315 | INCUBADORA CAPSULAS DE AISLAMIENTO PORTATILES. ELABORADOS CON MATERIAL DURAFLEX Y HULE CRISTAL DOBLE PULIDO 3 CIERRES PARA 3 MODOS DE APERTURA PIES CABEZA Y CAPSULA COMPLETA CINTURONES DE SUJECION A LA CAMILLA Y AL PACIENTE 2 PARES DE GUANTES PARA MANIPULACION DENTRO DE LA CAPSULA 1 POR CADA LADO CAJA DE SUJECION DE PRESION NEGATIVA DE ALTO FLUJO CON COMPARTIMENTO PARA PARA CAMBIO DE FILTRO Y BATERIA RECARGABLE PARA EL TRASLADO DEL PACIENTE INCLUYE FUNDA PARA GUARDA DE LA CAPSULA. | 67860
I090000252 | 316 | INCUBADORA CAPSULAS DE AISLAMIENTO PORTATILES. ELABORADOS CON MATERIAL DURAFLEX Y HULE CRISTAL DOBLE PULIDO 3 CIERRES PARA 3 MODOS DE APERTURA PIES CABEZA Y CAPSULA COMPLETA CINTURONES DE SUJECION A LA CAMILLA Y AL PACIENTE 2 PARES DE GUANTES PARA MANIPULACION DENTRO DE LA CAPSULA 1 POR CADA LADO CAJA DE SUJECION DE PRESION NEGATIVA DE ALTO FLUJO CON COMPARTIMENTO PARA PARA CAMBIO DE FILTRO Y BATERIA RECARGABLE PARA EL TRASLADO DEL PACIENTE INCLUYE FUNDA PARA GUARDA DE LA CAPSULA. | 67860
I090000252 | 318 | INCUBADORA CAPSULAS DE AISLAMIENTO PORTATILES. ELABORADOS CON MATERIAL DURAFLEX Y HULE CRISTAL DOBLE PULIDO 3 CIERRES PARA 3 MODOS DE APERTURA PIES CABEZA Y CAPSULA COMPLETA CINTURONES DE SUJECION A LA CAMILLA Y AL PACIENTE 2 PARES DE GUANTES PARA MANIPULACION DENTRO DE LA CAPSULA 1 POR CADA LADO CAJA DE SUJECION DE PRESION NEGATIVA DE ALTO FLUJO CON COMPARTIMENTO PARA PARA CAMBIO DE FILTRO Y BATERIA RECARGABLE PARA EL TRASLADO DEL PACIENTE INCLUYE FUNDA PARA GUARDA DE LA CAPSULA. | 67860
I090000252 | 319 | INCUBADORA CAPSULAS DE AISLAMIENTO PORTATILES. ELABORADOS CON MATERIAL DURAFLEX Y HULE CRISTAL DOBLE PULIDO 3 CIERRES PARA 3 MODOS DE APERTURA PIES CABEZA Y CAPSULA COMPLETA CINTURONES DE SUJECION A LA CAMILLA Y AL PACIENTE 2 PARES DE GUANTES PARA MANIPULACION DENTRO DE LA CAPSULA 1 POR CADA LADO CAJA DE SUJECION DE PRESION NEGATIVA DE ALTO FLUJO CON COMPARTIMENTO PARA PARA CAMBIO DE FILTRO Y BATERIA RECARGABLE PARA EL TRASLADO DEL PACIENTE INCLUYE FUNDA PARA GUARDA DE LA CAPSULA. | 67860
I090000252 | 322 | INCUBADORA CAPSULAS DE AISLAMIENTO PORTATILES. ELABORADOS CON MATERIAL DURAFLEX Y HULE CRISTAL DOBLE PULIDO 3 CIERRES PARA 3 MODOS DE APERTURA PIES CABEZA Y CAPSULA COMPLETA CINTURONES DE SUJECION A LA CAMILLA Y AL PACIENTE 2 PARES DE GUANTES PARA MANIPULACION DENTRO DE LA CAPSULA 1 POR CADA LADO CAJA DE SUJECION DE PRESION NEGATIVA DE ALTO FLUJO CON COMPARTIMENTO PARA PARA CAMBIO DE FILTRO Y BATERIA RECARGABLE PARA EL TRASLADO DEL PACIENTE INCLUYE FUNDA PARA GUARDA DE LA CAPSULA. | 67860
I090000252 | 323 | INCUBADORA CAPSULAS DE AISLAMIENTO PORTATILES. ELABORADOS CON MATERIAL DURAFLEX Y HULE CRISTAL DOBLE PULIDO 3 CIERRES PARA 3 MODOS DE APERTURA PIES CABEZA Y CAPSULA COMPLETA CINTURONES DE SUJECION A LA CAMILLA Y AL PACIENTE 2 PARES DE GUANTES PARA MANIPULACION DENTRO DE LA CAPSULA 1 POR CADA LADO CAJA DE SUJECION DE PRESION NEGATIVA DE ALTO FLUJO CON COMPARTIMENTO PARA PARA CAMBIO DE FILTRO Y BATERIA RECARGABLE PARA EL TRASLADO DEL PACIENTE INCLUYE FUNDA PARA GUARDA DE LA CAPSULA. | 67860
I090000252 | 331 | INCUBADORA CAPSULAS DE AISLAMIENTO PORTATILES. ELABORADOS CON MATERIAL DURAFLEX Y HULE CRISTAL DOBLE PULIDO 3 CIERRES PARA 3 MODOS DE APERTURA PIES CABEZA Y CAPSULA COMPLETA CINTURONES DE SUJECION A LA CAMILLA Y AL PACIENTE 2 PARES DE GUANTES PARA MANIPULACION DENTRO DE LA CAPSULA 1 POR CADA LADO CAJA DE SUJECION DE PRESION NEGATIVA DE ALTO FLUJO CON COMPARTIMENTO PARA PARA CAMBIO DE FILTRO Y BATERIA RECARGABLE PARA EL TRASLADO DEL PACIENTE INCLUYE FUNDA PARA GUARDA DE LA CAPSULA. | 67860
I090000252 | 332 | INCUBADORA CAPSULAS DE AISLAMIENTO PORTATILES. ELABORADOS CON MATERIAL DURAFLEX Y HULE CRISTAL DOBLE PULIDO 3 CIERRES PARA 3 MODOS DE APERTURA PIES CABEZA Y CAPSULA COMPLETA CINTURONES DE SUJECION A LA CAMILLA Y AL PACIENTE 2 PARES DE GUANTES PARA MANIPULACION DENTRO DE LA CAPSULA 1 POR CADA LADO CAJA DE SUJECION DE PRESION NEGATIVA DE ALTO FLUJO CON COMPARTIMENTO PARA PARA CAMBIO DE FILTRO Y BATERIA RECARGABLE PARA EL TRASLADO DEL PACIENTE INCLUYE FUNDA PARA GUARDA DE LA CAPSULA. | 67860
I090000252 | 334 | INCUBADORA CAPSULAS DE AISLAMIENTO PORTATILES. ELABORADOS CON MATERIAL DURAFLEX Y HULE CRISTAL DOBLE PULIDO 3 CIERRES PARA 3 MODOS DE APERTURA PIES CABEZA Y CAPSULA COMPLETA CINTURONES DE SUJECION A LA CAMILLA Y AL PACIENTE 2 PARES DE GUANTES PARA MANIPULACION DENTRO DE LA CAPSULA 1 POR CADA LADO CAJA DE SUJECION DE PRESION NEGATIVA DE ALTO FLUJO CON COMPARTIMENTO PARA PARA CAMBIO DE FILTRO Y BATERIA RECARGABLE PARA EL TRASLADO DEL PACIENTE INCLUYE FUNDA PARA GUARDA DE LA CAPSULA. | 67860
I090000252 | 335 | INCUBADORA CAPSULAS DE AISLAMIENTO PORTATILES. ELABORADOS CON MATERIAL DURAFLEX Y HULE CRISTAL DOBLE PULIDO 3 CIERRES PARA 3 MODOS DE APERTURA PIES CABEZA Y CAPSULA COMPLETA CINTURONES DE SUJECION A LA CAMILLA Y AL PACIENTE 2 PARES DE GUANTES PARA MANIPULACION DENTRO DE LA CAPSULA 1 POR CADA LADO CAJA DE SUJECION DE PRESION NEGATIVA DE ALTO FLUJO CON COMPARTIMENTO PARA PARA CAMBIO DE FILTRO Y BATERIA RECARGABLE PARA EL TRASLADO DEL PACIENTE INCLUYE FUNDA PARA GUARDA DE LA CAPSULA. | 67860
I090000252 | 338 | INCUBADORA CAPSULAS DE AISLAMIENTO PORTATILES. ELABORADOS CON MATERIAL DURAFLEX Y HULE CRISTAL DOBLE PULIDO 3 CIERRES PARA 3 MODOS DE APERTURA PIES CABEZA Y CAPSULA COMPLETA CINTURONES DE SUJECION A LA CAMILLA Y AL PACIENTE 2 PARES DE GUANTES PARA MANIPULACION DENTRO DE LA CAPSULA 1 POR CADA LADO CAJA DE SUJECION DE PRESION NEGATIVA DE ALTO FLUJO CON COMPARTIMENTO PARA PARA CAMBIO DE FILTRO Y BATERIA RECARGABLE PARA EL TRASLADO DEL PACIENTE INCLUYE FUNDA PARA GUARDA DE LA CAPSULA. | 67860
I090000252 | 339 | INCUBADORA CAPSULAS DE AISLAMIENTO PORTATILES. ELABORADOS CON MATERIAL DURAFLEX Y HULE CRISTAL DOBLE PULIDO 3 CIERRES PARA 3 MODOS DE APERTURA PIES CABEZA Y CAPSULA COMPLETA CINTURONES DE SUJECION A LA CAMILLA Y AL PACIENTE 2 PARES DE GUANTES PARA MANIPULACION DENTRO DE LA CAPSULA 1 POR CADA LADO CAJA DE SUJECION DE PRESION NEGATIVA DE ALTO FLUJO CON COMPARTIMENTO PARA PARA CAMBIO DE FILTRO Y BATERIA RECARGABLE PARA EL TRASLADO DEL PACIENTE INCLUYE FUNDA PARA GUARDA DE LA CAPSULA. | 67860
I090000252 | 341 | INCUBADORA CAPSULAS DE AISLAMIENTO PORTATILES. ELABORADOS CON MATERIAL DURAFLEX Y HULE CRISTAL DOBLE PULIDO 3 CIERRES PARA 3 MODOS DE APERTURA PIES CABEZA Y CAPSULA COMPLETA CINTURONES DE SUJECION A LA CAMILLA Y AL PACIENTE 2 PARES DE GUANTES PARA MANIPULACION DENTRO DE LA CAPSULA 1 POR CADA LADO CAJA DE SUJECION DE PRESION NEGATIVA DE ALTO FLUJO CON COMPARTIMENTO PARA PARA CAMBIO DE FILTRO Y BATERIA RECARGABLE PARA EL TRASLADO DEL PACIENTE INCLUYE FUNDA PARA GUARDA DE LA CAPSULA. | 67860
I090000252 | 346 | INCUBADORA CAPSULAS DE AISLAMIENTO PORTATILES. ELABORADOS CON MATERIAL DURAFLEX Y HULE CRISTAL DOBLE PULIDO 3 CIERRES PARA 3 MODOS DE APERTURA PIES CABEZA Y CAPSULA COMPLETA CINTURONES DE SUJECION A LA CAMILLA Y AL PACIENTE 2 PARES DE GUANTES PARA MANIPULACION DENTRO DE LA CAPSULA 1 POR CADA LADO CAJA DE SUJECION DE PRESION NEGATIVA DE ALTO FLUJO CON COMPARTIMENTO PARA PARA CAMBIO DE FILTRO Y BATERIA RECARGABLE PARA EL TRASLADO DEL PACIENTE INCLUYE FUNDA PARA GUARDA DE LA CAPSULA. | 67860
I090000252 | 349 | INCUBADORA CAPSULAS DE AISLAMIENTO PORTATILES. ELABORADOS CON MATERIAL DURAFLEX Y HULE CRISTAL DOBLE PULIDO 3 CIERRES PARA 3 MODOS DE APERTURA PIES CABEZA Y CAPSULA COMPLETA CINTURONES DE SUJECION A LA CAMILLA Y AL PACIENTE 2 PARES DE GUANTES PARA MANIPULACION DENTRO DE LA CAPSULA 1 POR CADA LADO CAJA DE SUJECION DE PRESION NEGATIVA DE ALTO FLUJO CON COMPARTIMENTO PARA PARA CAMBIO DE FILTRO Y BATERIA RECARGABLE PARA EL TRASLADO DEL PACIENTE INCLUYE FUNDA PARA GUARDA DE LA CAPSULA. | 67860
I090000252 | 351 | INCUBADORA CAPSULAS DE AISLAMIENTO PORTATILES. ELABORADOS CON MATERIAL DURAFLEX Y HULE CRISTAL DOBLE PULIDO 3 CIERRES PARA 3 MODOS DE APERTURA PIES CABEZA Y CAPSULA COMPLETA CINTURONES DE SUJECION A LA CAMILLA Y AL PACIENTE 2 PARES DE GUANTES PARA MANIPULACION DENTRO DE LA CAPSULA 1 POR CADA LADO CAJA DE SUJECION DE PRESION NEGATIVA DE ALTO FLUJO CON COMPARTIMENTO PARA PARA CAMBIO DE FILTRO Y BATERIA RECARGABLE PARA EL TRASLADO DEL PACIENTE INCLUYE FUNDA PARA GUARDA DE LA CAPSULA. | 67860
I090000252 | 353 | INCUBADORA CAPSULAS DE AISLAMIENTO PORTATILES. ELABORADOS CON MATERIAL DURAFLEX Y HULE CRISTAL DOBLE PULIDO 3 CIERRES PARA 3 MODOS DE APERTURA PIES CABEZA Y CAPSULA COMPLETA CINTURONES DE SUJECION A LA CAMILLA Y AL PACIENTE 2 PARES DE GUANTES PARA MANIPULACION DENTRO DE LA CAPSULA 1 POR CADA LADO CAJA DE SUJECION DE PRESION NEGATIVA DE ALTO FLUJO CON COMPARTIMENTO PARA PARA CAMBIO DE FILTRO Y BATERIA RECARGABLE PARA EL TRASLADO DEL PACIENTE INCLUYE FUNDA PARA GUARDA DE LA CAPSULA. | 67860
I090000252 | 354 | INCUBADORA CAPSULAS DE AISLAMIENTO PORTATILES. ELABORADOS CON MATERIAL DURAFLEX Y HULE CRISTAL DOBLE PULIDO 3 CIERRES PARA 3 MODOS DE APERTURA PIES CABEZA Y CAPSULA COMPLETA CINTURONES DE SUJECION A LA CAMILLA Y AL PACIENTE 2 PARES DE GUANTES PARA MANIPULACION DENTRO DE LA CAPSULA 1 POR CADA LADO CAJA DE SUJECION DE PRESION NEGATIVA DE ALTO FLUJO CON COMPARTIMENTO PARA PARA CAMBIO DE FILTRO Y BATERIA RECARGABLE PARA EL TRASLADO DEL PACIENTE INCLUYE FUNDA PARA GUARDA DE LA CAPSULA. | 67860
I090000252 | 356 | INCUBADORA CAPSULAS DE AISLAMIENTO PORTATILES. ELABORADOS CON MATERIAL DURAFLEX Y HULE CRISTAL DOBLE PULIDO 3 CIERRES PARA 3 MODOS DE APERTURA PIES CABEZA Y CAPSULA COMPLETA CINTURONES DE SUJECION A LA CAMILLA Y AL PACIENTE 2 PARES DE GUANTES PARA MANIPULACION DENTRO DE LA CAPSULA 1 POR CADA LADO CAJA DE SUJECION DE PRESION NEGATIVA DE ALTO FLUJO CON COMPARTIMENTO PARA PARA CAMBIO DE FILTRO Y BATERIA RECARGABLE PARA EL TRASLADO DEL PACIENTE INCLUYE FUNDA PARA GUARDA DE LA CAPSULA. | 67860
I090000252 | 357 | INCUBADORA CAPSULAS DE AISLAMIENTO PORTATILES. ELABORADOS CON MATERIAL DURAFLEX Y HULE CRISTAL DOBLE PULIDO 3 CIERRES PARA 3 MODOS DE APERTURA PIES CABEZA Y CAPSULA COMPLETA CINTURONES DE SUJECION A LA CAMILLA Y AL PACIENTE 2 PARES DE GUANTES PARA MANIPULACION DENTRO DE LA CAPSULA 1 POR CADA LADO CAJA DE SUJECION DE PRESION NEGATIVA DE ALTO FLUJO CON COMPARTIMENTO PARA PARA CAMBIO DE FILTRO Y BATERIA RECARGABLE PARA EL TRASLADO DEL PACIENTE INCLUYE FUNDA PARA GUARDA DE LA CAPSULA. | 67860
I090000252 | 358 | INCUBADORA CAPSULAS DE AISLAMIENTO PORTATILES. ELABORADOS CON MATERIAL DURAFLEX Y HULE CRISTAL DOBLE PULIDO 3 CIERRES PARA 3 MODOS DE APERTURA PIES CABEZA Y CAPSULA COMPLETA CINTURONES DE SUJECION A LA CAMILLA Y AL PACIENTE 2 PARES DE GUANTES PARA MANIPULACION DENTRO DE LA CAPSULA 1 POR CADA LADO CAJA DE SUJECION DE PRESION NEGATIVA DE ALTO FLUJO CON COMPARTIMENTO PARA PARA CAMBIO DE FILTRO Y BATERIA RECARGABLE PARA EL TRASLADO DEL PACIENTE INCLUYE FUNDA PARA GUARDA DE LA CAPSULA. | 67860
I090000252 | 310 | INCUBADORA CAPSULAS DE AISLAMIENTO PORTATILES. ELABORADOS CON MATERIAL DURAFLEX Y HULE CRISTAL DOBLE PULIDO 3 CIERRES PARA 3 MODOS DE APERTURA PIES CABEZA Y CAPSULA COMPLETA CINTURONES DE SUJECION A LA CAMILLA Y AL PACIENTE 2 PARES DE GUANTES PARA MANIPULACION DENTRO DE LA CAPSULA 1 POR CADA LADO CAJA DE SUJECION DE PRESION NEGATIVA DE ALTO FLUJO CON COMPARTIMENTO PARA PARA CAMBIO DE FILTRO Y BATERIA RECARGABLE PARA EL TRASLADO DEL PACIENTE INCLUYE FUNDA PARA GUARDA DE LA CAPSULA. | 67860
I090000252 | 311 | INCUBADORA CAPSULAS DE AISLAMIENTO PORTATILES. ELABORADOS CON MATERIAL DURAFLEX Y HULE CRISTAL DOBLE PULIDO 3 CIERRES PARA 3 MODOS DE APERTURA PIES CABEZA Y CAPSULA COMPLETA CINTURONES DE SUJECION A LA CAMILLA Y AL PACIENTE 2 PARES DE GUANTES PARA MANIPULACION DENTRO DE LA CAPSULA 1 POR CADA LADO CAJA DE SUJECION DE PRESION NEGATIVA DE ALTO FLUJO CON COMPARTIMENTO PARA PARA CAMBIO DE FILTRO Y BATERIA RECARGABLE PARA EL TRASLADO DEL PACIENTE INCLUYE FUNDA PARA GUARDA DE LA CAPSULA. | 67860
I090000252 | 312 | INCUBADORA CAPSULAS DE AISLAMIENTO PORTATILES. ELABORADOS CON MATERIAL DURAFLEX Y HULE CRISTAL DOBLE PULIDO 3 CIERRES PARA 3 MODOS DE APERTURA PIES CABEZA Y CAPSULA COMPLETA CINTURONES DE SUJECION A LA CAMILLA Y AL PACIENTE 2 PARES DE GUANTES PARA MANIPULACION DENTRO DE LA CAPSULA 1 POR CADA LADO CAJA DE SUJECION DE PRESION NEGATIVA DE ALTO FLUJO CON COMPARTIMENTO PARA PARA CAMBIO DE FILTRO Y BATERIA RECARGABLE PARA EL TRASLADO DEL PACIENTE INCLUYE FUNDA PARA GUARDA DE LA CAPSULA. | 67860
I090000252 | 313 | INCUBADORA CAPSULAS DE AISLAMIENTO PORTATILES. ELABORADOS CON MATERIAL DURAFLEX Y HULE CRISTAL DOBLE PULIDO 3 CIERRES PARA 3 MODOS DE APERTURA PIES CABEZA Y CAPSULA COMPLETA CINTURONES DE SUJECION A LA CAMILLA Y AL PACIENTE 2 PARES DE GUANTES PARA MANIPULACION DENTRO DE LA CAPSULA 1 POR CADA LADO CAJA DE SUJECION DE PRESION NEGATIVA DE ALTO FLUJO CON COMPARTIMENTO PARA PARA CAMBIO DE FILTRO Y BATERIA RECARGABLE PARA EL TRASLADO DEL PACIENTE INCLUYE FUNDA PARA GUARDA DE LA CAPSULA. | 67860
I090000252 | 314 | INCUBADORA CAPSULAS DE AISLAMIENTO PORTATILES. ELABORADOS CON MATERIAL DURAFLEX Y HULE CRISTAL DOBLE PULIDO 3 CIERRES PARA 3 MODOS DE APERTURA PIES CABEZA Y CAPSULA COMPLETA CINTURONES DE SUJECION A LA CAMILLA Y AL PACIENTE 2 PARES DE GUANTES PARA MANIPULACION DENTRO DE LA CAPSULA 1 POR CADA LADO CAJA DE SUJECION DE PRESION NEGATIVA DE ALTO FLUJO CON COMPARTIMENTO PARA PARA CAMBIO DE FILTRO Y BATERIA RECARGABLE PARA EL TRASLADO DEL PACIENTE INCLUYE FUNDA PARA GUARDA DE LA CAPSULA. | 67860
I090000252 | 317 | INCUBADORA CAPSULAS DE AISLAMIENTO PORTATILES. ELABORADOS CON MATERIAL DURAFLEX Y HULE CRISTAL DOBLE PULIDO 3 CIERRES PARA 3 MODOS DE APERTURA PIES CABEZA Y CAPSULA COMPLETA CINTURONES DE SUJECION A LA CAMILLA Y AL PACIENTE 2 PARES DE GUANTES PARA MANIPULACION DENTRO DE LA CAPSULA 1 POR CADA LADO CAJA DE SUJECION DE PRESION NEGATIVA DE ALTO FLUJO CON COMPARTIMENTO PARA PARA CAMBIO DE FILTRO Y BATERIA RECARGABLE PARA EL TRASLADO DEL PACIENTE INCLUYE FUNDA PARA GUARDA DE LA CAPSULA. | 67860
I090000252 | 320 | INCUBADORA CAPSULAS DE AISLAMIENTO PORTATILES. ELABORADOS CON MATERIAL DURAFLEX Y HULE CRISTAL DOBLE PULIDO 3 CIERRES PARA 3 MODOS DE APERTURA PIES CABEZA Y CAPSULA COMPLETA CINTURONES DE SUJECION A LA CAMILLA Y AL PACIENTE 2 PARES DE GUANTES PARA MANIPULACION DENTRO DE LA CAPSULA 1 POR CADA LADO CAJA DE SUJECION DE PRESION NEGATIVA DE ALTO FLUJO CON COMPARTIMENTO PARA PARA CAMBIO DE FILTRO Y BATERIA RECARGABLE PARA EL TRASLADO DEL PACIENTE INCLUYE FUNDA PARA GUARDA DE LA CAPSULA. | 67860
I090000252 | 324 | INCUBADORA CAPSULAS DE AISLAMIENTO PORTATILES. ELABORADOS CON MATERIAL DURAFLEX Y HULE CRISTAL DOBLE PULIDO 3 CIERRES PARA 3 MODOS DE APERTURA PIES CABEZA Y CAPSULA COMPLETA CINTURONES DE SUJECION A LA CAMILLA Y AL PACIENTE 2 PARES DE GUANTES PARA MANIPULACION DENTRO DE LA CAPSULA 1 POR CADA LADO CAJA DE SUJECION DE PRESION NEGATIVA DE ALTO FLUJO CON COMPARTIMENTO PARA PARA CAMBIO DE FILTRO Y BATERIA RECARGABLE PARA EL TRASLADO DEL PACIENTE INCLUYE FUNDA PARA GUARDA DE LA CAPSULA. | 67860
I090000252 | 325 | INCUBADORA CAPSULAS DE AISLAMIENTO PORTATILES. ELABORADOS CON MATERIAL DURAFLEX Y HULE CRISTAL DOBLE PULIDO 3 CIERRES PARA 3 MODOS DE APERTURA PIES CABEZA Y CAPSULA COMPLETA CINTURONES DE SUJECION A LA CAMILLA Y AL PACIENTE 2 PARES DE GUANTES PARA MANIPULACION DENTRO DE LA CAPSULA 1 POR CADA LADO CAJA DE SUJECION DE PRESION NEGATIVA DE ALTO FLUJO CON COMPARTIMENTO PARA PARA CAMBIO DE FILTRO Y BATERIA RECARGABLE PARA EL TRASLADO DEL PACIENTE INCLUYE FUNDA PARA GUARDA DE LA CAPSULA. | 67860
I090000252 | 326 | INCUBADORA CAPSULAS DE AISLAMIENTO PORTATILES. ELABORADOS CON MATERIAL DURAFLEX Y HULE CRISTAL DOBLE PULIDO 3 CIERRES PARA 3 MODOS DE APERTURA PIES CABEZA Y CAPSULA COMPLETA CINTURONES DE SUJECION A LA CAMILLA Y AL PACIENTE 2 PARES DE GUANTES PARA MANIPULACION DENTRO DE LA CAPSULA 1 POR CADA LADO CAJA DE SUJECION DE PRESION NEGATIVA DE ALTO FLUJO CON COMPARTIMENTO PARA PARA CAMBIO DE FILTRO Y BATERIA RECARGABLE PARA EL TRASLADO DEL PACIENTE INCLUYE FUNDA PARA GUARDA DE LA CAPSULA. | 67860
I090000252 | 327 | INCUBADORA CAPSULAS DE AISLAMIENTO PORTATILES. ELABORADOS CON MATERIAL DURAFLEX Y HULE CRISTAL DOBLE PULIDO 3 CIERRES PARA 3 MODOS DE APERTURA PIES CABEZA Y CAPSULA COMPLETA CINTURONES DE SUJECION A LA CAMILLA Y AL PACIENTE 2 PARES DE GUANTES PARA MANIPULACION DENTRO DE LA CAPSULA 1 POR CADA LADO CAJA DE SUJECION DE PRESION NEGATIVA DE ALTO FLUJO CON COMPARTIMENTO PARA PARA CAMBIO DE FILTRO Y BATERIA RECARGABLE PARA EL TRASLADO DEL PACIENTE INCLUYE FUNDA PARA GUARDA DE LA CAPSULA. | 67860
I090000252 | 328 | INCUBADORA CAPSULAS DE AISLAMIENTO PORTATILES. ELABORADOS CON MATERIAL DURAFLEX Y HULE CRISTAL DOBLE PULIDO 3 CIERRES PARA 3 MODOS DE APERTURA PIES CABEZA Y CAPSULA COMPLETA CINTURONES DE SUJECION A LA CAMILLA Y AL PACIENTE 2 PARES DE GUANTES PARA MANIPULACION DENTRO DE LA CAPSULA 1 POR CADA LADO CAJA DE SUJECION DE PRESION NEGATIVA DE ALTO FLUJO CON COMPARTIMENTO PARA PARA CAMBIO DE FILTRO Y BATERIA RECARGABLE PARA EL TRASLADO DEL PACIENTE INCLUYE FUNDA PARA GUARDA DE LA CAPSULA. | 67860
I090000252 | 329 | INCUBADORA CAPSULAS DE AISLAMIENTO PORTATILES. ELABORADOS CON MATERIAL DURAFLEX Y HULE CRISTAL DOBLE PULIDO 3 CIERRES PARA 3 MODOS DE APERTURA PIES CABEZA Y CAPSULA COMPLETA CINTURONES DE SUJECION A LA CAMILLA Y AL PACIENTE 2 PARES DE GUANTES PARA MANIPULACION DENTRO DE LA CAPSULA 1 POR CADA LADO CAJA DE SUJECION DE PRESION NEGATIVA DE ALTO FLUJO CON COMPARTIMENTO PARA PARA CAMBIO DE FILTRO Y BATERIA RECARGABLE PARA EL TRASLADO DEL PACIENTE INCLUYE FUNDA PARA GUARDA DE LA CAPSULA. | 67860
I090000252 | 330 | INCUBADORA CAPSULAS DE AISLAMIENTO PORTATILES. ELABORADOS CON MATERIAL DURAFLEX Y HULE CRISTAL DOBLE PULIDO 3 CIERRES PARA 3 MODOS DE APERTURA PIES CABEZA Y CAPSULA COMPLETA CINTURONES DE SUJECION A LA CAMILLA Y AL PACIENTE 2 PARES DE GUANTES PARA MANIPULACION DENTRO DE LA CAPSULA 1 POR CADA LADO CAJA DE SUJECION DE PRESION NEGATIVA DE ALTO FLUJO CON COMPARTIMENTO PARA PARA CAMBIO DE FILTRO Y BATERIA RECARGABLE PARA EL TRASLADO DEL PACIENTE INCLUYE FUNDA PARA GUARDA DE LA CAPSULA. | 67860
I090000252 | 333 | INCUBADORA CAPSULAS DE AISLAMIENTO PORTATILES. ELABORADOS CON MATERIAL DURAFLEX Y HULE CRISTAL DOBLE PULIDO 3 CIERRES PARA 3 MODOS DE APERTURA PIES CABEZA Y CAPSULA COMPLETA CINTURONES DE SUJECION A LA CAMILLA Y AL PACIENTE 2 PARES DE GUANTES PARA MANIPULACION DENTRO DE LA CAPSULA 1 POR CADA LADO CAJA DE SUJECION DE PRESION NEGATIVA DE ALTO FLUJO CON COMPARTIMENTO PARA PARA CAMBIO DE FILTRO Y BATERIA RECARGABLE PARA EL TRASLADO DEL PACIENTE INCLUYE FUNDA PARA GUARDA DE LA CAPSULA. | 67860
I090000252 | 336 | INCUBADORA CAPSULAS DE AISLAMIENTO PORTATILES. ELABORADOS CON MATERIAL DURAFLEX Y HULE CRISTAL DOBLE PULIDO 3 CIERRES PARA 3 MODOS DE APERTURA PIES CABEZA Y CAPSULA COMPLETA CINTURONES DE SUJECION A LA CAMILLA Y AL PACIENTE 2 PARES DE GUANTES PARA MANIPULACION DENTRO DE LA CAPSULA 1 POR CADA LADO CAJA DE SUJECION DE PRESION NEGATIVA DE ALTO FLUJO CON COMPARTIMENTO PARA PARA CAMBIO DE FILTRO Y BATERIA RECARGABLE PARA EL TRASLADO DEL PACIENTE INCLUYE FUNDA PARA GUARDA DE LA CAPSULA. | 67860
I090000252 | 337 | INCUBADORA CAPSULAS DE AISLAMIENTO PORTATILES. ELABORADOS CON MATERIAL DURAFLEX Y HULE CRISTAL DOBLE PULIDO 3 CIERRES PARA 3 MODOS DE APERTURA PIES CABEZA Y CAPSULA COMPLETA CINTURONES DE SUJECION A LA CAMILLA Y AL PACIENTE 2 PARES DE GUANTES PARA MANIPULACION DENTRO DE LA CAPSULA 1 POR CADA LADO CAJA DE SUJECION DE PRESION NEGATIVA DE ALTO FLUJO CON COMPARTIMENTO PARA PARA CAMBIO DE FILTRO Y BATERIA RECARGABLE PARA EL TRASLADO DEL PACIENTE INCLUYE FUNDA PARA GUARDA DE LA CAPSULA. | 67860
I090000252 | 340 | INCUBADORA CAPSULAS DE AISLAMIENTO PORTATILES. ELABORADOS CON MATERIAL DURAFLEX Y HULE CRISTAL DOBLE PULIDO 3 CIERRES PARA 3 MODOS DE APERTURA PIES CABEZA Y CAPSULA COMPLETA CINTURONES DE SUJECION A LA CAMILLA Y AL PACIENTE 2 PARES DE GUANTES PARA MANIPULACION DENTRO DE LA CAPSULA 1 POR CADA LADO CAJA DE SUJECION DE PRESION NEGATIVA DE ALTO FLUJO CON COMPARTIMENTO PARA PARA CAMBIO DE FILTRO Y BATERIA RECARGABLE PARA EL TRASLADO DEL PACIENTE INCLUYE FUNDA PARA GUARDA DE LA CAPSULA. | 67860
I090000252 | 342 | INCUBADORA CAPSULAS DE AISLAMIENTO PORTATILES. ELABORADOS CON MATERIAL DURAFLEX Y HULE CRISTAL DOBLE PULIDO 3 CIERRES PARA 3 MODOS DE APERTURA PIES CABEZA Y CAPSULA COMPLETA CINTURONES DE SUJECION A LA CAMILLA Y AL PACIENTE 2 PARES DE GUANTES PARA MANIPULACION DENTRO DE LA CAPSULA 1 POR CADA LADO CAJA DE SUJECION DE PRESION NEGATIVA DE ALTO FLUJO CON COMPARTIMENTO PARA PARA CAMBIO DE FILTRO Y BATERIA RECARGABLE PARA EL TRASLADO DEL PACIENTE INCLUYE FUNDA PARA GUARDA DE LA CAPSULA. | 67860
I090000252 | 343 | INCUBADORA CAPSULAS DE AISLAMIENTO PORTATILES. ELABORADOS CON MATERIAL DURAFLEX Y HULE CRISTAL DOBLE PULIDO 3 CIERRES PARA 3 MODOS DE APERTURA PIES CABEZA Y CAPSULA COMPLETA CINTURONES DE SUJECION A LA CAMILLA Y AL PACIENTE 2 PARES DE GUANTES PARA MANIPULACION DENTRO DE LA CAPSULA 1 POR CADA LADO CAJA DE SUJECION DE PRESION NEGATIVA DE ALTO FLUJO CON COMPARTIMENTO PARA PARA CAMBIO DE FILTRO Y BATERIA RECARGABLE PARA EL TRASLADO DEL PACIENTE INCLUYE FUNDA PARA GUARDA DE LA CAPSULA. | 67860
I090000252 | 344 | INCUBADORA CAPSULAS DE AISLAMIENTO PORTATILES. ELABORADOS CON MATERIAL DURAFLEX Y HULE CRISTAL DOBLE PULIDO 3 CIERRES PARA 3 MODOS DE APERTURA PIES CABEZA Y CAPSULA COMPLETA CINTURONES DE SUJECION A LA CAMILLA Y AL PACIENTE 2 PARES DE GUANTES PARA MANIPULACION DENTRO DE LA CAPSULA 1 POR CADA LADO CAJA DE SUJECION DE PRESION NEGATIVA DE ALTO FLUJO CON COMPARTIMENTO PARA PARA CAMBIO DE FILTRO Y BATERIA RECARGABLE PARA EL TRASLADO DEL PACIENTE INCLUYE FUNDA PARA GUARDA DE LA CAPSULA. | 67860
I090000252 | 345 | INCUBADORA CAPSULAS DE AISLAMIENTO PORTATILES. ELABORADOS CON MATERIAL DURAFLEX Y HULE CRISTAL DOBLE PULIDO 3 CIERRES PARA 3 MODOS DE APERTURA PIES CABEZA Y CAPSULA COMPLETA CINTURONES DE SUJECION A LA CAMILLA Y AL PACIENTE 2 PARES DE GUANTES PARA MANIPULACION DENTRO DE LA CAPSULA 1 POR CADA LADO CAJA DE SUJECION DE PRESION NEGATIVA DE ALTO FLUJO CON COMPARTIMENTO PARA PARA CAMBIO DE FILTRO Y BATERIA RECARGABLE PARA EL TRASLADO DEL PACIENTE INCLUYE FUNDA PARA GUARDA DE LA CAPSULA. | 67860
I090000252 | 347 | INCUBADORA CAPSULAS DE AISLAMIENTO PORTATILES. ELABORADOS CON MATERIAL DURAFLEX Y HULE CRISTAL DOBLE PULIDO 3 CIERRES PARA 3 MODOS DE APERTURA PIES CABEZA Y CAPSULA COMPLETA CINTURONES DE SUJECION A LA CAMILLA Y AL PACIENTE 2 PARES DE GUANTES PARA MANIPULACION DENTRO DE LA CAPSULA 1 POR CADA LADO CAJA DE SUJECION DE PRESION NEGATIVA DE ALTO FLUJO CON COMPARTIMENTO PARA PARA CAMBIO DE FILTRO Y BATERIA RECARGABLE PARA EL TRASLADO DEL PACIENTE INCLUYE FUNDA PARA GUARDA DE LA CAPSULA. | 67860
I090000252 | 350 | INCUBADORA CAPSULAS DE AISLAMIENTO PORTATILES. ELABORADOS CON MATERIAL DURAFLEX Y HULE CRISTAL DOBLE PULIDO 3 CIERRES PARA 3 MODOS DE APERTURA PIES CABEZA Y CAPSULA COMPLETA CINTURONES DE SUJECION A LA CAMILLA Y AL PACIENTE 2 PARES DE GUANTES PARA MANIPULACION DENTRO DE LA CAPSULA 1 POR CADA LADO CAJA DE SUJECION DE PRESION NEGATIVA DE ALTO FLUJO CON COMPARTIMENTO PARA PARA CAMBIO DE FILTRO Y BATERIA RECARGABLE PARA EL TRASLADO DEL PACIENTE INCLUYE FUNDA PARA GUARDA DE LA CAPSULA. | 67860
I090000252 | 352 | INCUBADORA CAPSULAS DE AISLAMIENTO PORTATILES. ELABORADOS CON MATERIAL DURAFLEX Y HULE CRISTAL DOBLE PULIDO 3 CIERRES PARA 3 MODOS DE APERTURA PIES CABEZA Y CAPSULA COMPLETA CINTURONES DE SUJECION A LA CAMILLA Y AL PACIENTE 2 PARES DE GUANTES PARA MANIPULACION DENTRO DE LA CAPSULA 1 POR CADA LADO CAJA DE SUJECION DE PRESION NEGATIVA DE ALTO FLUJO CON COMPARTIMENTO PARA PARA CAMBIO DE FILTRO Y BATERIA RECARGABLE PARA EL TRASLADO DEL PACIENTE INCLUYE FUNDA PARA GUARDA DE LA CAPSULA. | 67860
I090000252 | 355 | INCUBADORA CAPSULAS DE AISLAMIENTO PORTATILES. ELABORADOS CON MATERIAL DURAFLEX Y HULE CRISTAL DOBLE PULIDO 3 CIERRES PARA 3 MODOS DE APERTURA PIES CABEZA Y CAPSULA COMPLETA CINTURONES DE SUJECION A LA CAMILLA Y AL PACIENTE 2 PARES DE GUANTES PARA MANIPULACION DENTRO DE LA CAPSULA 1 POR CADA LADO CAJA DE SUJECION DE PRESION NEGATIVA DE ALTO FLUJO CON COMPARTIMENTO PARA PARA CAMBIO DE FILTRO Y BATERIA RECARGABLE PARA EL TRASLADO DEL PACIENTE INCLUYE FUNDA PARA GUARDA DE LA CAPSULA. | 67860
I090000252 | 359 | INCUBADORA CAPSULAS DE AISLAMIENTO PORTATILES. ELABORADOS CON MATERIAL DURAFLEX Y HULE CRISTAL DOBLE PULIDO 3 CIERRES PARA 3 MODOS DE APERTURA PIES CABEZA Y CAPSULA COMPLETA CINTURONES DE SUJECION A LA CAMILLA Y AL PACIENTE 2 PARES DE GUANTES PARA MANIPULACION DENTRO DE LA CAPSULA 1 POR CADA LADO CAJA DE SUJECION DE PRESION NEGATIVA DE ALTO FLUJO CON COMPARTIMENTO PARA PARA CAMBIO DE FILTRO Y BATERIA RECARGABLE PARA EL TRASLADO DEL PACIENTE INCLUYE FUNDA PARA GUARDA DE LA CAPSULA. | 67860
I090000252 | 321 | INCUBADORA CAPSULAS DE AISLAMIENTO PORTATILES. ELABORADOS CON MATERIAL DURAFLEX Y HULE CRISTAL DOBLE PULIDO 3 CIERRES PARA 3 MODOS DE APERTURA PIES CABEZA Y CAPSULA COMPLETA CINTURONES DE SUJECION A LA CAMILLA Y AL PACIENTE 2 PARES DE GUANTES PARA MANIPULACION DENTRO DE LA CAPSULA 1 POR CADA LADO CAJA DE SUJECION DE PRESION NEGATIVA DE ALTO FLUJO CON COMPARTIMENTO PARA PARA CAMBIO DE FILTRO Y BATERIA RECARGABLE PARA EL TRASLADO DEL PACIENTE INCLUYE FUNDA PARA GUARDA DE LA CAPSULA. | 67860
I090000252 | 348 | INCUBADORA CAPSULAS DE AISLAMIENTO PORTATILES. ELABORADOS CON MATERIAL DURAFLEX Y HULE CRISTAL DOBLE PULIDO 3 CIERRES PARA 3 MODOS DE APERTURA PIES CABEZA Y CAPSULA COMPLETA CINTURONES DE SUJECION A LA CAMILLA Y AL PACIENTE 2 PARES DE GUANTES PARA MANIPULACION DENTRO DE LA CAPSULA 1 POR CADA LADO CAJA DE SUJECION DE PRESION NEGATIVA DE ALTO FLUJO CON COMPARTIMENTO PARA PARA CAMBIO DE FILTRO Y BATERIA RECARGABLE PARA EL TRASLADO DEL PACIENTE INCLUYE FUNDA PARA GUARDA DE LA CAPSULA. | 67860
I180000234 | 11 | CARRO CONTENEDOR CARRITO DE POLIETILENO 20 BUCHESLS 52 X 37 X 36 TIPO COLOR AZUL RUEDAS GIRATORIAS DE POLIETILENO 4 BASE DE ACERO GALVANIZADO | 14699.52
I180000234 | 12 | CARRO CONTENEDOR CARRITO DE POLIETILENO 20 BUCHESLS 52 X 37 X 36 TIPO COLOR AZUL RUEDAS GIRATORIAS DE POLIETILENO 4 BASE DE ACERO GALVANIZADO | 14699.52
I090906902 | 143 | CARDIOTOCOGRAFO CARDIOTOCOGRAFO PANTALLA LED DOBLE MODALIDAD. INCLUYE: 1 TRANSDUCTOR P/TOCO 2 TRANSDUCTORES DOPPLER 1 ROLLO PAPEL. | 33524
I150200364 | 941 | TELEVISION TELEVISION TIPO SMART TV. TIPO DE PANTALLA LCD TAMANO DE LA PANTALLA 50 PULGADAS RESOLUCION 3840*2160 REFRESH RATE 60HZ SALIDA DE AUDIO 20 W AUDIO CODEC AC3(DOLBY DIGITAL) EAC3 HE-AAC AAC MP2 MP3 PCM DTS DTS-HD DTS EXPRESS WMA APT-X HDMI 2 (POSTERIOR) / 2 (LATERAL) USB 1 (POSTERIOR) / 1 (LATERAL) LAN Si SALIDA DE AUDIO DIGITAL OPTICO Si WIFI 802.11AC BLUETOOTHV4.2 | 14300.48
I150200364 | 938 | TELEVISION TELEVISION TIPO SMART TV. TIPO DE PANTALLA LCD TAMANO DE LA PANTALLA 50 PULGADAS RESOLUCION 3840*2160 REFRESH RATE 60HZ SALIDA DE AUDIO 20 W AUDIO CODEC AC3(DOLBY DIGITAL) EAC3 HE-AAC AAC MP2 MP3 PCM DTS DTS-HD DTS EXPRESS WMA APT-X HDMI 2 (POSTERIOR) / 2 (LATERAL) USB 1 (POSTERIOR) / 1 (LATERAL) LAN Si SALIDA DE AUDIO DIGITAL OPTICO Si WIFI 802.11AC BLUETOOTHV4.2 | 14300.48
I150200364 | 939 | TELEVISION TELEVISION TIPO SMART TV. TIPO DE PANTALLA LCD TAMANO DE LA PANTALLA 50 PULGADAS RESOLUCION 3840*2160 REFRESH RATE 60HZ SALIDA DE AUDIO 20 W AUDIO CODEC AC3(DOLBY DIGITAL) EAC3 HE-AAC AAC MP2 MP3 PCM DTS DTS-HD DTS EXPRESS WMA APT-X HDMI 2 (POSTERIOR) / 2 (LATERAL) USB 1 (POSTERIOR) / 1 (LATERAL) LAN Si SALIDA DE AUDIO DIGITAL OPTICO Si WIFI 802.11AC BLUETOOTHV4.2 | 14300.48
I150200364 | 940 | TELEVISION TELEVISION TIPO SMART TV. TIPO DE PANTALLA LCD TAMANO DE LA PANTALLA 50 PULGADAS RESOLUCION 3840*2160 REFRESH RATE 60HZ SALIDA DE AUDIO 20 W AUDIO CODEC AC3(DOLBY DIGITAL) EAC3 HE-AAC AAC MP2 MP3 PCM DTS DTS-HD DTS EXPRESS WMA APT-X HDMI 2 (POSTERIOR) / 2 (LATERAL) USB 1 (POSTERIOR) / 1 (LATERAL) LAN Si SALIDA DE AUDIO DIGITAL OPTICO Si WIFI 802.11AC BLUETOOTHV4.2 | 14300.48
I150200364 | 942 | TELEVISION TELEVISION TIPO SMART TV. TIPO DE PANTALLA LCD TAMANO DE LA PANTALLA 50 PULGADAS RESOLUCION 3840*2160 REFRESH RATE 60HZ SALIDA DE AUDIO 20 W AUDIO CODEC AC3(DOLBY DIGITAL) EAC3 HE-AAC AAC MP2 MP3 PCM DTS DTS-HD DTS EXPRESS WMA APT-X HDMI 2 (POSTERIOR) / 2 (LATERAL) USB 1 (POSTERIOR) / 1 (LATERAL) LAN Si SALIDA DE AUDIO DIGITAL OPTICO Si WIFI 802.11AC BLUETOOTHV4.2 | 14300.48
I150200364 | 943 | TELEVISION TELEVISION TIPO SMART TV. TIPO DE PANTALLA LCD TAMANO DE LA PANTALLA 50 PULGADAS RESOLUCION 3840*2160 REFRESH RATE 60HZ SALIDA DE AUDIO 20 W AUDIO CODEC AC3(DOLBY DIGITAL) EAC3 HE-AAC AAC MP2 MP3 PCM DTS DTS-HD DTS EXPRESS WMA APT-X HDMI 2 (POSTERIOR) / 2 (LATERAL) USB 1 (POSTERIOR) / 1 (LATERAL) LAN Si SALIDA DE AUDIO DIGITAL OPTICO Si WIFI 802.11AC BLUETOOTHV4.2 | 14300.48
I360000034 | 756 | RACKS CARRO DE VIDEOCONFERENCIA DE PANEL PLANO LLANTAS PARA LA MOVILIDAD DEL CARRITO LA ESTRUCTURA ESTA OPTIMIZADA PARA ALBERGAR PANTALLAS DE HASTA 75 CHAROLA EN LA PARTE SUPERIOR PARA LA CAMARA POR ENCIMA DE LA PANTALLA CHAROLA PARA UBICACION DEL EQUIPO DE VIDO CONFERENCIA GESTION DE CABLES INTEGRADA CONTIENE Y OCULTA CABLES ANTIESTETICOS. | 21750
I360000034 | 757 | RACKS CARRO DE VIDEOCONFERENCIA DE PANEL PLANO LLANTAS PARA LA MOVILIDAD DEL CARRITO LA ESTRUCTURA ESTA OPTIMIZADA PARA ALBERGAR PANTALLAS DE HASTA 75 CHAROLA EN LA PARTE SUPERIOR PARA LA CAMARA POR ENCIMA DE LA PANTALLA CHAROLA PARA UBICACION DEL EQUIPO DE VIDO CONFERENCIA GESTION DE CABLES INTEGRADA CONTIENE Y OCULTA CABLES ANTIESTETICOS. | 21750
I360000034 | 758 | RACKS CARRO DE VIDEOCONFERENCIA DE PANEL PLANO LLANTAS PARA LA MOVILIDAD DEL CARRITO LA ESTRUCTURA ESTA OPTIMIZADA PARA ALBERGAR PANTALLAS DE HASTA 75 CHAROLA EN LA PARTE SUPERIOR PARA LA CAMARA POR ENCIMA DE LA PANTALLA CHAROLA PARA UBICACION DEL EQUIPO DE VIDO CONFERENCIA GESTION DE CABLES INTEGRADA CONTIENE Y OCULTA CABLES ANTIESTETICOS. | 21750
I360000034 | 759 | RACKS CARRO DE VIDEOCONFERENCIA DE PANEL PLANO LLANTAS PARA LA MOVILIDAD DEL CARRITO LA ESTRUCTURA ESTA OPTIMIZADA PARA ALBERGAR PANTALLAS DE HASTA 75 CHAROLA EN LA PARTE SUPERIOR PARA LA CAMARA POR ENCIMA DE LA PANTALLA CHAROLA PARA UBICACION DEL EQUIPO DE VIDO CONFERENCIA GESTION DE CABLES INTEGRADA CONTIENE Y OCULTA CABLES ANTIESTETICOS. | 21750
I360000034 | 760 | RACKS CARRO DE VIDEOCONFERENCIA DE PANEL PLANO LLANTAS PARA LA MOVILIDAD DEL CARRITO LA ESTRUCTURA ESTA OPTIMIZADA PARA ALBERGAR PANTALLAS DE HASTA 75 CHAROLA EN LA PARTE SUPERIOR PARA LA CAMARA POR ENCIMA DE LA PANTALLA CHAROLA PARA UBICACION DEL EQUIPO DE VIDO CONFERENCIA GESTION DE CABLES INTEGRADA CONTIENE Y OCULTA CABLES ANTIESTETICOS. | 21750
I360000034 | 761 | RACKS CARRO DE VIDEOCONFERENCIA DE PANEL PLANO LLANTAS PARA LA MOVILIDAD DEL CARRITO LA ESTRUCTURA ESTA OPTIMIZADA PARA ALBERGAR PANTALLAS DE HASTA 75 CHAROLA EN LA PARTE SUPERIOR PARA LA CAMARA POR ENCIMA DE LA PANTALLA CHAROLA PARA UBICACION DEL EQUIPO DE VIDO CONFERENCIA GESTION DE CABLES INTEGRADA CONTIENE Y OCULTA CABLES ANTIESTETICOS. | 21750
I180000116 | 518 | SERVIDOR DE RED PROCESADOR: 2 X INTEL XEON GOLD 6234 3.3G 8C/16T 10.4GT/S 24.75M CACHE TURBO HT (130W) DDR4-2933 MEMORIA 192 GB MEMORIA (12 X 16GB RDIMM 2933MT/S DUAL RANK) CONTROLADOR DE RED NETWORK CONTROLLER BROADCOM 57416 DUAL PORT 10GBE BASE-T & 5720 DUAL PORT 1GBE BASE-T RNDC CONTROLADOR DE ALMACENAMIENTO PERC H740P RAID CONTROLLER 8GB NV CACHE ADAPTER FULL HEIGHT UNIDADES DE ALMACENAMIENTO KIT- DISCO DURO: 6 900GB 15K RPM SAS 12GBPS 512N 2.5IN HOT-PLUG HARD DRIVE 3.5IN HYB CARR FIRMWARE SSD (APROXIMADAMENTE 3.5 TB USABLES DESPUES DE RAID 5) RANURAS RISER OPTIONS WITH P TO 8 PCIE GEN 3 SLOTS MAXIMUM OF 4 X 16 SLOTS FUENTE DE PODER DUAL HOT-PLUG REDUNDANT POWER SUPPLY (1+1) 750W VENTILADORES ABANICOS 6 PERFORMANCE FANS FORR740/740XD FACTOR DE FORMA FACTOR RACK (2U) RANGO DE NVDIMM RANGO uNICO CAPACIDAD DE NVDIMM 16GB NVDIMM 2933MT/S SINGLE RANK SEGURIDAD FiSICA KIT DE BISEL CON CIERRE OPCIONAL KIT DE DETECCION DE INTRUSIO | 473860
I180000116 | 519 | SERVIDOR DE RED PROCESADOR: 2 X INTEL XEON GOLD 6234 3.3G 8C/16T 10.4GT/S 24.75M CACHE TURBO HT (130W) DDR4-2933 MEMORIA 192 GB MEMORIA (12 X 16GB RDIMM 2933MT/S DUAL RANK) CONTROLADOR DE RED NETWORK CONTROLLER BROADCOM 57416 DUAL PORT 10GBE BASE-T & 5720 DUAL PORT 1GBE BASE-T RNDC CONTROLADOR DE ALMACENAMIENTO PERC H740P RAID CONTROLLER 8GB NV CACHE ADAPTER FULL HEIGHT UNIDADES DE ALMACENAMIENTO KIT- DISCO DURO: 6 900GB 15K RPM SAS 12GBPS 512N 2.5IN HOT-PLUG HARD DRIVE 3.5IN HYB CARR FIRMWARE SSD (APROXIMADAMENTE 3.5 TB USABLES DESPUES DE RAID 5) RANURAS RISER OPTIONS WITH P TO 8 PCIE GEN 3 SLOTS MAXIMUM OF 4 X 16 SLOTS FUENTE DE PODER DUAL HOT-PLUG REDUNDANT POWER SUPPLY (1+1) 750W VENTILADORES ABANICOS 6 PERFORMANCE FANS FORR740/740XD FACTOR DE FORMA FACTOR RACK (2U) RANGO DE NVDIMM RANGO uNICO CAPACIDAD DE NVDIMM 16GB NVDIMM 2933MT/S SINGLE RANK SEGURIDAD FiSICA KIT DE BISEL CON CIERRE OPCIONAL KIT DE DETECCION DE INTRUSIO | 473860
I090001258 | 11 | DIGITALIZADOR DE IMAGENES (GRADO MEDICO) SENSOR RADIOGRAFICO INTRAORAL IMAGENES DE ALTA RESOLUCION CON TODAS LAS FUNCIONES REQUERIDAS PARA EL MEJOR DIAGNOSTICO IMAGENES DE ALTA RESOLUCION TECNOLOGIA CMOS CONECTIVIDAD VIA PUERTO USB 2.0 DE ALTA VELOCIDAD. EL SISTEMA INCLUYE: SENSOR DIGITAL TAMANO 1 SOFTWARE TROPHY IMAGING V7 WINDOWS MANUAL DE USUARIO Y ACCESORIOS. INCLUYE EQUIPO DE COMPUTO CON LAS SIGUIENTES CARACTERISTICAS: MONITOR DE 19 MARCA DELL MODELO INSPIRON 3470 SERIE 803NTDV04098 INTEL CORE I5-840 PRO 8GB MEMORY 1 TB HARD DRIVE INTEGRATED INTEL SOFTWARE: WINDOWS 10 INCLUYE: DVD +/-RW DRIVE WIRELESS-N+BLUETOOTH TECLADO Y MOUSE. SERIE DE CPU: DQW4PY2. | 123598
I150400086 | 43 | EQUIPO PARA VIDEO CONFERENCIA SISTEMA DE ViDEO CAMARA 2X ZOOM OPTICO MICROFONO INTEGRADO HD CON CANCELACION DE RUIDO HD CONTROL REMOTO DISPOSITIVO DE UNIDAD TACTIL CON INTERFAZ GRAFICA PARA EL USUARIO QUE MUESTRA Y PERMITE EL CONTROL EN LA HABITACION FUENTE DE ALIMENTACION Y CABLES DE COMUNICACIONES. SIP H.323 DE 128 KBPS A 6 MBPS. 1 X RJ-45 RED LAN 10/100/1000. SOPORTE PARA MULTIPLES PANTALLAS. CUALQUIER PANTALLA HD 720P O 1080P COMPATIBLE CON ENTRADA HDMI CAMARA 4K ULTRAHD HASTA 60 FPS (CAMARA 2X). LENTES INTEGRADO DE VISION AMPLIA. ZOOM OPTICO DE HASTA 2X. ENFOQUE AUTOMATICO Y CONTROL AUTOMATICO DE GANANCIA. CABLE ESTANDAR HDMI DE 3 M. ESPECIFICACIONES DE ViDEO. ADMITE RESOLUCION MAXIMA DE HASTA 4K (3840 X 2160) A 30 FPS. ESCANEADO PROGRESIVO EN TODAS LAS RESOLUCIONES HASTA 60 FOTOGRAMAS POR SEGUNDO. COMPATIBLE CON LOS ANCHOS DE BANDA MAYORES A LOS EJEMPLOS SIGUIENTES. EJEMPLOS DE TASAS DE BITS Y RESOLUCIONES ( H.264: 720P30 DESDE 7 | 110727.8
I150400086 | 44 | EQUIPO PARA VIDEO CONFERENCIA SISTEMA DE ViDEO CAMARA 2X ZOOM OPTICO MICROFONO INTEGRADO HD CON CANCELACION DE RUIDO HD CONTROL REMOTO DISPOSITIVO DE UNIDAD TACTIL CON INTERFAZ GRAFICA PARA EL USUARIO QUE MUESTRA Y PERMITE EL CONTROL EN LA HABITACION FUENTE DE ALIMENTACION Y CABLES DE COMUNICACIONES. SIP H.323 DE 128 KBPS A 6 MBPS. 1 X RJ-45 RED LAN 10/100/1000. SOPORTE PARA MULTIPLES PANTALLAS. CUALQUIER PANTALLA HD 720P O 1080P COMPATIBLE CON ENTRADA HDMI CAMARA 4K ULTRAHD HASTA 60 FPS (CAMARA 2X). LENTES INTEGRADO DE VISION AMPLIA. ZOOM OPTICO DE HASTA 2X. ENFOQUE AUTOMATICO Y CONTROL AUTOMATICO DE GANANCIA. CABLE ESTANDAR HDMI DE 3 M. ESPECIFICACIONES DE ViDEO. ADMITE RESOLUCION MAXIMA DE HASTA 4K (3840 X 2160) A 30 FPS. ESCANEADO PROGRESIVO EN TODAS LAS RESOLUCIONES HASTA 60 FOTOGRAMAS POR SEGUNDO. COMPATIBLE CON LOS ANCHOS DE BANDA MAYORES A LOS EJEMPLOS SIGUIENTES. EJEMPLOS DE TASAS DE BITS Y RESOLUCIONES ( H.264: 720P30 DESDE 7 | 110727.8
I150400086 | 45 | EQUIPO PARA VIDEO CONFERENCIA SISTEMA DE ViDEO CAMARA 2X ZOOM OPTICO MICROFONO INTEGRADO HD CON CANCELACION DE RUIDO HD CONTROL REMOTO DISPOSITIVO DE UNIDAD TACTIL CON INTERFAZ GRAFICA PARA EL USUARIO QUE MUESTRA Y PERMITE EL CONTROL EN LA HABITACION FUENTE DE ALIMENTACION Y CABLES DE COMUNICACIONES. SIP H.323 DE 128 KBPS A 6 MBPS. 1 X RJ-45 RED LAN 10/100/1000. SOPORTE PARA MULTIPLES PANTALLAS. CUALQUIER PANTALLA HD 720P O 1080P COMPATIBLE CON ENTRADA HDMI CAMARA 4K ULTRAHD HASTA 60 FPS (CAMARA 2X). LENTES INTEGRADO DE VISION AMPLIA. ZOOM OPTICO DE HASTA 2X. ENFOQUE AUTOMATICO Y CONTROL AUTOMATICO DE GANANCIA. CABLE ESTANDAR HDMI DE 3 M. ESPECIFICACIONES DE ViDEO. ADMITE RESOLUCION MAXIMA DE HASTA 4K (3840 X 2160) A 30 FPS. ESCANEADO PROGRESIVO EN TODAS LAS RESOLUCIONES HASTA 60 FOTOGRAMAS POR SEGUNDO. COMPATIBLE CON LOS ANCHOS DE BANDA MAYORES A LOS EJEMPLOS SIGUIENTES. EJEMPLOS DE TASAS DE BITS Y RESOLUCIONES ( H.264: 720P30 DESDE 7 | 110727.8
I150400086 | 46 | EQUIPO PARA VIDEO CONFERENCIA SISTEMA DE ViDEO CAMARA 2X ZOOM OPTICO MICROFONO INTEGRADO HD CON CANCELACION DE RUIDO HD CONTROL REMOTO DISPOSITIVO DE UNIDAD TACTIL CON INTERFAZ GRAFICA PARA EL USUARIO QUE MUESTRA Y PERMITE EL CONTROL EN LA HABITACION FUENTE DE ALIMENTACION Y CABLES DE COMUNICACIONES. SIP H.323 DE 128 KBPS A 6 MBPS. 1 X RJ-45 RED LAN 10/100/1000. SOPORTE PARA MULTIPLES PANTALLAS. CUALQUIER PANTALLA HD 720P O 1080P COMPATIBLE CON ENTRADA HDMI CAMARA 4K ULTRAHD HASTA 60 FPS (CAMARA 2X). LENTES INTEGRADO DE VISION AMPLIA. ZOOM OPTICO DE HASTA 2X. ENFOQUE AUTOMATICO Y CONTROL AUTOMATICO DE GANANCIA. CABLE ESTANDAR HDMI DE 3 M. ESPECIFICACIONES DE ViDEO. ADMITE RESOLUCION MAXIMA DE HASTA 4K (3840 X 2160) A 30 FPS. ESCANEADO PROGRESIVO EN TODAS LAS RESOLUCIONES HASTA 60 FOTOGRAMAS POR SEGUNDO. COMPATIBLE CON LOS ANCHOS DE BANDA MAYORES A LOS EJEMPLOS SIGUIENTES. EJEMPLOS DE TASAS DE BITS Y RESOLUCIONES ( H.264: 720P30 DESDE 7 | 110727.8
I150400086 | 47 | EQUIPO PARA VIDEO CONFERENCIA SISTEMA DE ViDEO CAMARA 2X ZOOM OPTICO MICROFONO INTEGRADO HD CON CANCELACION DE RUIDO HD CONTROL REMOTO DISPOSITIVO DE UNIDAD TACTIL CON INTERFAZ GRAFICA PARA EL USUARIO QUE MUESTRA Y PERMITE EL CONTROL EN LA HABITACION FUENTE DE ALIMENTACION Y CABLES DE COMUNICACIONES. SIP H.323 DE 128 KBPS A 6 MBPS. 1 X RJ-45 RED LAN 10/100/1000. SOPORTE PARA MULTIPLES PANTALLAS. CUALQUIER PANTALLA HD 720P O 1080P COMPATIBLE CON ENTRADA HDMI CAMARA 4K ULTRAHD HASTA 60 FPS (CAMARA 2X). LENTES INTEGRADO DE VISION AMPLIA. ZOOM OPTICO DE HASTA 2X. ENFOQUE AUTOMATICO Y CONTROL AUTOMATICO DE GANANCIA. CABLE ESTANDAR HDMI DE 3 M. ESPECIFICACIONES DE ViDEO. ADMITE RESOLUCION MAXIMA DE HASTA 4K (3840 X 2160) A 30 FPS. ESCANEADO PROGRESIVO EN TODAS LAS RESOLUCIONES HASTA 60 FOTOGRAMAS POR SEGUNDO. COMPATIBLE CON LOS ANCHOS DE BANDA MAYORES A LOS EJEMPLOS SIGUIENTES. EJEMPLOS DE TASAS DE BITS Y RESOLUCIONES ( H.264: 720P30 DESDE 7 | 110727.8
I150400086 | 48 | EQUIPO PARA VIDEO CONFERENCIA SISTEMA DE ViDEO CAMARA 2X ZOOM OPTICO MICROFONO INTEGRADO HD CON CANCELACION DE RUIDO HD CONTROL REMOTO DISPOSITIVO DE UNIDAD TACTIL CON INTERFAZ GRAFICA PARA EL USUARIO QUE MUESTRA Y PERMITE EL CONTROL EN LA HABITACION FUENTE DE ALIMENTACION Y CABLES DE COMUNICACIONES. SIP H.323 DE 128 KBPS A 6 MBPS. 1 X RJ-45 RED LAN 10/100/1000. SOPORTE PARA MULTIPLES PANTALLAS. CUALQUIER PANTALLA HD 720P O 1080P COMPATIBLE CON ENTRADA HDMI CAMARA 4K ULTRAHD HASTA 60 FPS (CAMARA 2X). LENTES INTEGRADO DE VISION AMPLIA. ZOOM OPTICO DE HASTA 2X. ENFOQUE AUTOMATICO Y CONTROL AUTOMATICO DE GANANCIA. CABLE ESTANDAR HDMI DE 3 M. ESPECIFICACIONES DE ViDEO. ADMITE RESOLUCION MAXIMA DE HASTA 4K (3840 X 2160) A 30 FPS. ESCANEADO PROGRESIVO EN TODAS LAS RESOLUCIONES HASTA 60 FOTOGRAMAS POR SEGUNDO. COMPATIBLE CON LOS ANCHOS DE BANDA MAYORES A LOS EJEMPLOS SIGUIENTES. EJEMPLOS DE TASAS DE BITS Y RESOLUCIONES ( H.264: 720P30 DESDE 7 | 110727.8
I090000198 | 541 | ESTERILIZADORES ESTERILIZADOR DE VAPOR DE UNA PUERTA VERTICALMENTE DESLIZABLE DE CAPACIDAD DE 305 LITROS MEDIDAS DE LA CAMARA DE ESTERILIZACION 660MM X 660MM X 700MM. PANTALLA TACTIL TIPO TOUCHSCREEN PARA EL MONITOREO DE LOS PARAMETROS DEL CICLO Y LA PROGRAMACION DEL FUNCIONAMIENTO DEL EQUIPO. CON 4 PROGRAMAS DE ESTERILIZACION Y 3 CICLOS DE PRUEBA Y MANTENIMIENTO. INCLUYE CARRO DE TRANSPORTE CANASTILLA Y RIEL PARA CANASTILLA. | 3364000
I421200008 | 685 | ASPERSOR AGRICOLA DE ABONOS NEBULIZADORA EN FRIO ULTRABAJO COLOR BLANCO MOTOR ELECTRICO 110V 1.2 KW 3100 R BOQUILLA DE NEBULIZACION DE PRESICION CAPACIDAD DEL TANQUE DE SOLUCION 15 L TAMANO DE PARTICULA AJUSTABLE DE 5 A 50 MICRAS. | 11252
I421200008 | 686 | ASPERSOR AGRICOLA DE ABONOS NEBULIZADORA EN FRIO ULTRABAJO COLOR BLANCO MOTOR ELECTRICO 110V 1.2 KW 3100 R BOQUILLA DE NEBULIZACION DE PRESICION CAPACIDAD DEL TANQUE DE SOLUCION 15 L TAMANO DE PARTICULA AJUSTABLE DE 5 A 50 MICRAS. | 11252
I090000322 | 4 | MESA OFTALMOLOGIA SOPORTE DE PIE PARA FOROPTERO CON MESA UNIDAD PARA INSTRUMENTOS OFTALMICOS | 231911.49
I420800018 | 4 | ASPIRADORA INDUSTRIAL ASPIRADORA ACERO INOXIDABLE 16 GALONES CON MANGUERA PARA DRENAJE BOLSA DE ACCESORIOS CONTENEDOR DE ACERO INOXIDABLE. BAJO RUIDO POTENCIA 6.5 HP. | 8700
I420800018 | 5 | ASPIRADORA INDUSTRIAL ASPIRADORA ACERO INOXIDABLE 16 GALONES CON MANGUERA PARA DRENAJE BOLSA DE ACCESORIOS CONTENEDOR DE ACERO INOXIDABLE. BAJO RUIDO POTENCIA 6.5 HP. | 8700
I090000386 | 4 | RESECTOSCOPIO RESECTOSCOPIO INCLUYE LO SIGUIENTE: 1. SISTEMA OPTICO PANOVIEW 0 4 MM LIBRE DE DISTORSIONES DIRECCION VISUAL 30° C/OCULAR UNIVERSAL. CATALOGO 8654.422 1. CABLE DE FIBRA OPTICA CPL. CATALOGO 806625301. 1. VAINA EXTERIOR SHARK P/EL SISTEMA DE VAINA DOBLE DE IRRIGACION CONTINUA GIRATORIO 26CHARR AMARILLO. CATALOGO 8675426. 1. VAINA INTERIOR SHARK P/EL SISTEMA DE VAINA DOBLE DE IRRIGACION CONTINUA GIRATORIO Y VAINA DE IRRIGACION INTERMITENTE AMARILLO. CATALOGO 8675324. 1. OBTURADOR SHARK 24 CHARR COLOR DISTINTIVO: AMARILLO. CATALOGO 8673024. 1. ELEMENTO DE TRABAJO PARA RESECTOSCOPIOS S(A)LINE PARA LENTE 4MM. 30° 25° 12° 0° CORTE PASIVO. CATALOGO 8680.224 1. CABLE DE CONEXION BIPOLAR L 5M PARA GENERADORES DE ERBE REUSABLE. CATALOGO 8108.252 1. CABLE DE CONEXION BIPOLAR L 5M PARA GENERADORES DE KLS-MARTIN VERSION M REUSABLE. CATALOGO 8108.251 1. PAQUETE CON 3 UNIDADES DE ELECTRODO DE CORTE BIPO 24FR 12/30° CATALOGO 46 | 344187.66
I330000078 | 34 | PLANTA LUZ EMERGENCIA SUMINISTRO DE PLANTA DE EMERGENCIA A DIESEL AUTOMATICA CON CASETA ACUSTICA DE 300 KW 220/127V FASES 4 HILOS 60HZ. MOTOR FPT-IVECO MODELO CURSOR87TE4. INCLUYE TABLERO DE TRANSFERENCIA AUTOMATICA GENMAC MODELO ATS-M 800 NUMERO DE SERIE 16768. DATOS ADICIONALES DEL MOTOR FPT MODEL F2CE0685B*D. S/N 18H00245626 TYPE C87TE4. | 1836847.24
I090000310 | 93 | MESA DE CIRUGIA MESA DE CIRUGIA. INCLUYE: ARCO DE ANESTESIA PORTABRAZO REPOSAPIERNERAS CHUKS PARA LOS ELEMENTOS ANTERIORES BATERiA DE RESPALDO | 1392000
I090000450 | 340 | VENTILADOR TERAPIA RESPIRATORIA VENTILADOR TERAPIA RESPIRATORIA. PANTALLA INTERCONSTRUIDA: TIPO LCD LCD-TFT O TFT O LED. A COLOR. TAMANO MiNIMO DE 12 CONFIGURABLE POR EL USUARIO. CARACTERiSTICAS GENERALES: MEZCLADOR DE AIRE-OXiGENO INTERNO. MONITOREO FIO2 INTERNO O INTEGRADO. SENSOR DE FLUJO REUSABLE CON TECNOLOGiA DE HILOS CALIENTES TIPO ANEMOMETRiA. CON SISTEMA DE COMPENSACION DE FUGAS. TODO EL SISTEMA EN IDIOMA ESPANOL. TECLADO SENSIBLE AL TACTO O DE MEMBRANA Y PERILLA SELECTORA PARA EL AJUSTE DE LOS VALORES DE TODOS LOS PARAMETROS DE CONTROL. CONTROL DE PARAMETROS DE: VOLUMEN CORRIENTE QUE CUBRA EL RANGO DE 50 A 2000 ML ACELERACION DE FLUJO DE HASTA 200 MBAR/S PRESION INSPIRATORIA QUE CUBRA EL RANGO DE 5 A 90 CMH2O FRECUENCIA RESPIRATORIA QUE CUBRA EL RANGO DE 2 A 80 RPM. TIEMPO INSPIRATORIO QUE CUBRA EL RANGO DE 0.3 A 8 S ON OPCION MESETA INSPIRATORIA DE PLATEAU O PAUSA INSPIRATORIA. CON OPCION DE PAUSA ESPIRATORIA DE MAXIMO 15 SEG | 1136800
I090000450 | 341 | VENTILADOR TERAPIA RESPIRATORIA VENTILADOR TERAPIA RESPIRATORIA. PANTALLA INTERCONSTRUIDA: TIPO LCD LCD-TFT O TFT O LED. A COLOR. TAMANO MiNIMO DE 12 CONFIGURABLE POR EL USUARIO. CARACTERiSTICAS GENERALES: MEZCLADOR DE AIRE-OXiGENO INTERNO. MONITOREO FIO2 INTERNO O INTEGRADO. SENSOR DE FLUJO REUSABLE CON TECNOLOGiA DE HILOS CALIENTES TIPO ANEMOMETRiA. CON SISTEMA DE COMPENSACION DE FUGAS. TODO EL SISTEMA EN IDIOMA ESPANOL. TECLADO SENSIBLE AL TACTO O DE MEMBRANA Y PERILLA SELECTORA PARA EL AJUSTE DE LOS VALORES DE TODOS LOS PARAMETROS DE CONTROL. CONTROL DE PARAMETROS DE: VOLUMEN CORRIENTE QUE CUBRA EL RANGO DE 50 A 2000 ML ACELERACION DE FLUJO DE HASTA 200 MBAR/S PRESION INSPIRATORIA QUE CUBRA EL RANGO DE 5 A 90 CMH2O FRECUENCIA RESPIRATORIA QUE CUBRA EL RANGO DE 2 A 80 RPM. TIEMPO INSPIRATORIO QUE CUBRA EL RANGO DE 0.3 A 8 S ON OPCION MESETA INSPIRATORIA DE PLATEAU O PAUSA INSPIRATORIA. CON OPCION DE PAUSA ESPIRATORIA DE MAXIMO 15 SEG | 1136800
I090000450 | 342 | VENTILADOR TERAPIA RESPIRATORIA VENTILADOR TERAPIA RESPIRATORIA. PANTALLA INTERCONSTRUIDA: TIPO LCD LCD-TFT O TFT O LED. A COLOR. TAMANO MiNIMO DE 12 CONFIGURABLE POR EL USUARIO. CARACTERiSTICAS GENERALES: MEZCLADOR DE AIRE-OXiGENO INTERNO. MONITOREO FIO2 INTERNO O INTEGRADO. SENSOR DE FLUJO REUSABLE CON TECNOLOGiA DE HILOS CALIENTES TIPO ANEMOMETRiA. CON SISTEMA DE COMPENSACION DE FUGAS. TODO EL SISTEMA EN IDIOMA ESPANOL. TECLADO SENSIBLE AL TACTO O DE MEMBRANA Y PERILLA SELECTORA PARA EL AJUSTE DE LOS VALORES DE TODOS LOS PARAMETROS DE CONTROL. CONTROL DE PARAMETROS DE: VOLUMEN CORRIENTE QUE CUBRA EL RANGO DE 50 A 2000 ML ACELERACION DE FLUJO DE HASTA 200 MBAR/S PRESION INSPIRATORIA QUE CUBRA EL RANGO DE 5 A 90 CMH2O FRECUENCIA RESPIRATORIA QUE CUBRA EL RANGO DE 2 A 80 RPM. TIEMPO INSPIRATORIO QUE CUBRA EL RANGO DE 0.3 A 8 S ON OPCION MESETA INSPIRATORIA DE PLATEAU O PAUSA INSPIRATORIA. CON OPCION DE PAUSA ESPIRATORIA DE MAXIMO 15 SEG | 1136800
I090000450 | 343 | VENTILADOR TERAPIA RESPIRATORIA VENTILADOR TERAPIA RESPIRATORIA. PANTALLA INTERCONSTRUIDA: TIPO LCD LCD-TFT O TFT O LED. A COLOR. TAMANO MiNIMO DE 12 CONFIGURABLE POR EL USUARIO. CARACTERiSTICAS GENERALES: MEZCLADOR DE AIRE-OXiGENO INTERNO. MONITOREO FIO2 INTERNO O INTEGRADO. SENSOR DE FLUJO REUSABLE CON TECNOLOGiA DE HILOS CALIENTES TIPO ANEMOMETRiA. CON SISTEMA DE COMPENSACION DE FUGAS. TODO EL SISTEMA EN IDIOMA ESPANOL. TECLADO SENSIBLE AL TACTO O DE MEMBRANA Y PERILLA SELECTORA PARA EL AJUSTE DE LOS VALORES DE TODOS LOS PARAMETROS DE CONTROL. CONTROL DE PARAMETROS DE: VOLUMEN CORRIENTE QUE CUBRA EL RANGO DE 50 A 2000 ML ACELERACION DE FLUJO DE HASTA 200 MBAR/S PRESION INSPIRATORIA QUE CUBRA EL RANGO DE 5 A 90 CMH2O FRECUENCIA RESPIRATORIA QUE CUBRA EL RANGO DE 2 A 80 RPM. TIEMPO INSPIRATORIO QUE CUBRA EL RANGO DE 0.3 A 8 S ON OPCION MESETA INSPIRATORIA DE PLATEAU O PAUSA INSPIRATORIA. CON OPCION DE PAUSA ESPIRATORIA DE MAXIMO 15 SEG | 1136800
I090000450 | 344 | VENTILADOR TERAPIA RESPIRATORIA VENTILADOR TERAPIA RESPIRATORIA. PANTALLA INTERCONSTRUIDA: TIPO LCD LCD-TFT O TFT O LED. A COLOR. TAMANO MiNIMO DE 12 CONFIGURABLE POR EL USUARIO. CARACTERiSTICAS GENERALES: MEZCLADOR DE AIRE-OXiGENO INTERNO. MONITOREO FIO2 INTERNO O INTEGRADO. SENSOR DE FLUJO REUSABLE CON TECNOLOGiA DE HILOS CALIENTES TIPO ANEMOMETRiA. CON SISTEMA DE COMPENSACION DE FUGAS. TODO EL SISTEMA EN IDIOMA ESPANOL. TECLADO SENSIBLE AL TACTO O DE MEMBRANA Y PERILLA SELECTORA PARA EL AJUSTE DE LOS VALORES DE TODOS LOS PARAMETROS DE CONTROL. CONTROL DE PARAMETROS DE: VOLUMEN CORRIENTE QUE CUBRA EL RANGO DE 50 A 2000 ML ACELERACION DE FLUJO DE HASTA 200 MBAR/S PRESION INSPIRATORIA QUE CUBRA EL RANGO DE 5 A 90 CMH2O FRECUENCIA RESPIRATORIA QUE CUBRA EL RANGO DE 2 A 80 RPM. TIEMPO INSPIRATORIO QUE CUBRA EL RANGO DE 0.3 A 8 S ON OPCION MESETA INSPIRATORIA DE PLATEAU O PAUSA INSPIRATORIA. CON OPCION DE PAUSA ESPIRATORIA DE MAXIMO 15 SEG | 1136800
I090000450 | 345 | VENTILADOR TERAPIA RESPIRATORIA VENTILADOR TERAPIA RESPIRATORIA. PANTALLA INTERCONSTRUIDA: TIPO LCD LCD-TFT O TFT O LED. A COLOR. TAMANO MiNIMO DE 12 CONFIGURABLE POR EL USUARIO. CARACTERiSTICAS GENERALES: MEZCLADOR DE AIRE-OXiGENO INTERNO. MONITOREO FIO2 INTERNO O INTEGRADO. SENSOR DE FLUJO REUSABLE CON TECNOLOGiA DE HILOS CALIENTES TIPO ANEMOMETRiA. CON SISTEMA DE COMPENSACION DE FUGAS. TODO EL SISTEMA EN IDIOMA ESPANOL. TECLADO SENSIBLE AL TACTO O DE MEMBRANA Y PERILLA SELECTORA PARA EL AJUSTE DE LOS VALORES DE TODOS LOS PARAMETROS DE CONTROL. CONTROL DE PARAMETROS DE: VOLUMEN CORRIENTE QUE CUBRA EL RANGO DE 50 A 2000 ML ACELERACION DE FLUJO DE HASTA 200 MBAR/S PRESION INSPIRATORIA QUE CUBRA EL RANGO DE 5 A 90 CMH2O FRECUENCIA RESPIRATORIA QUE CUBRA EL RANGO DE 2 A 80 RPM. TIEMPO INSPIRATORIO QUE CUBRA EL RANGO DE 0.3 A 8 S ON OPCION MESETA INSPIRATORIA DE PLATEAU O PAUSA INSPIRATORIA. CON OPCION DE PAUSA ESPIRATORIA DE MAXIMO 15 SEG | 1136800
I090000450 | 346 | VENTILADOR TERAPIA RESPIRATORIA VENTILADOR TERAPIA RESPIRATORIA. PANTALLA INTERCONSTRUIDA: TIPO LCD LCD-TFT O TFT O LED. A COLOR. TAMANO MiNIMO DE 12 CONFIGURABLE POR EL USUARIO. CARACTERiSTICAS GENERALES: MEZCLADOR DE AIRE-OXiGENO INTERNO. MONITOREO FIO2 INTERNO O INTEGRADO. SENSOR DE FLUJO REUSABLE CON TECNOLOGiA DE HILOS CALIENTES TIPO ANEMOMETRiA. CON SISTEMA DE COMPENSACION DE FUGAS. TODO EL SISTEMA EN IDIOMA ESPANOL. TECLADO SENSIBLE AL TACTO O DE MEMBRANA Y PERILLA SELECTORA PARA EL AJUSTE DE LOS VALORES DE TODOS LOS PARAMETROS DE CONTROL. CONTROL DE PARAMETROS DE: VOLUMEN CORRIENTE QUE CUBRA EL RANGO DE 50 A 2000 ML ACELERACION DE FLUJO DE HASTA 200 MBAR/S PRESION INSPIRATORIA QUE CUBRA EL RANGO DE 5 A 90 CMH2O FRECUENCIA RESPIRATORIA QUE CUBRA EL RANGO DE 2 A 80 RPM. TIEMPO INSPIRATORIO QUE CUBRA EL RANGO DE 0.3 A 8 S ON OPCION MESETA INSPIRATORIA DE PLATEAU O PAUSA INSPIRATORIA. CON OPCION DE PAUSA ESPIRATORIA DE MAXIMO 15 SEG | 1136800
I090000450 | 347 | VENTILADOR TERAPIA RESPIRATORIA VENTILADOR TERAPIA RESPIRATORIA. PANTALLA INTERCONSTRUIDA: TIPO LCD LCD-TFT O TFT O LED. A COLOR. TAMANO MiNIMO DE 12 CONFIGURABLE POR EL USUARIO. CARACTERiSTICAS GENERALES: MEZCLADOR DE AIRE-OXiGENO INTERNO. MONITOREO FIO2 INTERNO O INTEGRADO. SENSOR DE FLUJO REUSABLE CON TECNOLOGiA DE HILOS CALIENTES TIPO ANEMOMETRiA. CON SISTEMA DE COMPENSACION DE FUGAS. TODO EL SISTEMA EN IDIOMA ESPANOL. TECLADO SENSIBLE AL TACTO O DE MEMBRANA Y PERILLA SELECTORA PARA EL AJUSTE DE LOS VALORES DE TODOS LOS PARAMETROS DE CONTROL. CONTROL DE PARAMETROS DE: VOLUMEN CORRIENTE QUE CUBRA EL RANGO DE 50 A 2000 ML ACELERACION DE FLUJO DE HASTA 200 MBAR/S PRESION INSPIRATORIA QUE CUBRA EL RANGO DE 5 A 90 CMH2O FRECUENCIA RESPIRATORIA QUE CUBRA EL RANGO DE 2 A 80 RPM. TIEMPO INSPIRATORIO QUE CUBRA EL RANGO DE 0.3 A 8 S ON OPCION MESETA INSPIRATORIA DE PLATEAU O PAUSA INSPIRATORIA. CON OPCION DE PAUSA ESPIRATORIA DE MAXIMO 15 SEG | 1136800
I090000450 | 348 | VENTILADOR TERAPIA RESPIRATORIA VENTILADOR TERAPIA RESPIRATORIA. PANTALLA INTERCONSTRUIDA: TIPO LCD LCD-TFT O TFT O LED. A COLOR. TAMANO MiNIMO DE 12 CONFIGURABLE POR EL USUARIO. CARACTERiSTICAS GENERALES: MEZCLADOR DE AIRE-OXiGENO INTERNO. MONITOREO FIO2 INTERNO O INTEGRADO. SENSOR DE FLUJO REUSABLE CON TECNOLOGiA DE HILOS CALIENTES TIPO ANEMOMETRiA. CON SISTEMA DE COMPENSACION DE FUGAS. TODO EL SISTEMA EN IDIOMA ESPANOL. TECLADO SENSIBLE AL TACTO O DE MEMBRANA Y PERILLA SELECTORA PARA EL AJUSTE DE LOS VALORES DE TODOS LOS PARAMETROS DE CONTROL. CONTROL DE PARAMETROS DE: VOLUMEN CORRIENTE QUE CUBRA EL RANGO DE 50 A 2000 ML ACELERACION DE FLUJO DE HASTA 200 MBAR/S PRESION INSPIRATORIA QUE CUBRA EL RANGO DE 5 A 90 CMH2O FRECUENCIA RESPIRATORIA QUE CUBRA EL RANGO DE 2 A 80 RPM. TIEMPO INSPIRATORIO QUE CUBRA EL RANGO DE 0.3 A 8 S ON OPCION MESETA INSPIRATORIA DE PLATEAU O PAUSA INSPIRATORIA. CON OPCION DE PAUSA ESPIRATORIA DE MAXIMO 15 SEG | 1136800
I090000450 | 349 | VENTILADOR TERAPIA RESPIRATORIA VENTILADOR TERAPIA RESPIRATORIA. PANTALLA INTERCONSTRUIDA: TIPO LCD LCD-TFT O TFT O LED. A COLOR. TAMANO MiNIMO DE 12 CONFIGURABLE POR EL USUARIO. CARACTERiSTICAS GENERALES: MEZCLADOR DE AIRE-OXiGENO INTERNO. MONITOREO FIO2 INTERNO O INTEGRADO. SENSOR DE FLUJO REUSABLE CON TECNOLOGiA DE HILOS CALIENTES TIPO ANEMOMETRiA. CON SISTEMA DE COMPENSACION DE FUGAS. TODO EL SISTEMA EN IDIOMA ESPANOL. TECLADO SENSIBLE AL TACTO O DE MEMBRANA Y PERILLA SELECTORA PARA EL AJUSTE DE LOS VALORES DE TODOS LOS PARAMETROS DE CONTROL. CONTROL DE PARAMETROS DE: VOLUMEN CORRIENTE QUE CUBRA EL RANGO DE 50 A 2000 ML ACELERACION DE FLUJO DE HASTA 200 MBAR/S PRESION INSPIRATORIA QUE CUBRA EL RANGO DE 5 A 90 CMH2O FRECUENCIA RESPIRATORIA QUE CUBRA EL RANGO DE 2 A 80 RPM. TIEMPO INSPIRATORIO QUE CUBRA EL RANGO DE 0.3 A 8 S ON OPCION MESETA INSPIRATORIA DE PLATEAU O PAUSA INSPIRATORIA. CON OPCION DE PAUSA ESPIRATORIA DE MAXIMO 15 SEG | 1136800
I090000450 | 350 | VENTILADOR TERAPIA RESPIRATORIA VENTILADOR TERAPIA RESPIRATORIA. EQUIPO ELECTROMECANICO CONTROLADO POR MICROPROCESADOR DE SOPORTE DE VIDA PARA APOYO VENTILATORIO EN PACIENTES ADULTOS PEDIATRICOS Y NEONATALES QUE TIENEN COMPROMETIDA LA FUNCION RESPIRATORIA. CON PANTALLA A COLOR QUE MUESTRE GRAFICAS DATOS NUMERICOS ALARMAS PRIORIZADAS EN TIEMPO REAL Y LOS DIFERENTES MODOS VENTILATORIOS SELECCIONADOS PARA UN ADECUADO TRATAMIENTO. PANTALLA INTERCONSTRUIDA: TIPO LCD LCD-TFT O TFT O LED. A COLOR. TAMANO MiNIMO DE 15 O MAYOR CONFIGURABLE POR EL USUARIO. CARACTERISTICAS GENERALES MEZCLADOR DE AIRE-OXiGENO INTERNO. MONITOREO FIO2 INTERNO O INTEGRADO. SENSOR DE FLUJO REUSABLE. COMPENSACION DE LA RESISTENCIA POR EL TUBO ENDOTRAQUEAL O DE ViAS AEREAS ARTIFICIALES. O CON LA TECNOLOGiA PROPIA DE CADA FABRICANTE PARA HACER EL AJUSTE Y LA COMPENSACION DEL TUBO ENDOTRAQUEAL. CON SISTEMA DE COMPENSACION DE FUGAS. HUMIDIFICADOR SERVOCONTROLADO PARA USO C | 1160000
I090000450 | 351 | VENTILADOR TERAPIA RESPIRATORIA VENTILADOR TERAPIA RESPIRATORIA. EQUIPO ELECTROMECANICO CONTROLADO POR MICROPROCESADOR DE SOPORTE DE VIDA PARA APOYO VENTILATORIO EN PACIENTES ADULTOS PEDIATRICOS Y NEONATALES QUE TIENEN COMPROMETIDA LA FUNCION RESPIRATORIA. CON PANTALLA A COLOR QUE MUESTRE GRAFICAS DATOS NUMERICOS ALARMAS PRIORIZADAS EN TIEMPO REAL Y LOS DIFERENTES MODOS VENTILATORIOS SELECCIONADOS PARA UN ADECUADO TRATAMIENTO. PANTALLA INTERCONSTRUIDA: TIPO LCD LCD-TFT O TFT O LED. A COLOR. TAMANO MiNIMO DE 15 O MAYOR CONFIGURABLE POR EL USUARIO. CARACTERISTICAS GENERALES MEZCLADOR DE AIRE-OXiGENO INTERNO. MONITOREO FIO2 INTERNO O INTEGRADO. SENSOR DE FLUJO REUSABLE. COMPENSACION DE LA RESISTENCIA POR EL TUBO ENDOTRAQUEAL O DE ViAS AEREAS ARTIFICIALES. O CON LA TECNOLOGiA PROPIA DE CADA FABRICANTE PARA HACER EL AJUSTE Y LA COMPENSACION DEL TUBO ENDOTRAQUEAL. CON SISTEMA DE COMPENSACION DE FUGAS. HUMIDIFICADOR SERVOCONTROLADO PARA USO C | 1160000
I090000450 | 352 | VENTILADOR TERAPIA RESPIRATORIA VENTILADOR TERAPIA RESPIRATORIA. EQUIPO ELECTROMECANICO CONTROLADO POR MICROPROCESADOR DE SOPORTE DE VIDA PARA APOYO VENTILATORIO EN PACIENTES ADULTOS PEDIATRICOS Y NEONATALES QUE TIENEN COMPROMETIDA LA FUNCION RESPIRATORIA. CON PANTALLA A COLOR QUE MUESTRE GRAFICAS DATOS NUMERICOS ALARMAS PRIORIZADAS EN TIEMPO REAL Y LOS DIFERENTES MODOS VENTILATORIOS SELECCIONADOS PARA UN ADECUADO TRATAMIENTO. PANTALLA INTERCONSTRUIDA: TIPO LCD LCD-TFT O TFT O LED. A COLOR. TAMANO MiNIMO DE 15 O MAYOR CONFIGURABLE POR EL USUARIO. CARACTERISTICAS GENERALES MEZCLADOR DE AIRE-OXiGENO INTERNO. MONITOREO FIO2 INTERNO O INTEGRADO. SENSOR DE FLUJO REUSABLE. COMPENSACION DE LA RESISTENCIA POR EL TUBO ENDOTRAQUEAL O DE ViAS AEREAS ARTIFICIALES. O CON LA TECNOLOGiA PROPIA DE CADA FABRICANTE PARA HACER EL AJUSTE Y LA COMPENSACION DEL TUBO ENDOTRAQUEAL. CON SISTEMA DE COMPENSACION DE FUGAS. HUMIDIFICADOR SERVOCONTROLADO PARA USO C | 1160000
I090000450 | 353 | VENTILADOR TERAPIA RESPIRATORIA VENTILADOR TERAPIA RESPIRATORIA. EQUIPO ELECTROMECANICO CONTROLADO POR MICROPROCESADOR DE SOPORTE DE VIDA PARA APOYO VENTILATORIO EN PACIENTES ADULTOS PEDIATRICOS Y NEONATALES QUE TIENEN COMPROMETIDA LA FUNCION RESPIRATORIA. CON PANTALLA A COLOR QUE MUESTRE GRAFICAS DATOS NUMERICOS ALARMAS PRIORIZADAS EN TIEMPO REAL Y LOS DIFERENTES MODOS VENTILATORIOS SELECCIONADOS PARA UN ADECUADO TRATAMIENTO. PANTALLA INTERCONSTRUIDA: TIPO LCD LCD-TFT O TFT O LED. A COLOR. TAMANO MiNIMO DE 15 O MAYOR CONFIGURABLE POR EL USUARIO. CARACTERISTICAS GENERALES MEZCLADOR DE AIRE-OXiGENO INTERNO. MONITOREO FIO2 INTERNO O INTEGRADO. SENSOR DE FLUJO REUSABLE. COMPENSACION DE LA RESISTENCIA POR EL TUBO ENDOTRAQUEAL O DE ViAS AEREAS ARTIFICIALES. O CON LA TECNOLOGiA PROPIA DE CADA FABRICANTE PARA HACER EL AJUSTE Y LA COMPENSACION DEL TUBO ENDOTRAQUEAL. CON SISTEMA DE COMPENSACION DE FUGAS. HUMIDIFICADOR SERVOCONTROLADO PARA USO C | 1160000
I090000450 | 354 | VENTILADOR TERAPIA RESPIRATORIA VENTILADOR TERAPIA RESPIRATORIA. EQUIPO ELECTROMECANICO CONTROLADO POR MICROPROCESADOR DE SOPORTE DE VIDA PARA APOYO VENTILATORIO EN PACIENTES ADULTOS PEDIATRICOS Y NEONATALES QUE TIENEN COMPROMETIDA LA FUNCION RESPIRATORIA. CON PANTALLA A COLOR QUE MUESTRE GRAFICAS DATOS NUMERICOS ALARMAS PRIORIZADAS EN TIEMPO REAL Y LOS DIFERENTES MODOS VENTILATORIOS SELECCIONADOS PARA UN ADECUADO TRATAMIENTO. PANTALLA INTERCONSTRUIDA: TIPO LCD LCD-TFT O TFT O LED. A COLOR. TAMANO MiNIMO DE 15 O MAYOR CONFIGURABLE POR EL USUARIO. CARACTERISTICAS GENERALES MEZCLADOR DE AIRE-OXiGENO INTERNO. MONITOREO FIO2 INTERNO O INTEGRADO. SENSOR DE FLUJO REUSABLE. COMPENSACION DE LA RESISTENCIA POR EL TUBO ENDOTRAQUEAL O DE ViAS AEREAS ARTIFICIALES. O CON LA TECNOLOGiA PROPIA DE CADA FABRICANTE PARA HACER EL AJUSTE Y LA COMPENSACION DEL TUBO ENDOTRAQUEAL. CON SISTEMA DE COMPENSACION DE FUGAS. HUMIDIFICADOR SERVOCONTROLADO PARA USO C | 1160000
I090000450 | 355 | VENTILADOR TERAPIA RESPIRATORIA VENTILADOR TERAPIA RESPIRATORIA. EQUIPO ELECTROMECANICO CONTROLADO POR MICROPROCESADOR DE SOPORTE DE VIDA PARA APOYO VENTILATORIO EN PACIENTES ADULTOS PEDIATRICOS Y NEONATALES QUE TIENEN COMPROMETIDA LA FUNCION RESPIRATORIA. CON PANTALLA A COLOR QUE MUESTRE GRAFICAS DATOS NUMERICOS ALARMAS PRIORIZADAS EN TIEMPO REAL Y LOS DIFERENTES MODOS VENTILATORIOS SELECCIONADOS PARA UN ADECUADO TRATAMIENTO. PANTALLA INTERCONSTRUIDA: TIPO LCD LCD-TFT O TFT O LED. A COLOR. TAMANO MiNIMO DE 15 O MAYOR CONFIGURABLE POR EL USUARIO. CARACTERISTICAS GENERALES MEZCLADOR DE AIRE-OXiGENO INTERNO. MONITOREO FIO2 INTERNO O INTEGRADO. SENSOR DE FLUJO REUSABLE. COMPENSACION DE LA RESISTENCIA POR EL TUBO ENDOTRAQUEAL O DE ViAS AEREAS ARTIFICIALES. O CON LA TECNOLOGiA PROPIA DE CADA FABRICANTE PARA HACER EL AJUSTE Y LA COMPENSACION DEL TUBO ENDOTRAQUEAL. CON SISTEMA DE COMPENSACION DE FUGAS. HUMIDIFICADOR SERVOCONTROLADO PARA USO C | 1160000
I090000450 | 356 | VENTILADOR TERAPIA RESPIRATORIA VENTILADOR TERAPIA RESPIRATORIA. EQUIPO ELECTROMECANICO CONTROLADO POR MICROPROCESADOR DE SOPORTE DE VIDA PARA APOYO VENTILATORIO EN PACIENTES ADULTOS PEDIATRICOS Y NEONATALES QUE TIENEN COMPROMETIDA LA FUNCION RESPIRATORIA. CON PANTALLA A COLOR QUE MUESTRE GRAFICAS DATOS NUMERICOS ALARMAS PRIORIZADAS EN TIEMPO REAL Y LOS DIFERENTES MODOS VENTILATORIOS SELECCIONADOS PARA UN ADECUADO TRATAMIENTO. PANTALLA INTERCONSTRUIDA: TIPO LCD LCD-TFT O TFT O LED. A COLOR. TAMANO MiNIMO DE 15 O MAYOR CONFIGURABLE POR EL USUARIO. CARACTERISTICAS GENERALES MEZCLADOR DE AIRE-OXiGENO INTERNO. MONITOREO FIO2 INTERNO O INTEGRADO. SENSOR DE FLUJO REUSABLE. COMPENSACION DE LA RESISTENCIA POR EL TUBO ENDOTRAQUEAL O DE ViAS AEREAS ARTIFICIALES. O CON LA TECNOLOGiA PROPIA DE CADA FABRICANTE PARA HACER EL AJUSTE Y LA COMPENSACION DEL TUBO ENDOTRAQUEAL. CON SISTEMA DE COMPENSACION DE FUGAS. HUMIDIFICADOR SERVOCONTROLADO PARA USO C | 1160000
I090000450 | 357 | VENTILADOR TERAPIA RESPIRATORIA VENTILADOR TERAPIA RESPIRATORIA. EQUIPO ELECTROMECANICO CONTROLADO POR MICROPROCESADOR DE SOPORTE DE VIDA PARA APOYO VENTILATORIO EN PACIENTES ADULTOS PEDIATRICOS Y NEONATALES QUE TIENEN COMPROMETIDA LA FUNCION RESPIRATORIA. CON PANTALLA A COLOR QUE MUESTRE GRAFICAS DATOS NUMERICOS ALARMAS PRIORIZADAS EN TIEMPO REAL Y LOS DIFERENTES MODOS VENTILATORIOS SELECCIONADOS PARA UN ADECUADO TRATAMIENTO. PANTALLA INTERCONSTRUIDA: TIPO LCD LCD-TFT O TFT O LED. A COLOR. TAMANO MiNIMO DE 15 O MAYOR CONFIGURABLE POR EL USUARIO. CARACTERISTICAS GENERALES MEZCLADOR DE AIRE-OXiGENO INTERNO. MONITOREO FIO2 INTERNO O INTEGRADO. SENSOR DE FLUJO REUSABLE. COMPENSACION DE LA RESISTENCIA POR EL TUBO ENDOTRAQUEAL O DE ViAS AEREAS ARTIFICIALES. O CON LA TECNOLOGiA PROPIA DE CADA FABRICANTE PARA HACER EL AJUSTE Y LA COMPENSACION DEL TUBO ENDOTRAQUEAL. CON SISTEMA DE COMPENSACION DE FUGAS. HUMIDIFICADOR SERVOCONTROLADO PARA USO C | 1160000
I090000450 | 358 | VENTILADOR TERAPIA RESPIRATORIA VENTILADOR TERAPIA RESPIRATORIA. EQUIPO ELECTROMECANICO CONTROLADO POR MICROPROCESADOR DE SOPORTE DE VIDA PARA APOYO VENTILATORIO EN PACIENTES ADULTOS PEDIATRICOS Y NEONATALES QUE TIENEN COMPROMETIDA LA FUNCION RESPIRATORIA. CON PANTALLA A COLOR QUE MUESTRE GRAFICAS DATOS NUMERICOS ALARMAS PRIORIZADAS EN TIEMPO REAL Y LOS DIFERENTES MODOS VENTILATORIOS SELECCIONADOS PARA UN ADECUADO TRATAMIENTO. PANTALLA INTERCONSTRUIDA: TIPO LCD LCD-TFT O TFT O LED. A COLOR. TAMANO MiNIMO DE 15 O MAYOR CONFIGURABLE POR EL USUARIO. CARACTERISTICAS GENERALES MEZCLADOR DE AIRE-OXiGENO INTERNO. MONITOREO FIO2 INTERNO O INTEGRADO. SENSOR DE FLUJO REUSABLE. COMPENSACION DE LA RESISTENCIA POR EL TUBO ENDOTRAQUEAL O DE ViAS AEREAS ARTIFICIALES. O CON LA TECNOLOGiA PROPIA DE CADA FABRICANTE PARA HACER EL AJUSTE Y LA COMPENSACION DEL TUBO ENDOTRAQUEAL. CON SISTEMA DE COMPENSACION DE FUGAS. HUMIDIFICADOR SERVOCONTROLADO PARA USO C | 1160000
I090000450 | 359 | VENTILADOR TERAPIA RESPIRATORIA VENTILADOR TERAPIA RESPIRATORIA. EQUIPO ELECTROMECANICO CONTROLADO POR MICROPROCESADOR DE SOPORTE DE VIDA PARA APOYO VENTILATORIO EN PACIENTES ADULTOS PEDIATRICOS Y NEONATALES QUE TIENEN COMPROMETIDA LA FUNCION RESPIRATORIA. CON PANTALLA A COLOR QUE MUESTRE GRAFICAS DATOS NUMERICOS ALARMAS PRIORIZADAS EN TIEMPO REAL Y LOS DIFERENTES MODOS VENTILATORIOS SELECCIONADOS PARA UN ADECUADO TRATAMIENTO. PANTALLA INTERCONSTRUIDA: TIPO LCD LCD-TFT O TFT O LED. A COLOR. TAMANO MiNIMO DE 15 O MAYOR CONFIGURABLE POR EL USUARIO. CARACTERISTICAS GENERALES MEZCLADOR DE AIRE-OXiGENO INTERNO. MONITOREO FIO2 INTERNO O INTEGRADO. SENSOR DE FLUJO REUSABLE. COMPENSACION DE LA RESISTENCIA POR EL TUBO ENDOTRAQUEAL O DE ViAS AEREAS ARTIFICIALES. O CON LA TECNOLOGiA PROPIA DE CADA FABRICANTE PARA HACER EL AJUSTE Y LA COMPENSACION DEL TUBO ENDOTRAQUEAL. CON SISTEMA DE COMPENSACION DE FUGAS. HUMIDIFICADOR SERVOCONTROLADO PARA USO C | 1160000
I180000116 | 520 | SERVIDOR DE RED SERVIDOR DE RED. PROCESADOR INTEL CORE XEON E-2134 3.5GHZ 8M CACHE 4C/8T TURBO 16 GB 2666MT/S DDR4 ECC UDIMM CONTROLADOR DE RED NETWORK CONTROLLER ETHERNET 1GB 2TB SATA A 6 GB/S 72K RPM 3.5 PLUG. DISCO DURO CONECTABLE EN CALIENTE. (APROXIMADAMENTE 1 TB USABLES DESPUES DE RAID 1). DVD ROM FUENTE DE ALIMENTACION 350W S.O. WINDOWS SERVER 2019 RIELES DE MONTAJE. | 75040.4
I060400912 | 19 | CAMPANA DE BIOSEGURIDAD CABINA DE SEGURIDAD BIOLOGICA CLASE 11 TIPO R2 LINEA AIRSTREAM. | 377131.95
I060400912 | 20 | CAMPANA DE BIOSEGURIDAD CABINA DE SEGURIDAD BIOLOGICA CLASE 11 TIPO R2 LINEA AIRSTREAM. | 377131.95
I060400912 | 21 | CAMPANA DE BIOSEGURIDAD CABINA DE SEGURIDAD BIOLOGICA CLASE 11 TIPO R2 LINEA AIRSTREAM. | 377131.95
I060400912 | 22 | CAMPANA DE BIOSEGURIDAD CABINA DE SEGURIDAD BIOLOGICA CLASE 11 TIPO R2 LINEA AIRSTREAM. | 377131.95
I060400914 | 7 | TERMOCICLADOR TERMOCICLADOR EN TIEMPO REAL. | 1044000
I060400914 | 8 | TERMOCICLADOR TERMOCICLADOR EN TIEMPO REAL. | 1044000
I060400914 | 9 | TERMOCICLADOR TERMOCICLADOR EN TIEMPO REAL. | 1044000
I060600712 | 3 | SISTEMA DE OSMOSIS INVERSA MILLI-RO PLANTA DE TRATAMINETO DE AGUA PARA ESTERILIZADOR. | 194300
I150200364 | 945 | TELEVISION PANTALLA LED SMART TV ULTRA HD 4K. | 7482
I180000250 | 136 | TODO TIPO DE SOFTWARE (PAQUETERIA) LICENCIA PACS. | 541084.32
I180000250 | 137 | TODO TIPO DE SOFTWARE (PAQUETERIA) LICENCIA MOBILITY. | 489552.48
I180000250 | 138 | TODO TIPO DE SOFTWARE (PAQUETERIA) LICENCIA RIS. | 257659.2
I450600102 | 717 | CUNA CAMA PEDIATRICA HOSPITALARIA PARA CUIDADOS ESTANDARES E INTENSIVOS SOPORTE PARA PACIENTES EN DISTINTAS POSICIONES (POSICION HORIZONTAL TRENDELENBURG ETC.) DESCRIPCION 1. PARA PACIENTES PEDIATRICOS CON UNA ALTURA MAXIMA DE 100CM2. DIMENSIONES 2.1 DE LA CAMA 140 CM O MAYOR X66 CM 2.2 PLATAFORMA DEL COLCHON 140CMO MAYOR X 67 CMO MAYOR 2.3 ALTURA DE LAS BARANDILLAS (A PARTIR DE LA PLATAFORMA DEL COLCHON) 80CM 2.4 CARGA MAXIMA DE PACIENTE90 KGOMAS 3. MOVIMIENTOS 3.1 TRENDELEMBURG Y ANTI TRENDELEMBURG 10°/-5°4. CON CUATRO RUEDAS GIRATORIAS DE 130MM AL MENOS DOS CON FRENOS 5. CON ESQUINAS REDONDEADAS 6. BARRAS ADICIONALES PARA COLGAR ACCESORIOS 7. COLCHON DE ACUERDO A LAS MEDIDAS DE LA SUPERFICIE DE PACIENTE ACCESORIOS: LAS UNIDADES MEDICAS LOS SELECCIONARAN DE ACUERDO A SUS NECESIDADES VERIFICANDO COMPATIBILIDAD PARA MARCA Y MODELO CONSUMIBLES: LA CANTIDADES SERAN DETERMINADAS DE ACUERDO A LAS NECESIDADES OPERATIVAS DE LAS UNIDADES MEDIC | 121800
I090000018 | 382 | APARATO RESUCITADOR REANIMADOR ADULTO EQUIPO UTILIZADO PARA PROVEER SOPORTE VENTILATORIO EN FORMA MANUAL PARA OPTIMIZAR LA VENTILACION Y LA OXIGENACION. DESCRIPCION: 1.REANIMADOR PULMONAR MANUAL ADULTO 2.DESARMABLES Y ESTERILIZABLE EN VAPOR 3.BOLSA DE SILICON TRANSPARENTE O SEMITRANSPARENTE 4.AUTOINFLABLE 5.VOLUMEN DE LA BOLSA DE 1500 ML COMO MiNIMO 6.VOLUMEN MAXIMO ENTREGADO DENTRO DEL RANGO DE 800 A 1350 ML 7.VALVULA DE NO RE INHALACION DE BAJA RESISTENCIA ESPIRATORIA 8.VALVULA DE SEGURIDAD QUE LIMITE LA PRESION EN ViAS RESPIRATORIAS 9.MASCARILLAS DE LA MISMA MARCA ADULTO TRANSPARENTES DE SELLADO HERMETICO Y ESTERILIZABLES 10.ROTACION DE 360º ENTRE LA MASCARILLA Y LA VALVULA HACIA PACIENTE 11.CONEXION PARA OXiGENO SUPLEMENTARIO 12.ESTUCHE DE PLASTICO PARA GUARDA Y PROTECCION. | 7888
I090000018 | 383 | APARATO RESUCITADOR REANIMADOR ADULTO EQUIPO UTILIZADO PARA PROVEER SOPORTE VENTILATORIO EN FORMA MANUAL PARA OPTIMIZAR LA VENTILACION Y LA OXIGENACION. DESCRIPCION: 1.REANIMADOR PULMONAR MANUAL ADULTO 2.DESARMABLES Y ESTERILIZABLE EN VAPOR 3.BOLSA DE SILICON TRANSPARENTE O SEMITRANSPARENTE 4.AUTOINFLABLE 5.VOLUMEN DE LA BOLSA DE 1500 ML COMO MiNIMO 6.VOLUMEN MAXIMO ENTREGADO DENTRO DEL RANGO DE 800 A 1350 ML 7.VALVULA DE NO RE INHALACION DE BAJA RESISTENCIA ESPIRATORIA 8.VALVULA DE SEGURIDAD QUE LIMITE LA PRESION EN ViAS RESPIRATORIAS 9.MASCARILLAS DE LA MISMA MARCA ADULTO TRANSPARENTES DE SELLADO HERMETICO Y ESTERILIZABLES 10.ROTACION DE 360º ENTRE LA MASCARILLA Y LA VALVULA HACIA PACIENTE 11.CONEXION PARA OXiGENO SUPLEMENTARIO 12.ESTUCHE DE PLASTICO PARA GUARDA Y PROTECCION. | 7888
I090000018 | 384 | APARATO RESUCITADOR REANIMADOR ADULTO EQUIPO UTILIZADO PARA PROVEER SOPORTE VENTILATORIO EN FORMA MANUAL PARA OPTIMIZAR LA VENTILACION Y LA OXIGENACION. DESCRIPCION: 1.REANIMADOR PULMONAR MANUAL ADULTO 2.DESARMABLES Y ESTERILIZABLE EN VAPOR 3.BOLSA DE SILICON TRANSPARENTE O SEMITRANSPARENTE 4.AUTOINFLABLE 5.VOLUMEN DE LA BOLSA DE 1500 ML COMO MiNIMO 6.VOLUMEN MAXIMO ENTREGADO DENTRO DEL RANGO DE 800 A 1350 ML 7.VALVULA DE NO RE INHALACION DE BAJA RESISTENCIA ESPIRATORIA 8.VALVULA DE SEGURIDAD QUE LIMITE LA PRESION EN ViAS RESPIRATORIAS 9.MASCARILLAS DE LA MISMA MARCA ADULTO TRANSPARENTES DE SELLADO HERMETICO Y ESTERILIZABLES 10.ROTACION DE 360º ENTRE LA MASCARILLA Y LA VALVULA HACIA PACIENTE 11.CONEXION PARA OXiGENO SUPLEMENTARIO 12.ESTUCHE DE PLASTICO PARA GUARDA Y PROTECCION. | 7888
I090000018 | 385 | APARATO RESUCITADOR REANIMADOR ADULTO EQUIPO UTILIZADO PARA PROVEER SOPORTE VENTILATORIO EN FORMA MANUAL PARA OPTIMIZAR LA VENTILACION Y LA OXIGENACION. DESCRIPCION: 1.REANIMADOR PULMONAR MANUAL ADULTO 2.DESARMABLES Y ESTERILIZABLE EN VAPOR 3.BOLSA DE SILICON TRANSPARENTE O SEMITRANSPARENTE 4.AUTOINFLABLE 5.VOLUMEN DE LA BOLSA DE 1500 ML COMO MiNIMO 6.VOLUMEN MAXIMO ENTREGADO DENTRO DEL RANGO DE 800 A 1350 ML 7.VALVULA DE NO RE INHALACION DE BAJA RESISTENCIA ESPIRATORIA 8.VALVULA DE SEGURIDAD QUE LIMITE LA PRESION EN ViAS RESPIRATORIAS 9.MASCARILLAS DE LA MISMA MARCA ADULTO TRANSPARENTES DE SELLADO HERMETICO Y ESTERILIZABLES 10.ROTACION DE 360º ENTRE LA MASCARILLA Y LA VALVULA HACIA PACIENTE 11.CONEXION PARA OXiGENO SUPLEMENTARIO 12.ESTUCHE DE PLASTICO PARA GUARDA Y PROTECCION. | 7888
I090000018 | 386 | APARATO RESUCITADOR REANIMADOR ADULTO EQUIPO UTILIZADO PARA PROVEER SOPORTE VENTILATORIO EN FORMA MANUAL PARA OPTIMIZAR LA VENTILACION Y LA OXIGENACION. DESCRIPCION: 1.REANIMADOR PULMONAR MANUAL ADULTO 2.DESARMABLES Y ESTERILIZABLE EN VAPOR 3.BOLSA DE SILICON TRANSPARENTE O SEMITRANSPARENTE 4.AUTOINFLABLE 5.VOLUMEN DE LA BOLSA DE 1500 ML COMO MiNIMO 6.VOLUMEN MAXIMO ENTREGADO DENTRO DEL RANGO DE 800 A 1350 ML 7.VALVULA DE NO RE INHALACION DE BAJA RESISTENCIA ESPIRATORIA 8.VALVULA DE SEGURIDAD QUE LIMITE LA PRESION EN ViAS RESPIRATORIAS 9.MASCARILLAS DE LA MISMA MARCA ADULTO TRANSPARENTES DE SELLADO HERMETICO Y ESTERILIZABLES 10.ROTACION DE 360º ENTRE LA MASCARILLA Y LA VALVULA HACIA PACIENTE 11.CONEXION PARA OXiGENO SUPLEMENTARIO 12.ESTUCHE DE PLASTICO PARA GUARDA Y PROTECCION. | 7888
I090000018 | 387 | APARATO RESUCITADOR REANIMADOR ADULTO EQUIPO UTILIZADO PARA PROVEER SOPORTE VENTILATORIO EN FORMA MANUAL PARA OPTIMIZAR LA VENTILACION Y LA OXIGENACION. DESCRIPCION: 1.REANIMADOR PULMONAR MANUAL ADULTO 2.DESARMABLES Y ESTERILIZABLE EN VAPOR 3.BOLSA DE SILICON TRANSPARENTE O SEMITRANSPARENTE 4.AUTOINFLABLE 5.VOLUMEN DE LA BOLSA DE 1500 ML COMO MiNIMO 6.VOLUMEN MAXIMO ENTREGADO DENTRO DEL RANGO DE 800 A 1350 ML 7.VALVULA DE NO RE INHALACION DE BAJA RESISTENCIA ESPIRATORIA 8.VALVULA DE SEGURIDAD QUE LIMITE LA PRESION EN ViAS RESPIRATORIAS 9.MASCARILLAS DE LA MISMA MARCA ADULTO TRANSPARENTES DE SELLADO HERMETICO Y ESTERILIZABLES 10.ROTACION DE 360º ENTRE LA MASCARILLA Y LA VALVULA HACIA PACIENTE 11.CONEXION PARA OXiGENO SUPLEMENTARIO 12.ESTUCHE DE PLASTICO PARA GUARDA Y PROTECCION. | 7888
I090000018 | 388 | APARATO RESUCITADOR REANIMADOR ADULTO EQUIPO UTILIZADO PARA PROVEER SOPORTE VENTILATORIO EN FORMA MANUAL PARA OPTIMIZAR LA VENTILACION Y LA OXIGENACION. DESCRIPCION: 1.REANIMADOR PULMONAR MANUAL ADULTO 2.DESARMABLES Y ESTERILIZABLE EN VAPOR 3.BOLSA DE SILICON TRANSPARENTE O SEMITRANSPARENTE 4.AUTOINFLABLE 5.VOLUMEN DE LA BOLSA DE 1500 ML COMO MiNIMO 6.VOLUMEN MAXIMO ENTREGADO DENTRO DEL RANGO DE 800 A 1350 ML 7.VALVULA DE NO RE INHALACION DE BAJA RESISTENCIA ESPIRATORIA 8.VALVULA DE SEGURIDAD QUE LIMITE LA PRESION EN ViAS RESPIRATORIAS 9.MASCARILLAS DE LA MISMA MARCA ADULTO TRANSPARENTES DE SELLADO HERMETICO Y ESTERILIZABLES 10.ROTACION DE 360º ENTRE LA MASCARILLA Y LA VALVULA HACIA PACIENTE 11.CONEXION PARA OXiGENO SUPLEMENTARIO 12.ESTUCHE DE PLASTICO PARA GUARDA Y PROTECCION. | 7888
I090000018 | 389 | APARATO RESUCITADOR REANIMADOR ADULTO EQUIPO UTILIZADO PARA PROVEER SOPORTE VENTILATORIO EN FORMA MANUAL PARA OPTIMIZAR LA VENTILACION Y LA OXIGENACION. DESCRIPCION: 1.REANIMADOR PULMONAR MANUAL ADULTO 2.DESARMABLES Y ESTERILIZABLE EN VAPOR 3.BOLSA DE SILICON TRANSPARENTE O SEMITRANSPARENTE 4.AUTOINFLABLE 5.VOLUMEN DE LA BOLSA DE 1500 ML COMO MiNIMO 6.VOLUMEN MAXIMO ENTREGADO DENTRO DEL RANGO DE 800 A 1350 ML 7.VALVULA DE NO RE INHALACION DE BAJA RESISTENCIA ESPIRATORIA 8.VALVULA DE SEGURIDAD QUE LIMITE LA PRESION EN ViAS RESPIRATORIAS 9.MASCARILLAS DE LA MISMA MARCA ADULTO TRANSPARENTES DE SELLADO HERMETICO Y ESTERILIZABLES 10.ROTACION DE 360º ENTRE LA MASCARILLA Y LA VALVULA HACIA PACIENTE 11.CONEXION PARA OXiGENO SUPLEMENTARIO 12.ESTUCHE DE PLASTICO PARA GUARDA Y PROTECCION. | 7888
I090000018 | 390 | APARATO RESUCITADOR REANIMADOR ADULTO EQUIPO UTILIZADO PARA PROVEER SOPORTE VENTILATORIO EN FORMA MANUAL PARA OPTIMIZAR LA VENTILACION Y LA OXIGENACION. DESCRIPCION: 1.REANIMADOR PULMONAR MANUAL ADULTO 2.DESARMABLES Y ESTERILIZABLE EN VAPOR 3.BOLSA DE SILICON TRANSPARENTE O SEMITRANSPARENTE 4.AUTOINFLABLE 5.VOLUMEN DE LA BOLSA DE 1500 ML COMO MiNIMO 6.VOLUMEN MAXIMO ENTREGADO DENTRO DEL RANGO DE 800 A 1350 ML 7.VALVULA DE NO RE INHALACION DE BAJA RESISTENCIA ESPIRATORIA 8.VALVULA DE SEGURIDAD QUE LIMITE LA PRESION EN ViAS RESPIRATORIAS 9.MASCARILLAS DE LA MISMA MARCA ADULTO TRANSPARENTES DE SELLADO HERMETICO Y ESTERILIZABLES 10.ROTACION DE 360º ENTRE LA MASCARILLA Y LA VALVULA HACIA PACIENTE 11.CONEXION PARA OXiGENO SUPLEMENTARIO 12.ESTUCHE DE PLASTICO PARA GUARDA Y PROTECCION. | 7888
I090000018 | 391 | APARATO RESUCITADOR REANIMADOR ADULTO EQUIPO UTILIZADO PARA PROVEER SOPORTE VENTILATORIO EN FORMA MANUAL PARA OPTIMIZAR LA VENTILACION Y LA OXIGENACION. DESCRIPCION: 1.REANIMADOR PULMONAR MANUAL ADULTO 2.DESARMABLES Y ESTERILIZABLE EN VAPOR 3.BOLSA DE SILICON TRANSPARENTE O SEMITRANSPARENTE 4.AUTOINFLABLE 5.VOLUMEN DE LA BOLSA DE 1500 ML COMO MiNIMO 6.VOLUMEN MAXIMO ENTREGADO DENTRO DEL RANGO DE 800 A 1350 ML 7.VALVULA DE NO RE INHALACION DE BAJA RESISTENCIA ESPIRATORIA 8.VALVULA DE SEGURIDAD QUE LIMITE LA PRESION EN ViAS RESPIRATORIAS 9.MASCARILLAS DE LA MISMA MARCA ADULTO TRANSPARENTES DE SELLADO HERMETICO Y ESTERILIZABLES 10.ROTACION DE 360º ENTRE LA MASCARILLA Y LA VALVULA HACIA PACIENTE 11.CONEXION PARA OXiGENO SUPLEMENTARIO 12.ESTUCHE DE PLASTICO PARA GUARDA Y PROTECCION. | 7888
I090000018 | 392 | APARATO RESUCITADOR REANIMADOR ADULTO EQUIPO UTILIZADO PARA PROVEER SOPORTE VENTILATORIO EN FORMA MANUAL PARA OPTIMIZAR LA VENTILACION Y LA OXIGENACION. DESCRIPCION: 1.REANIMADOR PULMONAR MANUAL ADULTO 2.DESARMABLES Y ESTERILIZABLE EN VAPOR 3.BOLSA DE SILICON TRANSPARENTE O SEMITRANSPARENTE 4.AUTOINFLABLE 5.VOLUMEN DE LA BOLSA DE 1500 ML COMO MiNIMO 6.VOLUMEN MAXIMO ENTREGADO DENTRO DEL RANGO DE 800 A 1350 ML 7.VALVULA DE NO RE INHALACION DE BAJA RESISTENCIA ESPIRATORIA 8.VALVULA DE SEGURIDAD QUE LIMITE LA PRESION EN ViAS RESPIRATORIAS 9.MASCARILLAS DE LA MISMA MARCA ADULTO TRANSPARENTES DE SELLADO HERMETICO Y ESTERILIZABLES 10.ROTACION DE 360º ENTRE LA MASCARILLA Y LA VALVULA HACIA PACIENTE 11.CONEXION PARA OXiGENO SUPLEMENTARIO 12.ESTUCHE DE PLASTICO PARA GUARDA Y PROTECCION. | 7888
I090000018 | 393 | APARATO RESUCITADOR REANIMADOR ADULTO EQUIPO UTILIZADO PARA PROVEER SOPORTE VENTILATORIO EN FORMA MANUAL PARA OPTIMIZAR LA VENTILACION Y LA OXIGENACION. DESCRIPCION: 1.REANIMADOR PULMONAR MANUAL ADULTO 2.DESARMABLES Y ESTERILIZABLE EN VAPOR 3.BOLSA DE SILICON TRANSPARENTE O SEMITRANSPARENTE 4.AUTOINFLABLE 5.VOLUMEN DE LA BOLSA DE 1500 ML COMO MiNIMO 6.VOLUMEN MAXIMO ENTREGADO DENTRO DEL RANGO DE 800 A 1350 ML 7.VALVULA DE NO RE INHALACION DE BAJA RESISTENCIA ESPIRATORIA 8.VALVULA DE SEGURIDAD QUE LIMITE LA PRESION EN ViAS RESPIRATORIAS 9.MASCARILLAS DE LA MISMA MARCA ADULTO TRANSPARENTES DE SELLADO HERMETICO Y ESTERILIZABLES 10.ROTACION DE 360º ENTRE LA MASCARILLA Y LA VALVULA HACIA PACIENTE 11.CONEXION PARA OXiGENO SUPLEMENTARIO 12.ESTUCHE DE PLASTICO PARA GUARDA Y PROTECCION. | 7888
I090000018 | 394 | APARATO RESUCITADOR REANIMADOR ADULTO EQUIPO UTILIZADO PARA PROVEER SOPORTE VENTILATORIO EN FORMA MANUAL PARA OPTIMIZAR LA VENTILACION Y LA OXIGENACION. DESCRIPCION: 1.REANIMADOR PULMONAR MANUAL ADULTO 2.DESARMABLES Y ESTERILIZABLE EN VAPOR 3.BOLSA DE SILICON TRANSPARENTE O SEMITRANSPARENTE 4.AUTOINFLABLE 5.VOLUMEN DE LA BOLSA DE 1500 ML COMO MiNIMO 6.VOLUMEN MAXIMO ENTREGADO DENTRO DEL RANGO DE 800 A 1350 ML 7.VALVULA DE NO RE INHALACION DE BAJA RESISTENCIA ESPIRATORIA 8.VALVULA DE SEGURIDAD QUE LIMITE LA PRESION EN ViAS RESPIRATORIAS 9.MASCARILLAS DE LA MISMA MARCA ADULTO TRANSPARENTES DE SELLADO HERMETICO Y ESTERILIZABLES 10.ROTACION DE 360º ENTRE LA MASCARILLA Y LA VALVULA HACIA PACIENTE 11.CONEXION PARA OXiGENO SUPLEMENTARIO 12.ESTUCHE DE PLASTICO PARA GUARDA Y PROTECCION. | 7888
I090000018 | 395 | APARATO RESUCITADOR REANIMADOR ADULTO EQUIPO UTILIZADO PARA PROVEER SOPORTE VENTILATORIO EN FORMA MANUAL PARA OPTIMIZAR LA VENTILACION Y LA OXIGENACION. DESCRIPCION: 1.REANIMADOR PULMONAR MANUAL ADULTO 2.DESARMABLES Y ESTERILIZABLE EN VAPOR 3.BOLSA DE SILICON TRANSPARENTE O SEMITRANSPARENTE 4.AUTOINFLABLE 5.VOLUMEN DE LA BOLSA DE 1500 ML COMO MiNIMO 6.VOLUMEN MAXIMO ENTREGADO DENTRO DEL RANGO DE 800 A 1350 ML 7.VALVULA DE NO RE INHALACION DE BAJA RESISTENCIA ESPIRATORIA 8.VALVULA DE SEGURIDAD QUE LIMITE LA PRESION EN ViAS RESPIRATORIAS 9.MASCARILLAS DE LA MISMA MARCA ADULTO TRANSPARENTES DE SELLADO HERMETICO Y ESTERILIZABLES 10.ROTACION DE 360º ENTRE LA MASCARILLA Y LA VALVULA HACIA PACIENTE 11.CONEXION PARA OXiGENO SUPLEMENTARIO 12.ESTUCHE DE PLASTICO PARA GUARDA Y PROTECCION. | 7888
I090000018 | 396 | APARATO RESUCITADOR REANIMADOR ADULTO EQUIPO UTILIZADO PARA PROVEER SOPORTE VENTILATORIO EN FORMA MANUAL PARA OPTIMIZAR LA VENTILACION Y LA OXIGENACION. DESCRIPCION: 1.REANIMADOR PULMONAR MANUAL ADULTO 2.DESARMABLES Y ESTERILIZABLE EN VAPOR 3.BOLSA DE SILICON TRANSPARENTE O SEMITRANSPARENTE 4.AUTOINFLABLE 5.VOLUMEN DE LA BOLSA DE 1500 ML COMO MiNIMO 6.VOLUMEN MAXIMO ENTREGADO DENTRO DEL RANGO DE 800 A 1350 ML 7.VALVULA DE NO RE INHALACION DE BAJA RESISTENCIA ESPIRATORIA 8.VALVULA DE SEGURIDAD QUE LIMITE LA PRESION EN ViAS RESPIRATORIAS 9.MASCARILLAS DE LA MISMA MARCA ADULTO TRANSPARENTES DE SELLADO HERMETICO Y ESTERILIZABLES 10.ROTACION DE 360º ENTRE LA MASCARILLA Y LA VALVULA HACIA PACIENTE 11.CONEXION PARA OXiGENO SUPLEMENTARIO 12.ESTUCHE DE PLASTICO PARA GUARDA Y PROTECCION. | 7888
I090000018 | 397 | APARATO RESUCITADOR REANIMADOR ADULTO EQUIPO UTILIZADO PARA PROVEER SOPORTE VENTILATORIO EN FORMA MANUAL PARA OPTIMIZAR LA VENTILACION Y LA OXIGENACION. DESCRIPCION: 1.REANIMADOR PULMONAR MANUAL ADULTO 2.DESARMABLES Y ESTERILIZABLE EN VAPOR 3.BOLSA DE SILICON TRANSPARENTE O SEMITRANSPARENTE 4.AUTOINFLABLE 5.VOLUMEN DE LA BOLSA DE 1500 ML COMO MiNIMO 6.VOLUMEN MAXIMO ENTREGADO DENTRO DEL RANGO DE 800 A 1350 ML 7.VALVULA DE NO RE INHALACION DE BAJA RESISTENCIA ESPIRATORIA 8.VALVULA DE SEGURIDAD QUE LIMITE LA PRESION EN ViAS RESPIRATORIAS 9.MASCARILLAS DE LA MISMA MARCA ADULTO TRANSPARENTES DE SELLADO HERMETICO Y ESTERILIZABLES 10.ROTACION DE 360º ENTRE LA MASCARILLA Y LA VALVULA HACIA PACIENTE 11.CONEXION PARA OXiGENO SUPLEMENTARIO 12.ESTUCHE DE PLASTICO PARA GUARDA Y PROTECCION. | 7888
I090000018 | 398 | APARATO RESUCITADOR REANIMADOR ADULTO EQUIPO UTILIZADO PARA PROVEER SOPORTE VENTILATORIO EN FORMA MANUAL PARA OPTIMIZAR LA VENTILACION Y LA OXIGENACION. DESCRIPCION: 1.REANIMADOR PULMONAR MANUAL ADULTO 2.DESARMABLES Y ESTERILIZABLE EN VAPOR 3.BOLSA DE SILICON TRANSPARENTE O SEMITRANSPARENTE 4.AUTOINFLABLE 5.VOLUMEN DE LA BOLSA DE 1500 ML COMO MiNIMO 6.VOLUMEN MAXIMO ENTREGADO DENTRO DEL RANGO DE 800 A 1350 ML 7.VALVULA DE NO RE INHALACION DE BAJA RESISTENCIA ESPIRATORIA 8.VALVULA DE SEGURIDAD QUE LIMITE LA PRESION EN ViAS RESPIRATORIAS 9.MASCARILLAS DE LA MISMA MARCA ADULTO TRANSPARENTES DE SELLADO HERMETICO Y ESTERILIZABLES 10.ROTACION DE 360º ENTRE LA MASCARILLA Y LA VALVULA HACIA PACIENTE 11.CONEXION PARA OXiGENO SUPLEMENTARIO 12.ESTUCHE DE PLASTICO PARA GUARDA Y PROTECCION. | 7888
I090000018 | 399 | APARATO RESUCITADOR REANIMADOR ADULTO EQUIPO UTILIZADO PARA PROVEER SOPORTE VENTILATORIO EN FORMA MANUAL PARA OPTIMIZAR LA VENTILACION Y LA OXIGENACION. DESCRIPCION: 1.REANIMADOR PULMONAR MANUAL ADULTO 2.DESARMABLES Y ESTERILIZABLE EN VAPOR 3.BOLSA DE SILICON TRANSPARENTE O SEMITRANSPARENTE 4.AUTOINFLABLE 5.VOLUMEN DE LA BOLSA DE 1500 ML COMO MiNIMO 6.VOLUMEN MAXIMO ENTREGADO DENTRO DEL RANGO DE 800 A 1350 ML 7.VALVULA DE NO RE INHALACION DE BAJA RESISTENCIA ESPIRATORIA 8.VALVULA DE SEGURIDAD QUE LIMITE LA PRESION EN ViAS RESPIRATORIAS 9.MASCARILLAS DE LA MISMA MARCA ADULTO TRANSPARENTES DE SELLADO HERMETICO Y ESTERILIZABLES 10.ROTACION DE 360º ENTRE LA MASCARILLA Y LA VALVULA HACIA PACIENTE 11.CONEXION PARA OXiGENO SUPLEMENTARIO 12.ESTUCHE DE PLASTICO PARA GUARDA Y PROTECCION. | 7888
I090000018 | 400 | APARATO RESUCITADOR REANIMADOR ADULTO EQUIPO UTILIZADO PARA PROVEER SOPORTE VENTILATORIO EN FORMA MANUAL PARA OPTIMIZAR LA VENTILACION Y LA OXIGENACION. DESCRIPCION: 1.REANIMADOR PULMONAR MANUAL ADULTO 2.DESARMABLES Y ESTERILIZABLE EN VAPOR 3.BOLSA DE SILICON TRANSPARENTE O SEMITRANSPARENTE 4.AUTOINFLABLE 5.VOLUMEN DE LA BOLSA DE 1500 ML COMO MiNIMO 6.VOLUMEN MAXIMO ENTREGADO DENTRO DEL RANGO DE 800 A 1350 ML 7.VALVULA DE NO RE INHALACION DE BAJA RESISTENCIA ESPIRATORIA 8.VALVULA DE SEGURIDAD QUE LIMITE LA PRESION EN ViAS RESPIRATORIAS 9.MASCARILLAS DE LA MISMA MARCA ADULTO TRANSPARENTES DE SELLADO HERMETICO Y ESTERILIZABLES 10.ROTACION DE 360º ENTRE LA MASCARILLA Y LA VALVULA HACIA PACIENTE 11.CONEXION PARA OXiGENO SUPLEMENTARIO 12.ESTUCHE DE PLASTICO PARA GUARDA Y PROTECCION. | 7888
I090000018 | 401 | APARATO RESUCITADOR REANIMADOR ADULTO EQUIPO UTILIZADO PARA PROVEER SOPORTE VENTILATORIO EN FORMA MANUAL PARA OPTIMIZAR LA VENTILACION Y LA OXIGENACION. DESCRIPCION: 1.REANIMADOR PULMONAR MANUAL ADULTO 2.DESARMABLES Y ESTERILIZABLE EN VAPOR 3.BOLSA DE SILICON TRANSPARENTE O SEMITRANSPARENTE 4.AUTOINFLABLE 5.VOLUMEN DE LA BOLSA DE 1500 ML COMO MiNIMO 6.VOLUMEN MAXIMO ENTREGADO DENTRO DEL RANGO DE 800 A 1350 ML 7.VALVULA DE NO RE INHALACION DE BAJA RESISTENCIA ESPIRATORIA 8.VALVULA DE SEGURIDAD QUE LIMITE LA PRESION EN ViAS RESPIRATORIAS 9.MASCARILLAS DE LA MISMA MARCA ADULTO TRANSPARENTES DE SELLADO HERMETICO Y ESTERILIZABLES 10.ROTACION DE 360º ENTRE LA MASCARILLA Y LA VALVULA HACIA PACIENTE 11.CONEXION PARA OXiGENO SUPLEMENTARIO 12.ESTUCHE DE PLASTICO PARA GUARDA Y PROTECCION. | 7888
I090000018 | 402 | APARATO RESUCITADOR REANIMADOR ADULTO EQUIPO UTILIZADO PARA PROVEER SOPORTE VENTILATORIO EN FORMA MANUAL PARA OPTIMIZAR LA VENTILACION Y LA OXIGENACION. DESCRIPCION: 1.REANIMADOR PULMONAR MANUAL ADULTO 2.DESARMABLES Y ESTERILIZABLE EN VAPOR 3.BOLSA DE SILICON TRANSPARENTE O SEMITRANSPARENTE 4.AUTOINFLABLE 5.VOLUMEN DE LA BOLSA DE 1500 ML COMO MiNIMO 6.VOLUMEN MAXIMO ENTREGADO DENTRO DEL RANGO DE 800 A 1350 ML 7.VALVULA DE NO RE INHALACION DE BAJA RESISTENCIA ESPIRATORIA 8.VALVULA DE SEGURIDAD QUE LIMITE LA PRESION EN ViAS RESPIRATORIAS 9.MASCARILLAS DE LA MISMA MARCA ADULTO TRANSPARENTES DE SELLADO HERMETICO Y ESTERILIZABLES 10.ROTACION DE 360º ENTRE LA MASCARILLA Y LA VALVULA HACIA PACIENTE 11.CONEXION PARA OXiGENO SUPLEMENTARIO 12.ESTUCHE DE PLASTICO PARA GUARDA Y PROTECCION. | 7888
I090000018 | 403 | APARATO RESUCITADOR REANIMADOR ADULTO EQUIPO UTILIZADO PARA PROVEER SOPORTE VENTILATORIO EN FORMA MANUAL PARA OPTIMIZAR LA VENTILACION Y LA OXIGENACION. DESCRIPCION: 1.REANIMADOR PULMONAR MANUAL ADULTO 2.DESARMABLES Y ESTERILIZABLE EN VAPOR 3.BOLSA DE SILICON TRANSPARENTE O SEMITRANSPARENTE 4.AUTOINFLABLE 5.VOLUMEN DE LA BOLSA DE 1500 ML COMO MiNIMO 6.VOLUMEN MAXIMO ENTREGADO DENTRO DEL RANGO DE 800 A 1350 ML 7.VALVULA DE NO RE INHALACION DE BAJA RESISTENCIA ESPIRATORIA 8.VALVULA DE SEGURIDAD QUE LIMITE LA PRESION EN ViAS RESPIRATORIAS 9.MASCARILLAS DE LA MISMA MARCA ADULTO TRANSPARENTES DE SELLADO HERMETICO Y ESTERILIZABLES 10.ROTACION DE 360º ENTRE LA MASCARILLA Y LA VALVULA HACIA PACIENTE 11.CONEXION PARA OXiGENO SUPLEMENTARIO 12.ESTUCHE DE PLASTICO PARA GUARDA Y PROTECCION. | 7888
I090000018 | 404 | APARATO RESUCITADOR REANIMADOR ADULTO EQUIPO UTILIZADO PARA PROVEER SOPORTE VENTILATORIO EN FORMA MANUAL PARA OPTIMIZAR LA VENTILACION Y LA OXIGENACION. DESCRIPCION: 1.REANIMADOR PULMONAR MANUAL ADULTO 2.DESARMABLES Y ESTERILIZABLE EN VAPOR 3.BOLSA DE SILICON TRANSPARENTE O SEMITRANSPARENTE 4.AUTOINFLABLE 5.VOLUMEN DE LA BOLSA DE 1500 ML COMO MiNIMO 6.VOLUMEN MAXIMO ENTREGADO DENTRO DEL RANGO DE 800 A 1350 ML 7.VALVULA DE NO RE INHALACION DE BAJA RESISTENCIA ESPIRATORIA 8.VALVULA DE SEGURIDAD QUE LIMITE LA PRESION EN ViAS RESPIRATORIAS 9.MASCARILLAS DE LA MISMA MARCA ADULTO TRANSPARENTES DE SELLADO HERMETICO Y ESTERILIZABLES 10.ROTACION DE 360º ENTRE LA MASCARILLA Y LA VALVULA HACIA PACIENTE 11.CONEXION PARA OXiGENO SUPLEMENTARIO 12.ESTUCHE DE PLASTICO PARA GUARDA Y PROTECCION. | 7888
I090000018 | 405 | APARATO RESUCITADOR REANIMADOR ADULTO EQUIPO UTILIZADO PARA PROVEER SOPORTE VENTILATORIO EN FORMA MANUAL PARA OPTIMIZAR LA VENTILACION Y LA OXIGENACION. DESCRIPCION: 1.REANIMADOR PULMONAR MANUAL ADULTO 2.DESARMABLES Y ESTERILIZABLE EN VAPOR 3.BOLSA DE SILICON TRANSPARENTE O SEMITRANSPARENTE 4.AUTOINFLABLE 5.VOLUMEN DE LA BOLSA DE 1500 ML COMO MiNIMO 6.VOLUMEN MAXIMO ENTREGADO DENTRO DEL RANGO DE 800 A 1350 ML 7.VALVULA DE NO RE INHALACION DE BAJA RESISTENCIA ESPIRATORIA 8.VALVULA DE SEGURIDAD QUE LIMITE LA PRESION EN ViAS RESPIRATORIAS 9.MASCARILLAS DE LA MISMA MARCA ADULTO TRANSPARENTES DE SELLADO HERMETICO Y ESTERILIZABLES 10.ROTACION DE 360º ENTRE LA MASCARILLA Y LA VALVULA HACIA PACIENTE 11.CONEXION PARA OXiGENO SUPLEMENTARIO 12.ESTUCHE DE PLASTICO PARA GUARDA Y PROTECCION. | 7888
I090000018 | 406 | APARATO RESUCITADOR REANIMADOR ADULTO EQUIPO UTILIZADO PARA PROVEER SOPORTE VENTILATORIO EN FORMA MANUAL PARA OPTIMIZAR LA VENTILACION Y LA OXIGENACION. DESCRIPCION: 1.REANIMADOR PULMONAR MANUAL ADULTO 2.DESARMABLES Y ESTERILIZABLE EN VAPOR 3.BOLSA DE SILICON TRANSPARENTE O SEMITRANSPARENTE 4.AUTOINFLABLE 5.VOLUMEN DE LA BOLSA DE 1500 ML COMO MiNIMO 6.VOLUMEN MAXIMO ENTREGADO DENTRO DEL RANGO DE 800 A 1350 ML 7.VALVULA DE NO RE INHALACION DE BAJA RESISTENCIA ESPIRATORIA 8.VALVULA DE SEGURIDAD QUE LIMITE LA PRESION EN ViAS RESPIRATORIAS 9.MASCARILLAS DE LA MISMA MARCA ADULTO TRANSPARENTES DE SELLADO HERMETICO Y ESTERILIZABLES 10.ROTACION DE 360º ENTRE LA MASCARILLA Y LA VALVULA HACIA PACIENTE 11.CONEXION PARA OXiGENO SUPLEMENTARIO 12.ESTUCHE DE PLASTICO PARA GUARDA Y PROTECCION. | 7888
I090000018 | 407 | APARATO RESUCITADOR REANIMADOR ADULTO EQUIPO UTILIZADO PARA PROVEER SOPORTE VENTILATORIO EN FORMA MANUAL PARA OPTIMIZAR LA VENTILACION Y LA OXIGENACION. DESCRIPCION: 1.REANIMADOR PULMONAR MANUAL ADULTO 2.DESARMABLES Y ESTERILIZABLE EN VAPOR 3.BOLSA DE SILICON TRANSPARENTE O SEMITRANSPARENTE 4.AUTOINFLABLE 5.VOLUMEN DE LA BOLSA DE 1500 ML COMO MiNIMO 6.VOLUMEN MAXIMO ENTREGADO DENTRO DEL RANGO DE 800 A 1350 ML 7.VALVULA DE NO RE INHALACION DE BAJA RESISTENCIA ESPIRATORIA 8.VALVULA DE SEGURIDAD QUE LIMITE LA PRESION EN ViAS RESPIRATORIAS 9.MASCARILLAS DE LA MISMA MARCA ADULTO TRANSPARENTES DE SELLADO HERMETICO Y ESTERILIZABLES 10.ROTACION DE 360º ENTRE LA MASCARILLA Y LA VALVULA HACIA PACIENTE 11.CONEXION PARA OXiGENO SUPLEMENTARIO 12.ESTUCHE DE PLASTICO PARA GUARDA Y PROTECCION. | 7888
I090000018 | 408 | APARATO RESUCITADOR REANIMADOR ADULTO EQUIPO UTILIZADO PARA PROVEER SOPORTE VENTILATORIO EN FORMA MANUAL PARA OPTIMIZAR LA VENTILACION Y LA OXIGENACION. DESCRIPCION: 1.REANIMADOR PULMONAR MANUAL ADULTO 2.DESARMABLES Y ESTERILIZABLE EN VAPOR 3.BOLSA DE SILICON TRANSPARENTE O SEMITRANSPARENTE 4.AUTOINFLABLE 5.VOLUMEN DE LA BOLSA DE 1500 ML COMO MiNIMO 6.VOLUMEN MAXIMO ENTREGADO DENTRO DEL RANGO DE 800 A 1350 ML 7.VALVULA DE NO RE INHALACION DE BAJA RESISTENCIA ESPIRATORIA 8.VALVULA DE SEGURIDAD QUE LIMITE LA PRESION EN ViAS RESPIRATORIAS 9.MASCARILLAS DE LA MISMA MARCA ADULTO TRANSPARENTES DE SELLADO HERMETICO Y ESTERILIZABLES 10.ROTACION DE 360º ENTRE LA MASCARILLA Y LA VALVULA HACIA PACIENTE 11.CONEXION PARA OXiGENO SUPLEMENTARIO 12.ESTUCHE DE PLASTICO PARA GUARDA Y PROTECCION. | 7888
I090000018 | 409 | APARATO RESUCITADOR REANIMADOR ADULTO EQUIPO UTILIZADO PARA PROVEER SOPORTE VENTILATORIO EN FORMA MANUAL PARA OPTIMIZAR LA VENTILACION Y LA OXIGENACION. DESCRIPCION: 1.REANIMADOR PULMONAR MANUAL ADULTO 2.DESARMABLES Y ESTERILIZABLE EN VAPOR 3.BOLSA DE SILICON TRANSPARENTE O SEMITRANSPARENTE 4.AUTOINFLABLE 5.VOLUMEN DE LA BOLSA DE 1500 ML COMO MiNIMO 6.VOLUMEN MAXIMO ENTREGADO DENTRO DEL RANGO DE 800 A 1350 ML 7.VALVULA DE NO RE INHALACION DE BAJA RESISTENCIA ESPIRATORIA 8.VALVULA DE SEGURIDAD QUE LIMITE LA PRESION EN ViAS RESPIRATORIAS 9.MASCARILLAS DE LA MISMA MARCA ADULTO TRANSPARENTES DE SELLADO HERMETICO Y ESTERILIZABLES 10.ROTACION DE 360º ENTRE LA MASCARILLA Y LA VALVULA HACIA PACIENTE 11.CONEXION PARA OXiGENO SUPLEMENTARIO 12.ESTUCHE DE PLASTICO PARA GUARDA Y PROTECCION. | 7888
I090000018 | 410 | APARATO RESUCITADOR REANIMADOR ADULTO EQUIPO UTILIZADO PARA PROVEER SOPORTE VENTILATORIO EN FORMA MANUAL PARA OPTIMIZAR LA VENTILACION Y LA OXIGENACION. DESCRIPCION: 1.REANIMADOR PULMONAR MANUAL ADULTO 2.DESARMABLES Y ESTERILIZABLE EN VAPOR 3.BOLSA DE SILICON TRANSPARENTE O SEMITRANSPARENTE 4.AUTOINFLABLE 5.VOLUMEN DE LA BOLSA DE 1500 ML COMO MiNIMO 6.VOLUMEN MAXIMO ENTREGADO DENTRO DEL RANGO DE 800 A 1350 ML 7.VALVULA DE NO RE INHALACION DE BAJA RESISTENCIA ESPIRATORIA 8.VALVULA DE SEGURIDAD QUE LIMITE LA PRESION EN ViAS RESPIRATORIAS 9.MASCARILLAS DE LA MISMA MARCA ADULTO TRANSPARENTES DE SELLADO HERMETICO Y ESTERILIZABLES 10.ROTACION DE 360º ENTRE LA MASCARILLA Y LA VALVULA HACIA PACIENTE 11.CONEXION PARA OXiGENO SUPLEMENTARIO 12.ESTUCHE DE PLASTICO PARA GUARDA Y PROTECCION. | 7888
I090000018 | 411 | APARATO RESUCITADOR REANIMADOR ADULTO EQUIPO UTILIZADO PARA PROVEER SOPORTE VENTILATORIO EN FORMA MANUAL PARA OPTIMIZAR LA VENTILACION Y LA OXIGENACION. DESCRIPCION: 1.REANIMADOR PULMONAR MANUAL ADULTO 2.DESARMABLES Y ESTERILIZABLE EN VAPOR 3.BOLSA DE SILICON TRANSPARENTE O SEMITRANSPARENTE 4.AUTOINFLABLE 5.VOLUMEN DE LA BOLSA DE 1500 ML COMO MiNIMO 6.VOLUMEN MAXIMO ENTREGADO DENTRO DEL RANGO DE 800 A 1350 ML 7.VALVULA DE NO RE INHALACION DE BAJA RESISTENCIA ESPIRATORIA 8.VALVULA DE SEGURIDAD QUE LIMITE LA PRESION EN ViAS RESPIRATORIAS 9.MASCARILLAS DE LA MISMA MARCA ADULTO TRANSPARENTES DE SELLADO HERMETICO Y ESTERILIZABLES 10.ROTACION DE 360º ENTRE LA MASCARILLA Y LA VALVULA HACIA PACIENTE 11.CONEXION PARA OXiGENO SUPLEMENTARIO 12.ESTUCHE DE PLASTICO PARA GUARDA Y PROTECCION. | 7888
I090000018 | 412 | APARATO RESUCITADOR REANIMADOR ADULTO EQUIPO UTILIZADO PARA PROVEER SOPORTE VENTILATORIO EN FORMA MANUAL PARA OPTIMIZAR LA VENTILACION Y LA OXIGENACION. DESCRIPCION: 1.REANIMADOR PULMONAR MANUAL ADULTO 2.DESARMABLES Y ESTERILIZABLE EN VAPOR 3.BOLSA DE SILICON TRANSPARENTE O SEMITRANSPARENTE 4.AUTOINFLABLE 5.VOLUMEN DE LA BOLSA DE 1500 ML COMO MiNIMO 6.VOLUMEN MAXIMO ENTREGADO DENTRO DEL RANGO DE 800 A 1350 ML 7.VALVULA DE NO RE INHALACION DE BAJA RESISTENCIA ESPIRATORIA 8.VALVULA DE SEGURIDAD QUE LIMITE LA PRESION EN ViAS RESPIRATORIAS 9.MASCARILLAS DE LA MISMA MARCA ADULTO TRANSPARENTES DE SELLADO HERMETICO Y ESTERILIZABLES 10.ROTACION DE 360º ENTRE LA MASCARILLA Y LA VALVULA HACIA PACIENTE 11.CONEXION PARA OXiGENO SUPLEMENTARIO 12.ESTUCHE DE PLASTICO PARA GUARDA Y PROTECCION. | 7888
I090000018 | 413 | APARATO RESUCITADOR REANIMADOR ADULTO EQUIPO UTILIZADO PARA PROVEER SOPORTE VENTILATORIO EN FORMA MANUAL PARA OPTIMIZAR LA VENTILACION Y LA OXIGENACION. DESCRIPCION: 1.REANIMADOR PULMONAR MANUAL ADULTO 2.DESARMABLES Y ESTERILIZABLE EN VAPOR 3.BOLSA DE SILICON TRANSPARENTE O SEMITRANSPARENTE 4.AUTOINFLABLE 5.VOLUMEN DE LA BOLSA DE 1500 ML COMO MiNIMO 6.VOLUMEN MAXIMO ENTREGADO DENTRO DEL RANGO DE 800 A 1350 ML 7.VALVULA DE NO RE INHALACION DE BAJA RESISTENCIA ESPIRATORIA 8.VALVULA DE SEGURIDAD QUE LIMITE LA PRESION EN ViAS RESPIRATORIAS 9.MASCARILLAS DE LA MISMA MARCA ADULTO TRANSPARENTES DE SELLADO HERMETICO Y ESTERILIZABLES 10.ROTACION DE 360º ENTRE LA MASCARILLA Y LA VALVULA HACIA PACIENTE 11.CONEXION PARA OXiGENO SUPLEMENTARIO 12.ESTUCHE DE PLASTICO PARA GUARDA Y PROTECCION. | 7888
I090000018 | 414 | APARATO RESUCITADOR REANIMADOR ADULTO EQUIPO UTILIZADO PARA PROVEER SOPORTE VENTILATORIO EN FORMA MANUAL PARA OPTIMIZAR LA VENTILACION Y LA OXIGENACION. DESCRIPCION: 1.REANIMADOR PULMONAR MANUAL ADULTO 2.DESARMABLES Y ESTERILIZABLE EN VAPOR 3.BOLSA DE SILICON TRANSPARENTE O SEMITRANSPARENTE 4.AUTOINFLABLE 5.VOLUMEN DE LA BOLSA DE 1500 ML COMO MiNIMO 6.VOLUMEN MAXIMO ENTREGADO DENTRO DEL RANGO DE 800 A 1350 ML 7.VALVULA DE NO RE INHALACION DE BAJA RESISTENCIA ESPIRATORIA 8.VALVULA DE SEGURIDAD QUE LIMITE LA PRESION EN ViAS RESPIRATORIAS 9.MASCARILLAS DE LA MISMA MARCA ADULTO TRANSPARENTES DE SELLADO HERMETICO Y ESTERILIZABLES 10.ROTACION DE 360º ENTRE LA MASCARILLA Y LA VALVULA HACIA PACIENTE 11.CONEXION PARA OXiGENO SUPLEMENTARIO 12.ESTUCHE DE PLASTICO PARA GUARDA Y PROTECCION. | 7888
I090000018 | 415 | APARATO RESUCITADOR REANIMADOR ADULTO EQUIPO UTILIZADO PARA PROVEER SOPORTE VENTILATORIO EN FORMA MANUAL PARA OPTIMIZAR LA VENTILACION Y LA OXIGENACION. DESCRIPCION: 1.REANIMADOR PULMONAR MANUAL ADULTO 2.DESARMABLES Y ESTERILIZABLE EN VAPOR 3.BOLSA DE SILICON TRANSPARENTE O SEMITRANSPARENTE 4.AUTOINFLABLE 5.VOLUMEN DE LA BOLSA DE 1500 ML COMO MiNIMO 6.VOLUMEN MAXIMO ENTREGADO DENTRO DEL RANGO DE 800 A 1350 ML 7.VALVULA DE NO RE INHALACION DE BAJA RESISTENCIA ESPIRATORIA 8.VALVULA DE SEGURIDAD QUE LIMITE LA PRESION EN ViAS RESPIRATORIAS 9.MASCARILLAS DE LA MISMA MARCA ADULTO TRANSPARENTES DE SELLADO HERMETICO Y ESTERILIZABLES 10.ROTACION DE 360º ENTRE LA MASCARILLA Y LA VALVULA HACIA PACIENTE 11.CONEXION PARA OXiGENO SUPLEMENTARIO 12.ESTUCHE DE PLASTICO PARA GUARDA Y PROTECCION. | 7888
I090000018 | 416 | APARATO RESUCITADOR REANIMADOR ADULTO EQUIPO UTILIZADO PARA PROVEER SOPORTE VENTILATORIO EN FORMA MANUAL PARA OPTIMIZAR LA VENTILACION Y LA OXIGENACION. DESCRIPCION: 1.REANIMADOR PULMONAR MANUAL ADULTO 2.DESARMABLES Y ESTERILIZABLE EN VAPOR 3.BOLSA DE SILICON TRANSPARENTE O SEMITRANSPARENTE 4.AUTOINFLABLE 5.VOLUMEN DE LA BOLSA DE 1500 ML COMO MiNIMO 6.VOLUMEN MAXIMO ENTREGADO DENTRO DEL RANGO DE 800 A 1350 ML 7.VALVULA DE NO RE INHALACION DE BAJA RESISTENCIA ESPIRATORIA 8.VALVULA DE SEGURIDAD QUE LIMITE LA PRESION EN ViAS RESPIRATORIAS 9.MASCARILLAS DE LA MISMA MARCA ADULTO TRANSPARENTES DE SELLADO HERMETICO Y ESTERILIZABLES 10.ROTACION DE 360º ENTRE LA MASCARILLA Y LA VALVULA HACIA PACIENTE 11.CONEXION PARA OXiGENO SUPLEMENTARIO 12.ESTUCHE DE PLASTICO PARA GUARDA Y PROTECCION. | 7888
I090000018 | 417 | APARATO RESUCITADOR REANIMADOR ADULTO EQUIPO UTILIZADO PARA PROVEER SOPORTE VENTILATORIO EN FORMA MANUAL PARA OPTIMIZAR LA VENTILACION Y LA OXIGENACION. DESCRIPCION: 1.REANIMADOR PULMONAR MANUAL ADULTO 2.DESARMABLES Y ESTERILIZABLE EN VAPOR 3.BOLSA DE SILICON TRANSPARENTE O SEMITRANSPARENTE 4.AUTOINFLABLE 5.VOLUMEN DE LA BOLSA DE 1500 ML COMO MiNIMO 6.VOLUMEN MAXIMO ENTREGADO DENTRO DEL RANGO DE 800 A 1350 ML 7.VALVULA DE NO RE INHALACION DE BAJA RESISTENCIA ESPIRATORIA 8.VALVULA DE SEGURIDAD QUE LIMITE LA PRESION EN ViAS RESPIRATORIAS 9.MASCARILLAS DE LA MISMA MARCA ADULTO TRANSPARENTES DE SELLADO HERMETICO Y ESTERILIZABLES 10.ROTACION DE 360º ENTRE LA MASCARILLA Y LA VALVULA HACIA PACIENTE 11.CONEXION PARA OXiGENO SUPLEMENTARIO 12.ESTUCHE DE PLASTICO PARA GUARDA Y PROTECCION. | 7888
I090000018 | 418 | APARATO RESUCITADOR REANIMADOR ADULTO EQUIPO UTILIZADO PARA PROVEER SOPORTE VENTILATORIO EN FORMA MANUAL PARA OPTIMIZAR LA VENTILACION Y LA OXIGENACION. DESCRIPCION: 1.REANIMADOR PULMONAR MANUAL ADULTO 2.DESARMABLES Y ESTERILIZABLE EN VAPOR 3.BOLSA DE SILICON TRANSPARENTE O SEMITRANSPARENTE 4.AUTOINFLABLE 5.VOLUMEN DE LA BOLSA DE 1500 ML COMO MiNIMO 6.VOLUMEN MAXIMO ENTREGADO DENTRO DEL RANGO DE 800 A 1350 ML 7.VALVULA DE NO RE INHALACION DE BAJA RESISTENCIA ESPIRATORIA 8.VALVULA DE SEGURIDAD QUE LIMITE LA PRESION EN ViAS RESPIRATORIAS 9.MASCARILLAS DE LA MISMA MARCA ADULTO TRANSPARENTES DE SELLADO HERMETICO Y ESTERILIZABLES 10.ROTACION DE 360º ENTRE LA MASCARILLA Y LA VALVULA HACIA PACIENTE 11.CONEXION PARA OXiGENO SUPLEMENTARIO 12.ESTUCHE DE PLASTICO PARA GUARDA Y PROTECCION. | 7888
I090000018 | 419 | APARATO RESUCITADOR REANIMADOR ADULTO EQUIPO UTILIZADO PARA PROVEER SOPORTE VENTILATORIO EN FORMA MANUAL PARA OPTIMIZAR LA VENTILACION Y LA OXIGENACION. DESCRIPCION: 1.REANIMADOR PULMONAR MANUAL ADULTO 2.DESARMABLES Y ESTERILIZABLE EN VAPOR 3.BOLSA DE SILICON TRANSPARENTE O SEMITRANSPARENTE 4.AUTOINFLABLE 5.VOLUMEN DE LA BOLSA DE 1500 ML COMO MiNIMO 6.VOLUMEN MAXIMO ENTREGADO DENTRO DEL RANGO DE 800 A 1350 ML 7.VALVULA DE NO RE INHALACION DE BAJA RESISTENCIA ESPIRATORIA 8.VALVULA DE SEGURIDAD QUE LIMITE LA PRESION EN ViAS RESPIRATORIAS 9.MASCARILLAS DE LA MISMA MARCA ADULTO TRANSPARENTES DE SELLADO HERMETICO Y ESTERILIZABLES 10.ROTACION DE 360º ENTRE LA MASCARILLA Y LA VALVULA HACIA PACIENTE 11.CONEXION PARA OXiGENO SUPLEMENTARIO 12.ESTUCHE DE PLASTICO PARA GUARDA Y PROTECCION. | 7888
I090000018 | 420 | APARATO RESUCITADOR REANIMADOR ADULTO EQUIPO UTILIZADO PARA PROVEER SOPORTE VENTILATORIO EN FORMA MANUAL PARA OPTIMIZAR LA VENTILACION Y LA OXIGENACION. DESCRIPCION: 1.REANIMADOR PULMONAR MANUAL ADULTO 2.DESARMABLES Y ESTERILIZABLE EN VAPOR 3.BOLSA DE SILICON TRANSPARENTE O SEMITRANSPARENTE 4.AUTOINFLABLE 5.VOLUMEN DE LA BOLSA DE 1500 ML COMO MiNIMO 6.VOLUMEN MAXIMO ENTREGADO DENTRO DEL RANGO DE 800 A 1350 ML 7.VALVULA DE NO RE INHALACION DE BAJA RESISTENCIA ESPIRATORIA 8.VALVULA DE SEGURIDAD QUE LIMITE LA PRESION EN ViAS RESPIRATORIAS 9.MASCARILLAS DE LA MISMA MARCA ADULTO TRANSPARENTES DE SELLADO HERMETICO Y ESTERILIZABLES 10.ROTACION DE 360º ENTRE LA MASCARILLA Y LA VALVULA HACIA PACIENTE 11.CONEXION PARA OXiGENO SUPLEMENTARIO 12.ESTUCHE DE PLASTICO PARA GUARDA Y PROTECCION. | 7888
I090000018 | 421 | APARATO RESUCITADOR REANIMADOR ADULTO EQUIPO UTILIZADO PARA PROVEER SOPORTE VENTILATORIO EN FORMA MANUAL PARA OPTIMIZAR LA VENTILACION Y LA OXIGENACION. DESCRIPCION: 1.REANIMADOR PULMONAR MANUAL ADULTO 2.DESARMABLES Y ESTERILIZABLE EN VAPOR 3.BOLSA DE SILICON TRANSPARENTE O SEMITRANSPARENTE 4.AUTOINFLABLE 5.VOLUMEN DE LA BOLSA DE 1500 ML COMO MiNIMO 6.VOLUMEN MAXIMO ENTREGADO DENTRO DEL RANGO DE 800 A 1350 ML 7.VALVULA DE NO RE INHALACION DE BAJA RESISTENCIA ESPIRATORIA 8.VALVULA DE SEGURIDAD QUE LIMITE LA PRESION EN ViAS RESPIRATORIAS 9.MASCARILLAS DE LA MISMA MARCA ADULTO TRANSPARENTES DE SELLADO HERMETICO Y ESTERILIZABLES 10.ROTACION DE 360º ENTRE LA MASCARILLA Y LA VALVULA HACIA PACIENTE 11.CONEXION PARA OXiGENO SUPLEMENTARIO 12.ESTUCHE DE PLASTICO PARA GUARDA Y PROTECCION. | 7888
I090000018 | 422 | APARATO RESUCITADOR REANIMADOR ADULTO EQUIPO UTILIZADO PARA PROVEER SOPORTE VENTILATORIO EN FORMA MANUAL PARA OPTIMIZAR LA VENTILACION Y LA OXIGENACION. DESCRIPCION: 1.REANIMADOR PULMONAR MANUAL ADULTO 2.DESARMABLES Y ESTERILIZABLE EN VAPOR 3.BOLSA DE SILICON TRANSPARENTE O SEMITRANSPARENTE 4.AUTOINFLABLE 5.VOLUMEN DE LA BOLSA DE 1500 ML COMO MiNIMO 6.VOLUMEN MAXIMO ENTREGADO DENTRO DEL RANGO DE 800 A 1350 ML 7.VALVULA DE NO RE INHALACION DE BAJA RESISTENCIA ESPIRATORIA 8.VALVULA DE SEGURIDAD QUE LIMITE LA PRESION EN ViAS RESPIRATORIAS 9.MASCARILLAS DE LA MISMA MARCA ADULTO TRANSPARENTES DE SELLADO HERMETICO Y ESTERILIZABLES 10.ROTACION DE 360º ENTRE LA MASCARILLA Y LA VALVULA HACIA PACIENTE 11.CONEXION PARA OXiGENO SUPLEMENTARIO 12.ESTUCHE DE PLASTICO PARA GUARDA Y PROTECCION. | 7888
I090000018 | 423 | APARATO RESUCITADOR REANIMADOR ADULTO EQUIPO UTILIZADO PARA PROVEER SOPORTE VENTILATORIO EN FORMA MANUAL PARA OPTIMIZAR LA VENTILACION Y LA OXIGENACION. DESCRIPCION: 1.REANIMADOR PULMONAR MANUAL ADULTO 2.DESARMABLES Y ESTERILIZABLE EN VAPOR 3.BOLSA DE SILICON TRANSPARENTE O SEMITRANSPARENTE 4.AUTOINFLABLE 5.VOLUMEN DE LA BOLSA DE 1500 ML COMO MiNIMO 6.VOLUMEN MAXIMO ENTREGADO DENTRO DEL RANGO DE 800 A 1350 ML 7.VALVULA DE NO RE INHALACION DE BAJA RESISTENCIA ESPIRATORIA 8.VALVULA DE SEGURIDAD QUE LIMITE LA PRESION EN ViAS RESPIRATORIAS 9.MASCARILLAS DE LA MISMA MARCA ADULTO TRANSPARENTES DE SELLADO HERMETICO Y ESTERILIZABLES 10.ROTACION DE 360º ENTRE LA MASCARILLA Y LA VALVULA HACIA PACIENTE 11.CONEXION PARA OXiGENO SUPLEMENTARIO 12.ESTUCHE DE PLASTICO PARA GUARDA Y PROTECCION. | 7888
I090000112 | 946 | CARRO MONITOR MONITOR DE SIGNOS VITALES EQUIPO MODULAR QUE ACEPTA (POR EJEMPLO TRANSDUCTORES AMPLIFICADORES) UTILIZADO PARA DETECTAR MEDIR Y DESPLEGAR DE FORMA CONTINUA MuLTIPLES PARAMETROS FISIOLOGICOS ASOCIADOS A UN SOLO PACIENTE POR LO GENERAL UTILIZADO JUNTO A LA CAMA. 1. MONITOR CONFIGURADO CON PANTALLA DE 12 PULGADAS COMO MiNIMO. 2. CON CAPACIDAD PARA CONECTARSE A RED DE MONITOREO DE FORMA ALAMBRICA O INALAMBRICA. 3. PANTALLA A COLOR TECNOLOGiA LCD TFT O TECNOLOGiA SUPERIOR CON TECNOLOGiA SENSIBLE AL TACTO. 4. PROTECCION CONTRA DESCARGA DE DESFIBRILADOR. 5.DETECCION DE MARCAPASOS. 6.PANTALLA TOUCH SCREEN 7.DESPLIEGUE DE CURVAS FISIOLOGICAS EN PANTALLA: 7.1 AL MENOS 4 CURVAS SIMULTANEAS. 7.2 ECG QUE PERMITA EL DESPLIEGUE SIMULTANEO DE AL MENOS 2 CURVA A ELEGIR DE ENTRE 3 DERIVACIONES. 7.3 PLETISMOGRAFIA. 7.4 RESPIRACION. 8.DESPLIEGUE NUMERICO DE: 8.1 FRECUENCIA CARDIACA. 8.2 FRECUENCIA RESPIRATORIA. 8.3 SATURACION DE OXiGENO. 8.4 | 225040
I090000112 | 947 | CARRO MONITOR MONITOR DE SIGNOS VITALES EQUIPO MODULAR QUE ACEPTA (POR EJEMPLO TRANSDUCTORES AMPLIFICADORES) UTILIZADO PARA DETECTAR MEDIR Y DESPLEGAR DE FORMA CONTINUA MuLTIPLES PARAMETROS FISIOLOGICOS ASOCIADOS A UN SOLO PACIENTE POR LO GENERAL UTILIZADO JUNTO A LA CAMA. 1. MONITOR CONFIGURADO CON PANTALLA DE 12 PULGADAS COMO MiNIMO. 2. CON CAPACIDAD PARA CONECTARSE A RED DE MONITOREO DE FORMA ALAMBRICA O INALAMBRICA. 3. PANTALLA A COLOR TECNOLOGiA LCD TFT O TECNOLOGiA SUPERIOR CON TECNOLOGiA SENSIBLE AL TACTO. 4. PROTECCION CONTRA DESCARGA DE DESFIBRILADOR. 5.DETECCION DE MARCAPASOS. 6.PANTALLA TOUCH SCREEN 7.DESPLIEGUE DE CURVAS FISIOLOGICAS EN PANTALLA: 7.1 AL MENOS 4 CURVAS SIMULTANEAS. 7.2 ECG QUE PERMITA EL DESPLIEGUE SIMULTANEO DE AL MENOS 2 CURVA A ELEGIR DE ENTRE 3 DERIVACIONES. 7.3 PLETISMOGRAFIA. 7.4 RESPIRACION. 8.DESPLIEGUE NUMERICO DE: 8.1 FRECUENCIA CARDIACA. 8.2 FRECUENCIA RESPIRATORIA. 8.3 SATURACION DE OXiGENO. 8.4 | 225040
I090000112 | 948 | CARRO MONITOR MONITOR DE SIGNOS VITALES EQUIPO MODULAR QUE ACEPTA (POR EJEMPLO TRANSDUCTORES AMPLIFICADORES) UTILIZADO PARA DETECTAR MEDIR Y DESPLEGAR DE FORMA CONTINUA MuLTIPLES PARAMETROS FISIOLOGICOS ASOCIADOS A UN SOLO PACIENTE POR LO GENERAL UTILIZADO JUNTO A LA CAMA. 1. MONITOR CONFIGURADO CON PANTALLA DE 12 PULGADAS COMO MiNIMO. 2. CON CAPACIDAD PARA CONECTARSE A RED DE MONITOREO DE FORMA ALAMBRICA O INALAMBRICA. 3. PANTALLA A COLOR TECNOLOGiA LCD TFT O TECNOLOGiA SUPERIOR CON TECNOLOGiA SENSIBLE AL TACTO. 4. PROTECCION CONTRA DESCARGA DE DESFIBRILADOR. 5.DETECCION DE MARCAPASOS. 6.PANTALLA TOUCH SCREEN 7.DESPLIEGUE DE CURVAS FISIOLOGICAS EN PANTALLA: 7.1 AL MENOS 4 CURVAS SIMULTANEAS. 7.2 ECG QUE PERMITA EL DESPLIEGUE SIMULTANEO DE AL MENOS 2 CURVA A ELEGIR DE ENTRE 3 DERIVACIONES. 7.3 PLETISMOGRAFIA. 7.4 RESPIRACION. 8.DESPLIEGUE NUMERICO DE: 8.1 FRECUENCIA CARDIACA. 8.2 FRECUENCIA RESPIRATORIA. 8.3 SATURACION DE OXiGENO. 8.4 | 225040
I090000112 | 949 | CARRO MONITOR MONITOR DE SIGNOS VITALES EQUIPO MODULAR QUE ACEPTA (POR EJEMPLO TRANSDUCTORES AMPLIFICADORES) UTILIZADO PARA DETECTAR MEDIR Y DESPLEGAR DE FORMA CONTINUA MuLTIPLES PARAMETROS FISIOLOGICOS ASOCIADOS A UN SOLO PACIENTE POR LO GENERAL UTILIZADO JUNTO A LA CAMA. 1. MONITOR CONFIGURADO CON PANTALLA DE 12 PULGADAS COMO MiNIMO. 2. CON CAPACIDAD PARA CONECTARSE A RED DE MONITOREO DE FORMA ALAMBRICA O INALAMBRICA. 3. PANTALLA A COLOR TECNOLOGiA LCD TFT O TECNOLOGiA SUPERIOR CON TECNOLOGiA SENSIBLE AL TACTO. 4. PROTECCION CONTRA DESCARGA DE DESFIBRILADOR. 5.DETECCION DE MARCAPASOS. 6.PANTALLA TOUCH SCREEN 7.DESPLIEGUE DE CURVAS FISIOLOGICAS EN PANTALLA: 7.1 AL MENOS 4 CURVAS SIMULTANEAS. 7.2 ECG QUE PERMITA EL DESPLIEGUE SIMULTANEO DE AL MENOS 2 CURVA A ELEGIR DE ENTRE 3 DERIVACIONES. 7.3 PLETISMOGRAFIA. 7.4 RESPIRACION. 8.DESPLIEGUE NUMERICO DE: 8.1 FRECUENCIA CARDIACA. 8.2 FRECUENCIA RESPIRATORIA. 8.3 SATURACION DE OXiGENO. 8.4 | 225040
I090000112 | 950 | CARRO MONITOR MONITOR DE SIGNOS VITALES EQUIPO MODULAR QUE ACEPTA (POR EJEMPLO TRANSDUCTORES AMPLIFICADORES) UTILIZADO PARA DETECTAR MEDIR Y DESPLEGAR DE FORMA CONTINUA MuLTIPLES PARAMETROS FISIOLOGICOS ASOCIADOS A UN SOLO PACIENTE POR LO GENERAL UTILIZADO JUNTO A LA CAMA. 1. MONITOR CONFIGURADO CON PANTALLA DE 12 PULGADAS COMO MiNIMO. 2. CON CAPACIDAD PARA CONECTARSE A RED DE MONITOREO DE FORMA ALAMBRICA O INALAMBRICA. 3. PANTALLA A COLOR TECNOLOGiA LCD TFT O TECNOLOGiA SUPERIOR CON TECNOLOGiA SENSIBLE AL TACTO. 4. PROTECCION CONTRA DESCARGA DE DESFIBRILADOR. 5.DETECCION DE MARCAPASOS. 6.PANTALLA TOUCH SCREEN 7.DESPLIEGUE DE CURVAS FISIOLOGICAS EN PANTALLA: 7.1 AL MENOS 4 CURVAS SIMULTANEAS. 7.2 ECG QUE PERMITA EL DESPLIEGUE SIMULTANEO DE AL MENOS 2 CURVA A ELEGIR DE ENTRE 3 DERIVACIONES. 7.3 PLETISMOGRAFIA. 7.4 RESPIRACION. 8.DESPLIEGUE NUMERICO DE: 8.1 FRECUENCIA CARDIACA. 8.2 FRECUENCIA RESPIRATORIA. 8.3 SATURACION DE OXiGENO. 8.4 | 225040
I090000112 | 951 | CARRO MONITOR MONITOR DE SIGNOS VITALES EQUIPO MODULAR QUE ACEPTA (POR EJEMPLO TRANSDUCTORES AMPLIFICADORES) UTILIZADO PARA DETECTAR MEDIR Y DESPLEGAR DE FORMA CONTINUA MuLTIPLES PARAMETROS FISIOLOGICOS ASOCIADOS A UN SOLO PACIENTE POR LO GENERAL UTILIZADO JUNTO A LA CAMA. 1. MONITOR CONFIGURADO CON PANTALLA DE 12 PULGADAS COMO MiNIMO. 2. CON CAPACIDAD PARA CONECTARSE A RED DE MONITOREO DE FORMA ALAMBRICA O INALAMBRICA. 3. PANTALLA A COLOR TECNOLOGiA LCD TFT O TECNOLOGiA SUPERIOR CON TECNOLOGiA SENSIBLE AL TACTO. 4. PROTECCION CONTRA DESCARGA DE DESFIBRILADOR. 5.DETECCION DE MARCAPASOS. 6.PANTALLA TOUCH SCREEN 7.DESPLIEGUE DE CURVAS FISIOLOGICAS EN PANTALLA: 7.1 AL MENOS 4 CURVAS SIMULTANEAS. 7.2 ECG QUE PERMITA EL DESPLIEGUE SIMULTANEO DE AL MENOS 2 CURVA A ELEGIR DE ENTRE 3 DERIVACIONES. 7.3 PLETISMOGRAFIA. 7.4 RESPIRACION. 8.DESPLIEGUE NUMERICO DE: 8.1 FRECUENCIA CARDIACA. 8.2 FRECUENCIA RESPIRATORIA. 8.3 SATURACION DE OXiGENO. 8.4 | 225040
I090000112 | 952 | CARRO MONITOR MONITOR DE SIGNOS VITALES EQUIPO MODULAR QUE ACEPTA (POR EJEMPLO TRANSDUCTORES AMPLIFICADORES) UTILIZADO PARA DETECTAR MEDIR Y DESPLEGAR DE FORMA CONTINUA MuLTIPLES PARAMETROS FISIOLOGICOS ASOCIADOS A UN SOLO PACIENTE POR LO GENERAL UTILIZADO JUNTO A LA CAMA. 1. MONITOR CONFIGURADO CON PANTALLA DE 12 PULGADAS COMO MiNIMO. 2. CON CAPACIDAD PARA CONECTARSE A RED DE MONITOREO DE FORMA ALAMBRICA O INALAMBRICA. 3. PANTALLA A COLOR TECNOLOGiA LCD TFT O TECNOLOGiA SUPERIOR CON TECNOLOGiA SENSIBLE AL TACTO. 4. PROTECCION CONTRA DESCARGA DE DESFIBRILADOR. 5.DETECCION DE MARCAPASOS. 6.PANTALLA TOUCH SCREEN 7.DESPLIEGUE DE CURVAS FISIOLOGICAS EN PANTALLA: 7.1 AL MENOS 4 CURVAS SIMULTANEAS. 7.2 ECG QUE PERMITA EL DESPLIEGUE SIMULTANEO DE AL MENOS 2 CURVA A ELEGIR DE ENTRE 3 DERIVACIONES. 7.3 PLETISMOGRAFIA. 7.4 RESPIRACION. 8.DESPLIEGUE NUMERICO DE: 8.1 FRECUENCIA CARDIACA. 8.2 FRECUENCIA RESPIRATORIA. 8.3 SATURACION DE OXiGENO. 8.4 | 225040
I090000112 | 953 | CARRO MONITOR MONITOR DE SIGNOS VITALES EQUIPO MODULAR QUE ACEPTA (POR EJEMPLO TRANSDUCTORES AMPLIFICADORES) UTILIZADO PARA DETECTAR MEDIR Y DESPLEGAR DE FORMA CONTINUA MuLTIPLES PARAMETROS FISIOLOGICOS ASOCIADOS A UN SOLO PACIENTE POR LO GENERAL UTILIZADO JUNTO A LA CAMA. 1. MONITOR CONFIGURADO CON PANTALLA DE 12 PULGADAS COMO MiNIMO. 2. CON CAPACIDAD PARA CONECTARSE A RED DE MONITOREO DE FORMA ALAMBRICA O INALAMBRICA. 3. PANTALLA A COLOR TECNOLOGiA LCD TFT O TECNOLOGiA SUPERIOR CON TECNOLOGiA SENSIBLE AL TACTO. 4. PROTECCION CONTRA DESCARGA DE DESFIBRILADOR. 5.DETECCION DE MARCAPASOS. 6.PANTALLA TOUCH SCREEN 7.DESPLIEGUE DE CURVAS FISIOLOGICAS EN PANTALLA: 7.1 AL MENOS 4 CURVAS SIMULTANEAS. 7.2 ECG QUE PERMITA EL DESPLIEGUE SIMULTANEO DE AL MENOS 2 CURVA A ELEGIR DE ENTRE 3 DERIVACIONES. 7.3 PLETISMOGRAFIA. 7.4 RESPIRACION. 8.DESPLIEGUE NUMERICO DE: 8.1 FRECUENCIA CARDIACA. 8.2 FRECUENCIA RESPIRATORIA. 8.3 SATURACION DE OXiGENO. 8.4 | 225040
I090000112 | 954 | CARRO MONITOR MONITOR DE SIGNOS VITALES EQUIPO MODULAR QUE ACEPTA (POR EJEMPLO TRANSDUCTORES AMPLIFICADORES) UTILIZADO PARA DETECTAR MEDIR Y DESPLEGAR DE FORMA CONTINUA MuLTIPLES PARAMETROS FISIOLOGICOS ASOCIADOS A UN SOLO PACIENTE POR LO GENERAL UTILIZADO JUNTO A LA CAMA. 1. MONITOR CONFIGURADO CON PANTALLA DE 12 PULGADAS COMO MiNIMO. 2. CON CAPACIDAD PARA CONECTARSE A RED DE MONITOREO DE FORMA ALAMBRICA O INALAMBRICA. 3. PANTALLA A COLOR TECNOLOGiA LCD TFT O TECNOLOGiA SUPERIOR CON TECNOLOGiA SENSIBLE AL TACTO. 4. PROTECCION CONTRA DESCARGA DE DESFIBRILADOR. 5.DETECCION DE MARCAPASOS. 6.PANTALLA TOUCH SCREEN 7.DESPLIEGUE DE CURVAS FISIOLOGICAS EN PANTALLA: 7.1 AL MENOS 4 CURVAS SIMULTANEAS. 7.2 ECG QUE PERMITA EL DESPLIEGUE SIMULTANEO DE AL MENOS 2 CURVA A ELEGIR DE ENTRE 3 DERIVACIONES. 7.3 PLETISMOGRAFIA. 7.4 RESPIRACION. 8.DESPLIEGUE NUMERICO DE: 8.1 FRECUENCIA CARDIACA. 8.2 FRECUENCIA RESPIRATORIA. 8.3 SATURACION DE OXiGENO. 8.4 | 225040
I090000112 | 955 | CARRO MONITOR MONITOR DE SIGNOS VITALES EQUIPO MODULAR QUE ACEPTA (POR EJEMPLO TRANSDUCTORES AMPLIFICADORES) UTILIZADO PARA DETECTAR MEDIR Y DESPLEGAR DE FORMA CONTINUA MuLTIPLES PARAMETROS FISIOLOGICOS ASOCIADOS A UN SOLO PACIENTE POR LO GENERAL UTILIZADO JUNTO A LA CAMA. 1. MONITOR CONFIGURADO CON PANTALLA DE 12 PULGADAS COMO MiNIMO. 2. CON CAPACIDAD PARA CONECTARSE A RED DE MONITOREO DE FORMA ALAMBRICA O INALAMBRICA. 3. PANTALLA A COLOR TECNOLOGiA LCD TFT O TECNOLOGiA SUPERIOR CON TECNOLOGiA SENSIBLE AL TACTO. 4. PROTECCION CONTRA DESCARGA DE DESFIBRILADOR. 5.DETECCION DE MARCAPASOS. 6.PANTALLA TOUCH SCREEN 7.DESPLIEGUE DE CURVAS FISIOLOGICAS EN PANTALLA: 7.1 AL MENOS 4 CURVAS SIMULTANEAS. 7.2 ECG QUE PERMITA EL DESPLIEGUE SIMULTANEO DE AL MENOS 2 CURVA A ELEGIR DE ENTRE 3 DERIVACIONES. 7.3 PLETISMOGRAFIA. 7.4 RESPIRACION. 8.DESPLIEGUE NUMERICO DE: 8.1 FRECUENCIA CARDIACA. 8.2 FRECUENCIA RESPIRATORIA. 8.3 SATURACION DE OXiGENO. 8.4 | 225040
I090000112 | 956 | CARRO MONITOR MONITOR DE SIGNOS VITALES EQUIPO MODULAR QUE ACEPTA (POR EJEMPLO TRANSDUCTORES AMPLIFICADORES) UTILIZADO PARA DETECTAR MEDIR Y DESPLEGAR DE FORMA CONTINUA MuLTIPLES PARAMETROS FISIOLOGICOS ASOCIADOS A UN SOLO PACIENTE POR LO GENERAL UTILIZADO JUNTO A LA CAMA. 1. MONITOR CONFIGURADO CON PANTALLA DE 12 PULGADAS COMO MiNIMO. 2. CON CAPACIDAD PARA CONECTARSE A RED DE MONITOREO DE FORMA ALAMBRICA O INALAMBRICA. 3. PANTALLA A COLOR TECNOLOGiA LCD TFT O TECNOLOGiA SUPERIOR CON TECNOLOGiA SENSIBLE AL TACTO. 4. PROTECCION CONTRA DESCARGA DE DESFIBRILADOR. 5.DETECCION DE MARCAPASOS. 6.PANTALLA TOUCH SCREEN 7.DESPLIEGUE DE CURVAS FISIOLOGICAS EN PANTALLA: 7.1 AL MENOS 4 CURVAS SIMULTANEAS. 7.2 ECG QUE PERMITA EL DESPLIEGUE SIMULTANEO DE AL MENOS 2 CURVA A ELEGIR DE ENTRE 3 DERIVACIONES. 7.3 PLETISMOGRAFIA. 7.4 RESPIRACION. 8.DESPLIEGUE NUMERICO DE: 8.1 FRECUENCIA CARDIACA. 8.2 FRECUENCIA RESPIRATORIA. 8.3 SATURACION DE OXiGENO. 8.4 | 225040
I090000112 | 957 | CARRO MONITOR MONITOR DE SIGNOS VITALES EQUIPO MODULAR QUE ACEPTA (POR EJEMPLO TRANSDUCTORES AMPLIFICADORES) UTILIZADO PARA DETECTAR MEDIR Y DESPLEGAR DE FORMA CONTINUA MuLTIPLES PARAMETROS FISIOLOGICOS ASOCIADOS A UN SOLO PACIENTE POR LO GENERAL UTILIZADO JUNTO A LA CAMA. 1. MONITOR CONFIGURADO CON PANTALLA DE 12 PULGADAS COMO MiNIMO. 2. CON CAPACIDAD PARA CONECTARSE A RED DE MONITOREO DE FORMA ALAMBRICA O INALAMBRICA. 3. PANTALLA A COLOR TECNOLOGiA LCD TFT O TECNOLOGiA SUPERIOR CON TECNOLOGiA SENSIBLE AL TACTO. 4. PROTECCION CONTRA DESCARGA DE DESFIBRILADOR. 5.DETECCION DE MARCAPASOS. 6.PANTALLA TOUCH SCREEN 7.DESPLIEGUE DE CURVAS FISIOLOGICAS EN PANTALLA: 7.1 AL MENOS 4 CURVAS SIMULTANEAS. 7.2 ECG QUE PERMITA EL DESPLIEGUE SIMULTANEO DE AL MENOS 2 CURVA A ELEGIR DE ENTRE 3 DERIVACIONES. 7.3 PLETISMOGRAFIA. 7.4 RESPIRACION. 8.DESPLIEGUE NUMERICO DE: 8.1 FRECUENCIA CARDIACA. 8.2 FRECUENCIA RESPIRATORIA. 8.3 SATURACION DE OXiGENO. 8.4 | 225040
I090000112 | 958 | CARRO MONITOR MONITOR DE SIGNOS VITALES EQUIPO MODULAR QUE ACEPTA (POR EJEMPLO TRANSDUCTORES AMPLIFICADORES) UTILIZADO PARA DETECTAR MEDIR Y DESPLEGAR DE FORMA CONTINUA MuLTIPLES PARAMETROS FISIOLOGICOS ASOCIADOS A UN SOLO PACIENTE POR LO GENERAL UTILIZADO JUNTO A LA CAMA. 1. MONITOR CONFIGURADO CON PANTALLA DE 12 PULGADAS COMO MiNIMO. 2. CON CAPACIDAD PARA CONECTARSE A RED DE MONITOREO DE FORMA ALAMBRICA O INALAMBRICA. 3. PANTALLA A COLOR TECNOLOGiA LCD TFT O TECNOLOGiA SUPERIOR CON TECNOLOGiA SENSIBLE AL TACTO. 4. PROTECCION CONTRA DESCARGA DE DESFIBRILADOR. 5.DETECCION DE MARCAPASOS. 6.PANTALLA TOUCH SCREEN 7.DESPLIEGUE DE CURVAS FISIOLOGICAS EN PANTALLA: 7.1 AL MENOS 4 CURVAS SIMULTANEAS. 7.2 ECG QUE PERMITA EL DESPLIEGUE SIMULTANEO DE AL MENOS 2 CURVA A ELEGIR DE ENTRE 3 DERIVACIONES. 7.3 PLETISMOGRAFIA. 7.4 RESPIRACION. 8.DESPLIEGUE NUMERICO DE: 8.1 FRECUENCIA CARDIACA. 8.2 FRECUENCIA RESPIRATORIA. 8.3 SATURACION DE OXiGENO. 8.4 | 225040
I090000112 | 959 | CARRO MONITOR MONITOR DE SIGNOS VITALES EQUIPO MODULAR QUE ACEPTA (POR EJEMPLO TRANSDUCTORES AMPLIFICADORES) UTILIZADO PARA DETECTAR MEDIR Y DESPLEGAR DE FORMA CONTINUA MuLTIPLES PARAMETROS FISIOLOGICOS ASOCIADOS A UN SOLO PACIENTE POR LO GENERAL UTILIZADO JUNTO A LA CAMA. 1. MONITOR CONFIGURADO CON PANTALLA DE 12 PULGADAS COMO MiNIMO. 2. CON CAPACIDAD PARA CONECTARSE A RED DE MONITOREO DE FORMA ALAMBRICA O INALAMBRICA. 3. PANTALLA A COLOR TECNOLOGiA LCD TFT O TECNOLOGiA SUPERIOR CON TECNOLOGiA SENSIBLE AL TACTO. 4. PROTECCION CONTRA DESCARGA DE DESFIBRILADOR. 5.DETECCION DE MARCAPASOS. 6.PANTALLA TOUCH SCREEN 7.DESPLIEGUE DE CURVAS FISIOLOGICAS EN PANTALLA: 7.1 AL MENOS 4 CURVAS SIMULTANEAS. 7.2 ECG QUE PERMITA EL DESPLIEGUE SIMULTANEO DE AL MENOS 2 CURVA A ELEGIR DE ENTRE 3 DERIVACIONES. 7.3 PLETISMOGRAFIA. 7.4 RESPIRACION. 8.DESPLIEGUE NUMERICO DE: 8.1 FRECUENCIA CARDIACA. 8.2 FRECUENCIA RESPIRATORIA. 8.3 SATURACION DE OXiGENO. 8.4 | 225040
I090000112 | 960 | CARRO MONITOR MONITOR DE SIGNOS VITALES EQUIPO MODULAR QUE ACEPTA (POR EJEMPLO TRANSDUCTORES AMPLIFICADORES) UTILIZADO PARA DETECTAR MEDIR Y DESPLEGAR DE FORMA CONTINUA MuLTIPLES PARAMETROS FISIOLOGICOS ASOCIADOS A UN SOLO PACIENTE POR LO GENERAL UTILIZADO JUNTO A LA CAMA. 1. MONITOR CONFIGURADO CON PANTALLA DE 12 PULGADAS COMO MiNIMO. 2. CON CAPACIDAD PARA CONECTARSE A RED DE MONITOREO DE FORMA ALAMBRICA O INALAMBRICA. 3. PANTALLA A COLOR TECNOLOGiA LCD TFT O TECNOLOGiA SUPERIOR CON TECNOLOGiA SENSIBLE AL TACTO. 4. PROTECCION CONTRA DESCARGA DE DESFIBRILADOR. 5.DETECCION DE MARCAPASOS. 6.PANTALLA TOUCH SCREEN 7.DESPLIEGUE DE CURVAS FISIOLOGICAS EN PANTALLA: 7.1 AL MENOS 4 CURVAS SIMULTANEAS. 7.2 ECG QUE PERMITA EL DESPLIEGUE SIMULTANEO DE AL MENOS 2 CURVA A ELEGIR DE ENTRE 3 DERIVACIONES. 7.3 PLETISMOGRAFIA. 7.4 RESPIRACION. 8.DESPLIEGUE NUMERICO DE: 8.1 FRECUENCIA CARDIACA. 8.2 FRECUENCIA RESPIRATORIA. 8.3 SATURACION DE OXiGENO. 8.4 | 225040
I090000112 | 961 | CARRO MONITOR MONITOR DE SIGNOS VITALES EQUIPO MODULAR QUE ACEPTA (POR EJEMPLO TRANSDUCTORES AMPLIFICADORES) UTILIZADO PARA DETECTAR MEDIR Y DESPLEGAR DE FORMA CONTINUA MuLTIPLES PARAMETROS FISIOLOGICOS ASOCIADOS A UN SOLO PACIENTE POR LO GENERAL UTILIZADO JUNTO A LA CAMA. 1. MONITOR CONFIGURADO CON PANTALLA DE 12 PULGADAS COMO MiNIMO. 2. CON CAPACIDAD PARA CONECTARSE A RED DE MONITOREO DE FORMA ALAMBRICA O INALAMBRICA. 3. PANTALLA A COLOR TECNOLOGiA LCD TFT O TECNOLOGiA SUPERIOR CON TECNOLOGiA SENSIBLE AL TACTO. 4. PROTECCION CONTRA DESCARGA DE DESFIBRILADOR. 5.DETECCION DE MARCAPASOS. 6.PANTALLA TOUCH SCREEN 7.DESPLIEGUE DE CURVAS FISIOLOGICAS EN PANTALLA: 7.1 AL MENOS 4 CURVAS SIMULTANEAS. 7.2 ECG QUE PERMITA EL DESPLIEGUE SIMULTANEO DE AL MENOS 2 CURVA A ELEGIR DE ENTRE 3 DERIVACIONES. 7.3 PLETISMOGRAFIA. 7.4 RESPIRACION. 8.DESPLIEGUE NUMERICO DE: 8.1 FRECUENCIA CARDIACA. 8.2 FRECUENCIA RESPIRATORIA. 8.3 SATURACION DE OXiGENO. 8.4 | 225040
I090000112 | 962 | CARRO MONITOR MONITOR DE SIGNOS VITALES EQUIPO MODULAR QUE ACEPTA (POR EJEMPLO TRANSDUCTORES AMPLIFICADORES) UTILIZADO PARA DETECTAR MEDIR Y DESPLEGAR DE FORMA CONTINUA MuLTIPLES PARAMETROS FISIOLOGICOS ASOCIADOS A UN SOLO PACIENTE POR LO GENERAL UTILIZADO JUNTO A LA CAMA. 1. MONITOR CONFIGURADO CON PANTALLA DE 12 PULGADAS COMO MiNIMO. 2. CON CAPACIDAD PARA CONECTARSE A RED DE MONITOREO DE FORMA ALAMBRICA O INALAMBRICA. 3. PANTALLA A COLOR TECNOLOGiA LCD TFT O TECNOLOGiA SUPERIOR CON TECNOLOGiA SENSIBLE AL TACTO. 4. PROTECCION CONTRA DESCARGA DE DESFIBRILADOR. 5.DETECCION DE MARCAPASOS. 6.PANTALLA TOUCH SCREEN 7.DESPLIEGUE DE CURVAS FISIOLOGICAS EN PANTALLA: 7.1 AL MENOS 4 CURVAS SIMULTANEAS. 7.2 ECG QUE PERMITA EL DESPLIEGUE SIMULTANEO DE AL MENOS 2 CURVA A ELEGIR DE ENTRE 3 DERIVACIONES. 7.3 PLETISMOGRAFIA. 7.4 RESPIRACION. 8.DESPLIEGUE NUMERICO DE: 8.1 FRECUENCIA CARDIACA. 8.2 FRECUENCIA RESPIRATORIA. 8.3 SATURACION DE OXiGENO. 8.4 | 225040
I090000112 | 963 | CARRO MONITOR MONITOR DE SIGNOS VITALES EQUIPO MODULAR QUE ACEPTA (POR EJEMPLO TRANSDUCTORES AMPLIFICADORES) UTILIZADO PARA DETECTAR MEDIR Y DESPLEGAR DE FORMA CONTINUA MuLTIPLES PARAMETROS FISIOLOGICOS ASOCIADOS A UN SOLO PACIENTE POR LO GENERAL UTILIZADO JUNTO A LA CAMA. 1. MONITOR CONFIGURADO CON PANTALLA DE 12 PULGADAS COMO MiNIMO. 2. CON CAPACIDAD PARA CONECTARSE A RED DE MONITOREO DE FORMA ALAMBRICA O INALAMBRICA. 3. PANTALLA A COLOR TECNOLOGiA LCD TFT O TECNOLOGiA SUPERIOR CON TECNOLOGiA SENSIBLE AL TACTO. 4. PROTECCION CONTRA DESCARGA DE DESFIBRILADOR. 5.DETECCION DE MARCAPASOS. 6.PANTALLA TOUCH SCREEN 7.DESPLIEGUE DE CURVAS FISIOLOGICAS EN PANTALLA: 7.1 AL MENOS 4 CURVAS SIMULTANEAS. 7.2 ECG QUE PERMITA EL DESPLIEGUE SIMULTANEO DE AL MENOS 2 CURVA A ELEGIR DE ENTRE 3 DERIVACIONES. 7.3 PLETISMOGRAFIA. 7.4 RESPIRACION. 8.DESPLIEGUE NUMERICO DE: 8.1 FRECUENCIA CARDIACA. 8.2 FRECUENCIA RESPIRATORIA. 8.3 SATURACION DE OXiGENO. 8.4 | 225040
I090000112 | 964 | CARRO MONITOR MONITOR DE SIGNOS VITALES EQUIPO MODULAR QUE ACEPTA (POR EJEMPLO TRANSDUCTORES AMPLIFICADORES) UTILIZADO PARA DETECTAR MEDIR Y DESPLEGAR DE FORMA CONTINUA MuLTIPLES PARAMETROS FISIOLOGICOS ASOCIADOS A UN SOLO PACIENTE POR LO GENERAL UTILIZADO JUNTO A LA CAMA. 1. MONITOR CONFIGURADO CON PANTALLA DE 12 PULGADAS COMO MiNIMO. 2. CON CAPACIDAD PARA CONECTARSE A RED DE MONITOREO DE FORMA ALAMBRICA O INALAMBRICA. 3. PANTALLA A COLOR TECNOLOGiA LCD TFT O TECNOLOGiA SUPERIOR CON TECNOLOGiA SENSIBLE AL TACTO. 4. PROTECCION CONTRA DESCARGA DE DESFIBRILADOR. 5.DETECCION DE MARCAPASOS. 6.PANTALLA TOUCH SCREEN 7.DESPLIEGUE DE CURVAS FISIOLOGICAS EN PANTALLA: 7.1 AL MENOS 4 CURVAS SIMULTANEAS. 7.2 ECG QUE PERMITA EL DESPLIEGUE SIMULTANEO DE AL MENOS 2 CURVA A ELEGIR DE ENTRE 3 DERIVACIONES. 7.3 PLETISMOGRAFIA. 7.4 RESPIRACION. 8.DESPLIEGUE NUMERICO DE: 8.1 FRECUENCIA CARDIACA. 8.2 FRECUENCIA RESPIRATORIA. 8.3 SATURACION DE OXiGENO. 8.4 | 225040
I090000112 | 965 | CARRO MONITOR MONITOR DE SIGNOS VITALES EQUIPO MODULAR QUE ACEPTA (POR EJEMPLO TRANSDUCTORES AMPLIFICADORES) UTILIZADO PARA DETECTAR MEDIR Y DESPLEGAR DE FORMA CONTINUA MuLTIPLES PARAMETROS FISIOLOGICOS ASOCIADOS A UN SOLO PACIENTE POR LO GENERAL UTILIZADO JUNTO A LA CAMA. 1. MONITOR CONFIGURADO CON PANTALLA DE 12 PULGADAS COMO MiNIMO. 2. CON CAPACIDAD PARA CONECTARSE A RED DE MONITOREO DE FORMA ALAMBRICA O INALAMBRICA. 3. PANTALLA A COLOR TECNOLOGiA LCD TFT O TECNOLOGiA SUPERIOR CON TECNOLOGiA SENSIBLE AL TACTO. 4. PROTECCION CONTRA DESCARGA DE DESFIBRILADOR. 5.DETECCION DE MARCAPASOS. 6.PANTALLA TOUCH SCREEN 7.DESPLIEGUE DE CURVAS FISIOLOGICAS EN PANTALLA: 7.1 AL MENOS 4 CURVAS SIMULTANEAS. 7.2 ECG QUE PERMITA EL DESPLIEGUE SIMULTANEO DE AL MENOS 2 CURVA A ELEGIR DE ENTRE 3 DERIVACIONES. 7.3 PLETISMOGRAFIA. 7.4 RESPIRACION. 8.DESPLIEGUE NUMERICO DE: 8.1 FRECUENCIA CARDIACA. 8.2 FRECUENCIA RESPIRATORIA. 8.3 SATURACION DE OXiGENO. 8.4 | 225040
I090000112 | 966 | CARRO MONITOR MONITOR DE SIGNOS VITALES EQUIPO MODULAR QUE ACEPTA (POR EJEMPLO TRANSDUCTORES AMPLIFICADORES) UTILIZADO PARA DETECTAR MEDIR Y DESPLEGAR DE FORMA CONTINUA MuLTIPLES PARAMETROS FISIOLOGICOS ASOCIADOS A UN SOLO PACIENTE POR LO GENERAL UTILIZADO JUNTO A LA CAMA. 1. MONITOR CONFIGURADO CON PANTALLA DE 12 PULGADAS COMO MiNIMO. 2. CON CAPACIDAD PARA CONECTARSE A RED DE MONITOREO DE FORMA ALAMBRICA O INALAMBRICA. 3. PANTALLA A COLOR TECNOLOGiA LCD TFT O TECNOLOGiA SUPERIOR CON TECNOLOGiA SENSIBLE AL TACTO. 4. PROTECCION CONTRA DESCARGA DE DESFIBRILADOR. 5.DETECCION DE MARCAPASOS. 6.PANTALLA TOUCH SCREEN 7.DESPLIEGUE DE CURVAS FISIOLOGICAS EN PANTALLA: 7.1 AL MENOS 4 CURVAS SIMULTANEAS. 7.2 ECG QUE PERMITA EL DESPLIEGUE SIMULTANEO DE AL MENOS 2 CURVA A ELEGIR DE ENTRE 3 DERIVACIONES. 7.3 PLETISMOGRAFIA. 7.4 RESPIRACION. 8.DESPLIEGUE NUMERICO DE: 8.1 FRECUENCIA CARDIACA. 8.2 FRECUENCIA RESPIRATORIA. 8.3 SATURACION DE OXiGENO. 8.4 | 225040
I090000112 | 967 | CARRO MONITOR MONITOR DE SIGNOS VITALES EQUIPO MODULAR QUE ACEPTA (POR EJEMPLO TRANSDUCTORES AMPLIFICADORES) UTILIZADO PARA DETECTAR MEDIR Y DESPLEGAR DE FORMA CONTINUA MuLTIPLES PARAMETROS FISIOLOGICOS ASOCIADOS A UN SOLO PACIENTE POR LO GENERAL UTILIZADO JUNTO A LA CAMA. 1. MONITOR CONFIGURADO CON PANTALLA DE 12 PULGADAS COMO MiNIMO. 2. CON CAPACIDAD PARA CONECTARSE A RED DE MONITOREO DE FORMA ALAMBRICA O INALAMBRICA. 3. PANTALLA A COLOR TECNOLOGiA LCD TFT O TECNOLOGiA SUPERIOR CON TECNOLOGiA SENSIBLE AL TACTO. 4. PROTECCION CONTRA DESCARGA DE DESFIBRILADOR. 5.DETECCION DE MARCAPASOS. 6.PANTALLA TOUCH SCREEN 7.DESPLIEGUE DE CURVAS FISIOLOGICAS EN PANTALLA: 7.1 AL MENOS 4 CURVAS SIMULTANEAS. 7.2 ECG QUE PERMITA EL DESPLIEGUE SIMULTANEO DE AL MENOS 2 CURVA A ELEGIR DE ENTRE 3 DERIVACIONES. 7.3 PLETISMOGRAFIA. 7.4 RESPIRACION. 8.DESPLIEGUE NUMERICO DE: 8.1 FRECUENCIA CARDIACA. 8.2 FRECUENCIA RESPIRATORIA. 8.3 SATURACION DE OXiGENO. 8.4 | 225040
I090000112 | 968 | CARRO MONITOR MONITOR DE SIGNOS VITALES EQUIPO MODULAR QUE ACEPTA (POR EJEMPLO TRANSDUCTORES AMPLIFICADORES) UTILIZADO PARA DETECTAR MEDIR Y DESPLEGAR DE FORMA CONTINUA MuLTIPLES PARAMETROS FISIOLOGICOS ASOCIADOS A UN SOLO PACIENTE POR LO GENERAL UTILIZADO JUNTO A LA CAMA. 1. MONITOR CONFIGURADO CON PANTALLA DE 12 PULGADAS COMO MiNIMO. 2. CON CAPACIDAD PARA CONECTARSE A RED DE MONITOREO DE FORMA ALAMBRICA O INALAMBRICA. 3. PANTALLA A COLOR TECNOLOGiA LCD TFT O TECNOLOGiA SUPERIOR CON TECNOLOGiA SENSIBLE AL TACTO. 4. PROTECCION CONTRA DESCARGA DE DESFIBRILADOR. 5.DETECCION DE MARCAPASOS. 6.PANTALLA TOUCH SCREEN 7.DESPLIEGUE DE CURVAS FISIOLOGICAS EN PANTALLA: 7.1 AL MENOS 4 CURVAS SIMULTANEAS. 7.2 ECG QUE PERMITA EL DESPLIEGUE SIMULTANEO DE AL MENOS 2 CURVA A ELEGIR DE ENTRE 3 DERIVACIONES. 7.3 PLETISMOGRAFIA. 7.4 RESPIRACION. 8.DESPLIEGUE NUMERICO DE: 8.1 FRECUENCIA CARDIACA. 8.2 FRECUENCIA RESPIRATORIA. 8.3 SATURACION DE OXiGENO. 8.4 | 225040
I090000112 | 969 | CARRO MONITOR MONITOR DE SIGNOS VITALES EQUIPO MODULAR QUE ACEPTA (POR EJEMPLO TRANSDUCTORES AMPLIFICADORES) UTILIZADO PARA DETECTAR MEDIR Y DESPLEGAR DE FORMA CONTINUA MuLTIPLES PARAMETROS FISIOLOGICOS ASOCIADOS A UN SOLO PACIENTE POR LO GENERAL UTILIZADO JUNTO A LA CAMA. 1. MONITOR CONFIGURADO CON PANTALLA DE 12 PULGADAS COMO MiNIMO. 2. CON CAPACIDAD PARA CONECTARSE A RED DE MONITOREO DE FORMA ALAMBRICA O INALAMBRICA. 3. PANTALLA A COLOR TECNOLOGiA LCD TFT O TECNOLOGiA SUPERIOR CON TECNOLOGiA SENSIBLE AL TACTO. 4. PROTECCION CONTRA DESCARGA DE DESFIBRILADOR. 5.DETECCION DE MARCAPASOS. 6.PANTALLA TOUCH SCREEN 7.DESPLIEGUE DE CURVAS FISIOLOGICAS EN PANTALLA: 7.1 AL MENOS 4 CURVAS SIMULTANEAS. 7.2 ECG QUE PERMITA EL DESPLIEGUE SIMULTANEO DE AL MENOS 2 CURVA A ELEGIR DE ENTRE 3 DERIVACIONES. 7.3 PLETISMOGRAFIA. 7.4 RESPIRACION. 8.DESPLIEGUE NUMERICO DE: 8.1 FRECUENCIA CARDIACA. 8.2 FRECUENCIA RESPIRATORIA. 8.3 SATURACION DE OXiGENO. 8.4 | 225040
I090000112 | 970 | CARRO MONITOR MONITOR DE SIGNOS VITALES EQUIPO MODULAR QUE ACEPTA (POR EJEMPLO TRANSDUCTORES AMPLIFICADORES) UTILIZADO PARA DETECTAR MEDIR Y DESPLEGAR DE FORMA CONTINUA MuLTIPLES PARAMETROS FISIOLOGICOS ASOCIADOS A UN SOLO PACIENTE POR LO GENERAL UTILIZADO JUNTO A LA CAMA. 1. MONITOR CONFIGURADO CON PANTALLA DE 12 PULGADAS COMO MiNIMO. 2. CON CAPACIDAD PARA CONECTARSE A RED DE MONITOREO DE FORMA ALAMBRICA O INALAMBRICA. 3. PANTALLA A COLOR TECNOLOGiA LCD TFT O TECNOLOGiA SUPERIOR CON TECNOLOGiA SENSIBLE AL TACTO. 4. PROTECCION CONTRA DESCARGA DE DESFIBRILADOR. 5.DETECCION DE MARCAPASOS. 6.PANTALLA TOUCH SCREEN 7.DESPLIEGUE DE CURVAS FISIOLOGICAS EN PANTALLA: 7.1 AL MENOS 4 CURVAS SIMULTANEAS. 7.2 ECG QUE PERMITA EL DESPLIEGUE SIMULTANEO DE AL MENOS 2 CURVA A ELEGIR DE ENTRE 3 DERIVACIONES. 7.3 PLETISMOGRAFIA. 7.4 RESPIRACION. 8.DESPLIEGUE NUMERICO DE: 8.1 FRECUENCIA CARDIACA. 8.2 FRECUENCIA RESPIRATORIA. 8.3 SATURACION DE OXiGENO. 8.4 | 225040
I090000112 | 971 | CARRO MONITOR MONITOR DE SIGNOS VITALES EQUIPO MODULAR QUE ACEPTA (POR EJEMPLO TRANSDUCTORES AMPLIFICADORES) UTILIZADO PARA DETECTAR MEDIR Y DESPLEGAR DE FORMA CONTINUA MuLTIPLES PARAMETROS FISIOLOGICOS ASOCIADOS A UN SOLO PACIENTE POR LO GENERAL UTILIZADO JUNTO A LA CAMA. 1. MONITOR CONFIGURADO CON PANTALLA DE 12 PULGADAS COMO MiNIMO. 2. CON CAPACIDAD PARA CONECTARSE A RED DE MONITOREO DE FORMA ALAMBRICA O INALAMBRICA. 3. PANTALLA A COLOR TECNOLOGiA LCD TFT O TECNOLOGiA SUPERIOR CON TECNOLOGiA SENSIBLE AL TACTO. 4. PROTECCION CONTRA DESCARGA DE DESFIBRILADOR. 5.DETECCION DE MARCAPASOS. 6.PANTALLA TOUCH SCREEN 7.DESPLIEGUE DE CURVAS FISIOLOGICAS EN PANTALLA: 7.1 AL MENOS 4 CURVAS SIMULTANEAS. 7.2 ECG QUE PERMITA EL DESPLIEGUE SIMULTANEO DE AL MENOS 2 CURVA A ELEGIR DE ENTRE 3 DERIVACIONES. 7.3 PLETISMOGRAFIA. 7.4 RESPIRACION. 8.DESPLIEGUE NUMERICO DE: 8.1 FRECUENCIA CARDIACA. 8.2 FRECUENCIA RESPIRATORIA. 8.3 SATURACION DE OXiGENO. 8.4 | 225040
I090000112 | 972 | CARRO MONITOR MONITOR DE SIGNOS VITALES EQUIPO MODULAR QUE ACEPTA (POR EJEMPLO TRANSDUCTORES AMPLIFICADORES) UTILIZADO PARA DETECTAR MEDIR Y DESPLEGAR DE FORMA CONTINUA MuLTIPLES PARAMETROS FISIOLOGICOS ASOCIADOS A UN SOLO PACIENTE POR LO GENERAL UTILIZADO JUNTO A LA CAMA. 1. MONITOR CONFIGURADO CON PANTALLA DE 12 PULGADAS COMO MiNIMO. 2. CON CAPACIDAD PARA CONECTARSE A RED DE MONITOREO DE FORMA ALAMBRICA O INALAMBRICA. 3. PANTALLA A COLOR TECNOLOGiA LCD TFT O TECNOLOGiA SUPERIOR CON TECNOLOGiA SENSIBLE AL TACTO. 4. PROTECCION CONTRA DESCARGA DE DESFIBRILADOR. 5.DETECCION DE MARCAPASOS. 6.PANTALLA TOUCH SCREEN 7.DESPLIEGUE DE CURVAS FISIOLOGICAS EN PANTALLA: 7.1 AL MENOS 4 CURVAS SIMULTANEAS. 7.2 ECG QUE PERMITA EL DESPLIEGUE SIMULTANEO DE AL MENOS 2 CURVA A ELEGIR DE ENTRE 3 DERIVACIONES. 7.3 PLETISMOGRAFIA. 7.4 RESPIRACION. 8.DESPLIEGUE NUMERICO DE: 8.1 FRECUENCIA CARDIACA. 8.2 FRECUENCIA RESPIRATORIA. 8.3 SATURACION DE OXiGENO. 8.4 | 225040
I090000112 | 973 | CARRO MONITOR MONITOR DE SIGNOS VITALES EQUIPO MODULAR QUE ACEPTA (POR EJEMPLO TRANSDUCTORES AMPLIFICADORES) UTILIZADO PARA DETECTAR MEDIR Y DESPLEGAR DE FORMA CONTINUA MuLTIPLES PARAMETROS FISIOLOGICOS ASOCIADOS A UN SOLO PACIENTE POR LO GENERAL UTILIZADO JUNTO A LA CAMA. 1. MONITOR CONFIGURADO CON PANTALLA DE 12 PULGADAS COMO MiNIMO. 2. CON CAPACIDAD PARA CONECTARSE A RED DE MONITOREO DE FORMA ALAMBRICA O INALAMBRICA. 3. PANTALLA A COLOR TECNOLOGiA LCD TFT O TECNOLOGiA SUPERIOR CON TECNOLOGiA SENSIBLE AL TACTO. 4. PROTECCION CONTRA DESCARGA DE DESFIBRILADOR. 5.DETECCION DE MARCAPASOS. 6.PANTALLA TOUCH SCREEN 7.DESPLIEGUE DE CURVAS FISIOLOGICAS EN PANTALLA: 7.1 AL MENOS 4 CURVAS SIMULTANEAS. 7.2 ECG QUE PERMITA EL DESPLIEGUE SIMULTANEO DE AL MENOS 2 CURVA A ELEGIR DE ENTRE 3 DERIVACIONES. 7.3 PLETISMOGRAFIA. 7.4 RESPIRACION. 8.DESPLIEGUE NUMERICO DE: 8.1 FRECUENCIA CARDIACA. 8.2 FRECUENCIA RESPIRATORIA. 8.3 SATURACION DE OXiGENO. 8.4 | 225040
I090000112 | 974 | CARRO MONITOR MONITOR DE SIGNOS VITALES EQUIPO MODULAR QUE ACEPTA (POR EJEMPLO TRANSDUCTORES AMPLIFICADORES) UTILIZADO PARA DETECTAR MEDIR Y DESPLEGAR DE FORMA CONTINUA MuLTIPLES PARAMETROS FISIOLOGICOS ASOCIADOS A UN SOLO PACIENTE POR LO GENERAL UTILIZADO JUNTO A LA CAMA. 1. MONITOR CONFIGURADO CON PANTALLA DE 12 PULGADAS COMO MiNIMO. 2. CON CAPACIDAD PARA CONECTARSE A RED DE MONITOREO DE FORMA ALAMBRICA O INALAMBRICA. 3. PANTALLA A COLOR TECNOLOGiA LCD TFT O TECNOLOGiA SUPERIOR CON TECNOLOGiA SENSIBLE AL TACTO. 4. PROTECCION CONTRA DESCARGA DE DESFIBRILADOR. 5.DETECCION DE MARCAPASOS. 6.PANTALLA TOUCH SCREEN 7.DESPLIEGUE DE CURVAS FISIOLOGICAS EN PANTALLA: 7.1 AL MENOS 4 CURVAS SIMULTANEAS. 7.2 ECG QUE PERMITA EL DESPLIEGUE SIMULTANEO DE AL MENOS 2 CURVA A ELEGIR DE ENTRE 3 DERIVACIONES. 7.3 PLETISMOGRAFIA. 7.4 RESPIRACION. 8.DESPLIEGUE NUMERICO DE: 8.1 FRECUENCIA CARDIACA. 8.2 FRECUENCIA RESPIRATORIA. 8.3 SATURACION DE OXiGENO. 8.4 | 225040
I090000112 | 975 | CARRO MONITOR MONITOR DE SIGNOS VITALES EQUIPO MODULAR QUE ACEPTA (POR EJEMPLO TRANSDUCTORES AMPLIFICADORES) UTILIZADO PARA DETECTAR MEDIR Y DESPLEGAR DE FORMA CONTINUA MuLTIPLES PARAMETROS FISIOLOGICOS ASOCIADOS A UN SOLO PACIENTE POR LO GENERAL UTILIZADO JUNTO A LA CAMA. 1. MONITOR CONFIGURADO CON PANTALLA DE 12 PULGADAS COMO MiNIMO. 2. CON CAPACIDAD PARA CONECTARSE A RED DE MONITOREO DE FORMA ALAMBRICA O INALAMBRICA. 3. PANTALLA A COLOR TECNOLOGiA LCD TFT O TECNOLOGiA SUPERIOR CON TECNOLOGiA SENSIBLE AL TACTO. 4. PROTECCION CONTRA DESCARGA DE DESFIBRILADOR. 5.DETECCION DE MARCAPASOS. 6.PANTALLA TOUCH SCREEN 7.DESPLIEGUE DE CURVAS FISIOLOGICAS EN PANTALLA: 7.1 AL MENOS 4 CURVAS SIMULTANEAS. 7.2 ECG QUE PERMITA EL DESPLIEGUE SIMULTANEO DE AL MENOS 2 CURVA A ELEGIR DE ENTRE 3 DERIVACIONES. 7.3 PLETISMOGRAFIA. 7.4 RESPIRACION. 8.DESPLIEGUE NUMERICO DE: 8.1 FRECUENCIA CARDIACA. 8.2 FRECUENCIA RESPIRATORIA. 8.3 SATURACION DE OXiGENO. 8.4 | 225040
I090000112 | 976 | CARRO MONITOR MONITOR DE SIGNOS VITALES EQUIPO MODULAR QUE ACEPTA (POR EJEMPLO TRANSDUCTORES AMPLIFICADORES) UTILIZADO PARA DETECTAR MEDIR Y DESPLEGAR DE FORMA CONTINUA MuLTIPLES PARAMETROS FISIOLOGICOS ASOCIADOS A UN SOLO PACIENTE POR LO GENERAL UTILIZADO JUNTO A LA CAMA. 1. MONITOR CONFIGURADO CON PANTALLA DE 12 PULGADAS COMO MiNIMO. 2. CON CAPACIDAD PARA CONECTARSE A RED DE MONITOREO DE FORMA ALAMBRICA O INALAMBRICA. 3. PANTALLA A COLOR TECNOLOGiA LCD TFT O TECNOLOGiA SUPERIOR CON TECNOLOGiA SENSIBLE AL TACTO. 4. PROTECCION CONTRA DESCARGA DE DESFIBRILADOR. 5.DETECCION DE MARCAPASOS. 6.PANTALLA TOUCH SCREEN 7.DESPLIEGUE DE CURVAS FISIOLOGICAS EN PANTALLA: 7.1 AL MENOS 4 CURVAS SIMULTANEAS. 7.2 ECG QUE PERMITA EL DESPLIEGUE SIMULTANEO DE AL MENOS 2 CURVA A ELEGIR DE ENTRE 3 DERIVACIONES. 7.3 PLETISMOGRAFIA. 7.4 RESPIRACION. 8.DESPLIEGUE NUMERICO DE: 8.1 FRECUENCIA CARDIACA. 8.2 FRECUENCIA RESPIRATORIA. 8.3 SATURACION DE OXiGENO. 8.4 | 225040
I090000112 | 977 | CARRO MONITOR MONITOR DE SIGNOS VITALES EQUIPO MODULAR QUE ACEPTA (POR EJEMPLO TRANSDUCTORES AMPLIFICADORES) UTILIZADO PARA DETECTAR MEDIR Y DESPLEGAR DE FORMA CONTINUA MuLTIPLES PARAMETROS FISIOLOGICOS ASOCIADOS A UN SOLO PACIENTE POR LO GENERAL UTILIZADO JUNTO A LA CAMA. 1. MONITOR CONFIGURADO CON PANTALLA DE 12 PULGADAS COMO MiNIMO. 2. CON CAPACIDAD PARA CONECTARSE A RED DE MONITOREO DE FORMA ALAMBRICA O INALAMBRICA. 3. PANTALLA A COLOR TECNOLOGiA LCD TFT O TECNOLOGiA SUPERIOR CON TECNOLOGiA SENSIBLE AL TACTO. 4. PROTECCION CONTRA DESCARGA DE DESFIBRILADOR. 5.DETECCION DE MARCAPASOS. 6.PANTALLA TOUCH SCREEN 7.DESPLIEGUE DE CURVAS FISIOLOGICAS EN PANTALLA: 7.1 AL MENOS 4 CURVAS SIMULTANEAS. 7.2 ECG QUE PERMITA EL DESPLIEGUE SIMULTANEO DE AL MENOS 2 CURVA A ELEGIR DE ENTRE 3 DERIVACIONES. 7.3 PLETISMOGRAFIA. 7.4 RESPIRACION. 8.DESPLIEGUE NUMERICO DE: 8.1 FRECUENCIA CARDIACA. 8.2 FRECUENCIA RESPIRATORIA. 8.3 SATURACION DE OXiGENO. 8.4 | 225040
I090000112 | 978 | CARRO MONITOR MONITOR DE SIGNOS VITALES EQUIPO MODULAR QUE ACEPTA (POR EJEMPLO TRANSDUCTORES AMPLIFICADORES) UTILIZADO PARA DETECTAR MEDIR Y DESPLEGAR DE FORMA CONTINUA MuLTIPLES PARAMETROS FISIOLOGICOS ASOCIADOS A UN SOLO PACIENTE POR LO GENERAL UTILIZADO JUNTO A LA CAMA. 1. MONITOR CONFIGURADO CON PANTALLA DE 12 PULGADAS COMO MiNIMO. 2. CON CAPACIDAD PARA CONECTARSE A RED DE MONITOREO DE FORMA ALAMBRICA O INALAMBRICA. 3. PANTALLA A COLOR TECNOLOGiA LCD TFT O TECNOLOGiA SUPERIOR CON TECNOLOGiA SENSIBLE AL TACTO. 4. PROTECCION CONTRA DESCARGA DE DESFIBRILADOR. 5.DETECCION DE MARCAPASOS. 6.PANTALLA TOUCH SCREEN 7.DESPLIEGUE DE CURVAS FISIOLOGICAS EN PANTALLA: 7.1 AL MENOS 4 CURVAS SIMULTANEAS. 7.2 ECG QUE PERMITA EL DESPLIEGUE SIMULTANEO DE AL MENOS 2 CURVA A ELEGIR DE ENTRE 3 DERIVACIONES. 7.3 PLETISMOGRAFIA. 7.4 RESPIRACION. 8.DESPLIEGUE NUMERICO DE: 8.1 FRECUENCIA CARDIACA. 8.2 FRECUENCIA RESPIRATORIA. 8.3 SATURACION DE OXiGENO. 8.4 | 225040
I090000112 | 979 | CARRO MONITOR MONITOR DE SIGNOS VITALES EQUIPO MODULAR QUE ACEPTA (POR EJEMPLO TRANSDUCTORES AMPLIFICADORES) UTILIZADO PARA DETECTAR MEDIR Y DESPLEGAR DE FORMA CONTINUA MuLTIPLES PARAMETROS FISIOLOGICOS ASOCIADOS A UN SOLO PACIENTE POR LO GENERAL UTILIZADO JUNTO A LA CAMA. 1. MONITOR CONFIGURADO CON PANTALLA DE 12 PULGADAS COMO MiNIMO. 2. CON CAPACIDAD PARA CONECTARSE A RED DE MONITOREO DE FORMA ALAMBRICA O INALAMBRICA. 3. PANTALLA A COLOR TECNOLOGiA LCD TFT O TECNOLOGiA SUPERIOR CON TECNOLOGiA SENSIBLE AL TACTO. 4. PROTECCION CONTRA DESCARGA DE DESFIBRILADOR. 5.DETECCION DE MARCAPASOS. 6.PANTALLA TOUCH SCREEN 7.DESPLIEGUE DE CURVAS FISIOLOGICAS EN PANTALLA: 7.1 AL MENOS 4 CURVAS SIMULTANEAS. 7.2 ECG QUE PERMITA EL DESPLIEGUE SIMULTANEO DE AL MENOS 2 CURVA A ELEGIR DE ENTRE 3 DERIVACIONES. 7.3 PLETISMOGRAFIA. 7.4 RESPIRACION. 8.DESPLIEGUE NUMERICO DE: 8.1 FRECUENCIA CARDIACA. 8.2 FRECUENCIA RESPIRATORIA. 8.3 SATURACION DE OXiGENO. 8.4 | 225040
I090000112 | 980 | CARRO MONITOR MONITOR DE SIGNOS VITALES EQUIPO MODULAR QUE ACEPTA (POR EJEMPLO TRANSDUCTORES AMPLIFICADORES) UTILIZADO PARA DETECTAR MEDIR Y DESPLEGAR DE FORMA CONTINUA MuLTIPLES PARAMETROS FISIOLOGICOS ASOCIADOS A UN SOLO PACIENTE POR LO GENERAL UTILIZADO JUNTO A LA CAMA. 1. MONITOR CONFIGURADO CON PANTALLA DE 12 PULGADAS COMO MiNIMO. 2. CON CAPACIDAD PARA CONECTARSE A RED DE MONITOREO DE FORMA ALAMBRICA O INALAMBRICA. 3. PANTALLA A COLOR TECNOLOGiA LCD TFT O TECNOLOGiA SUPERIOR CON TECNOLOGiA SENSIBLE AL TACTO. 4. PROTECCION CONTRA DESCARGA DE DESFIBRILADOR. 5.DETECCION DE MARCAPASOS. 6.PANTALLA TOUCH SCREEN 7.DESPLIEGUE DE CURVAS FISIOLOGICAS EN PANTALLA: 7.1 AL MENOS 4 CURVAS SIMULTANEAS. 7.2 ECG QUE PERMITA EL DESPLIEGUE SIMULTANEO DE AL MENOS 2 CURVA A ELEGIR DE ENTRE 3 DERIVACIONES. 7.3 PLETISMOGRAFIA. 7.4 RESPIRACION. 8.DESPLIEGUE NUMERICO DE: 8.1 FRECUENCIA CARDIACA. 8.2 FRECUENCIA RESPIRATORIA. 8.3 SATURACION DE OXiGENO. 8.4 | 225040
I090000112 | 981 | CARRO MONITOR MONITOR DE SIGNOS VITALES EQUIPO MODULAR QUE ACEPTA (POR EJEMPLO TRANSDUCTORES AMPLIFICADORES) UTILIZADO PARA DETECTAR MEDIR Y DESPLEGAR DE FORMA CONTINUA MuLTIPLES PARAMETROS FISIOLOGICOS ASOCIADOS A UN SOLO PACIENTE POR LO GENERAL UTILIZADO JUNTO A LA CAMA. 1. MONITOR CONFIGURADO CON PANTALLA DE 12 PULGADAS COMO MiNIMO. 2. CON CAPACIDAD PARA CONECTARSE A RED DE MONITOREO DE FORMA ALAMBRICA O INALAMBRICA. 3. PANTALLA A COLOR TECNOLOGiA LCD TFT O TECNOLOGiA SUPERIOR CON TECNOLOGiA SENSIBLE AL TACTO. 4. PROTECCION CONTRA DESCARGA DE DESFIBRILADOR. 5.DETECCION DE MARCAPASOS. 6.PANTALLA TOUCH SCREEN 7.DESPLIEGUE DE CURVAS FISIOLOGICAS EN PANTALLA: 7.1 AL MENOS 4 CURVAS SIMULTANEAS. 7.2 ECG QUE PERMITA EL DESPLIEGUE SIMULTANEO DE AL MENOS 2 CURVA A ELEGIR DE ENTRE 3 DERIVACIONES. 7.3 PLETISMOGRAFIA. 7.4 RESPIRACION. 8.DESPLIEGUE NUMERICO DE: 8.1 FRECUENCIA CARDIACA. 8.2 FRECUENCIA RESPIRATORIA. 8.3 SATURACION DE OXiGENO. 8.4 | 225040
I090000112 | 982 | CARRO MONITOR MONITOR DE SIGNOS VITALES EQUIPO MODULAR QUE ACEPTA (POR EJEMPLO TRANSDUCTORES AMPLIFICADORES) UTILIZADO PARA DETECTAR MEDIR Y DESPLEGAR DE FORMA CONTINUA MuLTIPLES PARAMETROS FISIOLOGICOS ASOCIADOS A UN SOLO PACIENTE POR LO GENERAL UTILIZADO JUNTO A LA CAMA. 1. MONITOR CONFIGURADO CON PANTALLA DE 12 PULGADAS COMO MiNIMO. 2. CON CAPACIDAD PARA CONECTARSE A RED DE MONITOREO DE FORMA ALAMBRICA O INALAMBRICA. 3. PANTALLA A COLOR TECNOLOGiA LCD TFT O TECNOLOGiA SUPERIOR CON TECNOLOGiA SENSIBLE AL TACTO. 4. PROTECCION CONTRA DESCARGA DE DESFIBRILADOR. 5.DETECCION DE MARCAPASOS. 6.PANTALLA TOUCH SCREEN 7.DESPLIEGUE DE CURVAS FISIOLOGICAS EN PANTALLA: 7.1 AL MENOS 4 CURVAS SIMULTANEAS. 7.2 ECG QUE PERMITA EL DESPLIEGUE SIMULTANEO DE AL MENOS 2 CURVA A ELEGIR DE ENTRE 3 DERIVACIONES. 7.3 PLETISMOGRAFIA. 7.4 RESPIRACION. 8.DESPLIEGUE NUMERICO DE: 8.1 FRECUENCIA CARDIACA. 8.2 FRECUENCIA RESPIRATORIA. 8.3 SATURACION DE OXiGENO. 8.4 | 225040
I090000112 | 983 | CARRO MONITOR MONITOR DE SIGNOS VITALES EQUIPO MODULAR QUE ACEPTA (POR EJEMPLO TRANSDUCTORES AMPLIFICADORES) UTILIZADO PARA DETECTAR MEDIR Y DESPLEGAR DE FORMA CONTINUA MuLTIPLES PARAMETROS FISIOLOGICOS ASOCIADOS A UN SOLO PACIENTE POR LO GENERAL UTILIZADO JUNTO A LA CAMA. 1. MONITOR CONFIGURADO CON PANTALLA DE 12 PULGADAS COMO MiNIMO. 2. CON CAPACIDAD PARA CONECTARSE A RED DE MONITOREO DE FORMA ALAMBRICA O INALAMBRICA. 3. PANTALLA A COLOR TECNOLOGiA LCD TFT O TECNOLOGiA SUPERIOR CON TECNOLOGiA SENSIBLE AL TACTO. 4. PROTECCION CONTRA DESCARGA DE DESFIBRILADOR. 5.DETECCION DE MARCAPASOS. 6.PANTALLA TOUCH SCREEN 7.DESPLIEGUE DE CURVAS FISIOLOGICAS EN PANTALLA: 7.1 AL MENOS 4 CURVAS SIMULTANEAS. 7.2 ECG QUE PERMITA EL DESPLIEGUE SIMULTANEO DE AL MENOS 2 CURVA A ELEGIR DE ENTRE 3 DERIVACIONES. 7.3 PLETISMOGRAFIA. 7.4 RESPIRACION. 8.DESPLIEGUE NUMERICO DE: 8.1 FRECUENCIA CARDIACA. 8.2 FRECUENCIA RESPIRATORIA. 8.3 SATURACION DE OXiGENO. 8.4 | 225040
I090000112 | 984 | CARRO MONITOR MONITOR DE SIGNOS VITALES EQUIPO MODULAR QUE ACEPTA (POR EJEMPLO TRANSDUCTORES AMPLIFICADORES) UTILIZADO PARA DETECTAR MEDIR Y DESPLEGAR DE FORMA CONTINUA MuLTIPLES PARAMETROS FISIOLOGICOS ASOCIADOS A UN SOLO PACIENTE POR LO GENERAL UTILIZADO JUNTO A LA CAMA. 1. MONITOR CONFIGURADO CON PANTALLA DE 12 PULGADAS COMO MiNIMO. 2. CON CAPACIDAD PARA CONECTARSE A RED DE MONITOREO DE FORMA ALAMBRICA O INALAMBRICA. 3. PANTALLA A COLOR TECNOLOGiA LCD TFT O TECNOLOGiA SUPERIOR CON TECNOLOGiA SENSIBLE AL TACTO. 4. PROTECCION CONTRA DESCARGA DE DESFIBRILADOR. 5.DETECCION DE MARCAPASOS. 6.PANTALLA TOUCH SCREEN 7.DESPLIEGUE DE CURVAS FISIOLOGICAS EN PANTALLA: 7.1 AL MENOS 4 CURVAS SIMULTANEAS. 7.2 ECG QUE PERMITA EL DESPLIEGUE SIMULTANEO DE AL MENOS 2 CURVA A ELEGIR DE ENTRE 3 DERIVACIONES. 7.3 PLETISMOGRAFIA. 7.4 RESPIRACION. 8.DESPLIEGUE NUMERICO DE: 8.1 FRECUENCIA CARDIACA. 8.2 FRECUENCIA RESPIRATORIA. 8.3 SATURACION DE OXiGENO. 8.4 | 225040
I090000112 | 985 | CARRO MONITOR MONITOR DE SIGNOS VITALES EQUIPO MODULAR QUE ACEPTA (POR EJEMPLO TRANSDUCTORES AMPLIFICADORES) UTILIZADO PARA DETECTAR MEDIR Y DESPLEGAR DE FORMA CONTINUA MuLTIPLES PARAMETROS FISIOLOGICOS ASOCIADOS A UN SOLO PACIENTE POR LO GENERAL UTILIZADO JUNTO A LA CAMA. 1. MONITOR CONFIGURADO CON PANTALLA DE 12 PULGADAS COMO MiNIMO. 2. CON CAPACIDAD PARA CONECTARSE A RED DE MONITOREO DE FORMA ALAMBRICA O INALAMBRICA. 3. PANTALLA A COLOR TECNOLOGiA LCD TFT O TECNOLOGiA SUPERIOR CON TECNOLOGiA SENSIBLE AL TACTO. 4. PROTECCION CONTRA DESCARGA DE DESFIBRILADOR. 5.DETECCION DE MARCAPASOS. 6.PANTALLA TOUCH SCREEN 7.DESPLIEGUE DE CURVAS FISIOLOGICAS EN PANTALLA: 7.1 AL MENOS 4 CURVAS SIMULTANEAS. 7.2 ECG QUE PERMITA EL DESPLIEGUE SIMULTANEO DE AL MENOS 2 CURVA A ELEGIR DE ENTRE 3 DERIVACIONES. 7.3 PLETISMOGRAFIA. 7.4 RESPIRACION. 8.DESPLIEGUE NUMERICO DE: 8.1 FRECUENCIA CARDIACA. 8.2 FRECUENCIA RESPIRATORIA. 8.3 SATURACION DE OXiGENO. 8.4 | 225040
I090000112 | 986 | CARRO MONITOR MONITOR DE SIGNOS VITALES EQUIPO MODULAR QUE ACEPTA (POR EJEMPLO TRANSDUCTORES AMPLIFICADORES) UTILIZADO PARA DETECTAR MEDIR Y DESPLEGAR DE FORMA CONTINUA MuLTIPLES PARAMETROS FISIOLOGICOS ASOCIADOS A UN SOLO PACIENTE POR LO GENERAL UTILIZADO JUNTO A LA CAMA. 1. MONITOR CONFIGURADO CON PANTALLA DE 12 PULGADAS COMO MiNIMO. 2. CON CAPACIDAD PARA CONECTARSE A RED DE MONITOREO DE FORMA ALAMBRICA O INALAMBRICA. 3. PANTALLA A COLOR TECNOLOGiA LCD TFT O TECNOLOGiA SUPERIOR CON TECNOLOGiA SENSIBLE AL TACTO. 4. PROTECCION CONTRA DESCARGA DE DESFIBRILADOR. 5.DETECCION DE MARCAPASOS. 6.PANTALLA TOUCH SCREEN 7.DESPLIEGUE DE CURVAS FISIOLOGICAS EN PANTALLA: 7.1 AL MENOS 4 CURVAS SIMULTANEAS. 7.2 ECG QUE PERMITA EL DESPLIEGUE SIMULTANEO DE AL MENOS 2 CURVA A ELEGIR DE ENTRE 3 DERIVACIONES. 7.3 PLETISMOGRAFIA. 7.4 RESPIRACION. 8.DESPLIEGUE NUMERICO DE: 8.1 FRECUENCIA CARDIACA. 8.2 FRECUENCIA RESPIRATORIA. 8.3 SATURACION DE OXiGENO. 8.4 | 225040
I090000112 | 987 | CARRO MONITOR MONITOR DE SIGNOS VITALES EQUIPO MODULAR QUE ACEPTA (POR EJEMPLO TRANSDUCTORES AMPLIFICADORES) UTILIZADO PARA DETECTAR MEDIR Y DESPLEGAR DE FORMA CONTINUA MuLTIPLES PARAMETROS FISIOLOGICOS ASOCIADOS A UN SOLO PACIENTE POR LO GENERAL UTILIZADO JUNTO A LA CAMA. 1. MONITOR CONFIGURADO CON PANTALLA DE 12 PULGADAS COMO MiNIMO. 2. CON CAPACIDAD PARA CONECTARSE A RED DE MONITOREO DE FORMA ALAMBRICA O INALAMBRICA. 3. PANTALLA A COLOR TECNOLOGiA LCD TFT O TECNOLOGiA SUPERIOR CON TECNOLOGiA SENSIBLE AL TACTO. 4. PROTECCION CONTRA DESCARGA DE DESFIBRILADOR. 5.DETECCION DE MARCAPASOS. 6.PANTALLA TOUCH SCREEN 7.DESPLIEGUE DE CURVAS FISIOLOGICAS EN PANTALLA: 7.1 AL MENOS 4 CURVAS SIMULTANEAS. 7.2 ECG QUE PERMITA EL DESPLIEGUE SIMULTANEO DE AL MENOS 2 CURVA A ELEGIR DE ENTRE 3 DERIVACIONES. 7.3 PLETISMOGRAFIA. 7.4 RESPIRACION. 8.DESPLIEGUE NUMERICO DE: 8.1 FRECUENCIA CARDIACA. 8.2 FRECUENCIA RESPIRATORIA. 8.3 SATURACION DE OXiGENO. 8.4 | 225040
I090000112 | 988 | CARRO MONITOR MONITOR DE SIGNOS VITALES EQUIPO MODULAR QUE ACEPTA (POR EJEMPLO TRANSDUCTORES AMPLIFICADORES) UTILIZADO PARA DETECTAR MEDIR Y DESPLEGAR DE FORMA CONTINUA MuLTIPLES PARAMETROS FISIOLOGICOS ASOCIADOS A UN SOLO PACIENTE POR LO GENERAL UTILIZADO JUNTO A LA CAMA. 1. MONITOR CONFIGURADO CON PANTALLA DE 12 PULGADAS COMO MiNIMO. 2. CON CAPACIDAD PARA CONECTARSE A RED DE MONITOREO DE FORMA ALAMBRICA O INALAMBRICA. 3. PANTALLA A COLOR TECNOLOGiA LCD TFT O TECNOLOGiA SUPERIOR CON TECNOLOGiA SENSIBLE AL TACTO. 4. PROTECCION CONTRA DESCARGA DE DESFIBRILADOR. 5.DETECCION DE MARCAPASOS. 6.PANTALLA TOUCH SCREEN 7.DESPLIEGUE DE CURVAS FISIOLOGICAS EN PANTALLA: 7.1 AL MENOS 4 CURVAS SIMULTANEAS. 7.2 ECG QUE PERMITA EL DESPLIEGUE SIMULTANEO DE AL MENOS 2 CURVA A ELEGIR DE ENTRE 3 DERIVACIONES. 7.3 PLETISMOGRAFIA. 7.4 RESPIRACION. 8.DESPLIEGUE NUMERICO DE: 8.1 FRECUENCIA CARDIACA. 8.2 FRECUENCIA RESPIRATORIA. 8.3 SATURACION DE OXiGENO. 8.4 | 225040
I090000112 | 989 | CARRO MONITOR MONITOR DE SIGNOS VITALES EQUIPO MODULAR QUE ACEPTA (POR EJEMPLO TRANSDUCTORES AMPLIFICADORES) UTILIZADO PARA DETECTAR MEDIR Y DESPLEGAR DE FORMA CONTINUA MuLTIPLES PARAMETROS FISIOLOGICOS ASOCIADOS A UN SOLO PACIENTE POR LO GENERAL UTILIZADO JUNTO A LA CAMA. 1. MONITOR CONFIGURADO CON PANTALLA DE 12 PULGADAS COMO MiNIMO. 2. CON CAPACIDAD PARA CONECTARSE A RED DE MONITOREO DE FORMA ALAMBRICA O INALAMBRICA. 3. PANTALLA A COLOR TECNOLOGiA LCD TFT O TECNOLOGiA SUPERIOR CON TECNOLOGiA SENSIBLE AL TACTO. 4. PROTECCION CONTRA DESCARGA DE DESFIBRILADOR. 5.DETECCION DE MARCAPASOS. 6.PANTALLA TOUCH SCREEN 7.DESPLIEGUE DE CURVAS FISIOLOGICAS EN PANTALLA: 7.1 AL MENOS 4 CURVAS SIMULTANEAS. 7.2 ECG QUE PERMITA EL DESPLIEGUE SIMULTANEO DE AL MENOS 2 CURVA A ELEGIR DE ENTRE 3 DERIVACIONES. 7.3 PLETISMOGRAFIA. 7.4 RESPIRACION. 8.DESPLIEGUE NUMERICO DE: 8.1 FRECUENCIA CARDIACA. 8.2 FRECUENCIA RESPIRATORIA. 8.3 SATURACION DE OXiGENO. 8.4 | 225040
I090000112 | 990 | CARRO MONITOR MONITOR DE SIGNOS VITALES EQUIPO MODULAR QUE ACEPTA (POR EJEMPLO TRANSDUCTORES AMPLIFICADORES) UTILIZADO PARA DETECTAR MEDIR Y DESPLEGAR DE FORMA CONTINUA MuLTIPLES PARAMETROS FISIOLOGICOS ASOCIADOS A UN SOLO PACIENTE POR LO GENERAL UTILIZADO JUNTO A LA CAMA. 1. MONITOR CONFIGURADO CON PANTALLA DE 12 PULGADAS COMO MiNIMO. 2. CON CAPACIDAD PARA CONECTARSE A RED DE MONITOREO DE FORMA ALAMBRICA O INALAMBRICA. 3. PANTALLA A COLOR TECNOLOGiA LCD TFT O TECNOLOGiA SUPERIOR CON TECNOLOGiA SENSIBLE AL TACTO. 4. PROTECCION CONTRA DESCARGA DE DESFIBRILADOR. 5.DETECCION DE MARCAPASOS. 6.PANTALLA TOUCH SCREEN 7.DESPLIEGUE DE CURVAS FISIOLOGICAS EN PANTALLA: 7.1 AL MENOS 4 CURVAS SIMULTANEAS. 7.2 ECG QUE PERMITA EL DESPLIEGUE SIMULTANEO DE AL MENOS 2 CURVA A ELEGIR DE ENTRE 3 DERIVACIONES. 7.3 PLETISMOGRAFIA. 7.4 RESPIRACION. 8.DESPLIEGUE NUMERICO DE: 8.1 FRECUENCIA CARDIACA. 8.2 FRECUENCIA RESPIRATORIA. 8.3 SATURACION DE OXiGENO. 8.4 | 225040
I090000112 | 991 | CARRO MONITOR MONITOR DE SIGNOS VITALES EQUIPO MODULAR QUE ACEPTA (POR EJEMPLO TRANSDUCTORES AMPLIFICADORES) UTILIZADO PARA DETECTAR MEDIR Y DESPLEGAR DE FORMA CONTINUA MuLTIPLES PARAMETROS FISIOLOGICOS ASOCIADOS A UN SOLO PACIENTE POR LO GENERAL UTILIZADO JUNTO A LA CAMA. 1. MONITOR CONFIGURADO CON PANTALLA DE 12 PULGADAS COMO MiNIMO. 2. CON CAPACIDAD PARA CONECTARSE A RED DE MONITOREO DE FORMA ALAMBRICA O INALAMBRICA. 3. PANTALLA A COLOR TECNOLOGiA LCD TFT O TECNOLOGiA SUPERIOR CON TECNOLOGiA SENSIBLE AL TACTO. 4. PROTECCION CONTRA DESCARGA DE DESFIBRILADOR. 5.DETECCION DE MARCAPASOS. 6.PANTALLA TOUCH SCREEN 7.DESPLIEGUE DE CURVAS FISIOLOGICAS EN PANTALLA: 7.1 AL MENOS 4 CURVAS SIMULTANEAS. 7.2 ECG QUE PERMITA EL DESPLIEGUE SIMULTANEO DE AL MENOS 2 CURVA A ELEGIR DE ENTRE 3 DERIVACIONES. 7.3 PLETISMOGRAFIA. 7.4 RESPIRACION. 8.DESPLIEGUE NUMERICO DE: 8.1 FRECUENCIA CARDIACA. 8.2 FRECUENCIA RESPIRATORIA. 8.3 SATURACION DE OXiGENO. 8.4 | 225040
I090000112 | 992 | CARRO MONITOR MONITOR DE SIGNOS VITALES EQUIPO MODULAR QUE ACEPTA (POR EJEMPLO TRANSDUCTORES AMPLIFICADORES) UTILIZADO PARA DETECTAR MEDIR Y DESPLEGAR DE FORMA CONTINUA MuLTIPLES PARAMETROS FISIOLOGICOS ASOCIADOS A UN SOLO PACIENTE POR LO GENERAL UTILIZADO JUNTO A LA CAMA. 1. MONITOR CONFIGURADO CON PANTALLA DE 12 PULGADAS COMO MiNIMO. 2. CON CAPACIDAD PARA CONECTARSE A RED DE MONITOREO DE FORMA ALAMBRICA O INALAMBRICA. 3. PANTALLA A COLOR TECNOLOGiA LCD TFT O TECNOLOGiA SUPERIOR CON TECNOLOGiA SENSIBLE AL TACTO. 4. PROTECCION CONTRA DESCARGA DE DESFIBRILADOR. 5.DETECCION DE MARCAPASOS. 6.PANTALLA TOUCH SCREEN 7.DESPLIEGUE DE CURVAS FISIOLOGICAS EN PANTALLA: 7.1 AL MENOS 4 CURVAS SIMULTANEAS. 7.2 ECG QUE PERMITA EL DESPLIEGUE SIMULTANEO DE AL MENOS 2 CURVA A ELEGIR DE ENTRE 3 DERIVACIONES. 7.3 PLETISMOGRAFIA. 7.4 RESPIRACION. 8.DESPLIEGUE NUMERICO DE: 8.1 FRECUENCIA CARDIACA. 8.2 FRECUENCIA RESPIRATORIA. 8.3 SATURACION DE OXiGENO. 8.4 | 225040
I090000112 | 993 | CARRO MONITOR MONITOR DE SIGNOS VITALES EQUIPO MODULAR QUE ACEPTA (POR EJEMPLO TRANSDUCTORES AMPLIFICADORES) UTILIZADO PARA DETECTAR MEDIR Y DESPLEGAR DE FORMA CONTINUA MuLTIPLES PARAMETROS FISIOLOGICOS ASOCIADOS A UN SOLO PACIENTE POR LO GENERAL UTILIZADO JUNTO A LA CAMA. 1. MONITOR CONFIGURADO CON PANTALLA DE 12 PULGADAS COMO MiNIMO. 2. CON CAPACIDAD PARA CONECTARSE A RED DE MONITOREO DE FORMA ALAMBRICA O INALAMBRICA. 3. PANTALLA A COLOR TECNOLOGiA LCD TFT O TECNOLOGiA SUPERIOR CON TECNOLOGiA SENSIBLE AL TACTO. 4. PROTECCION CONTRA DESCARGA DE DESFIBRILADOR. 5.DETECCION DE MARCAPASOS. 6.PANTALLA TOUCH SCREEN 7.DESPLIEGUE DE CURVAS FISIOLOGICAS EN PANTALLA: 7.1 AL MENOS 4 CURVAS SIMULTANEAS. 7.2 ECG QUE PERMITA EL DESPLIEGUE SIMULTANEO DE AL MENOS 2 CURVA A ELEGIR DE ENTRE 3 DERIVACIONES. 7.3 PLETISMOGRAFIA. 7.4 RESPIRACION. 8.DESPLIEGUE NUMERICO DE: 8.1 FRECUENCIA CARDIACA. 8.2 FRECUENCIA RESPIRATORIA. 8.3 SATURACION DE OXiGENO. 8.4 | 225040
I090000112 | 994 | CARRO MONITOR MONITOR DE SIGNOS VITALES EQUIPO MODULAR QUE ACEPTA (POR EJEMPLO TRANSDUCTORES AMPLIFICADORES) UTILIZADO PARA DETECTAR MEDIR Y DESPLEGAR DE FORMA CONTINUA MuLTIPLES PARAMETROS FISIOLOGICOS ASOCIADOS A UN SOLO PACIENTE POR LO GENERAL UTILIZADO JUNTO A LA CAMA. 1. MONITOR CONFIGURADO CON PANTALLA DE 12 PULGADAS COMO MiNIMO. 2. CON CAPACIDAD PARA CONECTARSE A RED DE MONITOREO DE FORMA ALAMBRICA O INALAMBRICA. 3. PANTALLA A COLOR TECNOLOGiA LCD TFT O TECNOLOGiA SUPERIOR CON TECNOLOGiA SENSIBLE AL TACTO. 4. PROTECCION CONTRA DESCARGA DE DESFIBRILADOR. 5.DETECCION DE MARCAPASOS. 6.PANTALLA TOUCH SCREEN 7.DESPLIEGUE DE CURVAS FISIOLOGICAS EN PANTALLA: 7.1 AL MENOS 4 CURVAS SIMULTANEAS. 7.2 ECG QUE PERMITA EL DESPLIEGUE SIMULTANEO DE AL MENOS 2 CURVA A ELEGIR DE ENTRE 3 DERIVACIONES. 7.3 PLETISMOGRAFIA. 7.4 RESPIRACION. 8.DESPLIEGUE NUMERICO DE: 8.1 FRECUENCIA CARDIACA. 8.2 FRECUENCIA RESPIRATORIA. 8.3 SATURACION DE OXiGENO. 8.4 | 225040
I090000112 | 995 | CARRO MONITOR MONITOR DE SIGNOS VITALES EQUIPO MODULAR QUE ACEPTA (POR EJEMPLO TRANSDUCTORES AMPLIFICADORES) UTILIZADO PARA DETECTAR MEDIR Y DESPLEGAR DE FORMA CONTINUA MuLTIPLES PARAMETROS FISIOLOGICOS ASOCIADOS A UN SOLO PACIENTE POR LO GENERAL UTILIZADO JUNTO A LA CAMA. 1. MONITOR CONFIGURADO CON PANTALLA DE 12 PULGADAS COMO MiNIMO. 2. CON CAPACIDAD PARA CONECTARSE A RED DE MONITOREO DE FORMA ALAMBRICA O INALAMBRICA. 3. PANTALLA A COLOR TECNOLOGiA LCD TFT O TECNOLOGiA SUPERIOR CON TECNOLOGiA SENSIBLE AL TACTO. 4. PROTECCION CONTRA DESCARGA DE DESFIBRILADOR. 5.DETECCION DE MARCAPASOS. 6.PANTALLA TOUCH SCREEN 7.DESPLIEGUE DE CURVAS FISIOLOGICAS EN PANTALLA: 7.1 AL MENOS 4 CURVAS SIMULTANEAS. 7.2 ECG QUE PERMITA EL DESPLIEGUE SIMULTANEO DE AL MENOS 2 CURVA A ELEGIR DE ENTRE 3 DERIVACIONES. 7.3 PLETISMOGRAFIA. 7.4 RESPIRACION. 8.DESPLIEGUE NUMERICO DE: 8.1 FRECUENCIA CARDIACA. 8.2 FRECUENCIA RESPIRATORIA. 8.3 SATURACION DE OXiGENO. 8.4 | 225040
I090000112 | 996 | CARRO MONITOR MONITOR DE SIGNOS VITALES EQUIPO MODULAR QUE ACEPTA (POR EJEMPLO TRANSDUCTORES AMPLIFICADORES) UTILIZADO PARA DETECTAR MEDIR Y DESPLEGAR DE FORMA CONTINUA MuLTIPLES PARAMETROS FISIOLOGICOS ASOCIADOS A UN SOLO PACIENTE POR LO GENERAL UTILIZADO JUNTO A LA CAMA. 1. MONITOR CONFIGURADO CON PANTALLA DE 12 PULGADAS COMO MiNIMO. 2. CON CAPACIDAD PARA CONECTARSE A RED DE MONITOREO DE FORMA ALAMBRICA O INALAMBRICA. 3. PANTALLA A COLOR TECNOLOGiA LCD TFT O TECNOLOGiA SUPERIOR CON TECNOLOGiA SENSIBLE AL TACTO. 4. PROTECCION CONTRA DESCARGA DE DESFIBRILADOR. 5.DETECCION DE MARCAPASOS. 6.PANTALLA TOUCH SCREEN 7.DESPLIEGUE DE CURVAS FISIOLOGICAS EN PANTALLA: 7.1 AL MENOS 4 CURVAS SIMULTANEAS. 7.2 ECG QUE PERMITA EL DESPLIEGUE SIMULTANEO DE AL MENOS 2 CURVA A ELEGIR DE ENTRE 3 DERIVACIONES. 7.3 PLETISMOGRAFIA. 7.4 RESPIRACION. 8.DESPLIEGUE NUMERICO DE: 8.1 FRECUENCIA CARDIACA. 8.2 FRECUENCIA RESPIRATORIA. 8.3 SATURACION DE OXiGENO. 8.4 | 225040
I090000252 | 360 | INCUBADORA EQUIPO DE TRASLADO CON CUBIERTA TRANSPARENTE DISENANDO PAR PROPORCIONAR UN AMBIENTE CERRADO CONTROLANDO LA TEMPERATURA DEL AIRE Y LA TEMPERATURA DE LA PIEL DEL PACIENTE. CUENTA CON RUEDAS Y ESTA DISENADO PARA EL TRANSPORTE DE BEBES. DESCRIPCION: 1.INCUBADORA DE TRASLADO 2.CON MODOS DE OPERACION: CORRIENTE ALTERNA CORRIENTE DIRECTA Y BATERiA 3.MODULO DE CONTROL ELECTRONICO 4.CONTROLES 4.1.CON CONTROL DE TEMPERATURA DEL AIRE DE 20ºC A 38ºC O MAYOR 4.2.CON RESOLUCION DE 0.1ºC 4.3.CON SISTEMA DE BLOQUEO EN EL PANEL DE CONTROL PARA EVITAR MODIFICACIONES ACCIDENTALES DE LOS PARAMETROS DETERMINADOS. ACTIVADO CON TECLA BOTON O SECUENCIA DE TECLAS 5.MONITORES DE PARAMETROS 5.1.DESPLIEGUE DIGITAL E INDEPENDIENTE DE LOS SIGUIENTES PARAMETROS 5.1.1. TEMPERATURA DEL PACIENTE 5.1.2. TEMPERATURA DEL AIRE 5.2.CON INDICADOR DE LA POTENCIA O ENCENDIDO DEL CALEFACTOR O ENCENDIDO DEL EQUIPO 5.3.CON INDICADORES DE LA FUENTE DE ALIMENTACION ELECTR | 835200
I180000162 | 3005 | IMPRESORA LASSER IMPRESORA BLANCO Y NEGRO 65 PPM ETHERNET DUPLEX 25000 PAGINAS POR MES 10 A 30 USUARIOS. MODELO LASERJET ENTERPRISE M608DN | 25984
I180000162 | 3006 | IMPRESORA LASSER IMPRESORA B/N 65 PPM ETHERNET DUPLEX 25000 PAGINAS POR MES 10 A 30 USUARIOS. MODELO LASERJET ENTERPRISE M608DN | 25984
I422000018 | 4 | VENTILADORES TURBOAXIALES EXTRACTOR. BHP: 3.45 RPM MAXIMAS: 1100 CFM 9544. TRANSMISION BANDA Y POLEA AJUSTABLE. | 81200
I422000018 | 5 | VENTILADORES TURBOAXIALES EXTRACTOR. BHP: 3.45 RPM MAXIMAS: 1100 CFM 9544. TRANSMISION BANDA Y POLEA AJUSTABLE. | 81200
I422000004 | 13 | FILTROS Y PURIFICADORES DE AIRE EQUIPO PORTATIL PURIFICACION CON: LAMPARA UVC FILTRO HEPA Y FILTRO DE CARBON ACTIVADO. ALIMENTACION ELECTRICA 120 VCA. | 34626
I422000004 | 14 | FILTROS Y PURIFICADORES DE AIRE EQUIPO PORTATIL PURIFICACION CON: LAMPARA UVC FILTRO HEPA Y FILTRO DE CARBON ACTIVADO. ALIMENTACION ELECTRICA 120 VCA. | 34626
I422000004 | 16 | FILTROS Y PURIFICADORES DE AIRE EQUIPO PORTATIL PURIFICACION CON: LAMPARA UVC FILTRO HEPA Y FILTRO DE CARBON ACTIVADO. ALIMENTACION ELECTRICA 120 VCA. | 34626
I422000004 | 15 | FILTROS Y PURIFICADORES DE AIRE EQUIPO PORTATIL PURIFICACION CON: LAMPARA UVC FILTRO HEPA Y FILTRO DE CARBON ACTIVADO. ALIMENTACION ELECTRICA 120 VCA. | 34626
I420800218 | 141 | EQUIPO PARA AIRE ACONDICIONADO SUMINISTRO DE MINISPLIT DE 1.5 TONELADAS FRIO 220 V. MODELO DEL EVAPORADOR: EJC181T SERIE DEL EVAPORADOR: EJC181T7031900083 | 8908.8
I450400002 | 4290 | ACONDICIONADOR AIRE MINISPLIT DE 2 TONELADAS. 220V FRIO/CALOR. MODELO DEL EVAPORADOR: EPC261X SERIE DEL EVAPORADOR: EPC261X7062000235 | 11882.23
I450400002 | 4291 | ACONDICIONADOR AIRE MINISPLIT DE 2 TONELADAS. 220V FRIO/CALOR. MODELO DEL EVAPORADOR: EPC261X SERIE DEL EVAPORADOR: EPC261X7062000058 | 11882.23
I450400002 | 4292 | ACONDICIONADOR AIRE MINISPLIT DE 2 TONELADAS. 220V FRIO/CALOR. MODELO DEL EVAPORADOR: EPC261X SERIE DEL EVAPORADOR: EPC261X7062000237 | 11882.23
I450400002 | 4293 | ACONDICIONADOR AIRE MINISPLIT DE 2 TONELADAS. 220V FRIO/CALOR. MODELO DEL EVAPORADOR: EPC261X SERIE DEL EVAPORADOR: EPC261X7062000062 | 11882.23
I090000216 | 3287 | ESTUCHE DIAGNOSTICO (JGO. DE) UNIDAD TRANSF. 77710 C11720L/23810. INCLUYE: OFTALMOSCOPIO 3.5V COAXIAL FOCOLED 11720. OFTALMOSCOPIO MACROVIEW 3.5V FOCO LED23810-L. | 25722.23
I090000216 | 3288 | ESTUCHE DIAGNOSTICO (JGO. DE) UNIDAD TRANSF. 77710 C11720L/23810. INCLUYE: OFTALMOSCOPIO 3.5V COAXIAL FOCOLED 11720. OFTALMOSCOPIO MACROVIEW 3.5V FOCO LED23810-L. | 25722.23
I090000130 | 862 | CHASIS RAYOS X CHASIS PARA RAYOS X CHASIS PARA CR CLASICC 18 X 24 CM | 32655.16
I090000130 | 863 | CHASIS RAYOS X CHASIS PARA RAYOS X CHASIS PARA CR CLASICC 18 X 24 CM | 32655.16
I090000130 | 864 | CHASIS RAYOS X CHASIS PARA RAYOS X CHASIS PARA CR CLASICC 18 X 24 CM | 32655.16
I090000130 | 865 | CHASIS RAYOS X CHASIS PARA RAYOS X CHASIS PARA CR CLASICC 18 X 24 CM | 32655.16
I090000130 | 866 | CHASIS RAYOS X CHASIS DE RAYOS X PARA CR CLASSIC 24 X 30 CM | 37829.92
I090000130 | 867 | CHASIS RAYOS X CHASIS DE RAYOS X PARA CR CLASSIC 24 X 30 CM | 37829.92
I090000130 | 868 | CHASIS RAYOS X CHASIS DE RAYOS X PARA CR CLASSIC 24 X 30 CM | 37829.92
I090000130 | 869 | CHASIS RAYOS X CHASIS DE RAYOS X PARA CR CLASSIC 24 X 30 CM | 37829.92
I060600373 | 14 | MICROSCOPIO BINOCULAR MICROSCOPIO BIONOCULAR INTERMEDIO. OCULARES WF 10X-22CM CON GOMAS PROTECTORAS Y AJUSTE DE DIOPTRIA EN UNO DE LOS OCULARES. CABEZA: BIONOCULAR TIPO SIEDENTOPF INCLINADA A 45° Y GIRATORIA 360° CON AJUATE DE DISTANCIA INTERPUPILAR DE 48-75MM. REVOLVER: CUADRUPLE CON ANILLO ANTIDERRAPANTE Y TOPE. OBJETIVOS 4X 10X 40X (RETRACTIL) INMERSION 100X (RETRACTIL) CON OPTICA PLAN ACROMATICA CORREGIDA AL INFINITO ACABADO METALICO Y ANILLO DE COLOR PARA FACIL IDENTIFICACION. CUERPO: ESTATIVO ROBUSTO REFORZADO ACABADO EN PINTURA EPOXICA. PLATINA: DE DOBLE PLACA CON MOVIMIENTOS COAXIALES X-Y 150 X 132MM CON VERNIER ESCALA MILIMETRICA PINZAS Y TOPE CON AJUSTE DE ALTURA. CONDENSADOR: ABBE A.N. 1.25 CON TORNILLO ELEVADOR EQUIPADO CON SOPORTE ADAPTADOR PARA KIT DE CONTRASTE DE FASES O SET DE POLARIZACION (NO INCLUIDOS). DIAFRAGMA: DE IRIS CON PORTAFILTROS. ENFOQUES: COAXIALES ANTIDERRAPANTES MACROMETRICO Y MICROMETRICO CON AJUSTE DE TE | 81664
I060600373 | 15 | MICROSCOPIO BINOCULAR MICROSCOPIO BIONOCULAR INTERMEDIO. OCULARES WF 10X-22CM CON GOMAS PROTECTORAS Y AJUSTE DE DIOPTRIA EN UNO DE LOS OCULARES. CABEZA: BIONOCULAR TIPO SIEDENTOPF INCLINADA A 45° Y GIRATORIA 360° CON AJUATE DE DISTANCIA INTERPUPILAR DE 48-75MM. REVOLVER: CUADRUPLE CON ANILLO ANTIDERRAPANTE Y TOPE. OBJETIVOS 4X 10X 40X (RETRACTIL) INMERSION 100X (RETRACTIL) CON OPTICA PLAN ACROMATICA CORREGIDA AL INFINITO ACABADO METALICO Y ANILLO DE COLOR PARA FACIL IDENTIFICACION. CUERPO: ESTATIVO ROBUSTO REFORZADO ACABADO EN PINTURA EPOXICA. PLATINA: DE DOBLE PLACA CON MOVIMIENTOS COAXIALES X-Y 150 X 132MM CON VERNIER ESCALA MILIMETRICA PINZAS Y TOPE CON AJUSTE DE ALTURA. CONDENSADOR: ABBE A.N. 1.25 CON TORNILLO ELEVADOR EQUIPADO CON SOPORTE ADAPTADOR PARA KIT DE CONTRASTE DE FASES O SET DE POLARIZACION (NO INCLUIDOS). DIAFRAGMA: DE IRIS CON PORTAFILTROS. ENFOQUES: COAXIALES ANTIDERRAPANTES MACROMETRICO Y MICROMETRICO CON AJUSTE DE TE | 81664
I060600373 | 16 | MICROSCOPIO BINOCULAR MICROSCOPIO BIONOCULAR INTERMEDIO. OCULARES WF 10X-22CM CON GOMAS PROTECTORAS Y AJUSTE DE DIOPTRIA EN UNO DE LOS OCULARES. CABEZA: BIONOCULAR TIPO SIEDENTOPF INCLINADA A 45° Y GIRATORIA 360° CON AJUATE DE DISTANCIA INTERPUPILAR DE 48-75MM. REVOLVER: CUADRUPLE CON ANILLO ANTIDERRAPANTE Y TOPE. OBJETIVOS 4X 10X 40X (RETRACTIL) INMERSION 100X (RETRACTIL) CON OPTICA PLAN ACROMATICA CORREGIDA AL INFINITO ACABADO METALICO Y ANILLO DE COLOR PARA FACIL IDENTIFICACION. CUERPO: ESTATIVO ROBUSTO REFORZADO ACABADO EN PINTURA EPOXICA. PLATINA: DE DOBLE PLACA CON MOVIMIENTOS COAXIALES X-Y 150 X 132MM CON VERNIER ESCALA MILIMETRICA PINZAS Y TOPE CON AJUSTE DE ALTURA. CONDENSADOR: ABBE A.N. 1.25 CON TORNILLO ELEVADOR EQUIPADO CON SOPORTE ADAPTADOR PARA KIT DE CONTRASTE DE FASES O SET DE POLARIZACION (NO INCLUIDOS). DIAFRAGMA: DE IRIS CON PORTAFILTROS. ENFOQUES: COAXIALES ANTIDERRAPANTES MACROMETRICO Y MICROMETRICO CON AJUSTE DE TE | 81664
I060600373 | 17 | MICROSCOPIO BINOCULAR MICROSCOPIO BIONOCULAR INTERMEDIO. OCULARES WF 10X-22CM CON GOMAS PROTECTORAS Y AJUSTE DE DIOPTRIA EN UNO DE LOS OCULARES. CABEZA: BIONOCULAR TIPO SIEDENTOPF INCLINADA A 45° Y GIRATORIA 360° CON AJUATE DE DISTANCIA INTERPUPILAR DE 48-75MM. REVOLVER: CUADRUPLE CON ANILLO ANTIDERRAPANTE Y TOPE. OBJETIVOS 4X 10X 40X (RETRACTIL) INMERSION 100X (RETRACTIL) CON OPTICA PLAN ACROMATICA CORREGIDA AL INFINITO ACABADO METALICO Y ANILLO DE COLOR PARA FACIL IDENTIFICACION. CUERPO: ESTATIVO ROBUSTO REFORZADO ACABADO EN PINTURA EPOXICA. PLATINA: DE DOBLE PLACA CON MOVIMIENTOS COAXIALES X-Y 150 X 132MM CON VERNIER ESCALA MILIMETRICA PINZAS Y TOPE CON AJUSTE DE ALTURA. CONDENSADOR: ABBE A.N. 1.25 CON TORNILLO ELEVADOR EQUIPADO CON SOPORTE ADAPTADOR PARA KIT DE CONTRASTE DE FASES O SET DE POLARIZACION (NO INCLUIDOS). DIAFRAGMA: DE IRIS CON PORTAFILTROS. ENFOQUES: COAXIALES ANTIDERRAPANTES MACROMETRICO Y MICROMETRICO CON AJUSTE DE TE | 81664
I060600373 | 18 | MICROSCOPIO BINOCULAR MICROSCOPIO BIONOCULAR INTERMEDIO. OCULARES WF 10X-22CM CON GOMAS PROTECTORAS Y AJUSTE DE DIOPTRIA EN UNO DE LOS OCULARES. CABEZA: BIONOCULAR TIPO SIEDENTOPF INCLINADA A 45° Y GIRATORIA 360° CON AJUATE DE DISTANCIA INTERPUPILAR DE 48-75MM. REVOLVER: CUADRUPLE CON ANILLO ANTIDERRAPANTE Y TOPE. OBJETIVOS 4X 10X 40X (RETRACTIL) INMERSION 100X (RETRACTIL) CON OPTICA PLAN ACROMATICA CORREGIDA AL INFINITO ACABADO METALICO Y ANILLO DE COLOR PARA FACIL IDENTIFICACION. CUERPO: ESTATIVO ROBUSTO REFORZADO ACABADO EN PINTURA EPOXICA. PLATINA: DE DOBLE PLACA CON MOVIMIENTOS COAXIALES X-Y 150 X 132MM CON VERNIER ESCALA MILIMETRICA PINZAS Y TOPE CON AJUSTE DE ALTURA. CONDENSADOR: ABBE A.N. 1.25 CON TORNILLO ELEVADOR EQUIPADO CON SOPORTE ADAPTADOR PARA KIT DE CONTRASTE DE FASES O SET DE POLARIZACION (NO INCLUIDOS). DIAFRAGMA: DE IRIS CON PORTAFILTROS. ENFOQUES: COAXIALES ANTIDERRAPANTES MACROMETRICO Y MICROMETRICO CON AJUSTE DE TE | 81664
I060600373 | 19 | MICROSCOPIO BINOCULAR MICROSCOPIO BIONOCULAR INTERMEDIO. OCULARES WF 10X-22CM CON GOMAS PROTECTORAS Y AJUSTE DE DIOPTRIA EN UNO DE LOS OCULARES. CABEZA: BIONOCULAR TIPO SIEDENTOPF INCLINADA A 45° Y GIRATORIA 360° CON AJUATE DE DISTANCIA INTERPUPILAR DE 48-75MM. REVOLVER: CUADRUPLE CON ANILLO ANTIDERRAPANTE Y TOPE. OBJETIVOS 4X 10X 40X (RETRACTIL) INMERSION 100X (RETRACTIL) CON OPTICA PLAN ACROMATICA CORREGIDA AL INFINITO ACABADO METALICO Y ANILLO DE COLOR PARA FACIL IDENTIFICACION. CUERPO: ESTATIVO ROBUSTO REFORZADO ACABADO EN PINTURA EPOXICA. PLATINA: DE DOBLE PLACA CON MOVIMIENTOS COAXIALES X-Y 150 X 132MM CON VERNIER ESCALA MILIMETRICA PINZAS Y TOPE CON AJUSTE DE ALTURA. CONDENSADOR: ABBE A.N. 1.25 CON TORNILLO ELEVADOR EQUIPADO CON SOPORTE ADAPTADOR PARA KIT DE CONTRASTE DE FASES O SET DE POLARIZACION (NO INCLUIDOS). DIAFRAGMA: DE IRIS CON PORTAFILTROS. ENFOQUES: COAXIALES ANTIDERRAPANTES MACROMETRICO Y MICROMETRICO CON AJUSTE DE TE | 81664
I060600373 | 20 | MICROSCOPIO BINOCULAR MICROSCOPIO BIONOCULAR INTERMEDIO. OCULARES WF 10X-22CM CON GOMAS PROTECTORAS Y AJUSTE DE DIOPTRIA EN UNO DE LOS OCULARES. CABEZA: BIONOCULAR TIPO SIEDENTOPF INCLINADA A 45° Y GIRATORIA 360° CON AJUATE DE DISTANCIA INTERPUPILAR DE 48-75MM. REVOLVER: CUADRUPLE CON ANILLO ANTIDERRAPANTE Y TOPE. OBJETIVOS 4X 10X 40X (RETRACTIL) INMERSION 100X (RETRACTIL) CON OPTICA PLAN ACROMATICA CORREGIDA AL INFINITO ACABADO METALICO Y ANILLO DE COLOR PARA FACIL IDENTIFICACION. CUERPO: ESTATIVO ROBUSTO REFORZADO ACABADO EN PINTURA EPOXICA. PLATINA: DE DOBLE PLACA CON MOVIMIENTOS COAXIALES X-Y 150 X 132MM CON VERNIER ESCALA MILIMETRICA PINZAS Y TOPE CON AJUSTE DE ALTURA. CONDENSADOR: ABBE A.N. 1.25 CON TORNILLO ELEVADOR EQUIPADO CON SOPORTE ADAPTADOR PARA KIT DE CONTRASTE DE FASES O SET DE POLARIZACION (NO INCLUIDOS). DIAFRAGMA: DE IRIS CON PORTAFILTROS. ENFOQUES: COAXIALES ANTIDERRAPANTES MACROMETRICO Y MICROMETRICO CON AJUSTE DE TE | 81664
I060600373 | 21 | MICROSCOPIO BINOCULAR MICROSCOPIO BIONOCULAR INTERMEDIO. OCULARES WF 10X-22CM CON GOMAS PROTECTORAS Y AJUSTE DE DIOPTRIA EN UNO DE LOS OCULARES. CABEZA: BIONOCULAR TIPO SIEDENTOPF INCLINADA A 45° Y GIRATORIA 360° CON AJUATE DE DISTANCIA INTERPUPILAR DE 48-75MM. REVOLVER: CUADRUPLE CON ANILLO ANTIDERRAPANTE Y TOPE. OBJETIVOS 4X 10X 40X (RETRACTIL) INMERSION 100X (RETRACTIL) CON OPTICA PLAN ACROMATICA CORREGIDA AL INFINITO ACABADO METALICO Y ANILLO DE COLOR PARA FACIL IDENTIFICACION. CUERPO: ESTATIVO ROBUSTO REFORZADO ACABADO EN PINTURA EPOXICA. PLATINA: DE DOBLE PLACA CON MOVIMIENTOS COAXIALES X-Y 150 X 132MM CON VERNIER ESCALA MILIMETRICA PINZAS Y TOPE CON AJUSTE DE ALTURA. CONDENSADOR: ABBE A.N. 1.25 CON TORNILLO ELEVADOR EQUIPADO CON SOPORTE ADAPTADOR PARA KIT DE CONTRASTE DE FASES O SET DE POLARIZACION (NO INCLUIDOS). DIAFRAGMA: DE IRIS CON PORTAFILTROS. ENFOQUES: COAXIALES ANTIDERRAPANTES MACROMETRICO Y MICROMETRICO CON AJUSTE DE TE | 81664
I060600373 | 22 | MICROSCOPIO BINOCULAR MICROSCOPIO BIONOCULAR INTERMEDIO. OCULARES WF 10X-22CM CON GOMAS PROTECTORAS Y AJUSTE DE DIOPTRIA EN UNO DE LOS OCULARES. CABEZA: BIONOCULAR TIPO SIEDENTOPF INCLINADA A 45° Y GIRATORIA 360° CON AJUATE DE DISTANCIA INTERPUPILAR DE 48-75MM. REVOLVER: CUADRUPLE CON ANILLO ANTIDERRAPANTE Y TOPE. OBJETIVOS 4X 10X 40X (RETRACTIL) INMERSION 100X (RETRACTIL) CON OPTICA PLAN ACROMATICA CORREGIDA AL INFINITO ACABADO METALICO Y ANILLO DE COLOR PARA FACIL IDENTIFICACION. CUERPO: ESTATIVO ROBUSTO REFORZADO ACABADO EN PINTURA EPOXICA. PLATINA: DE DOBLE PLACA CON MOVIMIENTOS COAXIALES X-Y 150 X 132MM CON VERNIER ESCALA MILIMETRICA PINZAS Y TOPE CON AJUSTE DE ALTURA. CONDENSADOR: ABBE A.N. 1.25 CON TORNILLO ELEVADOR EQUIPADO CON SOPORTE ADAPTADOR PARA KIT DE CONTRASTE DE FASES O SET DE POLARIZACION (NO INCLUIDOS). DIAFRAGMA: DE IRIS CON PORTAFILTROS. ENFOQUES: COAXIALES ANTIDERRAPANTES MACROMETRICO Y MICROMETRICO CON AJUSTE DE TE | 81664
I060600373 | 23 | MICROSCOPIO BINOCULAR MICROSCOPIO BIONOCULAR INTERMEDIO. OCULARES WF 10X-22CM CON GOMAS PROTECTORAS Y AJUSTE DE DIOPTRIA EN UNO DE LOS OCULARES. CABEZA: BIONOCULAR TIPO SIEDENTOPF INCLINADA A 45° Y GIRATORIA 360° CON AJUATE DE DISTANCIA INTERPUPILAR DE 48-75MM. REVOLVER: CUADRUPLE CON ANILLO ANTIDERRAPANTE Y TOPE. OBJETIVOS 4X 10X 40X (RETRACTIL) INMERSION 100X (RETRACTIL) CON OPTICA PLAN ACROMATICA CORREGIDA AL INFINITO ACABADO METALICO Y ANILLO DE COLOR PARA FACIL IDENTIFICACION. CUERPO: ESTATIVO ROBUSTO REFORZADO ACABADO EN PINTURA EPOXICA. PLATINA: DE DOBLE PLACA CON MOVIMIENTOS COAXIALES X-Y 150 X 132MM CON VERNIER ESCALA MILIMETRICA PINZAS Y TOPE CON AJUSTE DE ALTURA. CONDENSADOR: ABBE A.N. 1.25 CON TORNILLO ELEVADOR EQUIPADO CON SOPORTE ADAPTADOR PARA KIT DE CONTRASTE DE FASES O SET DE POLARIZACION (NO INCLUIDOS). DIAFRAGMA: DE IRIS CON PORTAFILTROS. ENFOQUES: COAXIALES ANTIDERRAPANTES MACROMETRICO Y MICROMETRICO CON AJUSTE DE TE | 81664
I060600373 | 24 | MICROSCOPIO BINOCULAR MICROSCOPIO BIONOCULAR INTERMEDIO. OCULARES WF 10X-22CM CON GOMAS PROTECTORAS Y AJUSTE DE DIOPTRIA EN UNO DE LOS OCULARES. CABEZA: BIONOCULAR TIPO SIEDENTOPF INCLINADA A 45° Y GIRATORIA 360° CON AJUATE DE DISTANCIA INTERPUPILAR DE 48-75MM. REVOLVER: CUADRUPLE CON ANILLO ANTIDERRAPANTE Y TOPE. OBJETIVOS 4X 10X 40X (RETRACTIL) INMERSION 100X (RETRACTIL) CON OPTICA PLAN ACROMATICA CORREGIDA AL INFINITO ACABADO METALICO Y ANILLO DE COLOR PARA FACIL IDENTIFICACION. CUERPO: ESTATIVO ROBUSTO REFORZADO ACABADO EN PINTURA EPOXICA. PLATINA: DE DOBLE PLACA CON MOVIMIENTOS COAXIALES X-Y 150 X 132MM CON VERNIER ESCALA MILIMETRICA PINZAS Y TOPE CON AJUSTE DE ALTURA. CONDENSADOR: ABBE A.N. 1.25 CON TORNILLO ELEVADOR EQUIPADO CON SOPORTE ADAPTADOR PARA KIT DE CONTRASTE DE FASES O SET DE POLARIZACION (NO INCLUIDOS). DIAFRAGMA: DE IRIS CON PORTAFILTROS. ENFOQUES: COAXIALES ANTIDERRAPANTES MACROMETRICO Y MICROMETRICO CON AJUSTE DE TE | 81664
I060600373 | 25 | MICROSCOPIO BINOCULAR MICROSCOPIO BIONOCULAR INTERMEDIO. OCULARES WF 10X-22CM CON GOMAS PROTECTORAS Y AJUSTE DE DIOPTRIA EN UNO DE LOS OCULARES. CABEZA: BIONOCULAR TIPO SIEDENTOPF INCLINADA A 45° Y GIRATORIA 360° CON AJUATE DE DISTANCIA INTERPUPILAR DE 48-75MM. REVOLVER: CUADRUPLE CON ANILLO ANTIDERRAPANTE Y TOPE. OBJETIVOS 4X 10X 40X (RETRACTIL) INMERSION 100X (RETRACTIL) CON OPTICA PLAN ACROMATICA CORREGIDA AL INFINITO ACABADO METALICO Y ANILLO DE COLOR PARA FACIL IDENTIFICACION. CUERPO: ESTATIVO ROBUSTO REFORZADO ACABADO EN PINTURA EPOXICA. PLATINA: DE DOBLE PLACA CON MOVIMIENTOS COAXIALES X-Y 150 X 132MM CON VERNIER ESCALA MILIMETRICA PINZAS Y TOPE CON AJUSTE DE ALTURA. CONDENSADOR: ABBE A.N. 1.25 CON TORNILLO ELEVADOR EQUIPADO CON SOPORTE ADAPTADOR PARA KIT DE CONTRASTE DE FASES O SET DE POLARIZACION (NO INCLUIDOS). DIAFRAGMA: DE IRIS CON PORTAFILTROS. ENFOQUES: COAXIALES ANTIDERRAPANTES MACROMETRICO Y MICROMETRICO CON AJUSTE DE TE | 81664
I090000252 | 361 | INCUBADORA CAPSULA DE AISLAMIENTO PARA PACIENTE INFECTO-CONTAGIOSO. FACTURA 205 FECHA DE FACTURA 20-04-2020. | 50000
I450600084 | 644 | CONGELADOR CONGELADOR HORIZONTAL 5 CUFT BLANCO. 72 X 85 X 55 CM (ANCHO X ALTO X PROFUNDIDAD). | 8688.4
I180000250 | 165 | TODO TIPO DE SOFTWARE (PAQUETERIA) LICENCIAS DE USO DE SOFTWARE LAB2K. LAS LICENCIAS DE USO DE SOFTWARE CUMPLEN CON LAS SIGUIENTES ESPECIFICACIONES: 1. CUENTAN CON UN CERTIFICADO QUE AUTORIZA EL USO EL SOFTWARE LAB2K PARA EL USO Y EXPLOTACION DE LA INFORMACION EN EL LABORATORIO ESTATAL DE SALUD PUBLICA DE LOS SERVICIOS DE SALUD DE NUEVO LEON. 2. LAS FUNCIONALIDADES DEL SOFTWARE SON LAS SIGUIENTES: 2.1. RECEPCION DE MUESTRAS Y PUNTO DE TOMAS. 2.2. REGISTRO DE LA INFORMACION DEL PACIENTE. 2.3. LAS MUESTRAS Y EXAMENES SOLICITADOS GENERA ETIQUETA DE IDENTIFICACION CON NOMBRE NUMERO Y PRUEBAS SOLICITADAS. 2.4. GENERA CADENA DE CUSTODIA. 2.5. BOLETAS PARA MESAS DE TRABAJO. 2.6. GENERACION DE REPORTES. 2.7. RECUPERA LOS DATOS DE RECIBO DE LAS MUESTRAS POR NOMBRE O NUMERO DE IDENTIFICACION. 2.8. PRESENTA FORMATOS PARA CAPTURA DE CADA ESTUDIO A REALIZAR CON CAPACIDAD DE VALIDACION POR PRUEBA Y CALCULOS REQUERIDOS. 2.9. GENERA REPORTE IMPRESO. 2. | 106120.81
I180000250 | 164 | TODO TIPO DE SOFTWARE (PAQUETERIA) LICENCIAS DE USO DE SOFTWARE LAB2K. LAS LICENCIAS DE USO DE SOFTWARE CUMPLEN CON LAS SIGUIENTES ESPECIFICACIONES: 1. CUENTAN CON UN CERTIFICADO QUE AUTORIZA EL USO EL SOFTWARE LAB2K PARA EL USO Y EXPLOTACION DE LA INFORMACION EN EL LABORATORIO ESTATAL DE SALUD PUBLICA DE LOS SERVICIOS DE SALUD DE NUEVO LEON. 2. LAS FUNCIONALIDADES DEL SOFTWARE SON LAS SIGUIENTES: 2.1. RECEPCION DE MUESTRAS Y PUNTO DE TOMAS. 2.2. REGISTRO DE LA INFORMACION DEL PACIENTE. 2.3. LAS MUESTRAS Y EXAMENES SOLICITADOS GENERA ETIQUETA DE IDENTIFICACION CON NOMBRE NUMERO Y PRUEBAS SOLICITADAS. 2.4. GENERA CADENA DE CUSTODIA. 2.5. BOLETAS PARA MESAS DE TRABAJO. 2.6. GENERACION DE REPORTES. 2.7. RECUPERA LOS DATOS DE RECIBO DE LAS MUESTRAS POR NOMBRE O NUMERO DE IDENTIFICACION. 2.8. PRESENTA FORMATOS PARA CAPTURA DE CADA ESTUDIO A REALIZAR CON CAPACIDAD DE VALIDACION POR PRUEBA Y CALCULOS REQUERIDOS. 2.9. GENERA REPORTE IMPRESO. 2. | 106120.81
I180000250 | 171 | TODO TIPO DE SOFTWARE (PAQUETERIA) LICENCIAS DE USO DE SOFTWARE LAB2K. LAS LICENCIAS DE USO DE SOFTWARE CUMPLEN CON LAS SIGUIENTES ESPECIFICACIONES: 1. CUENTAN CON UN CERTIFICADO QUE AUTORIZA EL USO EL SOFTWARE LAB2K PARA EL USO Y EXPLOTACION DE LA INFORMACION EN EL LABORATORIO ESTATAL DE SALUD PUBLICA DE LOS SERVICIOS DE SALUD DE NUEVO LEON. 2. LAS FUNCIONALIDADES DEL SOFTWARE SON LAS SIGUIENTES: 2.1. RECEPCION DE MUESTRAS Y PUNTO DE TOMAS. 2.2. REGISTRO DE LA INFORMACION DEL PACIENTE. 2.3. LAS MUESTRAS Y EXAMENES SOLICITADOS GENERA ETIQUETA DE IDENTIFICACION CON NOMBRE NUMERO Y PRUEBAS SOLICITADAS. 2.4. GENERA CADENA DE CUSTODIA. 2.5. BOLETAS PARA MESAS DE TRABAJO. 2.6. GENERACION DE REPORTES. 2.7. RECUPERA LOS DATOS DE RECIBO DE LAS MUESTRAS POR NOMBRE O NUMERO DE IDENTIFICACION. 2.8. PRESENTA FORMATOS PARA CAPTURA DE CADA ESTUDIO A REALIZAR CON CAPACIDAD DE VALIDACION POR PRUEBA Y CALCULOS REQUERIDOS. 2.9. GENERA REPORTE IMPRESO. 2. | 106120.81
I180000250 | 166 | TODO TIPO DE SOFTWARE (PAQUETERIA) LICENCIAS DE USO DE SOFTWARE LAB2K. LAS LICENCIAS DE USO DE SOFTWARE CUMPLEN CON LAS SIGUIENTES ESPECIFICACIONES: 1. CUENTAN CON UN CERTIFICADO QUE AUTORIZA EL USO EL SOFTWARE LAB2K PARA EL USO Y EXPLOTACION DE LA INFORMACION EN EL LABORATORIO ESTATAL DE SALUD PUBLICA DE LOS SERVICIOS DE SALUD DE NUEVO LEON. 2. LAS FUNCIONALIDADES DEL SOFTWARE SON LAS SIGUIENTES: 2.1. RECEPCION DE MUESTRAS Y PUNTO DE TOMAS. 2.2. REGISTRO DE LA INFORMACION DEL PACIENTE. 2.3. LAS MUESTRAS Y EXAMENES SOLICITADOS GENERA ETIQUETA DE IDENTIFICACION CON NOMBRE NUMERO Y PRUEBAS SOLICITADAS. 2.4. GENERA CADENA DE CUSTODIA. 2.5. BOLETAS PARA MESAS DE TRABAJO. 2.6. GENERACION DE REPORTES. 2.7. RECUPERA LOS DATOS DE RECIBO DE LAS MUESTRAS POR NOMBRE O NUMERO DE IDENTIFICACION. 2.8. PRESENTA FORMATOS PARA CAPTURA DE CADA ESTUDIO A REALIZAR CON CAPACIDAD DE VALIDACION POR PRUEBA Y CALCULOS REQUERIDOS. 2.9. GENERA REPORTE IMPRESO. 2. | 106120.81
I180000250 | 167 | TODO TIPO DE SOFTWARE (PAQUETERIA) LICENCIAS DE USO DE SOFTWARE LAB2K. LAS LICENCIAS DE USO DE SOFTWARE CUMPLEN CON LAS SIGUIENTES ESPECIFICACIONES: 1. CUENTAN CON UN CERTIFICADO QUE AUTORIZA EL USO EL SOFTWARE LAB2K PARA EL USO Y EXPLOTACION DE LA INFORMACION EN EL LABORATORIO ESTATAL DE SALUD PUBLICA DE LOS SERVICIOS DE SALUD DE NUEVO LEON. 2. LAS FUNCIONALIDADES DEL SOFTWARE SON LAS SIGUIENTES: 2.1. RECEPCION DE MUESTRAS Y PUNTO DE TOMAS. 2.2. REGISTRO DE LA INFORMACION DEL PACIENTE. 2.3. LAS MUESTRAS Y EXAMENES SOLICITADOS GENERA ETIQUETA DE IDENTIFICACION CON NOMBRE NUMERO Y PRUEBAS SOLICITADAS. 2.4. GENERA CADENA DE CUSTODIA. 2.5. BOLETAS PARA MESAS DE TRABAJO. 2.6. GENERACION DE REPORTES. 2.7. RECUPERA LOS DATOS DE RECIBO DE LAS MUESTRAS POR NOMBRE O NUMERO DE IDENTIFICACION. 2.8. PRESENTA FORMATOS PARA CAPTURA DE CADA ESTUDIO A REALIZAR CON CAPACIDAD DE VALIDACION POR PRUEBA Y CALCULOS REQUERIDOS. 2.9. GENERA REPORTE IMPRESO. 2. | 106120.81
I180000250 | 168 | TODO TIPO DE SOFTWARE (PAQUETERIA) LICENCIAS DE USO DE SOFTWARE LAB2K. LAS LICENCIAS DE USO DE SOFTWARE CUMPLEN CON LAS SIGUIENTES ESPECIFICACIONES: 1. CUENTAN CON UN CERTIFICADO QUE AUTORIZA EL USO EL SOFTWARE LAB2K PARA EL USO Y EXPLOTACION DE LA INFORMACION EN EL LABORATORIO ESTATAL DE SALUD PUBLICA DE LOS SERVICIOS DE SALUD DE NUEVO LEON. 2. LAS FUNCIONALIDADES DEL SOFTWARE SON LAS SIGUIENTES: 2.1. RECEPCION DE MUESTRAS Y PUNTO DE TOMAS. 2.2. REGISTRO DE LA INFORMACION DEL PACIENTE. 2.3. LAS MUESTRAS Y EXAMENES SOLICITADOS GENERA ETIQUETA DE IDENTIFICACION CON NOMBRE NUMERO Y PRUEBAS SOLICITADAS. 2.4. GENERA CADENA DE CUSTODIA. 2.5. BOLETAS PARA MESAS DE TRABAJO. 2.6. GENERACION DE REPORTES. 2.7. RECUPERA LOS DATOS DE RECIBO DE LAS MUESTRAS POR NOMBRE O NUMERO DE IDENTIFICACION. 2.8. PRESENTA FORMATOS PARA CAPTURA DE CADA ESTUDIO A REALIZAR CON CAPACIDAD DE VALIDACION POR PRUEBA Y CALCULOS REQUERIDOS. 2.9. GENERA REPORTE IMPRESO. 2. | 106120.81
I180000250 | 169 | TODO TIPO DE SOFTWARE (PAQUETERIA) LICENCIAS DE USO DE SOFTWARE LAB2K. LAS LICENCIAS DE USO DE SOFTWARE CUMPLEN CON LAS SIGUIENTES ESPECIFICACIONES: 1. CUENTAN CON UN CERTIFICADO QUE AUTORIZA EL USO EL SOFTWARE LAB2K PARA EL USO Y EXPLOTACION DE LA INFORMACION EN EL LABORATORIO ESTATAL DE SALUD PUBLICA DE LOS SERVICIOS DE SALUD DE NUEVO LEON. 2. LAS FUNCIONALIDADES DEL SOFTWARE SON LAS SIGUIENTES: 2.1. RECEPCION DE MUESTRAS Y PUNTO DE TOMAS. 2.2. REGISTRO DE LA INFORMACION DEL PACIENTE. 2.3. LAS MUESTRAS Y EXAMENES SOLICITADOS GENERA ETIQUETA DE IDENTIFICACION CON NOMBRE NUMERO Y PRUEBAS SOLICITADAS. 2.4. GENERA CADENA DE CUSTODIA. 2.5. BOLETAS PARA MESAS DE TRABAJO. 2.6. GENERACION DE REPORTES. 2.7. RECUPERA LOS DATOS DE RECIBO DE LAS MUESTRAS POR NOMBRE O NUMERO DE IDENTIFICACION. 2.8. PRESENTA FORMATOS PARA CAPTURA DE CADA ESTUDIO A REALIZAR CON CAPACIDAD DE VALIDACION POR PRUEBA Y CALCULOS REQUERIDOS. 2.9. GENERA REPORTE IMPRESO. 2. | 106120.81
I180000250 | 170 | TODO TIPO DE SOFTWARE (PAQUETERIA) LICENCIAS DE USO DE SOFTWARE LAB2K. LAS LICENCIAS DE USO DE SOFTWARE CUMPLEN CON LAS SIGUIENTES ESPECIFICACIONES: 1. CUENTAN CON UN CERTIFICADO QUE AUTORIZA EL USO EL SOFTWARE LAB2K PARA EL USO Y EXPLOTACION DE LA INFORMACION EN EL LABORATORIO ESTATAL DE SALUD PUBLICA DE LOS SERVICIOS DE SALUD DE NUEVO LEON. 2. LAS FUNCIONALIDADES DEL SOFTWARE SON LAS SIGUIENTES: 2.1. RECEPCION DE MUESTRAS Y PUNTO DE TOMAS. 2.2. REGISTRO DE LA INFORMACION DEL PACIENTE. 2.3. LAS MUESTRAS Y EXAMENES SOLICITADOS GENERA ETIQUETA DE IDENTIFICACION CON NOMBRE NUMERO Y PRUEBAS SOLICITADAS. 2.4. GENERA CADENA DE CUSTODIA. 2.5. BOLETAS PARA MESAS DE TRABAJO. 2.6. GENERACION DE REPORTES. 2.7. RECUPERA LOS DATOS DE RECIBO DE LAS MUESTRAS POR NOMBRE O NUMERO DE IDENTIFICACION. 2.8. PRESENTA FORMATOS PARA CAPTURA DE CADA ESTUDIO A REALIZAR CON CAPACIDAD DE VALIDACION POR PRUEBA Y CALCULOS REQUERIDOS. 2.9. GENERA REPORTE IMPRESO. 2. | 106120.81
I180000250 | 172 | TODO TIPO DE SOFTWARE (PAQUETERIA) LICENCIAS DE USO DE SOFTWARE LAB2K. LAS LICENCIAS DE USO DE SOFTWARE CUMPLEN CON LAS SIGUIENTES ESPECIFICACIONES: 1. CUENTAN CON UN CERTIFICADO QUE AUTORIZA EL USO EL SOFTWARE LAB2K PARA EL USO Y EXPLOTACION DE LA INFORMACION EN EL LABORATORIO ESTATAL DE SALUD PUBLICA DE LOS SERVICIOS DE SALUD DE NUEVO LEON. 2. LAS FUNCIONALIDADES DEL SOFTWARE SON LAS SIGUIENTES: 2.1. RECEPCION DE MUESTRAS Y PUNTO DE TOMAS. 2.2. REGISTRO DE LA INFORMACION DEL PACIENTE. 2.3. LAS MUESTRAS Y EXAMENES SOLICITADOS GENERA ETIQUETA DE IDENTIFICACION CON NOMBRE NUMERO Y PRUEBAS SOLICITADAS. 2.4. GENERA CADENA DE CUSTODIA. 2.5. BOLETAS PARA MESAS DE TRABAJO. 2.6. GENERACION DE REPORTES. 2.7. RECUPERA LOS DATOS DE RECIBO DE LAS MUESTRAS POR NOMBRE O NUMERO DE IDENTIFICACION. 2.8. PRESENTA FORMATOS PARA CAPTURA DE CADA ESTUDIO A REALIZAR CON CAPACIDAD DE VALIDACION POR PRUEBA Y CALCULOS REQUERIDOS. 2.9. GENERA REPORTE IMPRESO. 2. | 106120.81
I180000250 | 173 | TODO TIPO DE SOFTWARE (PAQUETERIA) LICENCIAS DE USO DE SOFTWARE LAB2K. LAS LICENCIAS DE USO DE SOFTWARE CUMPLEN CON LAS SIGUIENTES ESPECIFICACIONES: 1. CUENTAN CON UN CERTIFICADO QUE AUTORIZA EL USO EL SOFTWARE LAB2K PARA EL USO Y EXPLOTACION DE LA INFORMACION EN EL LABORATORIO ESTATAL DE SALUD PUBLICA DE LOS SERVICIOS DE SALUD DE NUEVO LEON. 2. LAS FUNCIONALIDADES DEL SOFTWARE SON LAS SIGUIENTES: 2.1. RECEPCION DE MUESTRAS Y PUNTO DE TOMAS. 2.2. REGISTRO DE LA INFORMACION DEL PACIENTE. 2.3. LAS MUESTRAS Y EXAMENES SOLICITADOS GENERA ETIQUETA DE IDENTIFICACION CON NOMBRE NUMERO Y PRUEBAS SOLICITADAS. 2.4. GENERA CADENA DE CUSTODIA. 2.5. BOLETAS PARA MESAS DE TRABAJO. 2.6. GENERACION DE REPORTES. 2.7. RECUPERA LOS DATOS DE RECIBO DE LAS MUESTRAS POR NOMBRE O NUMERO DE IDENTIFICACION. 2.8. PRESENTA FORMATOS PARA CAPTURA DE CADA ESTUDIO A REALIZAR CON CAPACIDAD DE VALIDACION POR PRUEBA Y CALCULOS REQUERIDOS. 2.9. GENERA REPORTE IMPRESO. 2. | 106120.81
I180000250 | 174 | TODO TIPO DE SOFTWARE (PAQUETERIA) LICENCIAS DE USO DE SOFTWARE LAB2K. LAS LICENCIAS DE USO DE SOFTWARE CUMPLEN CON LAS SIGUIENTES ESPECIFICACIONES: 1. CUENTAN CON UN CERTIFICADO QUE AUTORIZA EL USO EL SOFTWARE LAB2K PARA EL USO Y EXPLOTACION DE LA INFORMACION EN EL LABORATORIO ESTATAL DE SALUD PUBLICA DE LOS SERVICIOS DE SALUD DE NUEVO LEON. 2. LAS FUNCIONALIDADES DEL SOFTWARE SON LAS SIGUIENTES: 2.1. RECEPCION DE MUESTRAS Y PUNTO DE TOMAS. 2.2. REGISTRO DE LA INFORMACION DEL PACIENTE. 2.3. LAS MUESTRAS Y EXAMENES SOLICITADOS GENERA ETIQUETA DE IDENTIFICACION CON NOMBRE NUMERO Y PRUEBAS SOLICITADAS. 2.4. GENERA CADENA DE CUSTODIA. 2.5. BOLETAS PARA MESAS DE TRABAJO. 2.6. GENERACION DE REPORTES. 2.7. RECUPERA LOS DATOS DE RECIBO DE LAS MUESTRAS POR NOMBRE O NUMERO DE IDENTIFICACION. 2.8. PRESENTA FORMATOS PARA CAPTURA DE CADA ESTUDIO A REALIZAR CON CAPACIDAD DE VALIDACION POR PRUEBA Y CALCULOS REQUERIDOS. 2.9. GENERA REPORTE IMPRESO. 2. | 106120.81
I180000250 | 175 | TODO TIPO DE SOFTWARE (PAQUETERIA) LICENCIAS DE USO DE SOFTWARE LAB2K. LAS LICENCIAS DE USO DE SOFTWARE CUMPLEN CON LAS SIGUIENTES ESPECIFICACIONES: 1. CUENTAN CON UN CERTIFICADO QUE AUTORIZA EL USO EL SOFTWARE LAB2K PARA EL USO Y EXPLOTACION DE LA INFORMACION EN EL LABORATORIO ESTATAL DE SALUD PUBLICA DE LOS SERVICIOS DE SALUD DE NUEVO LEON. 2. LAS FUNCIONALIDADES DEL SOFTWARE SON LAS SIGUIENTES: 2.1. RECEPCION DE MUESTRAS Y PUNTO DE TOMAS. 2.2. REGISTRO DE LA INFORMACION DEL PACIENTE. 2.3. LAS MUESTRAS Y EXAMENES SOLICITADOS GENERA ETIQUETA DE IDENTIFICACION CON NOMBRE NUMERO Y PRUEBAS SOLICITADAS. 2.4. GENERA CADENA DE CUSTODIA. 2.5. BOLETAS PARA MESAS DE TRABAJO. 2.6. GENERACION DE REPORTES. 2.7. RECUPERA LOS DATOS DE RECIBO DE LAS MUESTRAS POR NOMBRE O NUMERO DE IDENTIFICACION. 2.8. PRESENTA FORMATOS PARA CAPTURA DE CADA ESTUDIO A REALIZAR CON CAPACIDAD DE VALIDACION POR PRUEBA Y CALCULOS REQUERIDOS. 2.9. GENERA REPORTE IMPRESO. 2. | 106120.81
I180000250 | 176 | TODO TIPO DE SOFTWARE (PAQUETERIA) LICENCIAS DE USO DE SOFTWARE LAB2K. LAS LICENCIAS DE USO DE SOFTWARE CUMPLEN CON LAS SIGUIENTES ESPECIFICACIONES: 1. CUENTAN CON UN CERTIFICADO QUE AUTORIZA EL USO EL SOFTWARE LAB2K PARA EL USO Y EXPLOTACION DE LA INFORMACION EN EL LABORATORIO ESTATAL DE SALUD PUBLICA DE LOS SERVICIOS DE SALUD DE NUEVO LEON. 2. LAS FUNCIONALIDADES DEL SOFTWARE SON LAS SIGUIENTES: 2.1. RECEPCION DE MUESTRAS Y PUNTO DE TOMAS. 2.2. REGISTRO DE LA INFORMACION DEL PACIENTE. 2.3. LAS MUESTRAS Y EXAMENES SOLICITADOS GENERA ETIQUETA DE IDENTIFICACION CON NOMBRE NUMERO Y PRUEBAS SOLICITADAS. 2.4. GENERA CADENA DE CUSTODIA. 2.5. BOLETAS PARA MESAS DE TRABAJO. 2.6. GENERACION DE REPORTES. 2.7. RECUPERA LOS DATOS DE RECIBO DE LAS MUESTRAS POR NOMBRE O NUMERO DE IDENTIFICACION. 2.8. PRESENTA FORMATOS PARA CAPTURA DE CADA ESTUDIO A REALIZAR CON CAPACIDAD DE VALIDACION POR PRUEBA Y CALCULOS REQUERIDOS. 2.9. GENERA REPORTE IMPRESO. 2. | 106120.84
I090000112 | 997 | CARRO MONITOR CARRO MONITOR DE SIGNOS VITALES COLOR BLANCO FOLIO INTERNO: AXDE100024 | 23571.2
I090000112 | 1001 | CARRO MONITOR CARRO MONITOR DE SIGNOS VITALES COLOR BLANCO FOLIO INTERNO: AXDC202889 | 23571.2
I090000112 | 998 | CARRO MONITOR CARRO MONITOR DE SIGNOS VITALES COLOR BLANCO FOLIO INTERNO: AXDE100198 | 23571.2
I090000112 | 999 | CARRO MONITOR CARRO MONITOR DE SIGNOS VITALES COLOR BLANCO FOLIO INTERNO: AXDE100009 | 23571.2
I090000112 | 1000 | CARRO MONITOR CARRO MONITOR DE SIGNOS VITALES COLOR BLANCO FOLIO INTERNO: AXDE100007 | 23571.2
I090000088 | 2199 | CAMA CLINICA CAMA CLINICA ELECTRICA. MULTIPLES POSICIONES CON COLCHON. 1.1.- GENERALIDADES: 1.1.1.- ESTRUCTURA FABRICADA EN ACERO CON RECUBRIMIENTO DE PINTURA EN POLVO. 1.1.2.- CAPACIDAD DE CARGA SEGURA DE 200 KG. 1.1.3.- PESO DEL PRODUCTO DE 115KG. 1.1.4.- CABECERA Y PIECERA: 1.1.4.1.- FABRICADOS DE RESINA DE POLIETILENO DE ALTA RESISTENCIA 1.1.4.2.- DESMONTABLES CON SEGUROS PARA MAYOR SEGURIDAD. 1.1.4.3.- CON AGARRADERAS PARA FACIL MANIPULACION. 1.1.5.- PARACHOQUES GIRATORIOS EN LAS CUATRO ESQUINAS DE LA CAMA. 1.1.6.- CAPACIDAD DE COLOCAR EL POSTE PORTA SOLUCIONES EN CUALQUIERA DE LAS CUATRO ESQUINAS DE LA CAMA. 1.1.7.- AL MENOS DOS GANCHOS PARA PORTAR BOLSAS DE DRENADO EN AMBOS LADOS DE LA CAMA. 1.1.8.- RUEDAS: 1.1.8.1.- DE 120MM DE DIAMETRO. 1.1.8.2.- ANTIESTATICAS. 1.1.9.- SISTEMA DE AC POR BATERiA RECARGABLE. 1.1.10.- SISTEMA DE FRENO CENTRALIZADO. 1.1.11.- FUNCIONA EN EL RANGO DE 127.0 VCA ± 10%. 1.1.12.- ALTURA DEBAJO DE LA CAMA | 127600
I090000088 | 2200 | CAMA CLINICA CAMA CLINICA ELECTRICA. MULTIPLES POSICIONES CON COLCHON. 1.1.- GENERALIDADES: 1.1.1.- ESTRUCTURA FABRICADA EN ACERO CON RECUBRIMIENTO DE PINTURA EN POLVO. 1.1.2.- CAPACIDAD DE CARGA SEGURA DE 200 KG. 1.1.3.- PESO DEL PRODUCTO DE 115KG. 1.1.4.- CABECERA Y PIECERA: 1.1.4.1.- FABRICADOS DE RESINA DE POLIETILENO DE ALTA RESISTENCIA 1.1.4.2.- DESMONTABLES CON SEGUROS PARA MAYOR SEGURIDAD. 1.1.4.3.- CON AGARRADERAS PARA FACIL MANIPULACION. 1.1.5.- PARACHOQUES GIRATORIOS EN LAS CUATRO ESQUINAS DE LA CAMA. 1.1.6.- CAPACIDAD DE COLOCAR EL POSTE PORTA SOLUCIONES EN CUALQUIERA DE LAS CUATRO ESQUINAS DE LA CAMA. 1.1.7.- AL MENOS DOS GANCHOS PARA PORTAR BOLSAS DE DRENADO EN AMBOS LADOS DE LA CAMA. 1.1.8.- RUEDAS: 1.1.8.1.- DE 120MM DE DIAMETRO. 1.1.8.2.- ANTIESTATICAS. 1.1.9.- SISTEMA DE AC POR BATERiA RECARGABLE. 1.1.10.- SISTEMA DE FRENO CENTRALIZADO. 1.1.11.- FUNCIONA EN EL RANGO DE 127.0 VCA ± 10%. 1.1.12.- ALTURA DEBAJO DE LA CAMA | 127600
I090000088 | 2201 | CAMA CLINICA CAMA CLINICA ELECTRICA. MULTIPLES POSICIONES CON COLCHON. 1.1.- GENERALIDADES: 1.1.1.- ESTRUCTURA FABRICADA EN ACERO CON RECUBRIMIENTO DE PINTURA EN POLVO. 1.1.2.- CAPACIDAD DE CARGA SEGURA DE 200 KG. 1.1.3.- PESO DEL PRODUCTO DE 115KG. 1.1.4.- CABECERA Y PIECERA: 1.1.4.1.- FABRICADOS DE RESINA DE POLIETILENO DE ALTA RESISTENCIA 1.1.4.2.- DESMONTABLES CON SEGUROS PARA MAYOR SEGURIDAD. 1.1.4.3.- CON AGARRADERAS PARA FACIL MANIPULACION. 1.1.5.- PARACHOQUES GIRATORIOS EN LAS CUATRO ESQUINAS DE LA CAMA. 1.1.6.- CAPACIDAD DE COLOCAR EL POSTE PORTA SOLUCIONES EN CUALQUIERA DE LAS CUATRO ESQUINAS DE LA CAMA. 1.1.7.- AL MENOS DOS GANCHOS PARA PORTAR BOLSAS DE DRENADO EN AMBOS LADOS DE LA CAMA. 1.1.8.- RUEDAS: 1.1.8.1.- DE 120MM DE DIAMETRO. 1.1.8.2.- ANTIESTATICAS. 1.1.9.- SISTEMA DE AC POR BATERiA RECARGABLE. 1.1.10.- SISTEMA DE FRENO CENTRALIZADO. 1.1.11.- FUNCIONA EN EL RANGO DE 127.0 VCA ± 10%. 1.1.12.- ALTURA DEBAJO DE LA CAMA | 127600
I090000088 | 2202 | CAMA CLINICA CAMA CLINICA ELECTRICA. MULTIPLES POSICIONES CON COLCHON. 1.1.- GENERALIDADES: 1.1.1.- ESTRUCTURA FABRICADA EN ACERO CON RECUBRIMIENTO DE PINTURA EN POLVO. 1.1.2.- CAPACIDAD DE CARGA SEGURA DE 200 KG. 1.1.3.- PESO DEL PRODUCTO DE 115KG. 1.1.4.- CABECERA Y PIECERA: 1.1.4.1.- FABRICADOS DE RESINA DE POLIETILENO DE ALTA RESISTENCIA 1.1.4.2.- DESMONTABLES CON SEGUROS PARA MAYOR SEGURIDAD. 1.1.4.3.- CON AGARRADERAS PARA FACIL MANIPULACION. 1.1.5.- PARACHOQUES GIRATORIOS EN LAS CUATRO ESQUINAS DE LA CAMA. 1.1.6.- CAPACIDAD DE COLOCAR EL POSTE PORTA SOLUCIONES EN CUALQUIERA DE LAS CUATRO ESQUINAS DE LA CAMA. 1.1.7.- AL MENOS DOS GANCHOS PARA PORTAR BOLSAS DE DRENADO EN AMBOS LADOS DE LA CAMA. 1.1.8.- RUEDAS: 1.1.8.1.- DE 120MM DE DIAMETRO. 1.1.8.2.- ANTIESTATICAS. 1.1.9.- SISTEMA DE AC POR BATERiA RECARGABLE. 1.1.10.- SISTEMA DE FRENO CENTRALIZADO. 1.1.11.- FUNCIONA EN EL RANGO DE 127.0 VCA ± 10%. 1.1.12.- ALTURA DEBAJO DE LA CAMA | 127600
I090000088 | 2203 | CAMA CLINICA CAMA CLINICA ELECTRICA. MULTIPLES POSICIONES CON COLCHON. 1.1.- GENERALIDADES: 1.1.1.- ESTRUCTURA FABRICADA EN ACERO CON RECUBRIMIENTO DE PINTURA EN POLVO. 1.1.2.- CAPACIDAD DE CARGA SEGURA DE 200 KG. 1.1.3.- PESO DEL PRODUCTO DE 115KG. 1.1.4.- CABECERA Y PIECERA: 1.1.4.1.- FABRICADOS DE RESINA DE POLIETILENO DE ALTA RESISTENCIA 1.1.4.2.- DESMONTABLES CON SEGUROS PARA MAYOR SEGURIDAD. 1.1.4.3.- CON AGARRADERAS PARA FACIL MANIPULACION. 1.1.5.- PARACHOQUES GIRATORIOS EN LAS CUATRO ESQUINAS DE LA CAMA. 1.1.6.- CAPACIDAD DE COLOCAR EL POSTE PORTA SOLUCIONES EN CUALQUIERA DE LAS CUATRO ESQUINAS DE LA CAMA. 1.1.7.- AL MENOS DOS GANCHOS PARA PORTAR BOLSAS DE DRENADO EN AMBOS LADOS DE LA CAMA. 1.1.8.- RUEDAS: 1.1.8.1.- DE 120MM DE DIAMETRO. 1.1.8.2.- ANTIESTATICAS. 1.1.9.- SISTEMA DE AC POR BATERiA RECARGABLE. 1.1.10.- SISTEMA DE FRENO CENTRALIZADO. 1.1.11.- FUNCIONA EN EL RANGO DE 127.0 VCA ± 10%. 1.1.12.- ALTURA DEBAJO DE LA CAMA | 127600
I090000088 | 2204 | CAMA CLINICA CAMA CLINICA ELECTRICA. MULTIPLES POSICIONES CON COLCHON. 1.1.- GENERALIDADES: 1.1.1.- ESTRUCTURA FABRICADA EN ACERO CON RECUBRIMIENTO DE PINTURA EN POLVO. 1.1.2.- CAPACIDAD DE CARGA SEGURA DE 200 KG. 1.1.3.- PESO DEL PRODUCTO DE 115KG. 1.1.4.- CABECERA Y PIECERA: 1.1.4.1.- FABRICADOS DE RESINA DE POLIETILENO DE ALTA RESISTENCIA 1.1.4.2.- DESMONTABLES CON SEGUROS PARA MAYOR SEGURIDAD. 1.1.4.3.- CON AGARRADERAS PARA FACIL MANIPULACION. 1.1.5.- PARACHOQUES GIRATORIOS EN LAS CUATRO ESQUINAS DE LA CAMA. 1.1.6.- CAPACIDAD DE COLOCAR EL POSTE PORTA SOLUCIONES EN CUALQUIERA DE LAS CUATRO ESQUINAS DE LA CAMA. 1.1.7.- AL MENOS DOS GANCHOS PARA PORTAR BOLSAS DE DRENADO EN AMBOS LADOS DE LA CAMA. 1.1.8.- RUEDAS: 1.1.8.1.- DE 120MM DE DIAMETRO. 1.1.8.2.- ANTIESTATICAS. 1.1.9.- SISTEMA DE AC POR BATERiA RECARGABLE. 1.1.10.- SISTEMA DE FRENO CENTRALIZADO. 1.1.11.- FUNCIONA EN EL RANGO DE 127.0 VCA ± 10%. 1.1.12.- ALTURA DEBAJO DE LA CAMA | 127600
I090000088 | 2205 | CAMA CLINICA CAMA CLINICA ELECTRICA. MULTIPLES POSICIONES CON COLCHON. 1.1.- GENERALIDADES: 1.1.1.- ESTRUCTURA FABRICADA EN ACERO CON RECUBRIMIENTO DE PINTURA EN POLVO. 1.1.2.- CAPACIDAD DE CARGA SEGURA DE 200 KG. 1.1.3.- PESO DEL PRODUCTO DE 115KG. 1.1.4.- CABECERA Y PIECERA: 1.1.4.1.- FABRICADOS DE RESINA DE POLIETILENO DE ALTA RESISTENCIA 1.1.4.2.- DESMONTABLES CON SEGUROS PARA MAYOR SEGURIDAD. 1.1.4.3.- CON AGARRADERAS PARA FACIL MANIPULACION. 1.1.5.- PARACHOQUES GIRATORIOS EN LAS CUATRO ESQUINAS DE LA CAMA. 1.1.6.- CAPACIDAD DE COLOCAR EL POSTE PORTA SOLUCIONES EN CUALQUIERA DE LAS CUATRO ESQUINAS DE LA CAMA. 1.1.7.- AL MENOS DOS GANCHOS PARA PORTAR BOLSAS DE DRENADO EN AMBOS LADOS DE LA CAMA. 1.1.8.- RUEDAS: 1.1.8.1.- DE 120MM DE DIAMETRO. 1.1.8.2.- ANTIESTATICAS. 1.1.9.- SISTEMA DE AC POR BATERiA RECARGABLE. 1.1.10.- SISTEMA DE FRENO CENTRALIZADO. 1.1.11.- FUNCIONA EN EL RANGO DE 127.0 VCA ± 10%. 1.1.12.- ALTURA DEBAJO DE LA CAMA | 127600
I090000088 | 2206 | CAMA CLINICA CAMA CLINICA ELECTRICA. MULTIPLES POSICIONES CON COLCHON. 1.1.- GENERALIDADES: 1.1.1.- ESTRUCTURA FABRICADA EN ACERO CON RECUBRIMIENTO DE PINTURA EN POLVO. 1.1.2.- CAPACIDAD DE CARGA SEGURA DE 200 KG. 1.1.3.- PESO DEL PRODUCTO DE 115KG. 1.1.4.- CABECERA Y PIECERA: 1.1.4.1.- FABRICADOS DE RESINA DE POLIETILENO DE ALTA RESISTENCIA 1.1.4.2.- DESMONTABLES CON SEGUROS PARA MAYOR SEGURIDAD. 1.1.4.3.- CON AGARRADERAS PARA FACIL MANIPULACION. 1.1.5.- PARACHOQUES GIRATORIOS EN LAS CUATRO ESQUINAS DE LA CAMA. 1.1.6.- CAPACIDAD DE COLOCAR EL POSTE PORTA SOLUCIONES EN CUALQUIERA DE LAS CUATRO ESQUINAS DE LA CAMA. 1.1.7.- AL MENOS DOS GANCHOS PARA PORTAR BOLSAS DE DRENADO EN AMBOS LADOS DE LA CAMA. 1.1.8.- RUEDAS: 1.1.8.1.- DE 120MM DE DIAMETRO. 1.1.8.2.- ANTIESTATICAS. 1.1.9.- SISTEMA DE AC POR BATERiA RECARGABLE. 1.1.10.- SISTEMA DE FRENO CENTRALIZADO. 1.1.11.- FUNCIONA EN EL RANGO DE 127.0 VCA ± 10%. 1.1.12.- ALTURA DEBAJO DE LA CAMA | 127600
I090000088 | 2189 | CAMA CLINICA CAMA CLINICA ELECTRICA. MULTIPLES POSICIONES CON COLCHON. 1.1.- GENERALIDADES: 1.1.1.- ESTRUCTURA FABRICADA EN ACERO CON RECUBRIMIENTO DE PINTURA EN POLVO. 1.1.2.- CAPACIDAD DE CARGA SEGURA DE 200 KG. 1.1.3.- PESO DEL PRODUCTO DE 115KG. 1.1.4.- CABECERA Y PIECERA: 1.1.4.1.- FABRICADOS DE RESINA DE POLIETILENO DE ALTA RESISTENCIA 1.1.4.2.- DESMONTABLES CON SEGUROS PARA MAYOR SEGURIDAD. 1.1.4.3.- CON AGARRADERAS PARA FACIL MANIPULACION. 1.1.5.- PARACHOQUES GIRATORIOS EN LAS CUATRO ESQUINAS DE LA CAMA. 1.1.6.- CAPACIDAD DE COLOCAR EL POSTE PORTA SOLUCIONES EN CUALQUIERA DE LAS CUATRO ESQUINAS DE LA CAMA. 1.1.7.- AL MENOS DOS GANCHOS PARA PORTAR BOLSAS DE DRENADO EN AMBOS LADOS DE LA CAMA. 1.1.8.- RUEDAS: 1.1.8.1.- DE 120MM DE DIAMETRO. 1.1.8.2.- ANTIESTATICAS. 1.1.9.- SISTEMA DE AC POR BATERiA RECARGABLE. 1.1.10.- SISTEMA DE FRENO CENTRALIZADO. 1.1.11.- FUNCIONA EN EL RANGO DE 127.0 VCA ± 10%. 1.1.12.- ALTURA DEBAJO DE LA CAMA | 127600
I090000088 | 2191 | CAMA CLINICA CAMA CLINICA ELECTRICA. MULTIPLES POSICIONES CON COLCHON. 1.1.- GENERALIDADES: 1.1.1.- ESTRUCTURA FABRICADA EN ACERO CON RECUBRIMIENTO DE PINTURA EN POLVO. 1.1.2.- CAPACIDAD DE CARGA SEGURA DE 200 KG. 1.1.3.- PESO DEL PRODUCTO DE 115KG. 1.1.4.- CABECERA Y PIECERA: 1.1.4.1.- FABRICADOS DE RESINA DE POLIETILENO DE ALTA RESISTENCIA 1.1.4.2.- DESMONTABLES CON SEGUROS PARA MAYOR SEGURIDAD. 1.1.4.3.- CON AGARRADERAS PARA FACIL MANIPULACION. 1.1.5.- PARACHOQUES GIRATORIOS EN LAS CUATRO ESQUINAS DE LA CAMA. 1.1.6.- CAPACIDAD DE COLOCAR EL POSTE PORTA SOLUCIONES EN CUALQUIERA DE LAS CUATRO ESQUINAS DE LA CAMA. 1.1.7.- AL MENOS DOS GANCHOS PARA PORTAR BOLSAS DE DRENADO EN AMBOS LADOS DE LA CAMA. 1.1.8.- RUEDAS: 1.1.8.1.- DE 120MM DE DIAMETRO. 1.1.8.2.- ANTIESTATICAS. 1.1.9.- SISTEMA DE AC POR BATERiA RECARGABLE. 1.1.10.- SISTEMA DE FRENO CENTRALIZADO. 1.1.11.- FUNCIONA EN EL RANGO DE 127.0 VCA ± 10%. 1.1.12.- ALTURA DEBAJO DE LA CAMA | 127600
I090000088 | 2194 | CAMA CLINICA CAMA CLINICA ELECTRICA. MULTIPLES POSICIONES CON COLCHON. 1.1.- GENERALIDADES: 1.1.1.- ESTRUCTURA FABRICADA EN ACERO CON RECUBRIMIENTO DE PINTURA EN POLVO. 1.1.2.- CAPACIDAD DE CARGA SEGURA DE 200 KG. 1.1.3.- PESO DEL PRODUCTO DE 115KG. 1.1.4.- CABECERA Y PIECERA: 1.1.4.1.- FABRICADOS DE RESINA DE POLIETILENO DE ALTA RESISTENCIA 1.1.4.2.- DESMONTABLES CON SEGUROS PARA MAYOR SEGURIDAD. 1.1.4.3.- CON AGARRADERAS PARA FACIL MANIPULACION. 1.1.5.- PARACHOQUES GIRATORIOS EN LAS CUATRO ESQUINAS DE LA CAMA. 1.1.6.- CAPACIDAD DE COLOCAR EL POSTE PORTA SOLUCIONES EN CUALQUIERA DE LAS CUATRO ESQUINAS DE LA CAMA. 1.1.7.- AL MENOS DOS GANCHOS PARA PORTAR BOLSAS DE DRENADO EN AMBOS LADOS DE LA CAMA. 1.1.8.- RUEDAS: 1.1.8.1.- DE 120MM DE DIAMETRO. 1.1.8.2.- ANTIESTATICAS. 1.1.9.- SISTEMA DE AC POR BATERiA RECARGABLE. 1.1.10.- SISTEMA DE FRENO CENTRALIZADO. 1.1.11.- FUNCIONA EN EL RANGO DE 127.0 VCA ± 10%. 1.1.12.- ALTURA DEBAJO DE LA CAMA | 127600
I090000088 | 2197 | CAMA CLINICA CAMA CLINICA ELECTRICA. MULTIPLES POSICIONES CON COLCHON. 1.1.- GENERALIDADES: 1.1.1.- ESTRUCTURA FABRICADA EN ACERO CON RECUBRIMIENTO DE PINTURA EN POLVO. 1.1.2.- CAPACIDAD DE CARGA SEGURA DE 200 KG. 1.1.3.- PESO DEL PRODUCTO DE 115KG. 1.1.4.- CABECERA Y PIECERA: 1.1.4.1.- FABRICADOS DE RESINA DE POLIETILENO DE ALTA RESISTENCIA 1.1.4.2.- DESMONTABLES CON SEGUROS PARA MAYOR SEGURIDAD. 1.1.4.3.- CON AGARRADERAS PARA FACIL MANIPULACION. 1.1.5.- PARACHOQUES GIRATORIOS EN LAS CUATRO ESQUINAS DE LA CAMA. 1.1.6.- CAPACIDAD DE COLOCAR EL POSTE PORTA SOLUCIONES EN CUALQUIERA DE LAS CUATRO ESQUINAS DE LA CAMA. 1.1.7.- AL MENOS DOS GANCHOS PARA PORTAR BOLSAS DE DRENADO EN AMBOS LADOS DE LA CAMA. 1.1.8.- RUEDAS: 1.1.8.1.- DE 120MM DE DIAMETRO. 1.1.8.2.- ANTIESTATICAS. 1.1.9.- SISTEMA DE AC POR BATERiA RECARGABLE. 1.1.10.- SISTEMA DE FRENO CENTRALIZADO. 1.1.11.- FUNCIONA EN EL RANGO DE 127.0 VCA ± 10%. 1.1.12.- ALTURA DEBAJO DE LA CAMA | 127600
I090000088 | 2198 | CAMA CLINICA CAMA CLINICA ELECTRICA. MULTIPLES POSICIONES CON COLCHON. 1.1.- GENERALIDADES: 1.1.1.- ESTRUCTURA FABRICADA EN ACERO CON RECUBRIMIENTO DE PINTURA EN POLVO. 1.1.2.- CAPACIDAD DE CARGA SEGURA DE 200 KG. 1.1.3.- PESO DEL PRODUCTO DE 115KG. 1.1.4.- CABECERA Y PIECERA: 1.1.4.1.- FABRICADOS DE RESINA DE POLIETILENO DE ALTA RESISTENCIA 1.1.4.2.- DESMONTABLES CON SEGUROS PARA MAYOR SEGURIDAD. 1.1.4.3.- CON AGARRADERAS PARA FACIL MANIPULACION. 1.1.5.- PARACHOQUES GIRATORIOS EN LAS CUATRO ESQUINAS DE LA CAMA. 1.1.6.- CAPACIDAD DE COLOCAR EL POSTE PORTA SOLUCIONES EN CUALQUIERA DE LAS CUATRO ESQUINAS DE LA CAMA. 1.1.7.- AL MENOS DOS GANCHOS PARA PORTAR BOLSAS DE DRENADO EN AMBOS LADOS DE LA CAMA. 1.1.8.- RUEDAS: 1.1.8.1.- DE 120MM DE DIAMETRO. 1.1.8.2.- ANTIESTATICAS. 1.1.9.- SISTEMA DE AC POR BATERiA RECARGABLE. 1.1.10.- SISTEMA DE FRENO CENTRALIZADO. 1.1.11.- FUNCIONA EN EL RANGO DE 127.0 VCA ± 10%. 1.1.12.- ALTURA DEBAJO DE LA CAMA | 127600
I090000088 | 2196 | CAMA CLINICA CAMA CLINICA ELECTRICA. MULTIPLES POSICIONES CON COLCHON. 1.1.- GENERALIDADES: 1.1.1.- ESTRUCTURA FABRICADA EN ACERO CON RECUBRIMIENTO DE PINTURA EN POLVO. 1.1.2.- CAPACIDAD DE CARGA SEGURA DE 200 KG. 1.1.3.- PESO DEL PRODUCTO DE 115KG. 1.1.4.- CABECERA Y PIECERA: 1.1.4.1.- FABRICADOS DE RESINA DE POLIETILENO DE ALTA RESISTENCIA 1.1.4.2.- DESMONTABLES CON SEGUROS PARA MAYOR SEGURIDAD. 1.1.4.3.- CON AGARRADERAS PARA FACIL MANIPULACION. 1.1.5.- PARACHOQUES GIRATORIOS EN LAS CUATRO ESQUINAS DE LA CAMA. 1.1.6.- CAPACIDAD DE COLOCAR EL POSTE PORTA SOLUCIONES EN CUALQUIERA DE LAS CUATRO ESQUINAS DE LA CAMA. 1.1.7.- AL MENOS DOS GANCHOS PARA PORTAR BOLSAS DE DRENADO EN AMBOS LADOS DE LA CAMA. 1.1.8.- RUEDAS: 1.1.8.1.- DE 120MM DE DIAMETRO. 1.1.8.2.- ANTIESTATICAS. 1.1.9.- SISTEMA DE AC POR BATERiA RECARGABLE. 1.1.10.- SISTEMA DE FRENO CENTRALIZADO. 1.1.11.- FUNCIONA EN EL RANGO DE 127.0 VCA ± 10%. 1.1.12.- ALTURA DEBAJO DE LA CAMA | 127600
I090000088 | 2192 | CAMA CLINICA CAMA CLINICA ELECTRICA. MULTIPLES POSICIONES CON COLCHON. 1.1.- GENERALIDADES: 1.1.1.- ESTRUCTURA FABRICADA EN ACERO CON RECUBRIMIENTO DE PINTURA EN POLVO. 1.1.2.- CAPACIDAD DE CARGA SEGURA DE 200 KG. 1.1.3.- PESO DEL PRODUCTO DE 115KG. 1.1.4.- CABECERA Y PIECERA: 1.1.4.1.- FABRICADOS DE RESINA DE POLIETILENO DE ALTA RESISTENCIA 1.1.4.2.- DESMONTABLES CON SEGUROS PARA MAYOR SEGURIDAD. 1.1.4.3.- CON AGARRADERAS PARA FACIL MANIPULACION. 1.1.5.- PARACHOQUES GIRATORIOS EN LAS CUATRO ESQUINAS DE LA CAMA. 1.1.6.- CAPACIDAD DE COLOCAR EL POSTE PORTA SOLUCIONES EN CUALQUIERA DE LAS CUATRO ESQUINAS DE LA CAMA. 1.1.7.- AL MENOS DOS GANCHOS PARA PORTAR BOLSAS DE DRENADO EN AMBOS LADOS DE LA CAMA. 1.1.8.- RUEDAS: 1.1.8.1.- DE 120MM DE DIAMETRO. 1.1.8.2.- ANTIESTATICAS. 1.1.9.- SISTEMA DE AC POR BATERiA RECARGABLE. 1.1.10.- SISTEMA DE FRENO CENTRALIZADO. 1.1.11.- FUNCIONA EN EL RANGO DE 127.0 VCA ± 10%. 1.1.12.- ALTURA DEBAJO DE LA CAMA | 127600
I090000088 | 2190 | CAMA CLINICA CAMA CLINICA ELECTRICA. MULTIPLES POSICIONES CON COLCHON. 1.1.- GENERALIDADES: 1.1.1.- ESTRUCTURA FABRICADA EN ACERO CON RECUBRIMIENTO DE PINTURA EN POLVO. 1.1.2.- CAPACIDAD DE CARGA SEGURA DE 200 KG. 1.1.3.- PESO DEL PRODUCTO DE 115KG. 1.1.4.- CABECERA Y PIECERA: 1.1.4.1.- FABRICADOS DE RESINA DE POLIETILENO DE ALTA RESISTENCIA 1.1.4.2.- DESMONTABLES CON SEGUROS PARA MAYOR SEGURIDAD. 1.1.4.3.- CON AGARRADERAS PARA FACIL MANIPULACION. 1.1.5.- PARACHOQUES GIRATORIOS EN LAS CUATRO ESQUINAS DE LA CAMA. 1.1.6.- CAPACIDAD DE COLOCAR EL POSTE PORTA SOLUCIONES EN CUALQUIERA DE LAS CUATRO ESQUINAS DE LA CAMA. 1.1.7.- AL MENOS DOS GANCHOS PARA PORTAR BOLSAS DE DRENADO EN AMBOS LADOS DE LA CAMA. 1.1.8.- RUEDAS: 1.1.8.1.- DE 120MM DE DIAMETRO. 1.1.8.2.- ANTIESTATICAS. 1.1.9.- SISTEMA DE AC POR BATERiA RECARGABLE. 1.1.10.- SISTEMA DE FRENO CENTRALIZADO. 1.1.11.- FUNCIONA EN EL RANGO DE 127.0 VCA ± 10%. 1.1.12.- ALTURA DEBAJO DE LA CAMA | 127600
I090000088 | 2193 | CAMA CLINICA CAMA CLINICA ELECTRICA. MULTIPLES POSICIONES CON COLCHON. 1.1.- GENERALIDADES: 1.1.1.- ESTRUCTURA FABRICADA EN ACERO CON RECUBRIMIENTO DE PINTURA EN POLVO. 1.1.2.- CAPACIDAD DE CARGA SEGURA DE 200 KG. 1.1.3.- PESO DEL PRODUCTO DE 115KG. 1.1.4.- CABECERA Y PIECERA: 1.1.4.1.- FABRICADOS DE RESINA DE POLIETILENO DE ALTA RESISTENCIA 1.1.4.2.- DESMONTABLES CON SEGUROS PARA MAYOR SEGURIDAD. 1.1.4.3.- CON AGARRADERAS PARA FACIL MANIPULACION. 1.1.5.- PARACHOQUES GIRATORIOS EN LAS CUATRO ESQUINAS DE LA CAMA. 1.1.6.- CAPACIDAD DE COLOCAR EL POSTE PORTA SOLUCIONES EN CUALQUIERA DE LAS CUATRO ESQUINAS DE LA CAMA. 1.1.7.- AL MENOS DOS GANCHOS PARA PORTAR BOLSAS DE DRENADO EN AMBOS LADOS DE LA CAMA. 1.1.8.- RUEDAS: 1.1.8.1.- DE 120MM DE DIAMETRO. 1.1.8.2.- ANTIESTATICAS. 1.1.9.- SISTEMA DE AC POR BATERiA RECARGABLE. 1.1.10.- SISTEMA DE FRENO CENTRALIZADO. 1.1.11.- FUNCIONA EN EL RANGO DE 127.0 VCA ± 10%. 1.1.12.- ALTURA DEBAJO DE LA CAMA | 127600
I090000088 | 2195 | CAMA CLINICA CAMA CLINICA ELECTRICA. MULTIPLES POSICIONES CON COLCHON. 1.1.- GENERALIDADES: 1.1.1.- ESTRUCTURA FABRICADA EN ACERO CON RECUBRIMIENTO DE PINTURA EN POLVO. 1.1.2.- CAPACIDAD DE CARGA SEGURA DE 200 KG. 1.1.3.- PESO DEL PRODUCTO DE 115KG. 1.1.4.- CABECERA Y PIECERA: 1.1.4.1.- FABRICADOS DE RESINA DE POLIETILENO DE ALTA RESISTENCIA 1.1.4.2.- DESMONTABLES CON SEGUROS PARA MAYOR SEGURIDAD. 1.1.4.3.- CON AGARRADERAS PARA FACIL MANIPULACION. 1.1.5.- PARACHOQUES GIRATORIOS EN LAS CUATRO ESQUINAS DE LA CAMA. 1.1.6.- CAPACIDAD DE COLOCAR EL POSTE PORTA SOLUCIONES EN CUALQUIERA DE LAS CUATRO ESQUINAS DE LA CAMA. 1.1.7.- AL MENOS DOS GANCHOS PARA PORTAR BOLSAS DE DRENADO EN AMBOS LADOS DE LA CAMA. 1.1.8.- RUEDAS: 1.1.8.1.- DE 120MM DE DIAMETRO. 1.1.8.2.- ANTIESTATICAS. 1.1.9.- SISTEMA DE AC POR BATERiA RECARGABLE. 1.1.10.- SISTEMA DE FRENO CENTRALIZADO. 1.1.11.- FUNCIONA EN EL RANGO DE 127.0 VCA ± 10%. 1.1.12.- ALTURA DEBAJO DE LA CAMA | 127600
I090000284 | 85 | LAVABO CIRUJANO LAVAMANOS AUTONOMO 20 LTS. CON PEDAL CONSTRUIDO CON LAMINA GALVANIZADA CALIBRE 20 CON PINTURA EN POLVO EPOXIPOLIESTER. TARJA TIPO BOWL EN ACERO INOXIDABLE LLAVE TIPO CUELLO DE GANSO ACCIONADA CON PEDAL CUBIERTA MONOLITICA DE ALTA PRESION ANTIBACTERIAL CON UNA ALTA RESISTENCIA AL IMPACTO FUEGO QUIMICOS Y MANCHAS. CUENTA CON 2 TANQUES PARA ABASTECIMIENTO DE AGUA Y DRENAJE DE PLASTICO CON CAPACIDAD DE 20 LITROS. MEDIDAS 52 X 80 X 180 CM (ANCHO PROFUNDO ALTO). INCLUYE DISPENSADOR DE TOALLAS SEMI-AUTOMATICO Y DISPENSADOR DE JABON CON SENSOR. | 19615.6
I090000284 | 86 | LAVABO CIRUJANO LAVAMANOS AUTONOMO 20 LTS. CON PEDAL CONSTRUIDO CON LAMINA GALVANIZADA CALIBRE 20 CON PINTURA EN POLVO EPOXIPOLIESTER. TARJA TIPO BOWL EN ACERO INOXIDABLE LLAVE TIPO CUELLO DE GANSO ACCIONADA CON PEDAL CUBIERTA MONOLITICA DE ALTA PRESION ANTIBACTERIAL CON UNA ALTA RESISTENCIA AL IMPACTO FUEGO QUIMICOS Y MANCHAS. CUENTA CON 2 TANQUES PARA ABASTECIMIENTO DE AGUA Y DRENAJE DE PLASTICO CON CAPACIDAD DE 20 LITROS. MEDIDAS 52 X 80 X 180 CM (ANCHO PROFUNDO ALTO). INCLUYE DISPENSADOR DE TOALLAS SEMI-AUTOMATICO Y DISPENSADOR DE JABON CON SENSOR. | 19615.6
I090000284 | 87 | LAVABO CIRUJANO LAVAMANOS AUTONOMO 20 LTS. CON PEDAL CONSTRUIDO CON LAMINA GALVANIZADA CALIBRE 20 CON PINTURA EN POLVO EPOXIPOLIESTER. TARJA TIPO BOWL EN ACERO INOXIDABLE LLAVE TIPO CUELLO DE GANSO ACCIONADA CON PEDAL CUBIERTA MONOLITICA DE ALTA PRESION ANTIBACTERIAL CON UNA ALTA RESISTENCIA AL IMPACTO FUEGO QUIMICOS Y MANCHAS. CUENTA CON 2 TANQUES PARA ABASTECIMIENTO DE AGUA Y DRENAJE DE PLASTICO CON CAPACIDAD DE 20 LITROS. MEDIDAS 52 X 80 X 180 CM (ANCHO PROFUNDO ALTO). INCLUYE DISPENSADOR DE TOALLAS SEMI-AUTOMATICO Y DISPENSADOR DE JABON CON SENSOR. | 19615.6
I090000284 | 88 | LAVABO CIRUJANO LAVAMANOS AUTONOMO 20 LTS. CON PEDAL CONSTRUIDO CON LAMINA GALVANIZADA CALIBRE 20 CON PINTURA EN POLVO EPOXIPOLIESTER. TARJA TIPO BOWL EN ACERO INOXIDABLE LLAVE TIPO CUELLO DE GANSO ACCIONADA CON PEDAL CUBIERTA MONOLITICA DE ALTA PRESION ANTIBACTERIAL CON UNA ALTA RESISTENCIA AL IMPACTO FUEGO QUIMICOS Y MANCHAS. CUENTA CON 2 TANQUES PARA ABASTECIMIENTO DE AGUA Y DRENAJE DE PLASTICO CON CAPACIDAD DE 20 LITROS. MEDIDAS 52 X 80 X 180 CM (ANCHO PROFUNDO ALTO). INCLUYE DISPENSADOR DE TOALLAS SEMI-AUTOMATICO Y DISPENSADOR DE JABON CON SENSOR. | 19615.6
I090000284 | 89 | LAVABO CIRUJANO LAVAMANOS AUTONOMO 20 LTS. CON PEDAL CONSTRUIDO CON LAMINA GALVANIZADA CALIBRE 20 CON PINTURA EN POLVO EPOXIPOLIESTER. TARJA TIPO BOWL EN ACERO INOXIDABLE LLAVE TIPO CUELLO DE GANSO ACCIONADA CON PEDAL CUBIERTA MONOLITICA DE ALTA PRESION ANTIBACTERIAL CON UNA ALTA RESISTENCIA AL IMPACTO FUEGO QUIMICOS Y MANCHAS. CUENTA CON 2 TANQUES PARA ABASTECIMIENTO DE AGUA Y DRENAJE DE PLASTICO CON CAPACIDAD DE 20 LITROS. MEDIDAS 52 X 80 X 180 CM (ANCHO PROFUNDO ALTO). INCLUYE DISPENSADOR DE TOALLAS SEMI-AUTOMATICO Y DISPENSADOR DE JABON CON SENSOR. | 19615.6
I090000284 | 90 | LAVABO CIRUJANO LAVAMANOS AUTONOMO 20 LTS. CON PEDAL CONSTRUIDO CON LAMINA GALVANIZADA CALIBRE 20 CON PINTURA EN POLVO EPOXIPOLIESTER. TARJA TIPO BOWL EN ACERO INOXIDABLE LLAVE TIPO CUELLO DE GANSO ACCIONADA CON PEDAL CUBIERTA MONOLITICA DE ALTA PRESION ANTIBACTERIAL CON UNA ALTA RESISTENCIA AL IMPACTO FUEGO QUIMICOS Y MANCHAS. CUENTA CON 2 TANQUES PARA ABASTECIMIENTO DE AGUA Y DRENAJE DE PLASTICO CON CAPACIDAD DE 20 LITROS. MEDIDAS 52 X 80 X 180 CM (ANCHO PROFUNDO ALTO). INCLUYE DISPENSADOR DE TOALLAS SEMI-AUTOMATICO Y DISPENSADOR DE JABON CON SENSOR. | 19615.6
I090000284 | 91 | LAVABO CIRUJANO LAVAMANOS AUTONOMO 20 LTS. CON PEDAL CONSTRUIDO CON LAMINA GALVANIZADA CALIBRE 20 CON PINTURA EN POLVO EPOXIPOLIESTER. TARJA TIPO BOWL EN ACERO INOXIDABLE LLAVE TIPO CUELLO DE GANSO ACCIONADA CON PEDAL CUBIERTA MONOLITICA DE ALTA PRESION ANTIBACTERIAL CON UNA ALTA RESISTENCIA AL IMPACTO FUEGO QUIMICOS Y MANCHAS. CUENTA CON 2 TANQUES PARA ABASTECIMIENTO DE AGUA Y DRENAJE DE PLASTICO CON CAPACIDAD DE 20 LITROS. MEDIDAS 52 X 80 X 180 CM (ANCHO PROFUNDO ALTO). INCLUYE DISPENSADOR DE TOALLAS SEMI-AUTOMATICO Y DISPENSADOR DE JABON CON SENSOR. | 19615.6
I180000250 | 177 | TODO TIPO DE SOFTWARE (PAQUETERIA) LICENCIA MICROSOFT OFFICE HOME AND BUSINESS 2019. | 6936.8
I180000250 | 178 | TODO TIPO DE SOFTWARE (PAQUETERIA) LICENCIA MICROSOFT OFFICE HOME AND BUSINESS 2019. | 6936.8
I090000034 | 247 | ASPIRADOR SUCCION CONTINUA 1.-ASPIRADOR DE SUCCION CONTINuA PARA USO GENERAL. 2.-MODO DE OPERACION CONTINuO. 3. FUNCIONAMIENTO POR MEDIO DE BOMBA: DE PISTON DIAFRAGMA VENA ROTATORIA. 4.-CON UN FLUJO MAYOR A 25 L/MIN. 5.-ASA DE TRASPORTE. 6.-REGULACION DEL NIVEL DE SUCCION POR VALVULA O CONTROL ELECTRONICO. 7.-AJUSTE DE LA PRESION DE SUCCION DE 0 A 550 MMHG O SU EQUIVALENTE (73 KPA 733 MBAR O 21.6 INHG) O MAYOR. 8.-NIVEL MAXIMO DE RUIDO 60DB. 9.-CON RECIPIENTE(S) DE VIDRIO O PLASTICO REUSABLES. 10.-CAPACIDAD TOTAL DE RECOLECCION DE 2 LITROS COMO MiNIMO. 11.-CON PROTECCION DE SOBRE FLUJO Y FILTRO HIDROFOBICO. 12.-CON FILTRO ANTIBACTERIAL EN LA SALIDA DEL AIRE. 14.-CON MANGUERAS CONECTORES Y ADAPTADORES QUE PERMITAN EL USO INMEDIATO DEL ASPIRADOR. | 49010
I090000034 | 248 | ASPIRADOR SUCCION CONTINUA 1.-ASPIRADOR DE SUCCION CONTINuA PARA USO GENERAL. 2.-MODO DE OPERACION CONTINuO. 3. FUNCIONAMIENTO POR MEDIO DE BOMBA: DE PISTON DIAFRAGMA VENA ROTATORIA. 4.-CON UN FLUJO MAYOR A 25 L/MIN. 5.-ASA DE TRASPORTE. 6.-REGULACION DEL NIVEL DE SUCCION POR VALVULA O CONTROL ELECTRONICO. 7.-AJUSTE DE LA PRESION DE SUCCION DE 0 A 550 MMHG O SU EQUIVALENTE (73 KPA 733 MBAR O 21.6 INHG) O MAYOR. 8.-NIVEL MAXIMO DE RUIDO 60DB. 9.-CON RECIPIENTE(S) DE VIDRIO O PLASTICO REUSABLES. 10.-CAPACIDAD TOTAL DE RECOLECCION DE 2 LITROS COMO MiNIMO. 11.-CON PROTECCION DE SOBRE FLUJO Y FILTRO HIDROFOBICO. 12.-CON FILTRO ANTIBACTERIAL EN LA SALIDA DEL AIRE. 14.-CON MANGUERAS CONECTORES Y ADAPTADORES QUE PERMITAN EL USO INMEDIATO DEL ASPIRADOR. | 49010
I090000034 | 249 | ASPIRADOR SUCCION CONTINUA 1.-ASPIRADOR DE SUCCION CONTINuA PARA USO GENERAL. 2.-MODO DE OPERACION CONTINuO. 3. FUNCIONAMIENTO POR MEDIO DE BOMBA: DE PISTON DIAFRAGMA VENA ROTATORIA. 4.-CON UN FLUJO MAYOR A 25 L/MIN. 5.-ASA DE TRASPORTE. 6.-REGULACION DEL NIVEL DE SUCCION POR VALVULA O CONTROL ELECTRONICO. 7.-AJUSTE DE LA PRESION DE SUCCION DE 0 A 550 MMHG O SU EQUIVALENTE (73 KPA 733 MBAR O 21.6 INHG) O MAYOR. 8.-NIVEL MAXIMO DE RUIDO 60DB. 9.-CON RECIPIENTE(S) DE VIDRIO O PLASTICO REUSABLES. 10.-CAPACIDAD TOTAL DE RECOLECCION DE 2 LITROS COMO MiNIMO. 11.-CON PROTECCION DE SOBRE FLUJO Y FILTRO HIDROFOBICO. 12.-CON FILTRO ANTIBACTERIAL EN LA SALIDA DEL AIRE. 14.-CON MANGUERAS CONECTORES Y ADAPTADORES QUE PERMITAN EL USO INMEDIATO DEL ASPIRADOR. | 49010
I090000034 | 250 | ASPIRADOR SUCCION CONTINUA 1.-ASPIRADOR DE SUCCION CONTINuA PARA USO GENERAL. 2.-MODO DE OPERACION CONTINuO. 3. FUNCIONAMIENTO POR MEDIO DE BOMBA: DE PISTON DIAFRAGMA VENA ROTATORIA. 4.-CON UN FLUJO MAYOR A 25 L/MIN. 5.-ASA DE TRASPORTE. 6.-REGULACION DEL NIVEL DE SUCCION POR VALVULA O CONTROL ELECTRONICO. 7.-AJUSTE DE LA PRESION DE SUCCION DE 0 A 550 MMHG O SU EQUIVALENTE (73 KPA 733 MBAR O 21.6 INHG) O MAYOR. 8.-NIVEL MAXIMO DE RUIDO 60DB. 9.-CON RECIPIENTE(S) DE VIDRIO O PLASTICO REUSABLES. 10.-CAPACIDAD TOTAL DE RECOLECCION DE 2 LITROS COMO MiNIMO. 11.-CON PROTECCION DE SOBRE FLUJO Y FILTRO HIDROFOBICO. 12.-CON FILTRO ANTIBACTERIAL EN LA SALIDA DEL AIRE. 14.-CON MANGUERAS CONECTORES Y ADAPTADORES QUE PERMITAN EL USO INMEDIATO DEL ASPIRADOR. | 49010
I090000034 | 251 | ASPIRADOR SUCCION CONTINUA 1.-ASPIRADOR DE SUCCION CONTINuA PARA USO GENERAL. 2.-MODO DE OPERACION CONTINuO. 3. FUNCIONAMIENTO POR MEDIO DE BOMBA: DE PISTON DIAFRAGMA VENA ROTATORIA. 4.-CON UN FLUJO MAYOR A 25 L/MIN. 5.-ASA DE TRASPORTE. 6.-REGULACION DEL NIVEL DE SUCCION POR VALVULA O CONTROL ELECTRONICO. 7.-AJUSTE DE LA PRESION DE SUCCION DE 0 A 550 MMHG O SU EQUIVALENTE (73 KPA 733 MBAR O 21.6 INHG) O MAYOR. 8.-NIVEL MAXIMO DE RUIDO 60DB. 9.-CON RECIPIENTE(S) DE VIDRIO O PLASTICO REUSABLES. 10.-CAPACIDAD TOTAL DE RECOLECCION DE 2 LITROS COMO MiNIMO. 11.-CON PROTECCION DE SOBRE FLUJO Y FILTRO HIDROFOBICO. 12.-CON FILTRO ANTIBACTERIAL EN LA SALIDA DEL AIRE. 14.-CON MANGUERAS CONECTORES Y ADAPTADORES QUE PERMITAN EL USO INMEDIATO DEL ASPIRADOR. | 49010
I090000034 | 252 | ASPIRADOR SUCCION CONTINUA 1.-ASPIRADOR DE SUCCION CONTINuA PARA USO GENERAL. 2.-MODO DE OPERACION CONTINuO. 3. FUNCIONAMIENTO POR MEDIO DE BOMBA: DE PISTON DIAFRAGMA VENA ROTATORIA. 4.-CON UN FLUJO MAYOR A 25 L/MIN. 5.-ASA DE TRASPORTE. 6.-REGULACION DEL NIVEL DE SUCCION POR VALVULA O CONTROL ELECTRONICO. 7.-AJUSTE DE LA PRESION DE SUCCION DE 0 A 550 MMHG O SU EQUIVALENTE (73 KPA 733 MBAR O 21.6 INHG) O MAYOR. 8.-NIVEL MAXIMO DE RUIDO 60DB. 9.-CON RECIPIENTE(S) DE VIDRIO O PLASTICO REUSABLES. 10.-CAPACIDAD TOTAL DE RECOLECCION DE 2 LITROS COMO MiNIMO. 11.-CON PROTECCION DE SOBRE FLUJO Y FILTRO HIDROFOBICO. 12.-CON FILTRO ANTIBACTERIAL EN LA SALIDA DEL AIRE. 14.-CON MANGUERAS CONECTORES Y ADAPTADORES QUE PERMITAN EL USO INMEDIATO DEL ASPIRADOR. | 49010
I090000034 | 253 | ASPIRADOR SUCCION CONTINUA 1.-ASPIRADOR DE SUCCION CONTINuA PARA USO GENERAL. 2.-MODO DE OPERACION CONTINuO. 3. FUNCIONAMIENTO POR MEDIO DE BOMBA: DE PISTON DIAFRAGMA VENA ROTATORIA. 4.-CON UN FLUJO MAYOR A 25 L/MIN. 5.-ASA DE TRASPORTE. 6.-REGULACION DEL NIVEL DE SUCCION POR VALVULA O CONTROL ELECTRONICO. 7.-AJUSTE DE LA PRESION DE SUCCION DE 0 A 550 MMHG O SU EQUIVALENTE (73 KPA 733 MBAR O 21.6 INHG) O MAYOR. 8.-NIVEL MAXIMO DE RUIDO 60DB. 9.-CON RECIPIENTE(S) DE VIDRIO O PLASTICO REUSABLES. 10.-CAPACIDAD TOTAL DE RECOLECCION DE 2 LITROS COMO MiNIMO. 11.-CON PROTECCION DE SOBRE FLUJO Y FILTRO HIDROFOBICO. 12.-CON FILTRO ANTIBACTERIAL EN LA SALIDA DEL AIRE. 14.-CON MANGUERAS CONECTORES Y ADAPTADORES QUE PERMITAN EL USO INMEDIATO DEL ASPIRADOR. | 49010
I090000034 | 254 | ASPIRADOR SUCCION CONTINUA 1.-ASPIRADOR DE SUCCION CONTINuA PARA USO GENERAL. 2.-MODO DE OPERACION CONTINuO. 3. FUNCIONAMIENTO POR MEDIO DE BOMBA: DE PISTON DIAFRAGMA VENA ROTATORIA. 4.-CON UN FLUJO MAYOR A 25 L/MIN. 5.-ASA DE TRASPORTE. 6.-REGULACION DEL NIVEL DE SUCCION POR VALVULA O CONTROL ELECTRONICO. 7.-AJUSTE DE LA PRESION DE SUCCION DE 0 A 550 MMHG O SU EQUIVALENTE (73 KPA 733 MBAR O 21.6 INHG) O MAYOR. 8.-NIVEL MAXIMO DE RUIDO 60DB. 9.-CON RECIPIENTE(S) DE VIDRIO O PLASTICO REUSABLES. 10.-CAPACIDAD TOTAL DE RECOLECCION DE 2 LITROS COMO MiNIMO. 11.-CON PROTECCION DE SOBRE FLUJO Y FILTRO HIDROFOBICO. 12.-CON FILTRO ANTIBACTERIAL EN LA SALIDA DEL AIRE. 14.-CON MANGUERAS CONECTORES Y ADAPTADORES QUE PERMITAN EL USO INMEDIATO DEL ASPIRADOR. | 49010
I090000034 | 255 | ASPIRADOR SUCCION CONTINUA 1.-ASPIRADOR DE SUCCION CONTINuA PARA USO GENERAL. 2.-MODO DE OPERACION CONTINuO. 3. FUNCIONAMIENTO POR MEDIO DE BOMBA: DE PISTON DIAFRAGMA VENA ROTATORIA. 4.-CON UN FLUJO MAYOR A 25 L/MIN. 5.-ASA DE TRASPORTE. 6.-REGULACION DEL NIVEL DE SUCCION POR VALVULA O CONTROL ELECTRONICO. 7.-AJUSTE DE LA PRESION DE SUCCION DE 0 A 550 MMHG O SU EQUIVALENTE (73 KPA 733 MBAR O 21.6 INHG) O MAYOR. 8.-NIVEL MAXIMO DE RUIDO 60DB. 9.-CON RECIPIENTE(S) DE VIDRIO O PLASTICO REUSABLES. 10.-CAPACIDAD TOTAL DE RECOLECCION DE 2 LITROS COMO MiNIMO. 11.-CON PROTECCION DE SOBRE FLUJO Y FILTRO HIDROFOBICO. 12.-CON FILTRO ANTIBACTERIAL EN LA SALIDA DEL AIRE. 14.-CON MANGUERAS CONECTORES Y ADAPTADORES QUE PERMITAN EL USO INMEDIATO DEL ASPIRADOR. | 49010
I090000034 | 256 | ASPIRADOR SUCCION CONTINUA 1.-ASPIRADOR DE SUCCION CONTINuA PARA USO GENERAL. 2.-MODO DE OPERACION CONTINuO. 3. FUNCIONAMIENTO POR MEDIO DE BOMBA: DE PISTON DIAFRAGMA VENA ROTATORIA. 4.-CON UN FLUJO MAYOR A 25 L/MIN. 5.-ASA DE TRASPORTE. 6.-REGULACION DEL NIVEL DE SUCCION POR VALVULA O CONTROL ELECTRONICO. 7.-AJUSTE DE LA PRESION DE SUCCION DE 0 A 550 MMHG O SU EQUIVALENTE (73 KPA 733 MBAR O 21.6 INHG) O MAYOR. 8.-NIVEL MAXIMO DE RUIDO 60DB. 9.-CON RECIPIENTE(S) DE VIDRIO O PLASTICO REUSABLES. 10.-CAPACIDAD TOTAL DE RECOLECCION DE 2 LITROS COMO MiNIMO. 11.-CON PROTECCION DE SOBRE FLUJO Y FILTRO HIDROFOBICO. 12.-CON FILTRO ANTIBACTERIAL EN LA SALIDA DEL AIRE. 14.-CON MANGUERAS CONECTORES Y ADAPTADORES QUE PERMITAN EL USO INMEDIATO DEL ASPIRADOR. | 49010
I090000034 | 257 | ASPIRADOR SUCCION CONTINUA 1.-ASPIRADOR DE SUCCION CONTINuA PARA USO GENERAL. 2.-MODO DE OPERACION CONTINuO. 3. FUNCIONAMIENTO POR MEDIO DE BOMBA: DE PISTON DIAFRAGMA VENA ROTATORIA. 4.-CON UN FLUJO MAYOR A 25 L/MIN. 5.-ASA DE TRASPORTE. 6.-REGULACION DEL NIVEL DE SUCCION POR VALVULA O CONTROL ELECTRONICO. 7.-AJUSTE DE LA PRESION DE SUCCION DE 0 A 550 MMHG O SU EQUIVALENTE (73 KPA 733 MBAR O 21.6 INHG) O MAYOR. 8.-NIVEL MAXIMO DE RUIDO 60DB. 9.-CON RECIPIENTE(S) DE VIDRIO O PLASTICO REUSABLES. 10.-CAPACIDAD TOTAL DE RECOLECCION DE 2 LITROS COMO MiNIMO. 11.-CON PROTECCION DE SOBRE FLUJO Y FILTRO HIDROFOBICO. 12.-CON FILTRO ANTIBACTERIAL EN LA SALIDA DEL AIRE. 14.-CON MANGUERAS CONECTORES Y ADAPTADORES QUE PERMITAN EL USO INMEDIATO DEL ASPIRADOR. | 49010
I090000036 | 38 | ASPIRADOR SUCCION GASTRICA 1.-ASPIRADOR PARA SUCCION CONTINUA E INTERMITENTE. 2.-MODO DE OPERACION CONTINUA E INTERMITENTE. 3. FUNCIONAMIENTO POR MEDIO DE BOMBA: DE PISTON DIAFRAGMA O VENA ROTATORIA. 4.- CON UN FLUJO: 4.1.-PARA MODO CONTINUO 20 L/MIN O MAYOR. 4.2.-PARA MODO INTERMITENTE 3 L/MIN O MAYOR. 5.-CONTROLES PARA: 5.1.-ENCENDIDO Y APAGADO. 5.2.-REGULACION DEL NIVEL DE SUCCION. 5.3.-SELECCION DE SUCCION CONTINUA O INTERMITENTE. 5.4.-AJUSTE DE TIEMPO PARA SUCCION INTERMITENTE. 6.-REGULACION DEL NIVEL DE SUCCION POR VALVULA O CONTROL ELECTRONICO. 7.-AJUSTE DE LA PRESION DE SUCCION 7.1.-PARA MODO CONTINUO 250 MMHG O SU EQUIVALENTE (33 KPA 333 MBAR O 9.8 INHG) O MAYOR. 7.2.-PARA MODO INTERMITENTE 200 MMHG O SU EQUIVALENTE (26 KPA 266 MBAR O 7.9 INHG) O MAYOR. 8.-NIVEL MAXIMO DE RUIDO 60 DB. 9.-CON AL MENOS DOS RECIPIENTES DE VIDRIO O PLASTICO REUSABLES. 10.-CAPACIDAD DE CADA RECIPIENTE 600 ML COMO MiNIMO. 11.-CON PROTECCION DE SOBRE | 87000
I090000036 | 39 | ASPIRADOR SUCCION GASTRICA 1.-ASPIRADOR PARA SUCCION CONTINUA E INTERMITENTE. 2.-MODO DE OPERACION CONTINUA E INTERMITENTE. 3. FUNCIONAMIENTO POR MEDIO DE BOMBA: DE PISTON DIAFRAGMA O VENA ROTATORIA. 4.- CON UN FLUJO: 4.1.-PARA MODO CONTINUO 20 L/MIN O MAYOR. 4.2.-PARA MODO INTERMITENTE 3 L/MIN O MAYOR. 5.-CONTROLES PARA: 5.1.-ENCENDIDO Y APAGADO. 5.2.-REGULACION DEL NIVEL DE SUCCION. 5.3.-SELECCION DE SUCCION CONTINUA O INTERMITENTE. 5.4.-AJUSTE DE TIEMPO PARA SUCCION INTERMITENTE. 6.-REGULACION DEL NIVEL DE SUCCION POR VALVULA O CONTROL ELECTRONICO. 7.-AJUSTE DE LA PRESION DE SUCCION 7.1.-PARA MODO CONTINUO 250 MMHG O SU EQUIVALENTE (33 KPA 333 MBAR O 9.8 INHG) O MAYOR. 7.2.-PARA MODO INTERMITENTE 200 MMHG O SU EQUIVALENTE (26 KPA 266 MBAR O 7.9 INHG) O MAYOR. 8.-NIVEL MAXIMO DE RUIDO 60 DB. 9.-CON AL MENOS DOS RECIPIENTES DE VIDRIO O PLASTICO REUSABLES. 10.-CAPACIDAD DE CADA RECIPIENTE 600 ML COMO MiNIMO. 11.-CON PROTECCION DE SOBRE | 87000
I090000036 | 40 | ASPIRADOR SUCCION GASTRICA 1.-ASPIRADOR PARA SUCCION CONTINUA E INTERMITENTE. 2.-MODO DE OPERACION CONTINUA E INTERMITENTE. 3. FUNCIONAMIENTO POR MEDIO DE BOMBA: DE PISTON DIAFRAGMA O VENA ROTATORIA. 4.- CON UN FLUJO: 4.1.-PARA MODO CONTINUO 20 L/MIN O MAYOR. 4.2.-PARA MODO INTERMITENTE 3 L/MIN O MAYOR. 5.-CONTROLES PARA: 5.1.-ENCENDIDO Y APAGADO. 5.2.-REGULACION DEL NIVEL DE SUCCION. 5.3.-SELECCION DE SUCCION CONTINUA O INTERMITENTE. 5.4.-AJUSTE DE TIEMPO PARA SUCCION INTERMITENTE. 6.-REGULACION DEL NIVEL DE SUCCION POR VALVULA O CONTROL ELECTRONICO. 7.-AJUSTE DE LA PRESION DE SUCCION 7.1.-PARA MODO CONTINUO 250 MMHG O SU EQUIVALENTE (33 KPA 333 MBAR O 9.8 INHG) O MAYOR. 7.2.-PARA MODO INTERMITENTE 200 MMHG O SU EQUIVALENTE (26 KPA 266 MBAR O 7.9 INHG) O MAYOR. 8.-NIVEL MAXIMO DE RUIDO 60 DB. 9.-CON AL MENOS DOS RECIPIENTES DE VIDRIO O PLASTICO REUSABLES. 10.-CAPACIDAD DE CADA RECIPIENTE 600 ML COMO MiNIMO. 11.-CON PROTECCION DE SOBRE | 87000
I090000036 | 41 | ASPIRADOR SUCCION GASTRICA 1.-ASPIRADOR PARA SUCCION CONTINUA E INTERMITENTE. 2.-MODO DE OPERACION CONTINUA E INTERMITENTE. 3. FUNCIONAMIENTO POR MEDIO DE BOMBA: DE PISTON DIAFRAGMA O VENA ROTATORIA. 4.- CON UN FLUJO: 4.1.-PARA MODO CONTINUO 20 L/MIN O MAYOR. 4.2.-PARA MODO INTERMITENTE 3 L/MIN O MAYOR. 5.-CONTROLES PARA: 5.1.-ENCENDIDO Y APAGADO. 5.2.-REGULACION DEL NIVEL DE SUCCION. 5.3.-SELECCION DE SUCCION CONTINUA O INTERMITENTE. 5.4.-AJUSTE DE TIEMPO PARA SUCCION INTERMITENTE. 6.-REGULACION DEL NIVEL DE SUCCION POR VALVULA O CONTROL ELECTRONICO. 7.-AJUSTE DE LA PRESION DE SUCCION 7.1.-PARA MODO CONTINUO 250 MMHG O SU EQUIVALENTE (33 KPA 333 MBAR O 9.8 INHG) O MAYOR. 7.2.-PARA MODO INTERMITENTE 200 MMHG O SU EQUIVALENTE (26 KPA 266 MBAR O 7.9 INHG) O MAYOR. 8.-NIVEL MAXIMO DE RUIDO 60 DB. 9.-CON AL MENOS DOS RECIPIENTES DE VIDRIO O PLASTICO REUSABLES. 10.-CAPACIDAD DE CADA RECIPIENTE 600 ML COMO MiNIMO. 11.-CON PROTECCION DE SOBRE | 87000
I090000036 | 42 | ASPIRADOR SUCCION GASTRICA 1.-ASPIRADOR PARA SUCCION CONTINUA E INTERMITENTE. 2.-MODO DE OPERACION CONTINUA E INTERMITENTE. 3. FUNCIONAMIENTO POR MEDIO DE BOMBA: DE PISTON DIAFRAGMA O VENA ROTATORIA. 4.- CON UN FLUJO: 4.1.-PARA MODO CONTINUO 20 L/MIN O MAYOR. 4.2.-PARA MODO INTERMITENTE 3 L/MIN O MAYOR. 5.-CONTROLES PARA: 5.1.-ENCENDIDO Y APAGADO. 5.2.-REGULACION DEL NIVEL DE SUCCION. 5.3.-SELECCION DE SUCCION CONTINUA O INTERMITENTE. 5.4.-AJUSTE DE TIEMPO PARA SUCCION INTERMITENTE. 6.-REGULACION DEL NIVEL DE SUCCION POR VALVULA O CONTROL ELECTRONICO. 7.-AJUSTE DE LA PRESION DE SUCCION 7.1.-PARA MODO CONTINUO 250 MMHG O SU EQUIVALENTE (33 KPA 333 MBAR O 9.8 INHG) O MAYOR. 7.2.-PARA MODO INTERMITENTE 200 MMHG O SU EQUIVALENTE (26 KPA 266 MBAR O 7.9 INHG) O MAYOR. 8.-NIVEL MAXIMO DE RUIDO 60 DB. 9.-CON AL MENOS DOS RECIPIENTES DE VIDRIO O PLASTICO REUSABLES. 10.-CAPACIDAD DE CADA RECIPIENTE 600 ML COMO MiNIMO. 11.-CON PROTECCION DE SOBRE | 87000
I090000036 | 43 | ASPIRADOR SUCCION GASTRICA 1.-ASPIRADOR PARA SUCCION CONTINUA E INTERMITENTE. 2.-MODO DE OPERACION CONTINUA E INTERMITENTE. 3. FUNCIONAMIENTO POR MEDIO DE BOMBA: DE PISTON DIAFRAGMA O VENA ROTATORIA. 4.- CON UN FLUJO: 4.1.-PARA MODO CONTINUO 20 L/MIN O MAYOR. 4.2.-PARA MODO INTERMITENTE 3 L/MIN O MAYOR. 5.-CONTROLES PARA: 5.1.-ENCENDIDO Y APAGADO. 5.2.-REGULACION DEL NIVEL DE SUCCION. 5.3.-SELECCION DE SUCCION CONTINUA O INTERMITENTE. 5.4.-AJUSTE DE TIEMPO PARA SUCCION INTERMITENTE. 6.-REGULACION DEL NIVEL DE SUCCION POR VALVULA O CONTROL ELECTRONICO. 7.-AJUSTE DE LA PRESION DE SUCCION 7.1.-PARA MODO CONTINUO 250 MMHG O SU EQUIVALENTE (33 KPA 333 MBAR O 9.8 INHG) O MAYOR. 7.2.-PARA MODO INTERMITENTE 200 MMHG O SU EQUIVALENTE (26 KPA 266 MBAR O 7.9 INHG) O MAYOR. 8.-NIVEL MAXIMO DE RUIDO 60 DB. 9.-CON AL MENOS DOS RECIPIENTES DE VIDRIO O PLASTICO REUSABLES. 10.-CAPACIDAD DE CADA RECIPIENTE 600 ML COMO MiNIMO. 11.-CON PROTECCION DE SOBRE | 87000
I090000036 | 44 | ASPIRADOR SUCCION GASTRICA 1.-ASPIRADOR PARA SUCCION CONTINUA E INTERMITENTE. 2.-MODO DE OPERACION CONTINUA E INTERMITENTE. 3. FUNCIONAMIENTO POR MEDIO DE BOMBA: DE PISTON DIAFRAGMA O VENA ROTATORIA. 4.- CON UN FLUJO: 4.1.-PARA MODO CONTINUO 20 L/MIN O MAYOR. 4.2.-PARA MODO INTERMITENTE 3 L/MIN O MAYOR. 5.-CONTROLES PARA: 5.1.-ENCENDIDO Y APAGADO. 5.2.-REGULACION DEL NIVEL DE SUCCION. 5.3.-SELECCION DE SUCCION CONTINUA O INTERMITENTE. 5.4.-AJUSTE DE TIEMPO PARA SUCCION INTERMITENTE. 6.-REGULACION DEL NIVEL DE SUCCION POR VALVULA O CONTROL ELECTRONICO. 7.-AJUSTE DE LA PRESION DE SUCCION 7.1.-PARA MODO CONTINUO 250 MMHG O SU EQUIVALENTE (33 KPA 333 MBAR O 9.8 INHG) O MAYOR. 7.2.-PARA MODO INTERMITENTE 200 MMHG O SU EQUIVALENTE (26 KPA 266 MBAR O 7.9 INHG) O MAYOR. 8.-NIVEL MAXIMO DE RUIDO 60 DB. 9.-CON AL MENOS DOS RECIPIENTES DE VIDRIO O PLASTICO REUSABLES. 10.-CAPACIDAD DE CADA RECIPIENTE 600 ML COMO MiNIMO. 11.-CON PROTECCION DE SOBRE | 87000
I090000036 | 45 | ASPIRADOR SUCCION GASTRICA 1.-ASPIRADOR PARA SUCCION CONTINUA E INTERMITENTE. 2.-MODO DE OPERACION CONTINUA E INTERMITENTE. 3. FUNCIONAMIENTO POR MEDIO DE BOMBA: DE PISTON DIAFRAGMA O VENA ROTATORIA. 4.- CON UN FLUJO: 4.1.-PARA MODO CONTINUO 20 L/MIN O MAYOR. 4.2.-PARA MODO INTERMITENTE 3 L/MIN O MAYOR. 5.-CONTROLES PARA: 5.1.-ENCENDIDO Y APAGADO. 5.2.-REGULACION DEL NIVEL DE SUCCION. 5.3.-SELECCION DE SUCCION CONTINUA O INTERMITENTE. 5.4.-AJUSTE DE TIEMPO PARA SUCCION INTERMITENTE. 6.-REGULACION DEL NIVEL DE SUCCION POR VALVULA O CONTROL ELECTRONICO. 7.-AJUSTE DE LA PRESION DE SUCCION 7.1.-PARA MODO CONTINUO 250 MMHG O SU EQUIVALENTE (33 KPA 333 MBAR O 9.8 INHG) O MAYOR. 7.2.-PARA MODO INTERMITENTE 200 MMHG O SU EQUIVALENTE (26 KPA 266 MBAR O 7.9 INHG) O MAYOR. 8.-NIVEL MAXIMO DE RUIDO 60 DB. 9.-CON AL MENOS DOS RECIPIENTES DE VIDRIO O PLASTICO REUSABLES. 10.-CAPACIDAD DE CADA RECIPIENTE 600 ML COMO MiNIMO. 11.-CON PROTECCION DE SOBRE | 87000
I090000036 | 46 | ASPIRADOR SUCCION GASTRICA 1.-ASPIRADOR PARA SUCCION CONTINUA E INTERMITENTE. 2.-MODO DE OPERACION CONTINUA E INTERMITENTE. 3. FUNCIONAMIENTO POR MEDIO DE BOMBA: DE PISTON DIAFRAGMA O VENA ROTATORIA. 4.- CON UN FLUJO: 4.1.-PARA MODO CONTINUO 20 L/MIN O MAYOR. 4.2.-PARA MODO INTERMITENTE 3 L/MIN O MAYOR. 5.-CONTROLES PARA: 5.1.-ENCENDIDO Y APAGADO. 5.2.-REGULACION DEL NIVEL DE SUCCION. 5.3.-SELECCION DE SUCCION CONTINUA O INTERMITENTE. 5.4.-AJUSTE DE TIEMPO PARA SUCCION INTERMITENTE. 6.-REGULACION DEL NIVEL DE SUCCION POR VALVULA O CONTROL ELECTRONICO. 7.-AJUSTE DE LA PRESION DE SUCCION 7.1.-PARA MODO CONTINUO 250 MMHG O SU EQUIVALENTE (33 KPA 333 MBAR O 9.8 INHG) O MAYOR. 7.2.-PARA MODO INTERMITENTE 200 MMHG O SU EQUIVALENTE (26 KPA 266 MBAR O 7.9 INHG) O MAYOR. 8.-NIVEL MAXIMO DE RUIDO 60 DB. 9.-CON AL MENOS DOS RECIPIENTES DE VIDRIO O PLASTICO REUSABLES. 10.-CAPACIDAD DE CADA RECIPIENTE 600 ML COMO MiNIMO. 11.-CON PROTECCION DE SOBRE | 87000
I090000036 | 47 | ASPIRADOR SUCCION GASTRICA 1.-ASPIRADOR PARA SUCCION CONTINUA E INTERMITENTE. 2.-MODO DE OPERACION CONTINUA E INTERMITENTE. 3. FUNCIONAMIENTO POR MEDIO DE BOMBA: DE PISTON DIAFRAGMA O VENA ROTATORIA. 4.- CON UN FLUJO: 4.1.-PARA MODO CONTINUO 20 L/MIN O MAYOR. 4.2.-PARA MODO INTERMITENTE 3 L/MIN O MAYOR. 5.-CONTROLES PARA: 5.1.-ENCENDIDO Y APAGADO. 5.2.-REGULACION DEL NIVEL DE SUCCION. 5.3.-SELECCION DE SUCCION CONTINUA O INTERMITENTE. 5.4.-AJUSTE DE TIEMPO PARA SUCCION INTERMITENTE. 6.-REGULACION DEL NIVEL DE SUCCION POR VALVULA O CONTROL ELECTRONICO. 7.-AJUSTE DE LA PRESION DE SUCCION 7.1.-PARA MODO CONTINUO 250 MMHG O SU EQUIVALENTE (33 KPA 333 MBAR O 9.8 INHG) O MAYOR. 7.2.-PARA MODO INTERMITENTE 200 MMHG O SU EQUIVALENTE (26 KPA 266 MBAR O 7.9 INHG) O MAYOR. 8.-NIVEL MAXIMO DE RUIDO 60 DB. 9.-CON AL MENOS DOS RECIPIENTES DE VIDRIO O PLASTICO REUSABLES. 10.-CAPACIDAD DE CADA RECIPIENTE 600 ML COMO MiNIMO. 11.-CON PROTECCION DE SOBRE | 87000
I090000036 | 48 | ASPIRADOR SUCCION GASTRICA 1.-ASPIRADOR PARA SUCCION CONTINUA E INTERMITENTE. 2.-MODO DE OPERACION CONTINUA E INTERMITENTE. 3. FUNCIONAMIENTO POR MEDIO DE BOMBA: DE PISTON DIAFRAGMA O VENA ROTATORIA. 4.- CON UN FLUJO: 4.1.-PARA MODO CONTINUO 20 L/MIN O MAYOR. 4.2.-PARA MODO INTERMITENTE 3 L/MIN O MAYOR. 5.-CONTROLES PARA: 5.1.-ENCENDIDO Y APAGADO. 5.2.-REGULACION DEL NIVEL DE SUCCION. 5.3.-SELECCION DE SUCCION CONTINUA O INTERMITENTE. 5.4.-AJUSTE DE TIEMPO PARA SUCCION INTERMITENTE. 6.-REGULACION DEL NIVEL DE SUCCION POR VALVULA O CONTROL ELECTRONICO. 7.-AJUSTE DE LA PRESION DE SUCCION 7.1.-PARA MODO CONTINUO 250 MMHG O SU EQUIVALENTE (33 KPA 333 MBAR O 9.8 INHG) O MAYOR. 7.2.-PARA MODO INTERMITENTE 200 MMHG O SU EQUIVALENTE (26 KPA 266 MBAR O 7.9 INHG) O MAYOR. 8.-NIVEL MAXIMO DE RUIDO 60 DB. 9.-CON AL MENOS DOS RECIPIENTES DE VIDRIO O PLASTICO REUSABLES. 10.-CAPACIDAD DE CADA RECIPIENTE 600 ML COMO MiNIMO. 11.-CON PROTECCION DE SOBRE | 87000
I090000036 | 49 | ASPIRADOR SUCCION GASTRICA 1.-ASPIRADOR PARA SUCCION CONTINUA E INTERMITENTE. 2.-MODO DE OPERACION CONTINUA E INTERMITENTE. 3. FUNCIONAMIENTO POR MEDIO DE BOMBA: DE PISTON DIAFRAGMA O VENA ROTATORIA. 4.- CON UN FLUJO: 4.1.-PARA MODO CONTINUO 20 L/MIN O MAYOR. 4.2.-PARA MODO INTERMITENTE 3 L/MIN O MAYOR. 5.-CONTROLES PARA: 5.1.-ENCENDIDO Y APAGADO. 5.2.-REGULACION DEL NIVEL DE SUCCION. 5.3.-SELECCION DE SUCCION CONTINUA O INTERMITENTE. 5.4.-AJUSTE DE TIEMPO PARA SUCCION INTERMITENTE. 6.-REGULACION DEL NIVEL DE SUCCION POR VALVULA O CONTROL ELECTRONICO. 7.-AJUSTE DE LA PRESION DE SUCCION 7.1.-PARA MODO CONTINUO 250 MMHG O SU EQUIVALENTE (33 KPA 333 MBAR O 9.8 INHG) O MAYOR. 7.2.-PARA MODO INTERMITENTE 200 MMHG O SU EQUIVALENTE (26 KPA 266 MBAR O 7.9 INHG) O MAYOR. 8.-NIVEL MAXIMO DE RUIDO 60 DB. 9.-CON AL MENOS DOS RECIPIENTES DE VIDRIO O PLASTICO REUSABLES. 10.-CAPACIDAD DE CADA RECIPIENTE 600 ML COMO MiNIMO. 11.-CON PROTECCION DE SOBRE | 87000
I090000036 | 50 | ASPIRADOR SUCCION GASTRICA 1.-ASPIRADOR PARA SUCCION CONTINUA E INTERMITENTE. 2.-MODO DE OPERACION CONTINUA E INTERMITENTE. 3. FUNCIONAMIENTO POR MEDIO DE BOMBA: DE PISTON DIAFRAGMA O VENA ROTATORIA. 4.- CON UN FLUJO: 4.1.-PARA MODO CONTINUO 20 L/MIN O MAYOR. 4.2.-PARA MODO INTERMITENTE 3 L/MIN O MAYOR. 5.-CONTROLES PARA: 5.1.-ENCENDIDO Y APAGADO. 5.2.-REGULACION DEL NIVEL DE SUCCION. 5.3.-SELECCION DE SUCCION CONTINUA O INTERMITENTE. 5.4.-AJUSTE DE TIEMPO PARA SUCCION INTERMITENTE. 6.-REGULACION DEL NIVEL DE SUCCION POR VALVULA O CONTROL ELECTRONICO. 7.-AJUSTE DE LA PRESION DE SUCCION 7.1.-PARA MODO CONTINUO 250 MMHG O SU EQUIVALENTE (33 KPA 333 MBAR O 9.8 INHG) O MAYOR. 7.2.-PARA MODO INTERMITENTE 200 MMHG O SU EQUIVALENTE (26 KPA 266 MBAR O 7.9 INHG) O MAYOR. 8.-NIVEL MAXIMO DE RUIDO 60 DB. 9.-CON AL MENOS DOS RECIPIENTES DE VIDRIO O PLASTICO REUSABLES. 10.-CAPACIDAD DE CADA RECIPIENTE 600 ML COMO MiNIMO. 11.-CON PROTECCION DE SOBRE | 87000
I090000036 | 51 | ASPIRADOR SUCCION GASTRICA 1.-ASPIRADOR PARA SUCCION CONTINUA E INTERMITENTE. 2.-MODO DE OPERACION CONTINUA E INTERMITENTE. 3. FUNCIONAMIENTO POR MEDIO DE BOMBA: DE PISTON DIAFRAGMA O VENA ROTATORIA. 4.- CON UN FLUJO: 4.1.-PARA MODO CONTINUO 20 L/MIN O MAYOR. 4.2.-PARA MODO INTERMITENTE 3 L/MIN O MAYOR. 5.-CONTROLES PARA: 5.1.-ENCENDIDO Y APAGADO. 5.2.-REGULACION DEL NIVEL DE SUCCION. 5.3.-SELECCION DE SUCCION CONTINUA O INTERMITENTE. 5.4.-AJUSTE DE TIEMPO PARA SUCCION INTERMITENTE. 6.-REGULACION DEL NIVEL DE SUCCION POR VALVULA O CONTROL ELECTRONICO. 7.-AJUSTE DE LA PRESION DE SUCCION 7.1.-PARA MODO CONTINUO 250 MMHG O SU EQUIVALENTE (33 KPA 333 MBAR O 9.8 INHG) O MAYOR. 7.2.-PARA MODO INTERMITENTE 200 MMHG O SU EQUIVALENTE (26 KPA 266 MBAR O 7.9 INHG) O MAYOR. 8.-NIVEL MAXIMO DE RUIDO 60 DB. 9.-CON AL MENOS DOS RECIPIENTES DE VIDRIO O PLASTICO REUSABLES. 10.-CAPACIDAD DE CADA RECIPIENTE 600 ML COMO MiNIMO. 11.-CON PROTECCION DE SOBRE | 87000
I090000036 | 52 | ASPIRADOR SUCCION GASTRICA 1.-ASPIRADOR PARA SUCCION CONTINUA E INTERMITENTE. 2.-MODO DE OPERACION CONTINUA E INTERMITENTE. 3. FUNCIONAMIENTO POR MEDIO DE BOMBA: DE PISTON DIAFRAGMA O VENA ROTATORIA. 4.- CON UN FLUJO: 4.1.-PARA MODO CONTINUO 20 L/MIN O MAYOR. 4.2.-PARA MODO INTERMITENTE 3 L/MIN O MAYOR. 5.-CONTROLES PARA: 5.1.-ENCENDIDO Y APAGADO. 5.2.-REGULACION DEL NIVEL DE SUCCION. 5.3.-SELECCION DE SUCCION CONTINUA O INTERMITENTE. 5.4.-AJUSTE DE TIEMPO PARA SUCCION INTERMITENTE. 6.-REGULACION DEL NIVEL DE SUCCION POR VALVULA O CONTROL ELECTRONICO. 7.-AJUSTE DE LA PRESION DE SUCCION 7.1.-PARA MODO CONTINUO 250 MMHG O SU EQUIVALENTE (33 KPA 333 MBAR O 9.8 INHG) O MAYOR. 7.2.-PARA MODO INTERMITENTE 200 MMHG O SU EQUIVALENTE (26 KPA 266 MBAR O 7.9 INHG) O MAYOR. 8.-NIVEL MAXIMO DE RUIDO 60 DB. 9.-CON AL MENOS DOS RECIPIENTES DE VIDRIO O PLASTICO REUSABLES. 10.-CAPACIDAD DE CADA RECIPIENTE 600 ML COMO MiNIMO. 11.-CON PROTECCION DE SOBRE | 87000
I090000064 | 2510 | BASCULA CON Y SIN ESTADIMETRO BASCULA CON ESTADIMETROEQUIPO FIJO PARA DETERMINAR EL PESO Y LA TALLA CORPORALES. 1.-BASCULA: 1.1.-MECANICA METALICA. 1.2.-TERMINADO EN MATERIAL O PINTURA ANTI CORROSIVACOLOR BLANCO. 1.3.-PESO NO MAYOR A 17.5KG. 1.4.-DESPLIEGUE DEL PESO CORPORAL EN KILOGRAMOS Y GRAMOS. 1.5.-RANGO DE MEDICION DEL PESO: 0 A 200 KILOGRAMOS O MAYOR. 1.6.-DIVISION DE 50 GRAMOS O MENOR. 1.7. SENSIBILIDAD DE 100 GRAMOS O MAYOR (50 GRAMOS). 1.8.-AJUSTE MANUAL A CERO. 1.9.-SUPERFICIECON TERMINADO ANTI DERRAPANTE DE USO RUDO. 1.10.-BARRA DE PESAS DESLIZANTE UBICADA A LA ALTURA DE LOS OJOS. 2.-ESTADiMETRO: 2.1.-RANGO DE MEDICION DE ALTURA: 75 A 200 CM. O MAYOR. 2.1.1.-DIVISION DE 1MM. 2.2.-CON ESCALA GRADUADA EN CENTiMETROS. 3. ALIMENTACION ELECTRICA: NO REQUIERE. 4. ACCESORIOS:NO REQUIERE 5. CONSUMIBLES: NO REQUIERE. 6. REFACCIONES: NO REQUIERE. | 6728
I090000064 | 2511 | BASCULA CON Y SIN ESTADIMETRO BASCULA CON ESTADIMETROEQUIPO FIJO PARA DETERMINAR EL PESO Y LA TALLA CORPORALES. 1.-BASCULA: 1.1.-MECANICA METALICA. 1.2.-TERMINADO EN MATERIAL O PINTURA ANTI CORROSIVACOLOR BLANCO. 1.3.-PESO NO MAYOR A 17.5KG. 1.4.-DESPLIEGUE DEL PESO CORPORAL EN KILOGRAMOS Y GRAMOS. 1.5.-RANGO DE MEDICION DEL PESO: 0 A 200 KILOGRAMOS O MAYOR. 1.6.-DIVISION DE 50 GRAMOS O MENOR. 1.7. SENSIBILIDAD DE 100 GRAMOS O MAYOR (50 GRAMOS). 1.8.-AJUSTE MANUAL A CERO. 1.9.-SUPERFICIECON TERMINADO ANTI DERRAPANTE DE USO RUDO. 1.10.-BARRA DE PESAS DESLIZANTE UBICADA A LA ALTURA DE LOS OJOS. 2.-ESTADiMETRO: 2.1.-RANGO DE MEDICION DE ALTURA: 75 A 200 CM. O MAYOR. 2.1.1.-DIVISION DE 1MM. 2.2.-CON ESCALA GRADUADA EN CENTiMETROS. 3. ALIMENTACION ELECTRICA: NO REQUIERE. 4. ACCESORIOS:NO REQUIERE 5. CONSUMIBLES: NO REQUIERE. 6. REFACCIONES: NO REQUIERE. | 6728
I090000064 | 2512 | BASCULA CON Y SIN ESTADIMETRO BASCULA CON ESTADIMETROEQUIPO FIJO PARA DETERMINAR EL PESO Y LA TALLA CORPORALES. 1.-BASCULA: 1.1.-MECANICA METALICA. 1.2.-TERMINADO EN MATERIAL O PINTURA ANTI CORROSIVACOLOR BLANCO. 1.3.-PESO NO MAYOR A 17.5KG. 1.4.-DESPLIEGUE DEL PESO CORPORAL EN KILOGRAMOS Y GRAMOS. 1.5.-RANGO DE MEDICION DEL PESO: 0 A 200 KILOGRAMOS O MAYOR. 1.6.-DIVISION DE 50 GRAMOS O MENOR. 1.7. SENSIBILIDAD DE 100 GRAMOS O MAYOR (50 GRAMOS). 1.8.-AJUSTE MANUAL A CERO. 1.9.-SUPERFICIECON TERMINADO ANTI DERRAPANTE DE USO RUDO. 1.10.-BARRA DE PESAS DESLIZANTE UBICADA A LA ALTURA DE LOS OJOS. 2.-ESTADiMETRO: 2.1.-RANGO DE MEDICION DE ALTURA: 75 A 200 CM. O MAYOR. 2.1.1.-DIVISION DE 1MM. 2.2.-CON ESCALA GRADUADA EN CENTiMETROS. 3. ALIMENTACION ELECTRICA: NO REQUIERE. 4. ACCESORIOS:NO REQUIERE 5. CONSUMIBLES: NO REQUIERE. 6. REFACCIONES: NO REQUIERE. | 6728
I090000064 | 2513 | BASCULA CON Y SIN ESTADIMETRO BASCULA CON ESTADIMETROEQUIPO FIJO PARA DETERMINAR EL PESO Y LA TALLA CORPORALES. 1.-BASCULA: 1.1.-MECANICA METALICA. 1.2.-TERMINADO EN MATERIAL O PINTURA ANTI CORROSIVACOLOR BLANCO. 1.3.-PESO NO MAYOR A 17.5KG. 1.4.-DESPLIEGUE DEL PESO CORPORAL EN KILOGRAMOS Y GRAMOS. 1.5.-RANGO DE MEDICION DEL PESO: 0 A 200 KILOGRAMOS O MAYOR. 1.6.-DIVISION DE 50 GRAMOS O MENOR. 1.7. SENSIBILIDAD DE 100 GRAMOS O MAYOR (50 GRAMOS). 1.8.-AJUSTE MANUAL A CERO. 1.9.-SUPERFICIECON TERMINADO ANTI DERRAPANTE DE USO RUDO. 1.10.-BARRA DE PESAS DESLIZANTE UBICADA A LA ALTURA DE LOS OJOS. 2.-ESTADiMETRO: 2.1.-RANGO DE MEDICION DE ALTURA: 75 A 200 CM. O MAYOR. 2.1.1.-DIVISION DE 1MM. 2.2.-CON ESCALA GRADUADA EN CENTiMETROS. 3. ALIMENTACION ELECTRICA: NO REQUIERE. 4. ACCESORIOS:NO REQUIERE 5. CONSUMIBLES: NO REQUIERE. 6. REFACCIONES: NO REQUIERE. | 6728
I090000064 | 2514 | BASCULA CON Y SIN ESTADIMETRO BASCULA CON ESTADIMETROEQUIPO FIJO PARA DETERMINAR EL PESO Y LA TALLA CORPORALES. 1.-BASCULA: 1.1.-MECANICA METALICA. 1.2.-TERMINADO EN MATERIAL O PINTURA ANTI CORROSIVACOLOR BLANCO. 1.3.-PESO NO MAYOR A 17.5KG. 1.4.-DESPLIEGUE DEL PESO CORPORAL EN KILOGRAMOS Y GRAMOS. 1.5.-RANGO DE MEDICION DEL PESO: 0 A 200 KILOGRAMOS O MAYOR. 1.6.-DIVISION DE 50 GRAMOS O MENOR. 1.7. SENSIBILIDAD DE 100 GRAMOS O MAYOR (50 GRAMOS). 1.8.-AJUSTE MANUAL A CERO. 1.9.-SUPERFICIECON TERMINADO ANTI DERRAPANTE DE USO RUDO. 1.10.-BARRA DE PESAS DESLIZANTE UBICADA A LA ALTURA DE LOS OJOS. 2.-ESTADiMETRO: 2.1.-RANGO DE MEDICION DE ALTURA: 75 A 200 CM. O MAYOR. 2.1.1.-DIVISION DE 1MM. 2.2.-CON ESCALA GRADUADA EN CENTiMETROS. 3. ALIMENTACION ELECTRICA: NO REQUIERE. 4. ACCESORIOS:NO REQUIERE 5. CONSUMIBLES: NO REQUIERE. 6. REFACCIONES: NO REQUIERE. | 6728
I090000064 | 2515 | BASCULA CON Y SIN ESTADIMETRO BASCULA CON ESTADIMETROEQUIPO FIJO PARA DETERMINAR EL PESO Y LA TALLA CORPORALES. 1.-BASCULA: 1.1.-MECANICA METALICA. 1.2.-TERMINADO EN MATERIAL O PINTURA ANTI CORROSIVACOLOR BLANCO. 1.3.-PESO NO MAYOR A 17.5KG. 1.4.-DESPLIEGUE DEL PESO CORPORAL EN KILOGRAMOS Y GRAMOS. 1.5.-RANGO DE MEDICION DEL PESO: 0 A 200 KILOGRAMOS O MAYOR. 1.6.-DIVISION DE 50 GRAMOS O MENOR. 1.7. SENSIBILIDAD DE 100 GRAMOS O MAYOR (50 GRAMOS). 1.8.-AJUSTE MANUAL A CERO. 1.9.-SUPERFICIECON TERMINADO ANTI DERRAPANTE DE USO RUDO. 1.10.-BARRA DE PESAS DESLIZANTE UBICADA A LA ALTURA DE LOS OJOS. 2.-ESTADiMETRO: 2.1.-RANGO DE MEDICION DE ALTURA: 75 A 200 CM. O MAYOR. 2.1.1.-DIVISION DE 1MM. 2.2.-CON ESCALA GRADUADA EN CENTiMETROS. 3. ALIMENTACION ELECTRICA: NO REQUIERE. 4. ACCESORIOS:NO REQUIERE 5. CONSUMIBLES: NO REQUIERE. 6. REFACCIONES: NO REQUIERE. | 6728
I090000064 | 2516 | BASCULA CON Y SIN ESTADIMETRO BASCULA CON ESTADIMETROEQUIPO FIJO PARA DETERMINAR EL PESO Y LA TALLA CORPORALES. 1.-BASCULA: 1.1.-MECANICA METALICA. 1.2.-TERMINADO EN MATERIAL O PINTURA ANTI CORROSIVACOLOR BLANCO. 1.3.-PESO NO MAYOR A 17.5KG. 1.4.-DESPLIEGUE DEL PESO CORPORAL EN KILOGRAMOS Y GRAMOS. 1.5.-RANGO DE MEDICION DEL PESO: 0 A 200 KILOGRAMOS O MAYOR. 1.6.-DIVISION DE 50 GRAMOS O MENOR. 1.7. SENSIBILIDAD DE 100 GRAMOS O MAYOR (50 GRAMOS). 1.8.-AJUSTE MANUAL A CERO. 1.9.-SUPERFICIECON TERMINADO ANTI DERRAPANTE DE USO RUDO. 1.10.-BARRA DE PESAS DESLIZANTE UBICADA A LA ALTURA DE LOS OJOS. 2.-ESTADiMETRO: 2.1.-RANGO DE MEDICION DE ALTURA: 75 A 200 CM. O MAYOR. 2.1.1.-DIVISION DE 1MM. 2.2.-CON ESCALA GRADUADA EN CENTiMETROS. 3. ALIMENTACION ELECTRICA: NO REQUIERE. 4. ACCESORIOS:NO REQUIERE 5. CONSUMIBLES: NO REQUIERE. 6. REFACCIONES: NO REQUIERE. | 6728
I090000064 | 2517 | BASCULA CON Y SIN ESTADIMETRO BASCULA CON ESTADIMETROEQUIPO FIJO PARA DETERMINAR EL PESO Y LA TALLA CORPORALES. 1.-BASCULA: 1.1.-MECANICA METALICA. 1.2.-TERMINADO EN MATERIAL O PINTURA ANTI CORROSIVACOLOR BLANCO. 1.3.-PESO NO MAYOR A 17.5KG. 1.4.-DESPLIEGUE DEL PESO CORPORAL EN KILOGRAMOS Y GRAMOS. 1.5.-RANGO DE MEDICION DEL PESO: 0 A 200 KILOGRAMOS O MAYOR. 1.6.-DIVISION DE 50 GRAMOS O MENOR. 1.7. SENSIBILIDAD DE 100 GRAMOS O MAYOR (50 GRAMOS). 1.8.-AJUSTE MANUAL A CERO. 1.9.-SUPERFICIECON TERMINADO ANTI DERRAPANTE DE USO RUDO. 1.10.-BARRA DE PESAS DESLIZANTE UBICADA A LA ALTURA DE LOS OJOS. 2.-ESTADiMETRO: 2.1.-RANGO DE MEDICION DE ALTURA: 75 A 200 CM. O MAYOR. 2.1.1.-DIVISION DE 1MM. 2.2.-CON ESCALA GRADUADA EN CENTiMETROS. 3. ALIMENTACION ELECTRICA: NO REQUIERE. 4. ACCESORIOS:NO REQUIERE 5. CONSUMIBLES: NO REQUIERE. 6. REFACCIONES: NO REQUIERE. | 6728
I090000064 | 2518 | BASCULA CON Y SIN ESTADIMETRO BASCULA CON ESTADIMETROEQUIPO FIJO PARA DETERMINAR EL PESO Y LA TALLA CORPORALES. 1.-BASCULA: 1.1.-MECANICA METALICA. 1.2.-TERMINADO EN MATERIAL O PINTURA ANTI CORROSIVACOLOR BLANCO. 1.3.-PESO NO MAYOR A 17.5KG. 1.4.-DESPLIEGUE DEL PESO CORPORAL EN KILOGRAMOS Y GRAMOS. 1.5.-RANGO DE MEDICION DEL PESO: 0 A 200 KILOGRAMOS O MAYOR. 1.6.-DIVISION DE 50 GRAMOS O MENOR. 1.7. SENSIBILIDAD DE 100 GRAMOS O MAYOR (50 GRAMOS). 1.8.-AJUSTE MANUAL A CERO. 1.9.-SUPERFICIECON TERMINADO ANTI DERRAPANTE DE USO RUDO. 1.10.-BARRA DE PESAS DESLIZANTE UBICADA A LA ALTURA DE LOS OJOS. 2.-ESTADiMETRO: 2.1.-RANGO DE MEDICION DE ALTURA: 75 A 200 CM. O MAYOR. 2.1.1.-DIVISION DE 1MM. 2.2.-CON ESCALA GRADUADA EN CENTiMETROS. 3. ALIMENTACION ELECTRICA: NO REQUIERE. 4. ACCESORIOS:NO REQUIERE 5. CONSUMIBLES: NO REQUIERE. 6. REFACCIONES: NO REQUIERE. | 6728
I090000064 | 2519 | BASCULA CON Y SIN ESTADIMETRO BASCULA CON ESTADIMETROEQUIPO FIJO PARA DETERMINAR EL PESO Y LA TALLA CORPORALES. 1.-BASCULA: 1.1.-MECANICA METALICA. 1.2.-TERMINADO EN MATERIAL O PINTURA ANTI CORROSIVACOLOR BLANCO. 1.3.-PESO NO MAYOR A 17.5KG. 1.4.-DESPLIEGUE DEL PESO CORPORAL EN KILOGRAMOS Y GRAMOS. 1.5.-RANGO DE MEDICION DEL PESO: 0 A 200 KILOGRAMOS O MAYOR. 1.6.-DIVISION DE 50 GRAMOS O MENOR. 1.7. SENSIBILIDAD DE 100 GRAMOS O MAYOR (50 GRAMOS). 1.8.-AJUSTE MANUAL A CERO. 1.9.-SUPERFICIECON TERMINADO ANTI DERRAPANTE DE USO RUDO. 1.10.-BARRA DE PESAS DESLIZANTE UBICADA A LA ALTURA DE LOS OJOS. 2.-ESTADiMETRO: 2.1.-RANGO DE MEDICION DE ALTURA: 75 A 200 CM. O MAYOR. 2.1.1.-DIVISION DE 1MM. 2.2.-CON ESCALA GRADUADA EN CENTiMETROS. 3. ALIMENTACION ELECTRICA: NO REQUIERE. 4. ACCESORIOS:NO REQUIERE 5. CONSUMIBLES: NO REQUIERE. 6. REFACCIONES: NO REQUIERE. | 6728
I090000064 | 2520 | BASCULA CON Y SIN ESTADIMETRO BASCULA CON ESTADIMETROEQUIPO FIJO PARA DETERMINAR EL PESO Y LA TALLA CORPORALES. 1.-BASCULA: 1.1.-MECANICA METALICA. 1.2.-TERMINADO EN MATERIAL O PINTURA ANTI CORROSIVACOLOR BLANCO. 1.3.-PESO NO MAYOR A 17.5KG. 1.4.-DESPLIEGUE DEL PESO CORPORAL EN KILOGRAMOS Y GRAMOS. 1.5.-RANGO DE MEDICION DEL PESO: 0 A 200 KILOGRAMOS O MAYOR. 1.6.-DIVISION DE 50 GRAMOS O MENOR. 1.7. SENSIBILIDAD DE 100 GRAMOS O MAYOR (50 GRAMOS). 1.8.-AJUSTE MANUAL A CERO. 1.9.-SUPERFICIECON TERMINADO ANTI DERRAPANTE DE USO RUDO. 1.10.-BARRA DE PESAS DESLIZANTE UBICADA A LA ALTURA DE LOS OJOS. 2.-ESTADiMETRO: 2.1.-RANGO DE MEDICION DE ALTURA: 75 A 200 CM. O MAYOR. 2.1.1.-DIVISION DE 1MM. 2.2.-CON ESCALA GRADUADA EN CENTiMETROS. 3. ALIMENTACION ELECTRICA: NO REQUIERE. 4. ACCESORIOS:NO REQUIERE 5. CONSUMIBLES: NO REQUIERE. 6. REFACCIONES: NO REQUIERE. | 6728
I090000064 | 2521 | BASCULA CON Y SIN ESTADIMETRO BASCULA CON ESTADIMETROEQUIPO FIJO PARA DETERMINAR EL PESO Y LA TALLA CORPORALES. 1.-BASCULA: 1.1.-MECANICA METALICA. 1.2.-TERMINADO EN MATERIAL O PINTURA ANTI CORROSIVACOLOR BLANCO. 1.3.-PESO NO MAYOR A 17.5KG. 1.4.-DESPLIEGUE DEL PESO CORPORAL EN KILOGRAMOS Y GRAMOS. 1.5.-RANGO DE MEDICION DEL PESO: 0 A 200 KILOGRAMOS O MAYOR. 1.6.-DIVISION DE 50 GRAMOS O MENOR. 1.7. SENSIBILIDAD DE 100 GRAMOS O MAYOR (50 GRAMOS). 1.8.-AJUSTE MANUAL A CERO. 1.9.-SUPERFICIECON TERMINADO ANTI DERRAPANTE DE USO RUDO. 1.10.-BARRA DE PESAS DESLIZANTE UBICADA A LA ALTURA DE LOS OJOS. 2.-ESTADiMETRO: 2.1.-RANGO DE MEDICION DE ALTURA: 75 A 200 CM. O MAYOR. 2.1.1.-DIVISION DE 1MM. 2.2.-CON ESCALA GRADUADA EN CENTiMETROS. 3. ALIMENTACION ELECTRICA: NO REQUIERE. 4. ACCESORIOS:NO REQUIERE 5. CONSUMIBLES: NO REQUIERE. 6. REFACCIONES: NO REQUIERE. | 6728
I090000064 | 2522 | BASCULA CON Y SIN ESTADIMETRO BASCULA CON ESTADIMETROEQUIPO FIJO PARA DETERMINAR EL PESO Y LA TALLA CORPORALES. 1.-BASCULA: 1.1.-MECANICA METALICA. 1.2.-TERMINADO EN MATERIAL O PINTURA ANTI CORROSIVACOLOR BLANCO. 1.3.-PESO NO MAYOR A 17.5KG. 1.4.-DESPLIEGUE DEL PESO CORPORAL EN KILOGRAMOS Y GRAMOS. 1.5.-RANGO DE MEDICION DEL PESO: 0 A 200 KILOGRAMOS O MAYOR. 1.6.-DIVISION DE 50 GRAMOS O MENOR. 1.7. SENSIBILIDAD DE 100 GRAMOS O MAYOR (50 GRAMOS). 1.8.-AJUSTE MANUAL A CERO. 1.9.-SUPERFICIECON TERMINADO ANTI DERRAPANTE DE USO RUDO. 1.10.-BARRA DE PESAS DESLIZANTE UBICADA A LA ALTURA DE LOS OJOS. 2.-ESTADiMETRO: 2.1.-RANGO DE MEDICION DE ALTURA: 75 A 200 CM. O MAYOR. 2.1.1.-DIVISION DE 1MM. 2.2.-CON ESCALA GRADUADA EN CENTiMETROS. 3. ALIMENTACION ELECTRICA: NO REQUIERE. 4. ACCESORIOS:NO REQUIERE 5. CONSUMIBLES: NO REQUIERE. 6. REFACCIONES: NO REQUIERE. | 6728
I090000064 | 2523 | BASCULA CON Y SIN ESTADIMETRO BASCULA CON ESTADIMETROEQUIPO FIJO PARA DETERMINAR EL PESO Y LA TALLA CORPORALES. 1.-BASCULA: 1.1.-MECANICA METALICA. 1.2.-TERMINADO EN MATERIAL O PINTURA ANTI CORROSIVACOLOR BLANCO. 1.3.-PESO NO MAYOR A 17.5KG. 1.4.-DESPLIEGUE DEL PESO CORPORAL EN KILOGRAMOS Y GRAMOS. 1.5.-RANGO DE MEDICION DEL PESO: 0 A 200 KILOGRAMOS O MAYOR. 1.6.-DIVISION DE 50 GRAMOS O MENOR. 1.7. SENSIBILIDAD DE 100 GRAMOS O MAYOR (50 GRAMOS). 1.8.-AJUSTE MANUAL A CERO. 1.9.-SUPERFICIECON TERMINADO ANTI DERRAPANTE DE USO RUDO. 1.10.-BARRA DE PESAS DESLIZANTE UBICADA A LA ALTURA DE LOS OJOS. 2.-ESTADiMETRO: 2.1.-RANGO DE MEDICION DE ALTURA: 75 A 200 CM. O MAYOR. 2.1.1.-DIVISION DE 1MM. 2.2.-CON ESCALA GRADUADA EN CENTiMETROS. 3. ALIMENTACION ELECTRICA: NO REQUIERE. 4. ACCESORIOS:NO REQUIERE 5. CONSUMIBLES: NO REQUIERE. 6. REFACCIONES: NO REQUIERE. | 6728
I090000064 | 2524 | BASCULA CON Y SIN ESTADIMETRO BASCULA CON ESTADIMETROEQUIPO FIJO PARA DETERMINAR EL PESO Y LA TALLA CORPORALES. 1.-BASCULA: 1.1.-MECANICA METALICA. 1.2.-TERMINADO EN MATERIAL O PINTURA ANTI CORROSIVACOLOR BLANCO. 1.3.-PESO NO MAYOR A 17.5KG. 1.4.-DESPLIEGUE DEL PESO CORPORAL EN KILOGRAMOS Y GRAMOS. 1.5.-RANGO DE MEDICION DEL PESO: 0 A 200 KILOGRAMOS O MAYOR. 1.6.-DIVISION DE 50 GRAMOS O MENOR. 1.7. SENSIBILIDAD DE 100 GRAMOS O MAYOR (50 GRAMOS). 1.8.-AJUSTE MANUAL A CERO. 1.9.-SUPERFICIECON TERMINADO ANTI DERRAPANTE DE USO RUDO. 1.10.-BARRA DE PESAS DESLIZANTE UBICADA A LA ALTURA DE LOS OJOS. 2.-ESTADiMETRO: 2.1.-RANGO DE MEDICION DE ALTURA: 75 A 200 CM. O MAYOR. 2.1.1.-DIVISION DE 1MM. 2.2.-CON ESCALA GRADUADA EN CENTiMETROS. 3. ALIMENTACION ELECTRICA: NO REQUIERE. 4. ACCESORIOS:NO REQUIERE 5. CONSUMIBLES: NO REQUIERE. 6. REFACCIONES: NO REQUIERE. | 6728
I090000064 | 2525 | BASCULA CON Y SIN ESTADIMETRO BASCULA CON ESTADIMETROEQUIPO FIJO PARA DETERMINAR EL PESO Y LA TALLA CORPORALES. 1.-BASCULA: 1.1.-MECANICA METALICA. 1.2.-TERMINADO EN MATERIAL O PINTURA ANTI CORROSIVACOLOR BLANCO. 1.3.-PESO NO MAYOR A 17.5KG. 1.4.-DESPLIEGUE DEL PESO CORPORAL EN KILOGRAMOS Y GRAMOS. 1.5.-RANGO DE MEDICION DEL PESO: 0 A 200 KILOGRAMOS O MAYOR. 1.6.-DIVISION DE 50 GRAMOS O MENOR. 1.7. SENSIBILIDAD DE 100 GRAMOS O MAYOR (50 GRAMOS). 1.8.-AJUSTE MANUAL A CERO. 1.9.-SUPERFICIECON TERMINADO ANTI DERRAPANTE DE USO RUDO. 1.10.-BARRA DE PESAS DESLIZANTE UBICADA A LA ALTURA DE LOS OJOS. 2.-ESTADiMETRO: 2.1.-RANGO DE MEDICION DE ALTURA: 75 A 200 CM. O MAYOR. 2.1.1.-DIVISION DE 1MM. 2.2.-CON ESCALA GRADUADA EN CENTiMETROS. 3. ALIMENTACION ELECTRICA: NO REQUIERE. 4. ACCESORIOS:NO REQUIERE 5. CONSUMIBLES: NO REQUIERE. 6. REFACCIONES: NO REQUIERE. | 6728
I090000064 | 2526 | BASCULA CON Y SIN ESTADIMETRO BASCULA CON ESTADIMETROEQUIPO FIJO PARA DETERMINAR EL PESO Y LA TALLA CORPORALES. 1.-BASCULA: 1.1.-MECANICA METALICA. 1.2.-TERMINADO EN MATERIAL O PINTURA ANTI CORROSIVACOLOR BLANCO. 1.3.-PESO NO MAYOR A 17.5KG. 1.4.-DESPLIEGUE DEL PESO CORPORAL EN KILOGRAMOS Y GRAMOS. 1.5.-RANGO DE MEDICION DEL PESO: 0 A 200 KILOGRAMOS O MAYOR. 1.6.-DIVISION DE 50 GRAMOS O MENOR. 1.7. SENSIBILIDAD DE 100 GRAMOS O MAYOR (50 GRAMOS). 1.8.-AJUSTE MANUAL A CERO. 1.9.-SUPERFICIECON TERMINADO ANTI DERRAPANTE DE USO RUDO. 1.10.-BARRA DE PESAS DESLIZANTE UBICADA A LA ALTURA DE LOS OJOS. 2.-ESTADiMETRO: 2.1.-RANGO DE MEDICION DE ALTURA: 75 A 200 CM. O MAYOR. 2.1.1.-DIVISION DE 1MM. 2.2.-CON ESCALA GRADUADA EN CENTiMETROS. 3. ALIMENTACION ELECTRICA: NO REQUIERE. 4. ACCESORIOS:NO REQUIERE 5. CONSUMIBLES: NO REQUIERE. 6. REFACCIONES: NO REQUIERE. | 6728
I090000064 | 2527 | BASCULA CON Y SIN ESTADIMETRO BASCULA CON ESTADIMETROEQUIPO FIJO PARA DETERMINAR EL PESO Y LA TALLA CORPORALES. 1.-BASCULA: 1.1.-MECANICA METALICA. 1.2.-TERMINADO EN MATERIAL O PINTURA ANTI CORROSIVACOLOR BLANCO. 1.3.-PESO NO MAYOR A 17.5KG. 1.4.-DESPLIEGUE DEL PESO CORPORAL EN KILOGRAMOS Y GRAMOS. 1.5.-RANGO DE MEDICION DEL PESO: 0 A 200 KILOGRAMOS O MAYOR. 1.6.-DIVISION DE 50 GRAMOS O MENOR. 1.7. SENSIBILIDAD DE 100 GRAMOS O MAYOR (50 GRAMOS). 1.8.-AJUSTE MANUAL A CERO. 1.9.-SUPERFICIECON TERMINADO ANTI DERRAPANTE DE USO RUDO. 1.10.-BARRA DE PESAS DESLIZANTE UBICADA A LA ALTURA DE LOS OJOS. 2.-ESTADiMETRO: 2.1.-RANGO DE MEDICION DE ALTURA: 75 A 200 CM. O MAYOR. 2.1.1.-DIVISION DE 1MM. 2.2.-CON ESCALA GRADUADA EN CENTiMETROS. 3. ALIMENTACION ELECTRICA: NO REQUIERE. 4. ACCESORIOS:NO REQUIERE 5. CONSUMIBLES: NO REQUIERE. 6. REFACCIONES: NO REQUIERE. | 6728
I090000064 | 2528 | BASCULA CON Y SIN ESTADIMETRO BASCULA CON ESTADIMETROEQUIPO FIJO PARA DETERMINAR EL PESO Y LA TALLA CORPORALES. 1.-BASCULA: 1.1.-MECANICA METALICA. 1.2.-TERMINADO EN MATERIAL O PINTURA ANTI CORROSIVACOLOR BLANCO. 1.3.-PESO NO MAYOR A 17.5KG. 1.4.-DESPLIEGUE DEL PESO CORPORAL EN KILOGRAMOS Y GRAMOS. 1.5.-RANGO DE MEDICION DEL PESO: 0 A 200 KILOGRAMOS O MAYOR. 1.6.-DIVISION DE 50 GRAMOS O MENOR. 1.7. SENSIBILIDAD DE 100 GRAMOS O MAYOR (50 GRAMOS). 1.8.-AJUSTE MANUAL A CERO. 1.9.-SUPERFICIECON TERMINADO ANTI DERRAPANTE DE USO RUDO. 1.10.-BARRA DE PESAS DESLIZANTE UBICADA A LA ALTURA DE LOS OJOS. 2.-ESTADiMETRO: 2.1.-RANGO DE MEDICION DE ALTURA: 75 A 200 CM. O MAYOR. 2.1.1.-DIVISION DE 1MM. 2.2.-CON ESCALA GRADUADA EN CENTiMETROS. 3. ALIMENTACION ELECTRICA: NO REQUIERE. 4. ACCESORIOS:NO REQUIERE 5. CONSUMIBLES: NO REQUIERE. 6. REFACCIONES: NO REQUIERE. | 6728
I090000064 | 2529 | BASCULA CON Y SIN ESTADIMETRO BASCULA CON ESTADIMETROEQUIPO FIJO PARA DETERMINAR EL PESO Y LA TALLA CORPORALES. 1.-BASCULA: 1.1.-MECANICA METALICA. 1.2.-TERMINADO EN MATERIAL O PINTURA ANTI CORROSIVACOLOR BLANCO. 1.3.-PESO NO MAYOR A 17.5KG. 1.4.-DESPLIEGUE DEL PESO CORPORAL EN KILOGRAMOS Y GRAMOS. 1.5.-RANGO DE MEDICION DEL PESO: 0 A 200 KILOGRAMOS O MAYOR. 1.6.-DIVISION DE 50 GRAMOS O MENOR. 1.7. SENSIBILIDAD DE 100 GRAMOS O MAYOR (50 GRAMOS). 1.8.-AJUSTE MANUAL A CERO. 1.9.-SUPERFICIECON TERMINADO ANTI DERRAPANTE DE USO RUDO. 1.10.-BARRA DE PESAS DESLIZANTE UBICADA A LA ALTURA DE LOS OJOS. 2.-ESTADiMETRO: 2.1.-RANGO DE MEDICION DE ALTURA: 75 A 200 CM. O MAYOR. 2.1.1.-DIVISION DE 1MM. 2.2.-CON ESCALA GRADUADA EN CENTiMETROS. 3. ALIMENTACION ELECTRICA: NO REQUIERE. 4. ACCESORIOS:NO REQUIERE 5. CONSUMIBLES: NO REQUIERE. 6. REFACCIONES: NO REQUIERE. | 6728
I090000064 | 2530 | BASCULA CON Y SIN ESTADIMETRO BASCULA CON ESTADIMETROEQUIPO FIJO PARA DETERMINAR EL PESO Y LA TALLA CORPORALES. 1.-BASCULA: 1.1.-MECANICA METALICA. 1.2.-TERMINADO EN MATERIAL O PINTURA ANTI CORROSIVACOLOR BLANCO. 1.3.-PESO NO MAYOR A 17.5KG. 1.4.-DESPLIEGUE DEL PESO CORPORAL EN KILOGRAMOS Y GRAMOS. 1.5.-RANGO DE MEDICION DEL PESO: 0 A 200 KILOGRAMOS O MAYOR. 1.6.-DIVISION DE 50 GRAMOS O MENOR. 1.7. SENSIBILIDAD DE 100 GRAMOS O MAYOR (50 GRAMOS). 1.8.-AJUSTE MANUAL A CERO. 1.9.-SUPERFICIECON TERMINADO ANTI DERRAPANTE DE USO RUDO. 1.10.-BARRA DE PESAS DESLIZANTE UBICADA A LA ALTURA DE LOS OJOS. 2.-ESTADiMETRO: 2.1.-RANGO DE MEDICION DE ALTURA: 75 A 200 CM. O MAYOR. 2.1.1.-DIVISION DE 1MM. 2.2.-CON ESCALA GRADUADA EN CENTiMETROS. 3. ALIMENTACION ELECTRICA: NO REQUIERE. 4. ACCESORIOS:NO REQUIERE 5. CONSUMIBLES: NO REQUIERE. 6. REFACCIONES: NO REQUIERE. | 6728
I090000064 | 2531 | BASCULA CON Y SIN ESTADIMETRO BASCULA CON ESTADIMETROEQUIPO FIJO PARA DETERMINAR EL PESO Y LA TALLA CORPORALES. 1.-BASCULA: 1.1.-MECANICA METALICA. 1.2.-TERMINADO EN MATERIAL O PINTURA ANTI CORROSIVACOLOR BLANCO. 1.3.-PESO NO MAYOR A 17.5KG. 1.4.-DESPLIEGUE DEL PESO CORPORAL EN KILOGRAMOS Y GRAMOS. 1.5.-RANGO DE MEDICION DEL PESO: 0 A 200 KILOGRAMOS O MAYOR. 1.6.-DIVISION DE 50 GRAMOS O MENOR. 1.7. SENSIBILIDAD DE 100 GRAMOS O MAYOR (50 GRAMOS). 1.8.-AJUSTE MANUAL A CERO. 1.9.-SUPERFICIECON TERMINADO ANTI DERRAPANTE DE USO RUDO. 1.10.-BARRA DE PESAS DESLIZANTE UBICADA A LA ALTURA DE LOS OJOS. 2.-ESTADiMETRO: 2.1.-RANGO DE MEDICION DE ALTURA: 75 A 200 CM. O MAYOR. 2.1.1.-DIVISION DE 1MM. 2.2.-CON ESCALA GRADUADA EN CENTiMETROS. 3. ALIMENTACION ELECTRICA: NO REQUIERE. 4. ACCESORIOS:NO REQUIERE 5. CONSUMIBLES: NO REQUIERE. 6. REFACCIONES: NO REQUIERE. | 6728
I090000064 | 2532 | BASCULA CON Y SIN ESTADIMETRO BASCULA CON ESTADIMETROEQUIPO FIJO PARA DETERMINAR EL PESO Y LA TALLA CORPORALES. 1.-BASCULA: 1.1.-MECANICA METALICA. 1.2.-TERMINADO EN MATERIAL O PINTURA ANTI CORROSIVACOLOR BLANCO. 1.3.-PESO NO MAYOR A 17.5KG. 1.4.-DESPLIEGUE DEL PESO CORPORAL EN KILOGRAMOS Y GRAMOS. 1.5.-RANGO DE MEDICION DEL PESO: 0 A 200 KILOGRAMOS O MAYOR. 1.6.-DIVISION DE 50 GRAMOS O MENOR. 1.7. SENSIBILIDAD DE 100 GRAMOS O MAYOR (50 GRAMOS). 1.8.-AJUSTE MANUAL A CERO. 1.9.-SUPERFICIECON TERMINADO ANTI DERRAPANTE DE USO RUDO. 1.10.-BARRA DE PESAS DESLIZANTE UBICADA A LA ALTURA DE LOS OJOS. 2.-ESTADiMETRO: 2.1.-RANGO DE MEDICION DE ALTURA: 75 A 200 CM. O MAYOR. 2.1.1.-DIVISION DE 1MM. 2.2.-CON ESCALA GRADUADA EN CENTiMETROS. 3. ALIMENTACION ELECTRICA: NO REQUIERE. 4. ACCESORIOS:NO REQUIERE 5. CONSUMIBLES: NO REQUIERE. 6. REFACCIONES: NO REQUIERE. | 6728
I090000064 | 2533 | BASCULA CON Y SIN ESTADIMETRO BASCULA CON ESTADIMETROEQUIPO FIJO PARA DETERMINAR EL PESO Y LA TALLA CORPORALES. 1.-BASCULA: 1.1.-MECANICA METALICA. 1.2.-TERMINADO EN MATERIAL O PINTURA ANTI CORROSIVACOLOR BLANCO. 1.3.-PESO NO MAYOR A 17.5KG. 1.4.-DESPLIEGUE DEL PESO CORPORAL EN KILOGRAMOS Y GRAMOS. 1.5.-RANGO DE MEDICION DEL PESO: 0 A 200 KILOGRAMOS O MAYOR. 1.6.-DIVISION DE 50 GRAMOS O MENOR. 1.7. SENSIBILIDAD DE 100 GRAMOS O MAYOR (50 GRAMOS). 1.8.-AJUSTE MANUAL A CERO. 1.9.-SUPERFICIECON TERMINADO ANTI DERRAPANTE DE USO RUDO. 1.10.-BARRA DE PESAS DESLIZANTE UBICADA A LA ALTURA DE LOS OJOS. 2.-ESTADiMETRO: 2.1.-RANGO DE MEDICION DE ALTURA: 75 A 200 CM. O MAYOR. 2.1.1.-DIVISION DE 1MM. 2.2.-CON ESCALA GRADUADA EN CENTiMETROS. 3. ALIMENTACION ELECTRICA: NO REQUIERE. 4. ACCESORIOS:NO REQUIERE 5. CONSUMIBLES: NO REQUIERE. 6. REFACCIONES: NO REQUIERE. | 6728
I090000064 | 2534 | BASCULA CON Y SIN ESTADIMETRO BASCULA CON ESTADIMETROEQUIPO FIJO PARA DETERMINAR EL PESO Y LA TALLA CORPORALES. 1.-BASCULA: 1.1.-MECANICA METALICA. 1.2.-TERMINADO EN MATERIAL O PINTURA ANTI CORROSIVACOLOR BLANCO. 1.3.-PESO NO MAYOR A 17.5KG. 1.4.-DESPLIEGUE DEL PESO CORPORAL EN KILOGRAMOS Y GRAMOS. 1.5.-RANGO DE MEDICION DEL PESO: 0 A 200 KILOGRAMOS O MAYOR. 1.6.-DIVISION DE 50 GRAMOS O MENOR. 1.7. SENSIBILIDAD DE 100 GRAMOS O MAYOR (50 GRAMOS). 1.8.-AJUSTE MANUAL A CERO. 1.9.-SUPERFICIECON TERMINADO ANTI DERRAPANTE DE USO RUDO. 1.10.-BARRA DE PESAS DESLIZANTE UBICADA A LA ALTURA DE LOS OJOS. 2.-ESTADiMETRO: 2.1.-RANGO DE MEDICION DE ALTURA: 75 A 200 CM. O MAYOR. 2.1.1.-DIVISION DE 1MM. 2.2.-CON ESCALA GRADUADA EN CENTiMETROS. 3. ALIMENTACION ELECTRICA: NO REQUIERE. 4. ACCESORIOS:NO REQUIERE 5. CONSUMIBLES: NO REQUIERE. 6. REFACCIONES: NO REQUIERE. | 6728
I090000064 | 2535 | BASCULA CON Y SIN ESTADIMETRO BASCULA CON ESTADIMETROEQUIPO FIJO PARA DETERMINAR EL PESO Y LA TALLA CORPORALES. 1.-BASCULA: 1.1.-MECANICA METALICA. 1.2.-TERMINADO EN MATERIAL O PINTURA ANTI CORROSIVACOLOR BLANCO. 1.3.-PESO NO MAYOR A 17.5KG. 1.4.-DESPLIEGUE DEL PESO CORPORAL EN KILOGRAMOS Y GRAMOS. 1.5.-RANGO DE MEDICION DEL PESO: 0 A 200 KILOGRAMOS O MAYOR. 1.6.-DIVISION DE 50 GRAMOS O MENOR. 1.7. SENSIBILIDAD DE 100 GRAMOS O MAYOR (50 GRAMOS). 1.8.-AJUSTE MANUAL A CERO. 1.9.-SUPERFICIECON TERMINADO ANTI DERRAPANTE DE USO RUDO. 1.10.-BARRA DE PESAS DESLIZANTE UBICADA A LA ALTURA DE LOS OJOS. 2.-ESTADiMETRO: 2.1.-RANGO DE MEDICION DE ALTURA: 75 A 200 CM. O MAYOR. 2.1.1.-DIVISION DE 1MM. 2.2.-CON ESCALA GRADUADA EN CENTiMETROS. 3. ALIMENTACION ELECTRICA: NO REQUIERE. 4. ACCESORIOS:NO REQUIERE 5. CONSUMIBLES: NO REQUIERE. 6. REFACCIONES: NO REQUIERE. | 6728
I090000064 | 2536 | BASCULA CON Y SIN ESTADIMETRO BASCULA CON ESTADIMETROEQUIPO FIJO PARA DETERMINAR EL PESO Y LA TALLA CORPORALES. 1.-BASCULA: 1.1.-MECANICA METALICA. 1.2.-TERMINADO EN MATERIAL O PINTURA ANTI CORROSIVACOLOR BLANCO. 1.3.-PESO NO MAYOR A 17.5KG. 1.4.-DESPLIEGUE DEL PESO CORPORAL EN KILOGRAMOS Y GRAMOS. 1.5.-RANGO DE MEDICION DEL PESO: 0 A 200 KILOGRAMOS O MAYOR. 1.6.-DIVISION DE 50 GRAMOS O MENOR. 1.7. SENSIBILIDAD DE 100 GRAMOS O MAYOR (50 GRAMOS). 1.8.-AJUSTE MANUAL A CERO. 1.9.-SUPERFICIECON TERMINADO ANTI DERRAPANTE DE USO RUDO. 1.10.-BARRA DE PESAS DESLIZANTE UBICADA A LA ALTURA DE LOS OJOS. 2.-ESTADiMETRO: 2.1.-RANGO DE MEDICION DE ALTURA: 75 A 200 CM. O MAYOR. 2.1.1.-DIVISION DE 1MM. 2.2.-CON ESCALA GRADUADA EN CENTiMETROS. 3. ALIMENTACION ELECTRICA: NO REQUIERE. 4. ACCESORIOS:NO REQUIERE 5. CONSUMIBLES: NO REQUIERE. 6. REFACCIONES: NO REQUIERE. | 6728
I090000064 | 2537 | BASCULA CON Y SIN ESTADIMETRO BASCULA CON ESTADIMETROEQUIPO FIJO PARA DETERMINAR EL PESO Y LA TALLA CORPORALES. 1.-BASCULA: 1.1.-MECANICA METALICA. 1.2.-TERMINADO EN MATERIAL O PINTURA ANTI CORROSIVACOLOR BLANCO. 1.3.-PESO NO MAYOR A 17.5KG. 1.4.-DESPLIEGUE DEL PESO CORPORAL EN KILOGRAMOS Y GRAMOS. 1.5.-RANGO DE MEDICION DEL PESO: 0 A 200 KILOGRAMOS O MAYOR. 1.6.-DIVISION DE 50 GRAMOS O MENOR. 1.7. SENSIBILIDAD DE 100 GRAMOS O MAYOR (50 GRAMOS). 1.8.-AJUSTE MANUAL A CERO. 1.9.-SUPERFICIECON TERMINADO ANTI DERRAPANTE DE USO RUDO. 1.10.-BARRA DE PESAS DESLIZANTE UBICADA A LA ALTURA DE LOS OJOS. 2.-ESTADiMETRO: 2.1.-RANGO DE MEDICION DE ALTURA: 75 A 200 CM. O MAYOR. 2.1.1.-DIVISION DE 1MM. 2.2.-CON ESCALA GRADUADA EN CENTiMETROS. 3. ALIMENTACION ELECTRICA: NO REQUIERE. 4. ACCESORIOS:NO REQUIERE 5. CONSUMIBLES: NO REQUIERE. 6. REFACCIONES: NO REQUIERE. | 6728
I090000064 | 2538 | BASCULA CON Y SIN ESTADIMETRO BASCULA CON ESTADIMETROEQUIPO FIJO PARA DETERMINAR EL PESO Y LA TALLA CORPORALES. 1.-BASCULA: 1.1.-MECANICA METALICA. 1.2.-TERMINADO EN MATERIAL O PINTURA ANTI CORROSIVACOLOR BLANCO. 1.3.-PESO NO MAYOR A 17.5KG. 1.4.-DESPLIEGUE DEL PESO CORPORAL EN KILOGRAMOS Y GRAMOS. 1.5.-RANGO DE MEDICION DEL PESO: 0 A 200 KILOGRAMOS O MAYOR. 1.6.-DIVISION DE 50 GRAMOS O MENOR. 1.7. SENSIBILIDAD DE 100 GRAMOS O MAYOR (50 GRAMOS). 1.8.-AJUSTE MANUAL A CERO. 1.9.-SUPERFICIECON TERMINADO ANTI DERRAPANTE DE USO RUDO. 1.10.-BARRA DE PESAS DESLIZANTE UBICADA A LA ALTURA DE LOS OJOS. 2.-ESTADiMETRO: 2.1.-RANGO DE MEDICION DE ALTURA: 75 A 200 CM. O MAYOR. 2.1.1.-DIVISION DE 1MM. 2.2.-CON ESCALA GRADUADA EN CENTiMETROS. 3. ALIMENTACION ELECTRICA: NO REQUIERE. 4. ACCESORIOS:NO REQUIERE 5. CONSUMIBLES: NO REQUIERE. 6. REFACCIONES: NO REQUIERE. | 6728
I090000064 | 2539 | BASCULA CON Y SIN ESTADIMETRO BASCULA CON ESTADIMETROEQUIPO FIJO PARA DETERMINAR EL PESO Y LA TALLA CORPORALES. 1.-BASCULA: 1.1.-MECANICA METALICA. 1.2.-TERMINADO EN MATERIAL O PINTURA ANTI CORROSIVACOLOR BLANCO. 1.3.-PESO NO MAYOR A 17.5KG. 1.4.-DESPLIEGUE DEL PESO CORPORAL EN KILOGRAMOS Y GRAMOS. 1.5.-RANGO DE MEDICION DEL PESO: 0 A 200 KILOGRAMOS O MAYOR. 1.6.-DIVISION DE 50 GRAMOS O MENOR. 1.7. SENSIBILIDAD DE 100 GRAMOS O MAYOR (50 GRAMOS). 1.8.-AJUSTE MANUAL A CERO. 1.9.-SUPERFICIECON TERMINADO ANTI DERRAPANTE DE USO RUDO. 1.10.-BARRA DE PESAS DESLIZANTE UBICADA A LA ALTURA DE LOS OJOS. 2.-ESTADiMETRO: 2.1.-RANGO DE MEDICION DE ALTURA: 75 A 200 CM. O MAYOR. 2.1.1.-DIVISION DE 1MM. 2.2.-CON ESCALA GRADUADA EN CENTiMETROS. 3. ALIMENTACION ELECTRICA: NO REQUIERE. 4. ACCESORIOS:NO REQUIERE 5. CONSUMIBLES: NO REQUIERE. 6. REFACCIONES: NO REQUIERE. | 6728
I090000064 | 2540 | BASCULA CON Y SIN ESTADIMETRO BASCULA CON ESTADIMETROEQUIPO FIJO PARA DETERMINAR EL PESO Y LA TALLA CORPORALES. 1.-BASCULA: 1.1.-MECANICA METALICA. 1.2.-TERMINADO EN MATERIAL O PINTURA ANTI CORROSIVACOLOR BLANCO. 1.3.-PESO NO MAYOR A 17.5KG. 1.4.-DESPLIEGUE DEL PESO CORPORAL EN KILOGRAMOS Y GRAMOS. 1.5.-RANGO DE MEDICION DEL PESO: 0 A 200 KILOGRAMOS O MAYOR. 1.6.-DIVISION DE 50 GRAMOS O MENOR. 1.7. SENSIBILIDAD DE 100 GRAMOS O MAYOR (50 GRAMOS). 1.8.-AJUSTE MANUAL A CERO. 1.9.-SUPERFICIECON TERMINADO ANTI DERRAPANTE DE USO RUDO. 1.10.-BARRA DE PESAS DESLIZANTE UBICADA A LA ALTURA DE LOS OJOS. 2.-ESTADiMETRO: 2.1.-RANGO DE MEDICION DE ALTURA: 75 A 200 CM. O MAYOR. 2.1.1.-DIVISION DE 1MM. 2.2.-CON ESCALA GRADUADA EN CENTiMETROS. 3. ALIMENTACION ELECTRICA: NO REQUIERE. 4. ACCESORIOS:NO REQUIERE 5. CONSUMIBLES: NO REQUIERE. 6. REFACCIONES: NO REQUIERE. | 6728
I090000064 | 2541 | BASCULA CON Y SIN ESTADIMETRO BASCULA CON ESTADIMETROEQUIPO FIJO PARA DETERMINAR EL PESO Y LA TALLA CORPORALES. 1.-BASCULA: 1.1.-MECANICA METALICA. 1.2.-TERMINADO EN MATERIAL O PINTURA ANTI CORROSIVACOLOR BLANCO. 1.3.-PESO NO MAYOR A 17.5KG. 1.4.-DESPLIEGUE DEL PESO CORPORAL EN KILOGRAMOS Y GRAMOS. 1.5.-RANGO DE MEDICION DEL PESO: 0 A 200 KILOGRAMOS O MAYOR. 1.6.-DIVISION DE 50 GRAMOS O MENOR. 1.7. SENSIBILIDAD DE 100 GRAMOS O MAYOR (50 GRAMOS). 1.8.-AJUSTE MANUAL A CERO. 1.9.-SUPERFICIECON TERMINADO ANTI DERRAPANTE DE USO RUDO. 1.10.-BARRA DE PESAS DESLIZANTE UBICADA A LA ALTURA DE LOS OJOS. 2.-ESTADiMETRO: 2.1.-RANGO DE MEDICION DE ALTURA: 75 A 200 CM. O MAYOR. 2.1.1.-DIVISION DE 1MM. 2.2.-CON ESCALA GRADUADA EN CENTiMETROS. 3. ALIMENTACION ELECTRICA: NO REQUIERE. 4. ACCESORIOS:NO REQUIERE 5. CONSUMIBLES: NO REQUIERE. 6. REFACCIONES: NO REQUIERE. | 6728
I090000088 | 2207 | CAMA CLINICA 1.1.- GENERALIDADES: 1.1.1.- ESTRUCTURA FABRICADA EN ACERO CON RECUBRIMIENTO DE PINTURA EN POLVO. 1.1.2.- CAPACIDAD DE CARGA SEGURA DE 200 KG. 1.1.3.- PESO DEL PRODUCTO DE 115KG. 1.1.4.- CABECERA Y PIECERA: 1.1.4.1.- FABRICADOS DE RESINA DE POLIETILENO DE ALTA RESISTENCIA 1.1.4.2.- DESMONTABLES CON SEGUROS PARA MAYOR SEGURIDAD. 1.1.4.3.- CON AGARRADERAS PARA FACIL MANIPULACION. 1.1.5.- PARACHOQUES GIRATORIOS EN LAS CUATRO ESQUINAS DE LA CAMA. 1.1.6.- CAPACIDAD DE COLOCAR EL POSTE PORTA SOLUCIONES EN CUALQUIERA DE LAS CUATRO ESQUINAS DE LA CAMA. 1.1.7.- AL MENOS DOS GANCHOS PARA PORTAR BOLSAS DE DRENADO EN AMBOS LADOS DE LA CAMA. 1.1.8.- RUEDAS: 1.1.8.1.- DE 120MM DE DIAMETRO 1.1.8.2.- ANTIESTATICAS 1.1.9.- SISTEMA DE AC POR BATERiA RECARGABLE 1.1.10.- SISTEMA DE FRENO CENTRALIZADO. 1.1.11.- FUNCIONA EN EL RANGO DE 127.0 VCA ± 10% 1.1.12.- ALTURA DEBAJO DE LA CAMA: 50CM O MAYOR PARA PERMITIR EL CORRECTO ASEO EN LA LOCACION | 121800
I090000088 | 2208 | CAMA CLINICA 1.1.- GENERALIDADES: 1.1.1.- ESTRUCTURA FABRICADA EN ACERO CON RECUBRIMIENTO DE PINTURA EN POLVO. 1.1.2.- CAPACIDAD DE CARGA SEGURA DE 200 KG. 1.1.3.- PESO DEL PRODUCTO DE 115KG. 1.1.4.- CABECERA Y PIECERA: 1.1.4.1.- FABRICADOS DE RESINA DE POLIETILENO DE ALTA RESISTENCIA 1.1.4.2.- DESMONTABLES CON SEGUROS PARA MAYOR SEGURIDAD. 1.1.4.3.- CON AGARRADERAS PARA FACIL MANIPULACION. 1.1.5.- PARACHOQUES GIRATORIOS EN LAS CUATRO ESQUINAS DE LA CAMA. 1.1.6.- CAPACIDAD DE COLOCAR EL POSTE PORTA SOLUCIONES EN CUALQUIERA DE LAS CUATRO ESQUINAS DE LA CAMA. 1.1.7.- AL MENOS DOS GANCHOS PARA PORTAR BOLSAS DE DRENADO EN AMBOS LADOS DE LA CAMA. 1.1.8.- RUEDAS: 1.1.8.1.- DE 120MM DE DIAMETRO 1.1.8.2.- ANTIESTATICAS 1.1.9.- SISTEMA DE AC POR BATERiA RECARGABLE 1.1.10.- SISTEMA DE FRENO CENTRALIZADO. 1.1.11.- FUNCIONA EN EL RANGO DE 127.0 VCA ± 10% 1.1.12.- ALTURA DEBAJO DE LA CAMA: 50CM O MAYOR PARA PERMITIR EL CORRECTO ASEO EN LA LOCACION | 121800
I090000088 | 2209 | CAMA CLINICA 1.1.- GENERALIDADES: 1.1.1.- ESTRUCTURA FABRICADA EN ACERO CON RECUBRIMIENTO DE PINTURA EN POLVO. 1.1.2.- CAPACIDAD DE CARGA SEGURA DE 200 KG. 1.1.3.- PESO DEL PRODUCTO DE 115KG. 1.1.4.- CABECERA Y PIECERA: 1.1.4.1.- FABRICADOS DE RESINA DE POLIETILENO DE ALTA RESISTENCIA 1.1.4.2.- DESMONTABLES CON SEGUROS PARA MAYOR SEGURIDAD. 1.1.4.3.- CON AGARRADERAS PARA FACIL MANIPULACION. 1.1.5.- PARACHOQUES GIRATORIOS EN LAS CUATRO ESQUINAS DE LA CAMA. 1.1.6.- CAPACIDAD DE COLOCAR EL POSTE PORTA SOLUCIONES EN CUALQUIERA DE LAS CUATRO ESQUINAS DE LA CAMA. 1.1.7.- AL MENOS DOS GANCHOS PARA PORTAR BOLSAS DE DRENADO EN AMBOS LADOS DE LA CAMA. 1.1.8.- RUEDAS: 1.1.8.1.- DE 120MM DE DIAMETRO 1.1.8.2.- ANTIESTATICAS 1.1.9.- SISTEMA DE AC POR BATERiA RECARGABLE 1.1.10.- SISTEMA DE FRENO CENTRALIZADO. 1.1.11.- FUNCIONA EN EL RANGO DE 127.0 VCA ± 10% 1.1.12.- ALTURA DEBAJO DE LA CAMA: 50CM O MAYOR PARA PERMITIR EL CORRECTO ASEO EN LA LOCACION | 121800
I090000088 | 2210 | CAMA CLINICA 1.1.- GENERALIDADES: 1.1.1.- ESTRUCTURA FABRICADA EN ACERO CON RECUBRIMIENTO DE PINTURA EN POLVO. 1.1.2.- CAPACIDAD DE CARGA SEGURA DE 200 KG. 1.1.3.- PESO DEL PRODUCTO DE 115KG. 1.1.4.- CABECERA Y PIECERA: 1.1.4.1.- FABRICADOS DE RESINA DE POLIETILENO DE ALTA RESISTENCIA 1.1.4.2.- DESMONTABLES CON SEGUROS PARA MAYOR SEGURIDAD. 1.1.4.3.- CON AGARRADERAS PARA FACIL MANIPULACION. 1.1.5.- PARACHOQUES GIRATORIOS EN LAS CUATRO ESQUINAS DE LA CAMA. 1.1.6.- CAPACIDAD DE COLOCAR EL POSTE PORTA SOLUCIONES EN CUALQUIERA DE LAS CUATRO ESQUINAS DE LA CAMA. 1.1.7.- AL MENOS DOS GANCHOS PARA PORTAR BOLSAS DE DRENADO EN AMBOS LADOS DE LA CAMA. 1.1.8.- RUEDAS: 1.1.8.1.- DE 120MM DE DIAMETRO 1.1.8.2.- ANTIESTATICAS 1.1.9.- SISTEMA DE AC POR BATERiA RECARGABLE 1.1.10.- SISTEMA DE FRENO CENTRALIZADO. 1.1.11.- FUNCIONA EN EL RANGO DE 127.0 VCA ± 10% 1.1.12.- ALTURA DEBAJO DE LA CAMA: 50CM O MAYOR PARA PERMITIR EL CORRECTO ASEO EN LA LOCACION | 121800
I090000088 | 2211 | CAMA CLINICA 1.1.- GENERALIDADES: 1.1.1.- ESTRUCTURA FABRICADA EN ACERO CON RECUBRIMIENTO DE PINTURA EN POLVO. 1.1.2.- CAPACIDAD DE CARGA SEGURA DE 200 KG. 1.1.3.- PESO DEL PRODUCTO DE 115KG. 1.1.4.- CABECERA Y PIECERA: 1.1.4.1.- FABRICADOS DE RESINA DE POLIETILENO DE ALTA RESISTENCIA 1.1.4.2.- DESMONTABLES CON SEGUROS PARA MAYOR SEGURIDAD. 1.1.4.3.- CON AGARRADERAS PARA FACIL MANIPULACION. 1.1.5.- PARACHOQUES GIRATORIOS EN LAS CUATRO ESQUINAS DE LA CAMA. 1.1.6.- CAPACIDAD DE COLOCAR EL POSTE PORTA SOLUCIONES EN CUALQUIERA DE LAS CUATRO ESQUINAS DE LA CAMA. 1.1.7.- AL MENOS DOS GANCHOS PARA PORTAR BOLSAS DE DRENADO EN AMBOS LADOS DE LA CAMA. 1.1.8.- RUEDAS: 1.1.8.1.- DE 120MM DE DIAMETRO 1.1.8.2.- ANTIESTATICAS 1.1.9.- SISTEMA DE AC POR BATERiA RECARGABLE 1.1.10.- SISTEMA DE FRENO CENTRALIZADO. 1.1.11.- FUNCIONA EN EL RANGO DE 127.0 VCA ± 10% 1.1.12.- ALTURA DEBAJO DE LA CAMA: 50CM O MAYOR PARA PERMITIR EL CORRECTO ASEO EN LA LOCACION | 121800
I090000088 | 2212 | CAMA CLINICA 1.1.- GENERALIDADES: 1.1.1.- ESTRUCTURA FABRICADA EN ACERO CON RECUBRIMIENTO DE PINTURA EN POLVO. 1.1.2.- CAPACIDAD DE CARGA SEGURA DE 200 KG. 1.1.3.- PESO DEL PRODUCTO DE 115KG. 1.1.4.- CABECERA Y PIECERA: 1.1.4.1.- FABRICADOS DE RESINA DE POLIETILENO DE ALTA RESISTENCIA 1.1.4.2.- DESMONTABLES CON SEGUROS PARA MAYOR SEGURIDAD. 1.1.4.3.- CON AGARRADERAS PARA FACIL MANIPULACION. 1.1.5.- PARACHOQUES GIRATORIOS EN LAS CUATRO ESQUINAS DE LA CAMA. 1.1.6.- CAPACIDAD DE COLOCAR EL POSTE PORTA SOLUCIONES EN CUALQUIERA DE LAS CUATRO ESQUINAS DE LA CAMA. 1.1.7.- AL MENOS DOS GANCHOS PARA PORTAR BOLSAS DE DRENADO EN AMBOS LADOS DE LA CAMA. 1.1.8.- RUEDAS: 1.1.8.1.- DE 120MM DE DIAMETRO 1.1.8.2.- ANTIESTATICAS 1.1.9.- SISTEMA DE AC POR BATERiA RECARGABLE 1.1.10.- SISTEMA DE FRENO CENTRALIZADO. 1.1.11.- FUNCIONA EN EL RANGO DE 127.0 VCA ± 10% 1.1.12.- ALTURA DEBAJO DE LA CAMA: 50CM O MAYOR PARA PERMITIR EL CORRECTO ASEO EN LA LOCACION | 121800
I090000088 | 2213 | CAMA CLINICA 1.1.- GENERALIDADES: 1.1.1.- ESTRUCTURA FABRICADA EN ACERO CON RECUBRIMIENTO DE PINTURA EN POLVO. 1.1.2.- CAPACIDAD DE CARGA SEGURA DE 200 KG. 1.1.3.- PESO DEL PRODUCTO DE 115KG. 1.1.4.- CABECERA Y PIECERA: 1.1.4.1.- FABRICADOS DE RESINA DE POLIETILENO DE ALTA RESISTENCIA 1.1.4.2.- DESMONTABLES CON SEGUROS PARA MAYOR SEGURIDAD. 1.1.4.3.- CON AGARRADERAS PARA FACIL MANIPULACION. 1.1.5.- PARACHOQUES GIRATORIOS EN LAS CUATRO ESQUINAS DE LA CAMA. 1.1.6.- CAPACIDAD DE COLOCAR EL POSTE PORTA SOLUCIONES EN CUALQUIERA DE LAS CUATRO ESQUINAS DE LA CAMA. 1.1.7.- AL MENOS DOS GANCHOS PARA PORTAR BOLSAS DE DRENADO EN AMBOS LADOS DE LA CAMA. 1.1.8.- RUEDAS: 1.1.8.1.- DE 120MM DE DIAMETRO 1.1.8.2.- ANTIESTATICAS 1.1.9.- SISTEMA DE AC POR BATERiA RECARGABLE 1.1.10.- SISTEMA DE FRENO CENTRALIZADO. 1.1.11.- FUNCIONA EN EL RANGO DE 127.0 VCA ± 10% 1.1.12.- ALTURA DEBAJO DE LA CAMA: 50CM O MAYOR PARA PERMITIR EL CORRECTO ASEO EN LA LOCACION | 121800
I090000088 | 2214 | CAMA CLINICA 1.1.- GENERALIDADES: 1.1.1.- ESTRUCTURA FABRICADA EN ACERO CON RECUBRIMIENTO DE PINTURA EN POLVO. 1.1.2.- CAPACIDAD DE CARGA SEGURA DE 200 KG. 1.1.3.- PESO DEL PRODUCTO DE 115KG. 1.1.4.- CABECERA Y PIECERA: 1.1.4.1.- FABRICADOS DE RESINA DE POLIETILENO DE ALTA RESISTENCIA 1.1.4.2.- DESMONTABLES CON SEGUROS PARA MAYOR SEGURIDAD. 1.1.4.3.- CON AGARRADERAS PARA FACIL MANIPULACION. 1.1.5.- PARACHOQUES GIRATORIOS EN LAS CUATRO ESQUINAS DE LA CAMA. 1.1.6.- CAPACIDAD DE COLOCAR EL POSTE PORTA SOLUCIONES EN CUALQUIERA DE LAS CUATRO ESQUINAS DE LA CAMA. 1.1.7.- AL MENOS DOS GANCHOS PARA PORTAR BOLSAS DE DRENADO EN AMBOS LADOS DE LA CAMA. 1.1.8.- RUEDAS: 1.1.8.1.- DE 120MM DE DIAMETRO 1.1.8.2.- ANTIESTATICAS 1.1.9.- SISTEMA DE AC POR BATERiA RECARGABLE 1.1.10.- SISTEMA DE FRENO CENTRALIZADO. 1.1.11.- FUNCIONA EN EL RANGO DE 127.0 VCA ± 10% 1.1.12.- ALTURA DEBAJO DE LA CAMA: 50CM O MAYOR PARA PERMITIR EL CORRECTO ASEO EN LA LOCACION | 121800
I090000088 | 2215 | CAMA CLINICA 1.1.- GENERALIDADES: 1.1.1.- ESTRUCTURA FABRICADA EN ACERO CON RECUBRIMIENTO DE PINTURA EN POLVO. 1.1.2.- CAPACIDAD DE CARGA SEGURA DE 200 KG. 1.1.3.- PESO DEL PRODUCTO DE 115KG. 1.1.4.- CABECERA Y PIECERA: 1.1.4.1.- FABRICADOS DE RESINA DE POLIETILENO DE ALTA RESISTENCIA 1.1.4.2.- DESMONTABLES CON SEGUROS PARA MAYOR SEGURIDAD. 1.1.4.3.- CON AGARRADERAS PARA FACIL MANIPULACION. 1.1.5.- PARACHOQUES GIRATORIOS EN LAS CUATRO ESQUINAS DE LA CAMA. 1.1.6.- CAPACIDAD DE COLOCAR EL POSTE PORTA SOLUCIONES EN CUALQUIERA DE LAS CUATRO ESQUINAS DE LA CAMA. 1.1.7.- AL MENOS DOS GANCHOS PARA PORTAR BOLSAS DE DRENADO EN AMBOS LADOS DE LA CAMA. 1.1.8.- RUEDAS: 1.1.8.1.- DE 120MM DE DIAMETRO 1.1.8.2.- ANTIESTATICAS 1.1.9.- SISTEMA DE AC POR BATERiA RECARGABLE 1.1.10.- SISTEMA DE FRENO CENTRALIZADO. 1.1.11.- FUNCIONA EN EL RANGO DE 127.0 VCA ± 10% 1.1.12.- ALTURA DEBAJO DE LA CAMA: 50CM O MAYOR PARA PERMITIR EL CORRECTO ASEO EN LA LOCACION | 121800
I090000088 | 2216 | CAMA CLINICA 1.1.- GENERALIDADES: 1.1.1.- ESTRUCTURA FABRICADA EN ACERO CON RECUBRIMIENTO DE PINTURA EN POLVO. 1.1.2.- CAPACIDAD DE CARGA SEGURA DE 200 KG. 1.1.3.- PESO DEL PRODUCTO DE 115KG. 1.1.4.- CABECERA Y PIECERA: 1.1.4.1.- FABRICADOS DE RESINA DE POLIETILENO DE ALTA RESISTENCIA 1.1.4.2.- DESMONTABLES CON SEGUROS PARA MAYOR SEGURIDAD. 1.1.4.3.- CON AGARRADERAS PARA FACIL MANIPULACION. 1.1.5.- PARACHOQUES GIRATORIOS EN LAS CUATRO ESQUINAS DE LA CAMA. 1.1.6.- CAPACIDAD DE COLOCAR EL POSTE PORTA SOLUCIONES EN CUALQUIERA DE LAS CUATRO ESQUINAS DE LA CAMA. 1.1.7.- AL MENOS DOS GANCHOS PARA PORTAR BOLSAS DE DRENADO EN AMBOS LADOS DE LA CAMA. 1.1.8.- RUEDAS: 1.1.8.1.- DE 120MM DE DIAMETRO 1.1.8.2.- ANTIESTATICAS 1.1.9.- SISTEMA DE AC POR BATERiA RECARGABLE 1.1.10.- SISTEMA DE FRENO CENTRALIZADO. 1.1.11.- FUNCIONA EN EL RANGO DE 127.0 VCA ± 10% 1.1.12.- ALTURA DEBAJO DE LA CAMA: 50CM O MAYOR PARA PERMITIR EL CORRECTO ASEO EN LA LOCACION | 121800
I090000088 | 2217 | CAMA CLINICA 1.1.- GENERALIDADES: 1.1.1.- ESTRUCTURA FABRICADA EN ACERO CON RECUBRIMIENTO DE PINTURA EN POLVO. 1.1.2.- CAPACIDAD DE CARGA SEGURA DE 200 KG. 1.1.3.- PESO DEL PRODUCTO DE 115KG. 1.1.4.- CABECERA Y PIECERA: 1.1.4.1.- FABRICADOS DE RESINA DE POLIETILENO DE ALTA RESISTENCIA 1.1.4.2.- DESMONTABLES CON SEGUROS PARA MAYOR SEGURIDAD. 1.1.4.3.- CON AGARRADERAS PARA FACIL MANIPULACION. 1.1.5.- PARACHOQUES GIRATORIOS EN LAS CUATRO ESQUINAS DE LA CAMA. 1.1.6.- CAPACIDAD DE COLOCAR EL POSTE PORTA SOLUCIONES EN CUALQUIERA DE LAS CUATRO ESQUINAS DE LA CAMA. 1.1.7.- AL MENOS DOS GANCHOS PARA PORTAR BOLSAS DE DRENADO EN AMBOS LADOS DE LA CAMA. 1.1.8.- RUEDAS: 1.1.8.1.- DE 120MM DE DIAMETRO 1.1.8.2.- ANTIESTATICAS 1.1.9.- SISTEMA DE AC POR BATERiA RECARGABLE 1.1.10.- SISTEMA DE FRENO CENTRALIZADO. 1.1.11.- FUNCIONA EN EL RANGO DE 127.0 VCA ± 10% 1.1.12.- ALTURA DEBAJO DE LA CAMA: 50CM O MAYOR PARA PERMITIR EL CORRECTO ASEO EN LA LOCACION | 121800
I090000088 | 2218 | CAMA CLINICA 1.1.- GENERALIDADES: 1.1.1.- ESTRUCTURA FABRICADA EN ACERO CON RECUBRIMIENTO DE PINTURA EN POLVO. 1.1.2.- CAPACIDAD DE CARGA SEGURA DE 200 KG. 1.1.3.- PESO DEL PRODUCTO DE 115KG. 1.1.4.- CABECERA Y PIECERA: 1.1.4.1.- FABRICADOS DE RESINA DE POLIETILENO DE ALTA RESISTENCIA 1.1.4.2.- DESMONTABLES CON SEGUROS PARA MAYOR SEGURIDAD. 1.1.4.3.- CON AGARRADERAS PARA FACIL MANIPULACION. 1.1.5.- PARACHOQUES GIRATORIOS EN LAS CUATRO ESQUINAS DE LA CAMA. 1.1.6.- CAPACIDAD DE COLOCAR EL POSTE PORTA SOLUCIONES EN CUALQUIERA DE LAS CUATRO ESQUINAS DE LA CAMA. 1.1.7.- AL MENOS DOS GANCHOS PARA PORTAR BOLSAS DE DRENADO EN AMBOS LADOS DE LA CAMA. 1.1.8.- RUEDAS: 1.1.8.1.- DE 120MM DE DIAMETRO 1.1.8.2.- ANTIESTATICAS 1.1.9.- SISTEMA DE AC POR BATERiA RECARGABLE 1.1.10.- SISTEMA DE FRENO CENTRALIZADO. 1.1.11.- FUNCIONA EN EL RANGO DE 127.0 VCA ± 10% 1.1.12.- ALTURA DEBAJO DE LA CAMA: 50CM O MAYOR PARA PERMITIR EL CORRECTO ASEO EN LA LOCACION | 121800
I090000088 | 2219 | CAMA CLINICA 1.1.- GENERALIDADES: 1.1.1.- ESTRUCTURA FABRICADA EN ACERO CON RECUBRIMIENTO DE PINTURA EN POLVO. 1.1.2.- CAPACIDAD DE CARGA SEGURA DE 200 KG. 1.1.3.- PESO DEL PRODUCTO DE 115KG. 1.1.4.- CABECERA Y PIECERA: 1.1.4.1.- FABRICADOS DE RESINA DE POLIETILENO DE ALTA RESISTENCIA 1.1.4.2.- DESMONTABLES CON SEGUROS PARA MAYOR SEGURIDAD. 1.1.4.3.- CON AGARRADERAS PARA FACIL MANIPULACION. 1.1.5.- PARACHOQUES GIRATORIOS EN LAS CUATRO ESQUINAS DE LA CAMA. 1.1.6.- CAPACIDAD DE COLOCAR EL POSTE PORTA SOLUCIONES EN CUALQUIERA DE LAS CUATRO ESQUINAS DE LA CAMA. 1.1.7.- AL MENOS DOS GANCHOS PARA PORTAR BOLSAS DE DRENADO EN AMBOS LADOS DE LA CAMA. 1.1.8.- RUEDAS: 1.1.8.1.- DE 120MM DE DIAMETRO 1.1.8.2.- ANTIESTATICAS 1.1.9.- SISTEMA DE AC POR BATERiA RECARGABLE 1.1.10.- SISTEMA DE FRENO CENTRALIZADO. 1.1.11.- FUNCIONA EN EL RANGO DE 127.0 VCA ± 10% 1.1.12.- ALTURA DEBAJO DE LA CAMA: 50CM O MAYOR PARA PERMITIR EL CORRECTO ASEO EN LA LOCACION | 121800
I090000088 | 2220 | CAMA CLINICA 1.1.- GENERALIDADES: 1.1.1.- ESTRUCTURA FABRICADA EN ACERO CON RECUBRIMIENTO DE PINTURA EN POLVO. 1.1.2.- CAPACIDAD DE CARGA SEGURA DE 200 KG. 1.1.3.- PESO DEL PRODUCTO DE 115KG. 1.1.4.- CABECERA Y PIECERA: 1.1.4.1.- FABRICADOS DE RESINA DE POLIETILENO DE ALTA RESISTENCIA 1.1.4.2.- DESMONTABLES CON SEGUROS PARA MAYOR SEGURIDAD. 1.1.4.3.- CON AGARRADERAS PARA FACIL MANIPULACION. 1.1.5.- PARACHOQUES GIRATORIOS EN LAS CUATRO ESQUINAS DE LA CAMA. 1.1.6.- CAPACIDAD DE COLOCAR EL POSTE PORTA SOLUCIONES EN CUALQUIERA DE LAS CUATRO ESQUINAS DE LA CAMA. 1.1.7.- AL MENOS DOS GANCHOS PARA PORTAR BOLSAS DE DRENADO EN AMBOS LADOS DE LA CAMA. 1.1.8.- RUEDAS: 1.1.8.1.- DE 120MM DE DIAMETRO 1.1.8.2.- ANTIESTATICAS 1.1.9.- SISTEMA DE AC POR BATERiA RECARGABLE 1.1.10.- SISTEMA DE FRENO CENTRALIZADO. 1.1.11.- FUNCIONA EN EL RANGO DE 127.0 VCA ± 10% 1.1.12.- ALTURA DEBAJO DE LA CAMA: 50CM O MAYOR PARA PERMITIR EL CORRECTO ASEO EN LA LOCACION | 121800
I090000088 | 2221 | CAMA CLINICA 1.1.- GENERALIDADES: 1.1.1.- ESTRUCTURA FABRICADA EN ACERO CON RECUBRIMIENTO DE PINTURA EN POLVO. 1.1.2.- CAPACIDAD DE CARGA SEGURA DE 200 KG. 1.1.3.- PESO DEL PRODUCTO DE 115KG. 1.1.4.- CABECERA Y PIECERA: 1.1.4.1.- FABRICADOS DE RESINA DE POLIETILENO DE ALTA RESISTENCIA 1.1.4.2.- DESMONTABLES CON SEGUROS PARA MAYOR SEGURIDAD. 1.1.4.3.- CON AGARRADERAS PARA FACIL MANIPULACION. 1.1.5.- PARACHOQUES GIRATORIOS EN LAS CUATRO ESQUINAS DE LA CAMA. 1.1.6.- CAPACIDAD DE COLOCAR EL POSTE PORTA SOLUCIONES EN CUALQUIERA DE LAS CUATRO ESQUINAS DE LA CAMA. 1.1.7.- AL MENOS DOS GANCHOS PARA PORTAR BOLSAS DE DRENADO EN AMBOS LADOS DE LA CAMA. 1.1.8.- RUEDAS: 1.1.8.1.- DE 120MM DE DIAMETRO 1.1.8.2.- ANTIESTATICAS 1.1.9.- SISTEMA DE AC POR BATERiA RECARGABLE 1.1.10.- SISTEMA DE FRENO CENTRALIZADO. 1.1.11.- FUNCIONA EN EL RANGO DE 127.0 VCA ± 10% 1.1.12.- ALTURA DEBAJO DE LA CAMA: 50CM O MAYOR PARA PERMITIR EL CORRECTO ASEO EN LA LOCACION | 121800
I090000088 | 2222 | CAMA CLINICA 1.1.- GENERALIDADES: 1.1.1.- ESTRUCTURA FABRICADA EN ACERO CON RECUBRIMIENTO DE PINTURA EN POLVO. 1.1.2.- CAPACIDAD DE CARGA SEGURA DE 200 KG. 1.1.3.- PESO DEL PRODUCTO DE 115KG. 1.1.4.- CABECERA Y PIECERA: 1.1.4.1.- FABRICADOS DE RESINA DE POLIETILENO DE ALTA RESISTENCIA 1.1.4.2.- DESMONTABLES CON SEGUROS PARA MAYOR SEGURIDAD. 1.1.4.3.- CON AGARRADERAS PARA FACIL MANIPULACION. 1.1.5.- PARACHOQUES GIRATORIOS EN LAS CUATRO ESQUINAS DE LA CAMA. 1.1.6.- CAPACIDAD DE COLOCAR EL POSTE PORTA SOLUCIONES EN CUALQUIERA DE LAS CUATRO ESQUINAS DE LA CAMA. 1.1.7.- AL MENOS DOS GANCHOS PARA PORTAR BOLSAS DE DRENADO EN AMBOS LADOS DE LA CAMA. 1.1.8.- RUEDAS: 1.1.8.1.- DE 120MM DE DIAMETRO 1.1.8.2.- ANTIESTATICAS 1.1.9.- SISTEMA DE AC POR BATERiA RECARGABLE 1.1.10.- SISTEMA DE FRENO CENTRALIZADO. 1.1.11.- FUNCIONA EN EL RANGO DE 127.0 VCA ± 10% 1.1.12.- ALTURA DEBAJO DE LA CAMA: 50CM O MAYOR PARA PERMITIR EL CORRECTO ASEO EN LA LOCACION | 121800
I090000088 | 2223 | CAMA CLINICA 1.1.- GENERALIDADES: 1.1.1.- ESTRUCTURA FABRICADA EN ACERO CON RECUBRIMIENTO DE PINTURA EN POLVO. 1.1.2.- CAPACIDAD DE CARGA SEGURA DE 200 KG. 1.1.3.- PESO DEL PRODUCTO DE 115KG. 1.1.4.- CABECERA Y PIECERA: 1.1.4.1.- FABRICADOS DE RESINA DE POLIETILENO DE ALTA RESISTENCIA 1.1.4.2.- DESMONTABLES CON SEGUROS PARA MAYOR SEGURIDAD. 1.1.4.3.- CON AGARRADERAS PARA FACIL MANIPULACION. 1.1.5.- PARACHOQUES GIRATORIOS EN LAS CUATRO ESQUINAS DE LA CAMA. 1.1.6.- CAPACIDAD DE COLOCAR EL POSTE PORTA SOLUCIONES EN CUALQUIERA DE LAS CUATRO ESQUINAS DE LA CAMA. 1.1.7.- AL MENOS DOS GANCHOS PARA PORTAR BOLSAS DE DRENADO EN AMBOS LADOS DE LA CAMA. 1.1.8.- RUEDAS: 1.1.8.1.- DE 120MM DE DIAMETRO 1.1.8.2.- ANTIESTATICAS 1.1.9.- SISTEMA DE AC POR BATERiA RECARGABLE 1.1.10.- SISTEMA DE FRENO CENTRALIZADO. 1.1.11.- FUNCIONA EN EL RANGO DE 127.0 VCA ± 10% 1.1.12.- ALTURA DEBAJO DE LA CAMA: 50CM O MAYOR PARA PERMITIR EL CORRECTO ASEO EN LA LOCACION | 121800
I090000088 | 2224 | CAMA CLINICA 1.1.- GENERALIDADES: 1.1.1.- ESTRUCTURA FABRICADA EN ACERO CON RECUBRIMIENTO DE PINTURA EN POLVO. 1.1.2.- CAPACIDAD DE CARGA SEGURA DE 200 KG. 1.1.3.- PESO DEL PRODUCTO DE 115KG. 1.1.4.- CABECERA Y PIECERA: 1.1.4.1.- FABRICADOS DE RESINA DE POLIETILENO DE ALTA RESISTENCIA 1.1.4.2.- DESMONTABLES CON SEGUROS PARA MAYOR SEGURIDAD. 1.1.4.3.- CON AGARRADERAS PARA FACIL MANIPULACION. 1.1.5.- PARACHOQUES GIRATORIOS EN LAS CUATRO ESQUINAS DE LA CAMA. 1.1.6.- CAPACIDAD DE COLOCAR EL POSTE PORTA SOLUCIONES EN CUALQUIERA DE LAS CUATRO ESQUINAS DE LA CAMA. 1.1.7.- AL MENOS DOS GANCHOS PARA PORTAR BOLSAS DE DRENADO EN AMBOS LADOS DE LA CAMA. 1.1.8.- RUEDAS: 1.1.8.1.- DE 120MM DE DIAMETRO 1.1.8.2.- ANTIESTATICAS 1.1.9.- SISTEMA DE AC POR BATERiA RECARGABLE 1.1.10.- SISTEMA DE FRENO CENTRALIZADO. 1.1.11.- FUNCIONA EN EL RANGO DE 127.0 VCA ± 10% 1.1.12.- ALTURA DEBAJO DE LA CAMA: 50CM O MAYOR PARA PERMITIR EL CORRECTO ASEO EN LA LOCACION | 121800
I090000088 | 2225 | CAMA CLINICA 1.1.- GENERALIDADES: 1.1.1.- ESTRUCTURA FABRICADA EN ACERO CON RECUBRIMIENTO DE PINTURA EN POLVO. 1.1.2.- CAPACIDAD DE CARGA SEGURA DE 200 KG. 1.1.3.- PESO DEL PRODUCTO DE 115KG. 1.1.4.- CABECERA Y PIECERA: 1.1.4.1.- FABRICADOS DE RESINA DE POLIETILENO DE ALTA RESISTENCIA 1.1.4.2.- DESMONTABLES CON SEGUROS PARA MAYOR SEGURIDAD. 1.1.4.3.- CON AGARRADERAS PARA FACIL MANIPULACION. 1.1.5.- PARACHOQUES GIRATORIOS EN LAS CUATRO ESQUINAS DE LA CAMA. 1.1.6.- CAPACIDAD DE COLOCAR EL POSTE PORTA SOLUCIONES EN CUALQUIERA DE LAS CUATRO ESQUINAS DE LA CAMA. 1.1.7.- AL MENOS DOS GANCHOS PARA PORTAR BOLSAS DE DRENADO EN AMBOS LADOS DE LA CAMA. 1.1.8.- RUEDAS: 1.1.8.1.- DE 120MM DE DIAMETRO 1.1.8.2.- ANTIESTATICAS 1.1.9.- SISTEMA DE AC POR BATERiA RECARGABLE 1.1.10.- SISTEMA DE FRENO CENTRALIZADO. 1.1.11.- FUNCIONA EN EL RANGO DE 127.0 VCA ± 10% 1.1.12.- ALTURA DEBAJO DE LA CAMA: 50CM O MAYOR PARA PERMITIR EL CORRECTO ASEO EN LA LOCACION | 121800
I090000088 | 2226 | CAMA CLINICA 1.1.- GENERALIDADES: 1.1.1.- ESTRUCTURA FABRICADA EN ACERO CON RECUBRIMIENTO DE PINTURA EN POLVO. 1.1.2.- CAPACIDAD DE CARGA SEGURA DE 200 KG. 1.1.3.- PESO DEL PRODUCTO DE 115KG. 1.1.4.- CABECERA Y PIECERA: 1.1.4.1.- FABRICADOS DE RESINA DE POLIETILENO DE ALTA RESISTENCIA 1.1.4.2.- DESMONTABLES CON SEGUROS PARA MAYOR SEGURIDAD. 1.1.4.3.- CON AGARRADERAS PARA FACIL MANIPULACION. 1.1.5.- PARACHOQUES GIRATORIOS EN LAS CUATRO ESQUINAS DE LA CAMA. 1.1.6.- CAPACIDAD DE COLOCAR EL POSTE PORTA SOLUCIONES EN CUALQUIERA DE LAS CUATRO ESQUINAS DE LA CAMA. 1.1.7.- AL MENOS DOS GANCHOS PARA PORTAR BOLSAS DE DRENADO EN AMBOS LADOS DE LA CAMA. 1.1.8.- RUEDAS: 1.1.8.1.- DE 120MM DE DIAMETRO 1.1.8.2.- ANTIESTATICAS 1.1.9.- SISTEMA DE AC POR BATERiA RECARGABLE 1.1.10.- SISTEMA DE FRENO CENTRALIZADO. 1.1.11.- FUNCIONA EN EL RANGO DE 127.0 VCA ± 10% 1.1.12.- ALTURA DEBAJO DE LA CAMA: 50CM O MAYOR PARA PERMITIR EL CORRECTO ASEO EN LA LOCACION | 121800
I090000088 | 2227 | CAMA CLINICA 1.1.- GENERALIDADES: 1.1.1.- ESTRUCTURA FABRICADA EN ACERO CON RECUBRIMIENTO DE PINTURA EN POLVO. 1.1.2.- CAPACIDAD DE CARGA SEGURA DE 200 KG. 1.1.3.- PESO DEL PRODUCTO DE 115KG. 1.1.4.- CABECERA Y PIECERA: 1.1.4.1.- FABRICADOS DE RESINA DE POLIETILENO DE ALTA RESISTENCIA 1.1.4.2.- DESMONTABLES CON SEGUROS PARA MAYOR SEGURIDAD. 1.1.4.3.- CON AGARRADERAS PARA FACIL MANIPULACION. 1.1.5.- PARACHOQUES GIRATORIOS EN LAS CUATRO ESQUINAS DE LA CAMA. 1.1.6.- CAPACIDAD DE COLOCAR EL POSTE PORTA SOLUCIONES EN CUALQUIERA DE LAS CUATRO ESQUINAS DE LA CAMA. 1.1.7.- AL MENOS DOS GANCHOS PARA PORTAR BOLSAS DE DRENADO EN AMBOS LADOS DE LA CAMA. 1.1.8.- RUEDAS: 1.1.8.1.- DE 120MM DE DIAMETRO 1.1.8.2.- ANTIESTATICAS 1.1.9.- SISTEMA DE AC POR BATERiA RECARGABLE 1.1.10.- SISTEMA DE FRENO CENTRALIZADO. 1.1.11.- FUNCIONA EN EL RANGO DE 127.0 VCA ± 10% 1.1.12.- ALTURA DEBAJO DE LA CAMA: 50CM O MAYOR PARA PERMITIR EL CORRECTO ASEO EN LA LOCACION | 121800
I090000088 | 2228 | CAMA CLINICA 1.1.- GENERALIDADES: 1.1.1.- ESTRUCTURA FABRICADA EN ACERO CON RECUBRIMIENTO DE PINTURA EN POLVO. 1.1.2.- CAPACIDAD DE CARGA SEGURA DE 200 KG. 1.1.3.- PESO DEL PRODUCTO DE 115KG. 1.1.4.- CABECERA Y PIECERA: 1.1.4.1.- FABRICADOS DE RESINA DE POLIETILENO DE ALTA RESISTENCIA 1.1.4.2.- DESMONTABLES CON SEGUROS PARA MAYOR SEGURIDAD. 1.1.4.3.- CON AGARRADERAS PARA FACIL MANIPULACION. 1.1.5.- PARACHOQUES GIRATORIOS EN LAS CUATRO ESQUINAS DE LA CAMA. 1.1.6.- CAPACIDAD DE COLOCAR EL POSTE PORTA SOLUCIONES EN CUALQUIERA DE LAS CUATRO ESQUINAS DE LA CAMA. 1.1.7.- AL MENOS DOS GANCHOS PARA PORTAR BOLSAS DE DRENADO EN AMBOS LADOS DE LA CAMA. 1.1.8.- RUEDAS: 1.1.8.1.- DE 120MM DE DIAMETRO 1.1.8.2.- ANTIESTATICAS 1.1.9.- SISTEMA DE AC POR BATERiA RECARGABLE 1.1.10.- SISTEMA DE FRENO CENTRALIZADO. 1.1.11.- FUNCIONA EN EL RANGO DE 127.0 VCA ± 10% 1.1.12.- ALTURA DEBAJO DE LA CAMA: 50CM O MAYOR PARA PERMITIR EL CORRECTO ASEO EN LA LOCACION | 121800
I090000088 | 2237 | CAMA CLINICA 1.1.- GENERALIDADES: 1.1.1.- ESTRUCTURA FABRICADA EN ACERO CON RECUBRIMIENTO DE PINTURA EN POLVO 1.1.2.- CAPACIDAD DE CARGA SEGURA DE 200 KG 1.1.3.- PESO DEL PRODUCTO DE 115KG 1.1.4.- CABECERA Y PIECERA: 1.1.4.1.- FABRICADOS DE RESINA DE POLIETILENO DE ALTA RESISTENCIA 1.1.4.2.- DESMONTABLES CON SEGUROS PARA MAYOR SEGURIDAD 1.1.4.3.- CON AGARRADERAS PARA FACIL MANIPULACION 1.1.5.- PARACHOQUES GIRATORIOS EN LAS CUATRO ESQUINAS DE LA CAMA. 1.1.6.- CAPACIDAD DE COLOCAR EL POSTE PORTA SOLUCIONES EN CUALQUIERA DE LAS CUATRO ESQUINAS DE LA CAMA. 1.1.7.- AL MENOS DOS GANCHOS PARA PORTAR BOLSAS DE DRENADO EN AMBOS LADOS DE LA CAMA 1.1.8.- RUEDAS: 1.1.8.1.- DE 120MM DE DIAMETRO 1.1.8.2.- ANTIESTATICAS 1.1.9.- SISTEMA DE AC POR BATERiA RECARGABLE 1.1.10.- SISTEMA DE FRENO CENTRALIZADO. 1.1.11.- FUNCIONA EN EL RANGO DE 127.0 VCA ± 10% 1.1.12.- ALTURA DEBAJO DE LA CAMA: 50CM O MAYOR PARA PERMITIR EL CORRECTO ASEO EN LA LOCACION 1.2.- C | 127600
I090000088 | 2238 | CAMA CLINICA 1.1.- GENERALIDADES: 1.1.1.- ESTRUCTURA FABRICADA EN ACERO CON RECUBRIMIENTO DE PINTURA EN POLVO 1.1.2.- CAPACIDAD DE CARGA SEGURA DE 200 KG 1.1.3.- PESO DEL PRODUCTO DE 115KG 1.1.4.- CABECERA Y PIECERA: 1.1.4.1.- FABRICADOS DE RESINA DE POLIETILENO DE ALTA RESISTENCIA 1.1.4.2.- DESMONTABLES CON SEGUROS PARA MAYOR SEGURIDAD 1.1.4.3.- CON AGARRADERAS PARA FACIL MANIPULACION 1.1.5.- PARACHOQUES GIRATORIOS EN LAS CUATRO ESQUINAS DE LA CAMA. 1.1.6.- CAPACIDAD DE COLOCAR EL POSTE PORTA SOLUCIONES EN CUALQUIERA DE LAS CUATRO ESQUINAS DE LA CAMA. 1.1.7.- AL MENOS DOS GANCHOS PARA PORTAR BOLSAS DE DRENADO EN AMBOS LADOS DE LA CAMA 1.1.8.- RUEDAS: 1.1.8.1.- DE 120MM DE DIAMETRO 1.1.8.2.- ANTIESTATICAS 1.1.9.- SISTEMA DE AC POR BATERiA RECARGABLE 1.1.10.- SISTEMA DE FRENO CENTRALIZADO. 1.1.11.- FUNCIONA EN EL RANGO DE 127.0 VCA ± 10% 1.1.12.- ALTURA DEBAJO DE LA CAMA: 50CM O MAYOR PARA PERMITIR EL CORRECTO ASEO EN LA LOCACION 1.2.- C | 127600
I090000088 | 2239 | CAMA CLINICA 1.1.- GENERALIDADES: 1.1.1.- ESTRUCTURA FABRICADA EN ACERO CON RECUBRIMIENTO DE PINTURA EN POLVO 1.1.2.- CAPACIDAD DE CARGA SEGURA DE 200 KG 1.1.3.- PESO DEL PRODUCTO DE 115KG 1.1.4.- CABECERA Y PIECERA: 1.1.4.1.- FABRICADOS DE RESINA DE POLIETILENO DE ALTA RESISTENCIA 1.1.4.2.- DESMONTABLES CON SEGUROS PARA MAYOR SEGURIDAD 1.1.4.3.- CON AGARRADERAS PARA FACIL MANIPULACION 1.1.5.- PARACHOQUES GIRATORIOS EN LAS CUATRO ESQUINAS DE LA CAMA. 1.1.6.- CAPACIDAD DE COLOCAR EL POSTE PORTA SOLUCIONES EN CUALQUIERA DE LAS CUATRO ESQUINAS DE LA CAMA. 1.1.7.- AL MENOS DOS GANCHOS PARA PORTAR BOLSAS DE DRENADO EN AMBOS LADOS DE LA CAMA 1.1.8.- RUEDAS: 1.1.8.1.- DE 120MM DE DIAMETRO 1.1.8.2.- ANTIESTATICAS 1.1.9.- SISTEMA DE AC POR BATERiA RECARGABLE 1.1.10.- SISTEMA DE FRENO CENTRALIZADO. 1.1.11.- FUNCIONA EN EL RANGO DE 127.0 VCA ± 10% 1.1.12.- ALTURA DEBAJO DE LA CAMA: 50CM O MAYOR PARA PERMITIR EL CORRECTO ASEO EN LA LOCACION 1.2.- C | 127600
I090000088 | 2240 | CAMA CLINICA 1.1.- GENERALIDADES: 1.1.1.- ESTRUCTURA FABRICADA EN ACERO CON RECUBRIMIENTO DE PINTURA EN POLVO 1.1.2.- CAPACIDAD DE CARGA SEGURA DE 200 KG 1.1.3.- PESO DEL PRODUCTO DE 115KG 1.1.4.- CABECERA Y PIECERA: 1.1.4.1.- FABRICADOS DE RESINA DE POLIETILENO DE ALTA RESISTENCIA 1.1.4.2.- DESMONTABLES CON SEGUROS PARA MAYOR SEGURIDAD 1.1.4.3.- CON AGARRADERAS PARA FACIL MANIPULACION 1.1.5.- PARACHOQUES GIRATORIOS EN LAS CUATRO ESQUINAS DE LA CAMA. 1.1.6.- CAPACIDAD DE COLOCAR EL POSTE PORTA SOLUCIONES EN CUALQUIERA DE LAS CUATRO ESQUINAS DE LA CAMA. 1.1.7.- AL MENOS DOS GANCHOS PARA PORTAR BOLSAS DE DRENADO EN AMBOS LADOS DE LA CAMA 1.1.8.- RUEDAS: 1.1.8.1.- DE 120MM DE DIAMETRO 1.1.8.2.- ANTIESTATICAS 1.1.9.- SISTEMA DE AC POR BATERiA RECARGABLE 1.1.10.- SISTEMA DE FRENO CENTRALIZADO. 1.1.11.- FUNCIONA EN EL RANGO DE 127.0 VCA ± 10% 1.1.12.- ALTURA DEBAJO DE LA CAMA: 50CM O MAYOR PARA PERMITIR EL CORRECTO ASEO EN LA LOCACION 1.2.- C | 127600
I090000088 | 2241 | CAMA CLINICA 1.1.- GENERALIDADES: 1.1.1.- ESTRUCTURA FABRICADA EN ACERO CON RECUBRIMIENTO DE PINTURA EN POLVO 1.1.2.- CAPACIDAD DE CARGA SEGURA DE 200 KG 1.1.3.- PESO DEL PRODUCTO DE 115KG 1.1.4.- CABECERA Y PIECERA: 1.1.4.1.- FABRICADOS DE RESINA DE POLIETILENO DE ALTA RESISTENCIA 1.1.4.2.- DESMONTABLES CON SEGUROS PARA MAYOR SEGURIDAD 1.1.4.3.- CON AGARRADERAS PARA FACIL MANIPULACION 1.1.5.- PARACHOQUES GIRATORIOS EN LAS CUATRO ESQUINAS DE LA CAMA. 1.1.6.- CAPACIDAD DE COLOCAR EL POSTE PORTA SOLUCIONES EN CUALQUIERA DE LAS CUATRO ESQUINAS DE LA CAMA. 1.1.7.- AL MENOS DOS GANCHOS PARA PORTAR BOLSAS DE DRENADO EN AMBOS LADOS DE LA CAMA 1.1.8.- RUEDAS: 1.1.8.1.- DE 120MM DE DIAMETRO 1.1.8.2.- ANTIESTATICAS 1.1.9.- SISTEMA DE AC POR BATERiA RECARGABLE 1.1.10.- SISTEMA DE FRENO CENTRALIZADO. 1.1.11.- FUNCIONA EN EL RANGO DE 127.0 VCA ± 10% 1.1.12.- ALTURA DEBAJO DE LA CAMA: 50CM O MAYOR PARA PERMITIR EL CORRECTO ASEO EN LA LOCACION 1.2.- C | 127600
I090000088 | 2242 | CAMA CLINICA 1.1.- GENERALIDADES: 1.1.1.- ESTRUCTURA FABRICADA EN ACERO CON RECUBRIMIENTO DE PINTURA EN POLVO 1.1.2.- CAPACIDAD DE CARGA SEGURA DE 200 KG 1.1.3.- PESO DEL PRODUCTO DE 115KG 1.1.4.- CABECERA Y PIECERA: 1.1.4.1.- FABRICADOS DE RESINA DE POLIETILENO DE ALTA RESISTENCIA 1.1.4.2.- DESMONTABLES CON SEGUROS PARA MAYOR SEGURIDAD 1.1.4.3.- CON AGARRADERAS PARA FACIL MANIPULACION 1.1.5.- PARACHOQUES GIRATORIOS EN LAS CUATRO ESQUINAS DE LA CAMA. 1.1.6.- CAPACIDAD DE COLOCAR EL POSTE PORTA SOLUCIONES EN CUALQUIERA DE LAS CUATRO ESQUINAS DE LA CAMA. 1.1.7.- AL MENOS DOS GANCHOS PARA PORTAR BOLSAS DE DRENADO EN AMBOS LADOS DE LA CAMA 1.1.8.- RUEDAS: 1.1.8.1.- DE 120MM DE DIAMETRO 1.1.8.2.- ANTIESTATICAS 1.1.9.- SISTEMA DE AC POR BATERiA RECARGABLE 1.1.10.- SISTEMA DE FRENO CENTRALIZADO. 1.1.11.- FUNCIONA EN EL RANGO DE 127.0 VCA ± 10% 1.1.12.- ALTURA DEBAJO DE LA CAMA: 50CM O MAYOR PARA PERMITIR EL CORRECTO ASEO EN LA LOCACION 1.2.- C | 127600
I090000088 | 2243 | CAMA CLINICA 1.1.- GENERALIDADES: 1.1.1.- ESTRUCTURA FABRICADA EN ACERO CON RECUBRIMIENTO DE PINTURA EN POLVO 1.1.2.- CAPACIDAD DE CARGA SEGURA DE 200 KG 1.1.3.- PESO DEL PRODUCTO DE 115KG 1.1.4.- CABECERA Y PIECERA: 1.1.4.1.- FABRICADOS DE RESINA DE POLIETILENO DE ALTA RESISTENCIA 1.1.4.2.- DESMONTABLES CON SEGUROS PARA MAYOR SEGURIDAD 1.1.4.3.- CON AGARRADERAS PARA FACIL MANIPULACION 1.1.5.- PARACHOQUES GIRATORIOS EN LAS CUATRO ESQUINAS DE LA CAMA. 1.1.6.- CAPACIDAD DE COLOCAR EL POSTE PORTA SOLUCIONES EN CUALQUIERA DE LAS CUATRO ESQUINAS DE LA CAMA. 1.1.7.- AL MENOS DOS GANCHOS PARA PORTAR BOLSAS DE DRENADO EN AMBOS LADOS DE LA CAMA 1.1.8.- RUEDAS: 1.1.8.1.- DE 120MM DE DIAMETRO 1.1.8.2.- ANTIESTATICAS 1.1.9.- SISTEMA DE AC POR BATERiA RECARGABLE 1.1.10.- SISTEMA DE FRENO CENTRALIZADO. 1.1.11.- FUNCIONA EN EL RANGO DE 127.0 VCA ± 10% 1.1.12.- ALTURA DEBAJO DE LA CAMA: 50CM O MAYOR PARA PERMITIR EL CORRECTO ASEO EN LA LOCACION 1.2.- C | 127600
I090000088 | 2244 | CAMA CLINICA 1.1.- GENERALIDADES: 1.1.1.- ESTRUCTURA FABRICADA EN ACERO CON RECUBRIMIENTO DE PINTURA EN POLVO 1.1.2.- CAPACIDAD DE CARGA SEGURA DE 200 KG 1.1.3.- PESO DEL PRODUCTO DE 115KG 1.1.4.- CABECERA Y PIECERA: 1.1.4.1.- FABRICADOS DE RESINA DE POLIETILENO DE ALTA RESISTENCIA 1.1.4.2.- DESMONTABLES CON SEGUROS PARA MAYOR SEGURIDAD 1.1.4.3.- CON AGARRADERAS PARA FACIL MANIPULACION 1.1.5.- PARACHOQUES GIRATORIOS EN LAS CUATRO ESQUINAS DE LA CAMA. 1.1.6.- CAPACIDAD DE COLOCAR EL POSTE PORTA SOLUCIONES EN CUALQUIERA DE LAS CUATRO ESQUINAS DE LA CAMA. 1.1.7.- AL MENOS DOS GANCHOS PARA PORTAR BOLSAS DE DRENADO EN AMBOS LADOS DE LA CAMA 1.1.8.- RUEDAS: 1.1.8.1.- DE 120MM DE DIAMETRO 1.1.8.2.- ANTIESTATICAS 1.1.9.- SISTEMA DE AC POR BATERiA RECARGABLE 1.1.10.- SISTEMA DE FRENO CENTRALIZADO. 1.1.11.- FUNCIONA EN EL RANGO DE 127.0 VCA ± 10% 1.1.12.- ALTURA DEBAJO DE LA CAMA: 50CM O MAYOR PARA PERMITIR EL CORRECTO ASEO EN LA LOCACION 1.2.- C | 127600
I090000088 | 2245 | CAMA CLINICA 1.1.- GENERALIDADES: 1.1.1.- ESTRUCTURA FABRICADA EN ACERO CON RECUBRIMIENTO DE PINTURA EN POLVO 1.1.2.- CAPACIDAD DE CARGA SEGURA DE 200 KG 1.1.3.- PESO DEL PRODUCTO DE 115KG 1.1.4.- CABECERA Y PIECERA: 1.1.4.1.- FABRICADOS DE RESINA DE POLIETILENO DE ALTA RESISTENCIA 1.1.4.2.- DESMONTABLES CON SEGUROS PARA MAYOR SEGURIDAD 1.1.4.3.- CON AGARRADERAS PARA FACIL MANIPULACION 1.1.5.- PARACHOQUES GIRATORIOS EN LAS CUATRO ESQUINAS DE LA CAMA. 1.1.6.- CAPACIDAD DE COLOCAR EL POSTE PORTA SOLUCIONES EN CUALQUIERA DE LAS CUATRO ESQUINAS DE LA CAMA. 1.1.7.- AL MENOS DOS GANCHOS PARA PORTAR BOLSAS DE DRENADO EN AMBOS LADOS DE LA CAMA 1.1.8.- RUEDAS: 1.1.8.1.- DE 120MM DE DIAMETRO 1.1.8.2.- ANTIESTATICAS 1.1.9.- SISTEMA DE AC POR BATERiA RECARGABLE 1.1.10.- SISTEMA DE FRENO CENTRALIZADO. 1.1.11.- FUNCIONA EN EL RANGO DE 127.0 VCA ± 10% 1.1.12.- ALTURA DEBAJO DE LA CAMA: 50CM O MAYOR PARA PERMITIR EL CORRECTO ASEO EN LA LOCACION 1.2.- C | 127600
I090000088 | 2246 | CAMA CLINICA 1.1.- GENERALIDADES: 1.1.1.- ESTRUCTURA FABRICADA EN ACERO CON RECUBRIMIENTO DE PINTURA EN POLVO 1.1.2.- CAPACIDAD DE CARGA SEGURA DE 200 KG 1.1.3.- PESO DEL PRODUCTO DE 115KG 1.1.4.- CABECERA Y PIECERA: 1.1.4.1.- FABRICADOS DE RESINA DE POLIETILENO DE ALTA RESISTENCIA 1.1.4.2.- DESMONTABLES CON SEGUROS PARA MAYOR SEGURIDAD 1.1.4.3.- CON AGARRADERAS PARA FACIL MANIPULACION 1.1.5.- PARACHOQUES GIRATORIOS EN LAS CUATRO ESQUINAS DE LA CAMA. 1.1.6.- CAPACIDAD DE COLOCAR EL POSTE PORTA SOLUCIONES EN CUALQUIERA DE LAS CUATRO ESQUINAS DE LA CAMA. 1.1.7.- AL MENOS DOS GANCHOS PARA PORTAR BOLSAS DE DRENADO EN AMBOS LADOS DE LA CAMA 1.1.8.- RUEDAS: 1.1.8.1.- DE 120MM DE DIAMETRO 1.1.8.2.- ANTIESTATICAS 1.1.9.- SISTEMA DE AC POR BATERiA RECARGABLE 1.1.10.- SISTEMA DE FRENO CENTRALIZADO. 1.1.11.- FUNCIONA EN EL RANGO DE 127.0 VCA ± 10% 1.1.12.- ALTURA DEBAJO DE LA CAMA: 50CM O MAYOR PARA PERMITIR EL CORRECTO ASEO EN LA LOCACION 1.2.- C | 127600
I090000088 | 2247 | CAMA CLINICA 1.1.- GENERALIDADES: 1.1.1.- ESTRUCTURA FABRICADA EN ACERO CON RECUBRIMIENTO DE PINTURA EN POLVO 1.1.2.- CAPACIDAD DE CARGA SEGURA DE 200 KG 1.1.3.- PESO DEL PRODUCTO DE 115KG 1.1.4.- CABECERA Y PIECERA: 1.1.4.1.- FABRICADOS DE RESINA DE POLIETILENO DE ALTA RESISTENCIA 1.1.4.2.- DESMONTABLES CON SEGUROS PARA MAYOR SEGURIDAD 1.1.4.3.- CON AGARRADERAS PARA FACIL MANIPULACION 1.1.5.- PARACHOQUES GIRATORIOS EN LAS CUATRO ESQUINAS DE LA CAMA. 1.1.6.- CAPACIDAD DE COLOCAR EL POSTE PORTA SOLUCIONES EN CUALQUIERA DE LAS CUATRO ESQUINAS DE LA CAMA. 1.1.7.- AL MENOS DOS GANCHOS PARA PORTAR BOLSAS DE DRENADO EN AMBOS LADOS DE LA CAMA 1.1.8.- RUEDAS: 1.1.8.1.- DE 120MM DE DIAMETRO 1.1.8.2.- ANTIESTATICAS 1.1.9.- SISTEMA DE AC POR BATERiA RECARGABLE 1.1.10.- SISTEMA DE FRENO CENTRALIZADO. 1.1.11.- FUNCIONA EN EL RANGO DE 127.0 VCA ± 10% 1.1.12.- ALTURA DEBAJO DE LA CAMA: 50CM O MAYOR PARA PERMITIR EL CORRECTO ASEO EN LA LOCACION 1.2.- C | 127600
I090000088 | 2248 | CAMA CLINICA 1.1.- GENERALIDADES: 1.1.1.- ESTRUCTURA FABRICADA EN ACERO CON RECUBRIMIENTO DE PINTURA EN POLVO 1.1.2.- CAPACIDAD DE CARGA SEGURA DE 200 KG 1.1.3.- PESO DEL PRODUCTO DE 115KG 1.1.4.- CABECERA Y PIECERA: 1.1.4.1.- FABRICADOS DE RESINA DE POLIETILENO DE ALTA RESISTENCIA 1.1.4.2.- DESMONTABLES CON SEGUROS PARA MAYOR SEGURIDAD 1.1.4.3.- CON AGARRADERAS PARA FACIL MANIPULACION 1.1.5.- PARACHOQUES GIRATORIOS EN LAS CUATRO ESQUINAS DE LA CAMA. 1.1.6.- CAPACIDAD DE COLOCAR EL POSTE PORTA SOLUCIONES EN CUALQUIERA DE LAS CUATRO ESQUINAS DE LA CAMA. 1.1.7.- AL MENOS DOS GANCHOS PARA PORTAR BOLSAS DE DRENADO EN AMBOS LADOS DE LA CAMA 1.1.8.- RUEDAS: 1.1.8.1.- DE 120MM DE DIAMETRO 1.1.8.2.- ANTIESTATICAS 1.1.9.- SISTEMA DE AC POR BATERiA RECARGABLE 1.1.10.- SISTEMA DE FRENO CENTRALIZADO. 1.1.11.- FUNCIONA EN EL RANGO DE 127.0 VCA ± 10% 1.1.12.- ALTURA DEBAJO DE LA CAMA: 50CM O MAYOR PARA PERMITIR EL CORRECTO ASEO EN LA LOCACION 1.2.- C | 127600
I090000100 | 778 | CARRO CAMILLA 1.- CAMILLA RADIOTRANSPARENTE EN TODA SU LONGITUD. 2.- QUE SOPORTE UN PESO DE 250 KG. 3.- QUE PERMITA DAR LAS SIGUIENTES POSICIONES EN FORMA HIDRAULICA Y/O NEUMATICA: 3.1.- TRENDELENBURG DE 18 °. 3.2.- TRENDELENBURG INVERSO DE 18° 3.3.- SECCION DE ESPALDA O FOWLER CON SISTEMA NEUMATICO QUE CUBRA EL RANGO DE 0 A 65º COMO MiNIMO. 3.4.- ALTURA Y DESCENSO AJUSTABLE DE 62 CM. A 82 CM. (MEDIDO DE LA SUPERFICIE DE LA CAMILLA AL PISO SIN COLCHON). COMO MINIMO 4.- SUPERFICIE DE LA CAMILLA RiGIDA. 5.- DIMENSIONES DE LA SUPERFICIE DEL PACIENTE 1943MM X 622 MM. 6.-DIMENSIONES DE LA CAMILLA TOTALES DE 201 CM. ANCHO TOTAL EN EL RANGO DE 81.3CM. 7.- CAMILLA ACABADO EN PINTURA EN POLVO EPOXI-POLIESTER COLOR BLANCO 8.- BARANDALES LATERALES ABATIBLES DE ACERO INOXIDABLE MEDIDAS 317.5 MM X 1067 MM 9.- PARACHOQUES PERIMETRAL DE LA CAMILLA Y/O EN CADA ESQUINA. PARACHOQUES PERIMETRALES DE PLASTICO RiGIDO CONTRA IMPACTO CON REFUERZOS EN LAS 4 ES | 127600
I090000100 | 779 | CARRO CAMILLA 1.- CAMILLA RADIOTRANSPARENTE EN TODA SU LONGITUD. 2.- QUE SOPORTE UN PESO DE 250 KG. 3.- QUE PERMITA DAR LAS SIGUIENTES POSICIONES EN FORMA HIDRAULICA Y/O NEUMATICA: 3.1.- TRENDELENBURG DE 18 °. 3.2.- TRENDELENBURG INVERSO DE 18° 3.3.- SECCION DE ESPALDA O FOWLER CON SISTEMA NEUMATICO QUE CUBRA EL RANGO DE 0 A 65º COMO MiNIMO. 3.4.- ALTURA Y DESCENSO AJUSTABLE DE 62 CM. A 82 CM. (MEDIDO DE LA SUPERFICIE DE LA CAMILLA AL PISO SIN COLCHON). COMO MINIMO 4.- SUPERFICIE DE LA CAMILLA RiGIDA. 5.- DIMENSIONES DE LA SUPERFICIE DEL PACIENTE 1943MM X 622 MM. 6.-DIMENSIONES DE LA CAMILLA TOTALES DE 201 CM. ANCHO TOTAL EN EL RANGO DE 81.3CM. 7.- CAMILLA ACABADO EN PINTURA EN POLVO EPOXI-POLIESTER COLOR BLANCO 8.- BARANDALES LATERALES ABATIBLES DE ACERO INOXIDABLE MEDIDAS 317.5 MM X 1067 MM 9.- PARACHOQUES PERIMETRAL DE LA CAMILLA Y/O EN CADA ESQUINA. PARACHOQUES PERIMETRALES DE PLASTICO RiGIDO CONTRA IMPACTO CON REFUERZOS EN LAS 4 ES | 127600
I090000100 | 780 | CARRO CAMILLA 1.- CAMILLA RADIOTRANSPARENTE EN TODA SU LONGITUD. 2.- QUE SOPORTE UN PESO DE 250 KG. 3.- QUE PERMITA DAR LAS SIGUIENTES POSICIONES EN FORMA HIDRAULICA Y/O NEUMATICA: 3.1.- TRENDELENBURG DE 18 °. 3.2.- TRENDELENBURG INVERSO DE 18° 3.3.- SECCION DE ESPALDA O FOWLER CON SISTEMA NEUMATICO QUE CUBRA EL RANGO DE 0 A 65º COMO MiNIMO. 3.4.- ALTURA Y DESCENSO AJUSTABLE DE 62 CM. A 82 CM. (MEDIDO DE LA SUPERFICIE DE LA CAMILLA AL PISO SIN COLCHON). COMO MINIMO 4.- SUPERFICIE DE LA CAMILLA RiGIDA. 5.- DIMENSIONES DE LA SUPERFICIE DEL PACIENTE 1943MM X 622 MM. 6.-DIMENSIONES DE LA CAMILLA TOTALES DE 201 CM. ANCHO TOTAL EN EL RANGO DE 81.3CM. 7.- CAMILLA ACABADO EN PINTURA EN POLVO EPOXI-POLIESTER COLOR BLANCO 8.- BARANDALES LATERALES ABATIBLES DE ACERO INOXIDABLE MEDIDAS 317.5 MM X 1067 MM 9.- PARACHOQUES PERIMETRAL DE LA CAMILLA Y/O EN CADA ESQUINA. PARACHOQUES PERIMETRALES DE PLASTICO RiGIDO CONTRA IMPACTO CON REFUERZOS EN LAS 4 ES | 127600
I090000100 | 781 | CARRO CAMILLA 1.- CAMILLA RADIOTRANSPARENTE EN TODA SU LONGITUD. 2.- QUE SOPORTE UN PESO DE 250 KG. 3.- QUE PERMITA DAR LAS SIGUIENTES POSICIONES EN FORMA HIDRAULICA Y/O NEUMATICA: 3.1.- TRENDELENBURG DE 18 °. 3.2.- TRENDELENBURG INVERSO DE 18° 3.3.- SECCION DE ESPALDA O FOWLER CON SISTEMA NEUMATICO QUE CUBRA EL RANGO DE 0 A 65º COMO MiNIMO. 3.4.- ALTURA Y DESCENSO AJUSTABLE DE 62 CM. A 82 CM. (MEDIDO DE LA SUPERFICIE DE LA CAMILLA AL PISO SIN COLCHON). COMO MINIMO 4.- SUPERFICIE DE LA CAMILLA RiGIDA. 5.- DIMENSIONES DE LA SUPERFICIE DEL PACIENTE 1943MM X 622 MM. 6.-DIMENSIONES DE LA CAMILLA TOTALES DE 201 CM. ANCHO TOTAL EN EL RANGO DE 81.3CM. 7.- CAMILLA ACABADO EN PINTURA EN POLVO EPOXI-POLIESTER COLOR BLANCO 8.- BARANDALES LATERALES ABATIBLES DE ACERO INOXIDABLE MEDIDAS 317.5 MM X 1067 MM 9.- PARACHOQUES PERIMETRAL DE LA CAMILLA Y/O EN CADA ESQUINA. PARACHOQUES PERIMETRALES DE PLASTICO RiGIDO CONTRA IMPACTO CON REFUERZOS EN LAS 4 ES | 127600
I090000100 | 782 | CARRO CAMILLA 1.- CAMILLA RADIOTRANSPARENTE EN TODA SU LONGITUD. 2.- QUE SOPORTE UN PESO DE 250 KG. 3.- QUE PERMITA DAR LAS SIGUIENTES POSICIONES EN FORMA HIDRAULICA Y/O NEUMATICA: 3.1.- TRENDELENBURG DE 18 °. 3.2.- TRENDELENBURG INVERSO DE 18° 3.3.- SECCION DE ESPALDA O FOWLER CON SISTEMA NEUMATICO QUE CUBRA EL RANGO DE 0 A 65º COMO MiNIMO. 3.4.- ALTURA Y DESCENSO AJUSTABLE DE 62 CM. A 82 CM. (MEDIDO DE LA SUPERFICIE DE LA CAMILLA AL PISO SIN COLCHON). COMO MINIMO 4.- SUPERFICIE DE LA CAMILLA RiGIDA. 5.- DIMENSIONES DE LA SUPERFICIE DEL PACIENTE 1943MM X 622 MM. 6.-DIMENSIONES DE LA CAMILLA TOTALES DE 201 CM. ANCHO TOTAL EN EL RANGO DE 81.3CM. 7.- CAMILLA ACABADO EN PINTURA EN POLVO EPOXI-POLIESTER COLOR BLANCO 8.- BARANDALES LATERALES ABATIBLES DE ACERO INOXIDABLE MEDIDAS 317.5 MM X 1067 MM 9.- PARACHOQUES PERIMETRAL DE LA CAMILLA Y/O EN CADA ESQUINA. PARACHOQUES PERIMETRALES DE PLASTICO RiGIDO CONTRA IMPACTO CON REFUERZOS EN LAS 4 ES | 127600
I090000100 | 783 | CARRO CAMILLA 1.- CAMILLA RADIOTRANSPARENTE EN TODA SU LONGITUD. 2.- QUE SOPORTE UN PESO DE 250 KG. 3.- QUE PERMITA DAR LAS SIGUIENTES POSICIONES EN FORMA HIDRAULICA Y/O NEUMATICA: 3.1.- TRENDELENBURG DE 18 °. 3.2.- TRENDELENBURG INVERSO DE 18° 3.3.- SECCION DE ESPALDA O FOWLER CON SISTEMA NEUMATICO QUE CUBRA EL RANGO DE 0 A 65º COMO MiNIMO. 3.4.- ALTURA Y DESCENSO AJUSTABLE DE 62 CM. A 82 CM. (MEDIDO DE LA SUPERFICIE DE LA CAMILLA AL PISO SIN COLCHON). COMO MINIMO 4.- SUPERFICIE DE LA CAMILLA RiGIDA. 5.- DIMENSIONES DE LA SUPERFICIE DEL PACIENTE 1943MM X 622 MM. 6.-DIMENSIONES DE LA CAMILLA TOTALES DE 201 CM. ANCHO TOTAL EN EL RANGO DE 81.3CM. 7.- CAMILLA ACABADO EN PINTURA EN POLVO EPOXI-POLIESTER COLOR BLANCO 8.- BARANDALES LATERALES ABATIBLES DE ACERO INOXIDABLE MEDIDAS 317.5 MM X 1067 MM 9.- PARACHOQUES PERIMETRAL DE LA CAMILLA Y/O EN CADA ESQUINA. PARACHOQUES PERIMETRALES DE PLASTICO RiGIDO CONTRA IMPACTO CON REFUERZOS EN LAS 4 ES | 127600
I090000100 | 784 | CARRO CAMILLA 1.- CAMILLA RADIOTRANSPARENTE EN TODA SU LONGITUD. 2.- QUE SOPORTE UN PESO DE 250 KG. 3.- QUE PERMITA DAR LAS SIGUIENTES POSICIONES EN FORMA HIDRAULICA Y/O NEUMATICA: 3.1.- TRENDELENBURG DE 18 °. 3.2.- TRENDELENBURG INVERSO DE 18° 3.3.- SECCION DE ESPALDA O FOWLER CON SISTEMA NEUMATICO QUE CUBRA EL RANGO DE 0 A 65º COMO MiNIMO. 3.4.- ALTURA Y DESCENSO AJUSTABLE DE 62 CM. A 82 CM. (MEDIDO DE LA SUPERFICIE DE LA CAMILLA AL PISO SIN COLCHON). COMO MINIMO 4.- SUPERFICIE DE LA CAMILLA RiGIDA. 5.- DIMENSIONES DE LA SUPERFICIE DEL PACIENTE 1943MM X 622 MM. 6.-DIMENSIONES DE LA CAMILLA TOTALES DE 201 CM. ANCHO TOTAL EN EL RANGO DE 81.3CM. 7.- CAMILLA ACABADO EN PINTURA EN POLVO EPOXI-POLIESTER COLOR BLANCO 8.- BARANDALES LATERALES ABATIBLES DE ACERO INOXIDABLE MEDIDAS 317.5 MM X 1067 MM 9.- PARACHOQUES PERIMETRAL DE LA CAMILLA Y/O EN CADA ESQUINA. PARACHOQUES PERIMETRALES DE PLASTICO RiGIDO CONTRA IMPACTO CON REFUERZOS EN LAS 4 ES | 127600
I090000100 | 785 | CARRO CAMILLA 1.- CAMILLA RADIOTRANSPARENTE EN TODA SU LONGITUD. 2.- QUE SOPORTE UN PESO DE 250 KG. 3.- QUE PERMITA DAR LAS SIGUIENTES POSICIONES EN FORMA HIDRAULICA Y/O NEUMATICA: 3.1.- TRENDELENBURG DE 18 °. 3.2.- TRENDELENBURG INVERSO DE 18° 3.3.- SECCION DE ESPALDA O FOWLER CON SISTEMA NEUMATICO QUE CUBRA EL RANGO DE 0 A 65º COMO MiNIMO. 3.4.- ALTURA Y DESCENSO AJUSTABLE DE 62 CM. A 82 CM. (MEDIDO DE LA SUPERFICIE DE LA CAMILLA AL PISO SIN COLCHON). COMO MINIMO 4.- SUPERFICIE DE LA CAMILLA RiGIDA. 5.- DIMENSIONES DE LA SUPERFICIE DEL PACIENTE 1943MM X 622 MM. 6.-DIMENSIONES DE LA CAMILLA TOTALES DE 201 CM. ANCHO TOTAL EN EL RANGO DE 81.3CM. 7.- CAMILLA ACABADO EN PINTURA EN POLVO EPOXI-POLIESTER COLOR BLANCO 8.- BARANDALES LATERALES ABATIBLES DE ACERO INOXIDABLE MEDIDAS 317.5 MM X 1067 MM 9.- PARACHOQUES PERIMETRAL DE LA CAMILLA Y/O EN CADA ESQUINA. PARACHOQUES PERIMETRALES DE PLASTICO RiGIDO CONTRA IMPACTO CON REFUERZOS EN LAS 4 ES | 127600
I090000100 | 786 | CARRO CAMILLA 1.- CAMILLA RADIOTRANSPARENTE EN TODA SU LONGITUD. 2.- QUE SOPORTE UN PESO DE 250 KG. 3.- QUE PERMITA DAR LAS SIGUIENTES POSICIONES EN FORMA HIDRAULICA Y/O NEUMATICA: 3.1.- TRENDELENBURG DE 18 °. 3.2.- TRENDELENBURG INVERSO DE 18° 3.3.- SECCION DE ESPALDA O FOWLER CON SISTEMA NEUMATICO QUE CUBRA EL RANGO DE 0 A 65º COMO MiNIMO. 3.4.- ALTURA Y DESCENSO AJUSTABLE DE 62 CM. A 82 CM. (MEDIDO DE LA SUPERFICIE DE LA CAMILLA AL PISO SIN COLCHON). COMO MINIMO 4.- SUPERFICIE DE LA CAMILLA RiGIDA. 5.- DIMENSIONES DE LA SUPERFICIE DEL PACIENTE 1943MM X 622 MM. 6.-DIMENSIONES DE LA CAMILLA TOTALES DE 201 CM. ANCHO TOTAL EN EL RANGO DE 81.3CM. 7.- CAMILLA ACABADO EN PINTURA EN POLVO EPOXI-POLIESTER COLOR BLANCO 8.- BARANDALES LATERALES ABATIBLES DE ACERO INOXIDABLE MEDIDAS 317.5 MM X 1067 MM 9.- PARACHOQUES PERIMETRAL DE LA CAMILLA Y/O EN CADA ESQUINA. PARACHOQUES PERIMETRALES DE PLASTICO RiGIDO CONTRA IMPACTO CON REFUERZOS EN LAS 4 ES | 127600
I090000100 | 787 | CARRO CAMILLA 1.- CAMILLA RADIOTRANSPARENTE EN TODA SU LONGITUD. 2.- QUE SOPORTE UN PESO DE 250 KG. 3.- QUE PERMITA DAR LAS SIGUIENTES POSICIONES EN FORMA HIDRAULICA Y/O NEUMATICA: 3.1.- TRENDELENBURG DE 18 °. 3.2.- TRENDELENBURG INVERSO DE 18° 3.3.- SECCION DE ESPALDA O FOWLER CON SISTEMA NEUMATICO QUE CUBRA EL RANGO DE 0 A 65º COMO MiNIMO. 3.4.- ALTURA Y DESCENSO AJUSTABLE DE 62 CM. A 82 CM. (MEDIDO DE LA SUPERFICIE DE LA CAMILLA AL PISO SIN COLCHON). COMO MINIMO 4.- SUPERFICIE DE LA CAMILLA RiGIDA. 5.- DIMENSIONES DE LA SUPERFICIE DEL PACIENTE 1943MM X 622 MM. 6.-DIMENSIONES DE LA CAMILLA TOTALES DE 201 CM. ANCHO TOTAL EN EL RANGO DE 81.3CM. 7.- CAMILLA ACABADO EN PINTURA EN POLVO EPOXI-POLIESTER COLOR BLANCO 8.- BARANDALES LATERALES ABATIBLES DE ACERO INOXIDABLE MEDIDAS 317.5 MM X 1067 MM 9.- PARACHOQUES PERIMETRAL DE LA CAMILLA Y/O EN CADA ESQUINA. PARACHOQUES PERIMETRALES DE PLASTICO RiGIDO CONTRA IMPACTO CON REFUERZOS EN LAS 4 ES | 127600
I090000100 | 788 | CARRO CAMILLA 1.- CAMILLA RADIOTRANSPARENTE EN TODA SU LONGITUD. 2.- QUE SOPORTE UN PESO DE 250 KG. 3.- QUE PERMITA DAR LAS SIGUIENTES POSICIONES EN FORMA HIDRAULICA Y/O NEUMATICA: 3.1.- TRENDELENBURG DE 18 °. 3.2.- TRENDELENBURG INVERSO DE 18° 3.3.- SECCION DE ESPALDA O FOWLER CON SISTEMA NEUMATICO QUE CUBRA EL RANGO DE 0 A 65º COMO MiNIMO. 3.4.- ALTURA Y DESCENSO AJUSTABLE DE 62 CM. A 82 CM. (MEDIDO DE LA SUPERFICIE DE LA CAMILLA AL PISO SIN COLCHON). COMO MINIMO 4.- SUPERFICIE DE LA CAMILLA RiGIDA. 5.- DIMENSIONES DE LA SUPERFICIE DEL PACIENTE 1943MM X 622 MM. 6.-DIMENSIONES DE LA CAMILLA TOTALES DE 201 CM. ANCHO TOTAL EN EL RANGO DE 81.3CM. 7.- CAMILLA ACABADO EN PINTURA EN POLVO EPOXI-POLIESTER COLOR BLANCO 8.- BARANDALES LATERALES ABATIBLES DE ACERO INOXIDABLE MEDIDAS 317.5 MM X 1067 MM 9.- PARACHOQUES PERIMETRAL DE LA CAMILLA Y/O EN CADA ESQUINA. PARACHOQUES PERIMETRALES DE PLASTICO RiGIDO CONTRA IMPACTO CON REFUERZOS EN LAS 4 ES | 127600
I090000112 | 1002 | CARRO MONITOR CARRO ROJO CON EQUIPO COMPLETO PARA REANIMACION CON DESFIBRILADORMONITORMARCAPASO. CARRO ROJO DE PLASTICO CON DESFIBRILADOR DE ONDA BIFASICA CON MARCAPASOS Y MONITOREO MULTIPARAMETRICO. 1 CARRO DE EMERGENCIA (INCLUIR MARCA Y MODELO).1.1 DE MATERIAL PLASTICO O POLiMERO DE ALTO IMPACTO. 1.2 DIMENSIONES: LONGITUD ENTRE 78 CM. Y 97 CM. ANCHO ENTRE 55 CM. Y 65 CM. ALTURA ENTRE 90 CM. Y 100 CM. 1.3 CON MANUBRIO PARA SU CONDUCCION. 1.4 CUATRO RUEDAS ANTIESTATICAS GIRATORIAS DE CALIDAD HOSPITALARIA DE 12.5 CM. DE DIAMETRO COMO MiNIMO. 1.5 CON SISTEMA DE FRENADO EN AL MENOS DOS RUEDAS. 1.6 SUPERFICIE PARA COLOCAR EL DESFIBRILADOR MONITOR. 1.6.1 CON CAPACIDAD DE GIRO. 1.6.2 CON MECANISMO PARA FIJAR LA POSICION. 1.6.3 CON DISPOSITIVO PARA SUJECION DEL DESFIBRILADOR. 1.7 SUPERFICIE PARA LA PREPARACION DE SOLUCIONES. 1.8 CON CUATRO CAJONES COMO MiNIMO: 1.8.1 UN CAJON CON DIVISORES DE MATERIAL RESISTENTE Y DESMONTABLES PARA LA CLASIFICA | 394400
I090000112 | 1003 | CARRO MONITOR CARRO ROJO CON EQUIPO COMPLETO PARA REANIMACION CON DESFIBRILADORMONITORMARCAPASO. CARRO ROJO DE PLASTICO CON DESFIBRILADOR DE ONDA BIFASICA CON MARCAPASOS Y MONITOREO MULTIPARAMETRICO. 1 CARRO DE EMERGENCIA (INCLUIR MARCA Y MODELO).1.1 DE MATERIAL PLASTICO O POLiMERO DE ALTO IMPACTO. 1.2 DIMENSIONES: LONGITUD ENTRE 78 CM. Y 97 CM. ANCHO ENTRE 55 CM. Y 65 CM. ALTURA ENTRE 90 CM. Y 100 CM. 1.3 CON MANUBRIO PARA SU CONDUCCION. 1.4 CUATRO RUEDAS ANTIESTATICAS GIRATORIAS DE CALIDAD HOSPITALARIA DE 12.5 CM. DE DIAMETRO COMO MiNIMO. 1.5 CON SISTEMA DE FRENADO EN AL MENOS DOS RUEDAS. 1.6 SUPERFICIE PARA COLOCAR EL DESFIBRILADOR MONITOR. 1.6.1 CON CAPACIDAD DE GIRO. 1.6.2 CON MECANISMO PARA FIJAR LA POSICION. 1.6.3 CON DISPOSITIVO PARA SUJECION DEL DESFIBRILADOR. 1.7 SUPERFICIE PARA LA PREPARACION DE SOLUCIONES. 1.8 CON CUATRO CAJONES COMO MiNIMO: 1.8.1 UN CAJON CON DIVISORES DE MATERIAL RESISTENTE Y DESMONTABLES PARA LA CLASIFICA | 394400
I090000112 | 1004 | CARRO MONITOR CARRO ROJO CON EQUIPO COMPLETO PARA REANIMACION CON DESFIBRILADORMONITORMARCAPASO. CARRO ROJO DE PLASTICO CON DESFIBRILADOR DE ONDA BIFASICA CON MARCAPASOS Y MONITOREO MULTIPARAMETRICO. 1 CARRO DE EMERGENCIA (INCLUIR MARCA Y MODELO).1.1 DE MATERIAL PLASTICO O POLiMERO DE ALTO IMPACTO. 1.2 DIMENSIONES: LONGITUD ENTRE 78 CM. Y 97 CM. ANCHO ENTRE 55 CM. Y 65 CM. ALTURA ENTRE 90 CM. Y 100 CM. 1.3 CON MANUBRIO PARA SU CONDUCCION. 1.4 CUATRO RUEDAS ANTIESTATICAS GIRATORIAS DE CALIDAD HOSPITALARIA DE 12.5 CM. DE DIAMETRO COMO MiNIMO. 1.5 CON SISTEMA DE FRENADO EN AL MENOS DOS RUEDAS. 1.6 SUPERFICIE PARA COLOCAR EL DESFIBRILADOR MONITOR. 1.6.1 CON CAPACIDAD DE GIRO. 1.6.2 CON MECANISMO PARA FIJAR LA POSICION. 1.6.3 CON DISPOSITIVO PARA SUJECION DEL DESFIBRILADOR. 1.7 SUPERFICIE PARA LA PREPARACION DE SOLUCIONES. 1.8 CON CUATRO CAJONES COMO MiNIMO: 1.8.1 UN CAJON CON DIVISORES DE MATERIAL RESISTENTE Y DESMONTABLES PARA LA CLASIFICA | 394400
I090000112 | 1005 | CARRO MONITOR CARRO ROJO CON EQUIPO COMPLETO PARA REANIMACION CON DESFIBRILADORMONITORMARCAPASO. CARRO ROJO DE PLASTICO CON DESFIBRILADOR DE ONDA BIFASICA CON MARCAPASOS Y MONITOREO MULTIPARAMETRICO. 1 CARRO DE EMERGENCIA (INCLUIR MARCA Y MODELO).1.1 DE MATERIAL PLASTICO O POLiMERO DE ALTO IMPACTO. 1.2 DIMENSIONES: LONGITUD ENTRE 78 CM. Y 97 CM. ANCHO ENTRE 55 CM. Y 65 CM. ALTURA ENTRE 90 CM. Y 100 CM. 1.3 CON MANUBRIO PARA SU CONDUCCION. 1.4 CUATRO RUEDAS ANTIESTATICAS GIRATORIAS DE CALIDAD HOSPITALARIA DE 12.5 CM. DE DIAMETRO COMO MiNIMO. 1.5 CON SISTEMA DE FRENADO EN AL MENOS DOS RUEDAS. 1.6 SUPERFICIE PARA COLOCAR EL DESFIBRILADOR MONITOR. 1.6.1 CON CAPACIDAD DE GIRO. 1.6.2 CON MECANISMO PARA FIJAR LA POSICION. 1.6.3 CON DISPOSITIVO PARA SUJECION DEL DESFIBRILADOR. 1.7 SUPERFICIE PARA LA PREPARACION DE SOLUCIONES. 1.8 CON CUATRO CAJONES COMO MiNIMO: 1.8.1 UN CAJON CON DIVISORES DE MATERIAL RESISTENTE Y DESMONTABLES PARA LA CLASIFICA | 394400
I090000112 | 1006 | CARRO MONITOR CARRO ROJO CON EQUIPO COMPLETO PARA REANIMACION CON DESFIBRILADORMONITORMARCAPASO. CARRO ROJO DE PLASTICO CON DESFIBRILADOR DE ONDA BIFASICA CON MARCAPASOS Y MONITOREO MULTIPARAMETRICO. 1 CARRO DE EMERGENCIA (INCLUIR MARCA Y MODELO).1.1 DE MATERIAL PLASTICO O POLiMERO DE ALTO IMPACTO. 1.2 DIMENSIONES: LONGITUD ENTRE 78 CM. Y 97 CM. ANCHO ENTRE 55 CM. Y 65 CM. ALTURA ENTRE 90 CM. Y 100 CM. 1.3 CON MANUBRIO PARA SU CONDUCCION. 1.4 CUATRO RUEDAS ANTIESTATICAS GIRATORIAS DE CALIDAD HOSPITALARIA DE 12.5 CM. DE DIAMETRO COMO MiNIMO. 1.5 CON SISTEMA DE FRENADO EN AL MENOS DOS RUEDAS. 1.6 SUPERFICIE PARA COLOCAR EL DESFIBRILADOR MONITOR. 1.6.1 CON CAPACIDAD DE GIRO. 1.6.2 CON MECANISMO PARA FIJAR LA POSICION. 1.6.3 CON DISPOSITIVO PARA SUJECION DEL DESFIBRILADOR. 1.7 SUPERFICIE PARA LA PREPARACION DE SOLUCIONES. 1.8 CON CUATRO CAJONES COMO MiNIMO: 1.8.1 UN CAJON CON DIVISORES DE MATERIAL RESISTENTE Y DESMONTABLES PARA LA CLASIFICA | 394400
I090000112 | 1007 | CARRO MONITOR CARRO ROJO CON EQUIPO COMPLETO PARA REANIMACION CON DESFIBRILADORMONITORMARCAPASO. CARRO ROJO DE PLASTICO CON DESFIBRILADOR DE ONDA BIFASICA CON MARCAPASOS Y MONITOREO MULTIPARAMETRICO. 1 CARRO DE EMERGENCIA (INCLUIR MARCA Y MODELO).1.1 DE MATERIAL PLASTICO O POLiMERO DE ALTO IMPACTO. 1.2 DIMENSIONES: LONGITUD ENTRE 78 CM. Y 97 CM. ANCHO ENTRE 55 CM. Y 65 CM. ALTURA ENTRE 90 CM. Y 100 CM. 1.3 CON MANUBRIO PARA SU CONDUCCION. 1.4 CUATRO RUEDAS ANTIESTATICAS GIRATORIAS DE CALIDAD HOSPITALARIA DE 12.5 CM. DE DIAMETRO COMO MiNIMO. 1.5 CON SISTEMA DE FRENADO EN AL MENOS DOS RUEDAS. 1.6 SUPERFICIE PARA COLOCAR EL DESFIBRILADOR MONITOR. 1.6.1 CON CAPACIDAD DE GIRO. 1.6.2 CON MECANISMO PARA FIJAR LA POSICION. 1.6.3 CON DISPOSITIVO PARA SUJECION DEL DESFIBRILADOR. 1.7 SUPERFICIE PARA LA PREPARACION DE SOLUCIONES. 1.8 CON CUATRO CAJONES COMO MiNIMO: 1.8.1 UN CAJON CON DIVISORES DE MATERIAL RESISTENTE Y DESMONTABLES PARA LA CLASIFICA | 394400
I090000112 | 1008 | CARRO MONITOR CARRO ROJO CON EQUIPO COMPLETO PARA REANIMACION CON DESFIBRILADORMONITORMARCAPASO. CARRO ROJO DE PLASTICO CON DESFIBRILADOR DE ONDA BIFASICA CON MARCAPASOS Y MONITOREO MULTIPARAMETRICO. 1 CARRO DE EMERGENCIA (INCLUIR MARCA Y MODELO).1.1 DE MATERIAL PLASTICO O POLiMERO DE ALTO IMPACTO. 1.2 DIMENSIONES: LONGITUD ENTRE 78 CM. Y 97 CM. ANCHO ENTRE 55 CM. Y 65 CM. ALTURA ENTRE 90 CM. Y 100 CM. 1.3 CON MANUBRIO PARA SU CONDUCCION. 1.4 CUATRO RUEDAS ANTIESTATICAS GIRATORIAS DE CALIDAD HOSPITALARIA DE 12.5 CM. DE DIAMETRO COMO MiNIMO. 1.5 CON SISTEMA DE FRENADO EN AL MENOS DOS RUEDAS. 1.6 SUPERFICIE PARA COLOCAR EL DESFIBRILADOR MONITOR. 1.6.1 CON CAPACIDAD DE GIRO. 1.6.2 CON MECANISMO PARA FIJAR LA POSICION. 1.6.3 CON DISPOSITIVO PARA SUJECION DEL DESFIBRILADOR. 1.7 SUPERFICIE PARA LA PREPARACION DE SOLUCIONES. 1.8 CON CUATRO CAJONES COMO MiNIMO: 1.8.1 UN CAJON CON DIVISORES DE MATERIAL RESISTENTE Y DESMONTABLES PARA LA CLASIFICA | 394400
I090000112 | 1009 | CARRO MONITOR CARRO ROJO CON EQUIPO COMPLETO PARA REANIMACION CON DESFIBRILADORMONITORMARCAPASO. CARRO ROJO DE PLASTICO CON DESFIBRILADOR DE ONDA BIFASICA CON MARCAPASOS Y MONITOREO MULTIPARAMETRICO. 1 CARRO DE EMERGENCIA (INCLUIR MARCA Y MODELO).1.1 DE MATERIAL PLASTICO O POLiMERO DE ALTO IMPACTO. 1.2 DIMENSIONES: LONGITUD ENTRE 78 CM. Y 97 CM. ANCHO ENTRE 55 CM. Y 65 CM. ALTURA ENTRE 90 CM. Y 100 CM. 1.3 CON MANUBRIO PARA SU CONDUCCION. 1.4 CUATRO RUEDAS ANTIESTATICAS GIRATORIAS DE CALIDAD HOSPITALARIA DE 12.5 CM. DE DIAMETRO COMO MiNIMO. 1.5 CON SISTEMA DE FRENADO EN AL MENOS DOS RUEDAS. 1.6 SUPERFICIE PARA COLOCAR EL DESFIBRILADOR MONITOR. 1.6.1 CON CAPACIDAD DE GIRO. 1.6.2 CON MECANISMO PARA FIJAR LA POSICION. 1.6.3 CON DISPOSITIVO PARA SUJECION DEL DESFIBRILADOR. 1.7 SUPERFICIE PARA LA PREPARACION DE SOLUCIONES. 1.8 CON CUATRO CAJONES COMO MiNIMO: 1.8.1 UN CAJON CON DIVISORES DE MATERIAL RESISTENTE Y DESMONTABLES PARA LA CLASIFICA | 394400
I090000112 | 1010 | CARRO MONITOR CARRO ROJO CON EQUIPO COMPLETO PARA REANIMACION CON DESFIBRILADORMONITORMARCAPASO. CARRO ROJO DE PLASTICO CON DESFIBRILADOR DE ONDA BIFASICA CON MARCAPASOS Y MONITOREO MULTIPARAMETRICO. 1 CARRO DE EMERGENCIA (INCLUIR MARCA Y MODELO).1.1 DE MATERIAL PLASTICO O POLiMERO DE ALTO IMPACTO. 1.2 DIMENSIONES: LONGITUD ENTRE 78 CM. Y 97 CM. ANCHO ENTRE 55 CM. Y 65 CM. ALTURA ENTRE 90 CM. Y 100 CM. 1.3 CON MANUBRIO PARA SU CONDUCCION. 1.4 CUATRO RUEDAS ANTIESTATICAS GIRATORIAS DE CALIDAD HOSPITALARIA DE 12.5 CM. DE DIAMETRO COMO MiNIMO. 1.5 CON SISTEMA DE FRENADO EN AL MENOS DOS RUEDAS. 1.6 SUPERFICIE PARA COLOCAR EL DESFIBRILADOR MONITOR. 1.6.1 CON CAPACIDAD DE GIRO. 1.6.2 CON MECANISMO PARA FIJAR LA POSICION. 1.6.3 CON DISPOSITIVO PARA SUJECION DEL DESFIBRILADOR. 1.7 SUPERFICIE PARA LA PREPARACION DE SOLUCIONES. 1.8 CON CUATRO CAJONES COMO MiNIMO: 1.8.1 UN CAJON CON DIVISORES DE MATERIAL RESISTENTE Y DESMONTABLES PARA LA CLASIFICA | 394400
I090000112 | 1011 | CARRO MONITOR CARRO ROJO CON EQUIPO COMPLETO PARA REANIMACION CON DESFIBRILADORMONITORMARCAPASO. CARRO ROJO DE PLASTICO CON DESFIBRILADOR DE ONDA BIFASICA CON MARCAPASOS Y MONITOREO MULTIPARAMETRICO. 1 CARRO DE EMERGENCIA (INCLUIR MARCA Y MODELO).1.1 DE MATERIAL PLASTICO O POLiMERO DE ALTO IMPACTO. 1.2 DIMENSIONES: LONGITUD ENTRE 78 CM. Y 97 CM. ANCHO ENTRE 55 CM. Y 65 CM. ALTURA ENTRE 90 CM. Y 100 CM. 1.3 CON MANUBRIO PARA SU CONDUCCION. 1.4 CUATRO RUEDAS ANTIESTATICAS GIRATORIAS DE CALIDAD HOSPITALARIA DE 12.5 CM. DE DIAMETRO COMO MiNIMO. 1.5 CON SISTEMA DE FRENADO EN AL MENOS DOS RUEDAS. 1.6 SUPERFICIE PARA COLOCAR EL DESFIBRILADOR MONITOR. 1.6.1 CON CAPACIDAD DE GIRO. 1.6.2 CON MECANISMO PARA FIJAR LA POSICION. 1.6.3 CON DISPOSITIVO PARA SUJECION DEL DESFIBRILADOR. 1.7 SUPERFICIE PARA LA PREPARACION DE SOLUCIONES. 1.8 CON CUATRO CAJONES COMO MiNIMO: 1.8.1 UN CAJON CON DIVISORES DE MATERIAL RESISTENTE Y DESMONTABLES PARA LA CLASIFICA | 394400
I090000186 | 195 | EQUIPO ELECTROCARDIOGRAFO ELECTROCARDIOGRAFO CON LAS SIGUIENTES ESPECIFICACIONES: 1.-3 CANALES 2.-PANTALLA DE 8 PULGADAS COMO MiNIMO PARA PRE VISUALIZAR TRAZOS. 3.-ANALISIS SIMULTANEO DE LAS 12 DERIVACIONES 4. IMPRESORA TERMICA DE 200MM 5.-ACEPTA ROLLO DE PAPEL Y PAPEL PLEGADO EN Z 6.-MEDICION E INTERPRETACION COMPATIBLE CON LA MEDICION E INTERPRETACION MEDIANTE EL LOGARITMO DE ANALISIS DE ECG 7.-REGISTRA E IMPRIME ECG DE 12 DERIVACIONES EN REPOSO CON UNA DURACION DE 10 SEGUNDOS COMO FUNCION ESTANDAR 8.-INFORMACION DEL PACIENTE: ID DEL PACIENTE ID SECUNDARIA EDAD FECHA DE NACIMIENTO SEXO MEDICAMENTOS CLASE COLOCACION ELECTRODOS V3 9.-MEMORIA INTERNA DE ALTA CAPACIDAD 10.-FORMATO DE ALMACENAMIENTO DE ECG: FORMATO PDF FORMATOS DE LOS INFORMES: 10.1. 4 POR 2.5 SSECUENCIA10.2.-4 POR 2.5 SCOMPACTO10.3.-4 POR 2.5 S + 1 DERIVACION DE RITMO10.4.-4 POR 2.5 / 5 / 10 /20 S (SIMULTANEO) 11.-RITMO AUTOMATICO (DATOS DE ECG DE 60 SEG. PARA 1 DERIVACI | 243600
I090000186 | 196 | EQUIPO ELECTROCARDIOGRAFO ELECTROCARDIOGRAFO CON LAS SIGUIENTES ESPECIFICACIONES: 1.-3 CANALES 2.-PANTALLA DE 8 PULGADAS COMO MiNIMO PARA PRE VISUALIZAR TRAZOS. 3.-ANALISIS SIMULTANEO DE LAS 12 DERIVACIONES 4. IMPRESORA TERMICA DE 200MM 5.-ACEPTA ROLLO DE PAPEL Y PAPEL PLEGADO EN Z 6.-MEDICION E INTERPRETACION COMPATIBLE CON LA MEDICION E INTERPRETACION MEDIANTE EL LOGARITMO DE ANALISIS DE ECG 7.-REGISTRA E IMPRIME ECG DE 12 DERIVACIONES EN REPOSO CON UNA DURACION DE 10 SEGUNDOS COMO FUNCION ESTANDAR 8.-INFORMACION DEL PACIENTE: ID DEL PACIENTE ID SECUNDARIA EDAD FECHA DE NACIMIENTO SEXO MEDICAMENTOS CLASE COLOCACION ELECTRODOS V3 9.-MEMORIA INTERNA DE ALTA CAPACIDAD 10.-FORMATO DE ALMACENAMIENTO DE ECG: FORMATO PDF FORMATOS DE LOS INFORMES: 10.1. 4 POR 2.5 SSECUENCIA10.2.-4 POR 2.5 SCOMPACTO10.3.-4 POR 2.5 S + 1 DERIVACION DE RITMO10.4.-4 POR 2.5 / 5 / 10 /20 S (SIMULTANEO) 11.-RITMO AUTOMATICO (DATOS DE ECG DE 60 SEG. PARA 1 DERIVACI | 243600
I090000186 | 197 | EQUIPO ELECTROCARDIOGRAFO ELECTROCARDIOGRAFO CON LAS SIGUIENTES ESPECIFICACIONES: 1.-3 CANALES 2.-PANTALLA DE 8 PULGADAS COMO MiNIMO PARA PRE VISUALIZAR TRAZOS. 3.-ANALISIS SIMULTANEO DE LAS 12 DERIVACIONES 4. IMPRESORA TERMICA DE 200MM 5.-ACEPTA ROLLO DE PAPEL Y PAPEL PLEGADO EN Z 6.-MEDICION E INTERPRETACION COMPATIBLE CON LA MEDICION E INTERPRETACION MEDIANTE EL LOGARITMO DE ANALISIS DE ECG 7.-REGISTRA E IMPRIME ECG DE 12 DERIVACIONES EN REPOSO CON UNA DURACION DE 10 SEGUNDOS COMO FUNCION ESTANDAR 8.-INFORMACION DEL PACIENTE: ID DEL PACIENTE ID SECUNDARIA EDAD FECHA DE NACIMIENTO SEXO MEDICAMENTOS CLASE COLOCACION ELECTRODOS V3 9.-MEMORIA INTERNA DE ALTA CAPACIDAD 10.-FORMATO DE ALMACENAMIENTO DE ECG: FORMATO PDF FORMATOS DE LOS INFORMES: 10.1. 4 POR 2.5 SSECUENCIA10.2.-4 POR 2.5 SCOMPACTO10.3.-4 POR 2.5 S + 1 DERIVACION DE RITMO10.4.-4 POR 2.5 / 5 / 10 /20 S (SIMULTANEO) 11.-RITMO AUTOMATICO (DATOS DE ECG DE 60 SEG. PARA 1 DERIVACI | 243600
I090000216 | 3289 | ESTUCHE DIAGNOSTICO (JGO. DE) ESTUCHE DE DIAGNOSTICO. 1. OTOSCOPIO CON ILUMINACION CON LAMPARA DE LUZ TECNOLOGiA LED. 1.2 SISTEMA SELLADO O HERMETICO PARA PRUEBAS NEUMATICAS. 1.3 ESPECULOSAURICULARESEN DIFERENTES TAMANOS. 2. OFTALMOSCOPIO CON ILUMINACION POR MEDIO DE LAMPARA DE LUZ XENON/HALOGENO3.5 VOLTS. 2.1 CON AL MENOS 5 APERTURAS Y LENTES DENTRO DEL RANGO DE -20O MAYOR A +20 DIOPTRiAS O MAYOR. 3. MANGO METALICO DE ACABADO RUGOSO O ESTRIADO RECARGABLE CON CARGADOR DE MESAY PARA USO CON BATERiAS ALCALINAS TAMANO O TIPO C. 4. CON CONTROL DE INTENSIDAD DE LUZ. 5. ACOPLAMIENTO DE OTOSCOPIO OFTALMOSCOPIO AL MANGO CON SISTEMA MECANICO DE CLIC 6.. CON CAJA O ESTUCHE RiGIDO PARA GUARDAR LOS ACCESORIOS. 7. CARGADOR DE MESA DE LA MISMA MARCA DEL MAGO. | 10672
I090000216 | 3290 | ESTUCHE DIAGNOSTICO (JGO. DE) ESTUCHE DE DIAGNOSTICO. 1. OTOSCOPIO CON ILUMINACION CON LAMPARA DE LUZ TECNOLOGiA LED. 1.2 SISTEMA SELLADO O HERMETICO PARA PRUEBAS NEUMATICAS. 1.3 ESPECULOSAURICULARESEN DIFERENTES TAMANOS. 2. OFTALMOSCOPIO CON ILUMINACION POR MEDIO DE LAMPARA DE LUZ XENON/HALOGENO3.5 VOLTS. 2.1 CON AL MENOS 5 APERTURAS Y LENTES DENTRO DEL RANGO DE -20O MAYOR A +20 DIOPTRiAS O MAYOR. 3. MANGO METALICO DE ACABADO RUGOSO O ESTRIADO RECARGABLE CON CARGADOR DE MESAY PARA USO CON BATERiAS ALCALINAS TAMANO O TIPO C. 4. CON CONTROL DE INTENSIDAD DE LUZ. 5. ACOPLAMIENTO DE OTOSCOPIO OFTALMOSCOPIO AL MANGO CON SISTEMA MECANICO DE CLIC 6.. CON CAJA O ESTUCHE RiGIDO PARA GUARDAR LOS ACCESORIOS. 7. CARGADOR DE MESA DE LA MISMA MARCA DEL MAGO. | 10672
I090000216 | 3291 | ESTUCHE DIAGNOSTICO (JGO. DE) ESTUCHE DE DIAGNOSTICO. 1. OTOSCOPIO CON ILUMINACION CON LAMPARA DE LUZ TECNOLOGiA LED. 1.2 SISTEMA SELLADO O HERMETICO PARA PRUEBAS NEUMATICAS. 1.3 ESPECULOSAURICULARESEN DIFERENTES TAMANOS. 2. OFTALMOSCOPIO CON ILUMINACION POR MEDIO DE LAMPARA DE LUZ XENON/HALOGENO3.5 VOLTS. 2.1 CON AL MENOS 5 APERTURAS Y LENTES DENTRO DEL RANGO DE -20O MAYOR A +20 DIOPTRiAS O MAYOR. 3. MANGO METALICO DE ACABADO RUGOSO O ESTRIADO RECARGABLE CON CARGADOR DE MESAY PARA USO CON BATERiAS ALCALINAS TAMANO O TIPO C. 4. CON CONTROL DE INTENSIDAD DE LUZ. 5. ACOPLAMIENTO DE OTOSCOPIO OFTALMOSCOPIO AL MANGO CON SISTEMA MECANICO DE CLIC 6.. CON CAJA O ESTUCHE RiGIDO PARA GUARDAR LOS ACCESORIOS. 7. CARGADOR DE MESA DE LA MISMA MARCA DEL MAGO. | 10672
I090000216 | 3292 | ESTUCHE DIAGNOSTICO (JGO. DE) ESTUCHE DE DIAGNOSTICO. 1. OTOSCOPIO CON ILUMINACION CON LAMPARA DE LUZ TECNOLOGiA LED. 1.2 SISTEMA SELLADO O HERMETICO PARA PRUEBAS NEUMATICAS. 1.3 ESPECULOSAURICULARESEN DIFERENTES TAMANOS. 2. OFTALMOSCOPIO CON ILUMINACION POR MEDIO DE LAMPARA DE LUZ XENON/HALOGENO3.5 VOLTS. 2.1 CON AL MENOS 5 APERTURAS Y LENTES DENTRO DEL RANGO DE -20O MAYOR A +20 DIOPTRiAS O MAYOR. 3. MANGO METALICO DE ACABADO RUGOSO O ESTRIADO RECARGABLE CON CARGADOR DE MESAY PARA USO CON BATERiAS ALCALINAS TAMANO O TIPO C. 4. CON CONTROL DE INTENSIDAD DE LUZ. 5. ACOPLAMIENTO DE OTOSCOPIO OFTALMOSCOPIO AL MANGO CON SISTEMA MECANICO DE CLIC 6.. CON CAJA O ESTUCHE RiGIDO PARA GUARDAR LOS ACCESORIOS. 7. CARGADOR DE MESA DE LA MISMA MARCA DEL MAGO. | 10672
I090000216 | 3293 | ESTUCHE DIAGNOSTICO (JGO. DE) ESTUCHE DE DIAGNOSTICO. 1. OTOSCOPIO CON ILUMINACION CON LAMPARA DE LUZ TECNOLOGiA LED. 1.2 SISTEMA SELLADO O HERMETICO PARA PRUEBAS NEUMATICAS. 1.3 ESPECULOSAURICULARESEN DIFERENTES TAMANOS. 2. OFTALMOSCOPIO CON ILUMINACION POR MEDIO DE LAMPARA DE LUZ XENON/HALOGENO3.5 VOLTS. 2.1 CON AL MENOS 5 APERTURAS Y LENTES DENTRO DEL RANGO DE -20O MAYOR A +20 DIOPTRiAS O MAYOR. 3. MANGO METALICO DE ACABADO RUGOSO O ESTRIADO RECARGABLE CON CARGADOR DE MESAY PARA USO CON BATERiAS ALCALINAS TAMANO O TIPO C. 4. CON CONTROL DE INTENSIDAD DE LUZ. 5. ACOPLAMIENTO DE OTOSCOPIO OFTALMOSCOPIO AL MANGO CON SISTEMA MECANICO DE CLIC 6.. CON CAJA O ESTUCHE RiGIDO PARA GUARDAR LOS ACCESORIOS. 7. CARGADOR DE MESA DE LA MISMA MARCA DEL MAGO. | 10672
I090000216 | 3294 | ESTUCHE DIAGNOSTICO (JGO. DE) ESTUCHE DE DIAGNOSTICO. 1. OTOSCOPIO CON ILUMINACION CON LAMPARA DE LUZ TECNOLOGiA LED. 1.2 SISTEMA SELLADO O HERMETICO PARA PRUEBAS NEUMATICAS. 1.3 ESPECULOSAURICULARESEN DIFERENTES TAMANOS. 2. OFTALMOSCOPIO CON ILUMINACION POR MEDIO DE LAMPARA DE LUZ XENON/HALOGENO3.5 VOLTS. 2.1 CON AL MENOS 5 APERTURAS Y LENTES DENTRO DEL RANGO DE -20O MAYOR A +20 DIOPTRiAS O MAYOR. 3. MANGO METALICO DE ACABADO RUGOSO O ESTRIADO RECARGABLE CON CARGADOR DE MESAY PARA USO CON BATERiAS ALCALINAS TAMANO O TIPO C. 4. CON CONTROL DE INTENSIDAD DE LUZ. 5. ACOPLAMIENTO DE OTOSCOPIO OFTALMOSCOPIO AL MANGO CON SISTEMA MECANICO DE CLIC 6.. CON CAJA O ESTUCHE RiGIDO PARA GUARDAR LOS ACCESORIOS. 7. CARGADOR DE MESA DE LA MISMA MARCA DEL MAGO. | 10672
I090000216 | 3295 | ESTUCHE DIAGNOSTICO (JGO. DE) ESTUCHE DE DIAGNOSTICO. 1. OTOSCOPIO CON ILUMINACION CON LAMPARA DE LUZ TECNOLOGiA LED. 1.2 SISTEMA SELLADO O HERMETICO PARA PRUEBAS NEUMATICAS. 1.3 ESPECULOSAURICULARESEN DIFERENTES TAMANOS. 2. OFTALMOSCOPIO CON ILUMINACION POR MEDIO DE LAMPARA DE LUZ XENON/HALOGENO3.5 VOLTS. 2.1 CON AL MENOS 5 APERTURAS Y LENTES DENTRO DEL RANGO DE -20O MAYOR A +20 DIOPTRiAS O MAYOR. 3. MANGO METALICO DE ACABADO RUGOSO O ESTRIADO RECARGABLE CON CARGADOR DE MESAY PARA USO CON BATERiAS ALCALINAS TAMANO O TIPO C. 4. CON CONTROL DE INTENSIDAD DE LUZ. 5. ACOPLAMIENTO DE OTOSCOPIO OFTALMOSCOPIO AL MANGO CON SISTEMA MECANICO DE CLIC 6.. CON CAJA O ESTUCHE RiGIDO PARA GUARDAR LOS ACCESORIOS. 7. CARGADOR DE MESA DE LA MISMA MARCA DEL MAGO. | 10672
I090000216 | 3296 | ESTUCHE DIAGNOSTICO (JGO. DE) ESTUCHE DE DIAGNOSTICO. 1. OTOSCOPIO CON ILUMINACION CON LAMPARA DE LUZ TECNOLOGiA LED. 1.2 SISTEMA SELLADO O HERMETICO PARA PRUEBAS NEUMATICAS. 1.3 ESPECULOSAURICULARESEN DIFERENTES TAMANOS. 2. OFTALMOSCOPIO CON ILUMINACION POR MEDIO DE LAMPARA DE LUZ XENON/HALOGENO3.5 VOLTS. 2.1 CON AL MENOS 5 APERTURAS Y LENTES DENTRO DEL RANGO DE -20O MAYOR A +20 DIOPTRiAS O MAYOR. 3. MANGO METALICO DE ACABADO RUGOSO O ESTRIADO RECARGABLE CON CARGADOR DE MESAY PARA USO CON BATERiAS ALCALINAS TAMANO O TIPO C. 4. CON CONTROL DE INTENSIDAD DE LUZ. 5. ACOPLAMIENTO DE OTOSCOPIO OFTALMOSCOPIO AL MANGO CON SISTEMA MECANICO DE CLIC 6.. CON CAJA O ESTUCHE RiGIDO PARA GUARDAR LOS ACCESORIOS. 7. CARGADOR DE MESA DE LA MISMA MARCA DEL MAGO. | 10672
I090000216 | 3297 | ESTUCHE DIAGNOSTICO (JGO. DE) ESTUCHE DE DIAGNOSTICO. 1. OTOSCOPIO CON ILUMINACION CON LAMPARA DE LUZ TECNOLOGiA LED. 1.2 SISTEMA SELLADO O HERMETICO PARA PRUEBAS NEUMATICAS. 1.3 ESPECULOSAURICULARESEN DIFERENTES TAMANOS. 2. OFTALMOSCOPIO CON ILUMINACION POR MEDIO DE LAMPARA DE LUZ XENON/HALOGENO3.5 VOLTS. 2.1 CON AL MENOS 5 APERTURAS Y LENTES DENTRO DEL RANGO DE -20O MAYOR A +20 DIOPTRiAS O MAYOR. 3. MANGO METALICO DE ACABADO RUGOSO O ESTRIADO RECARGABLE CON CARGADOR DE MESAY PARA USO CON BATERiAS ALCALINAS TAMANO O TIPO C. 4. CON CONTROL DE INTENSIDAD DE LUZ. 5. ACOPLAMIENTO DE OTOSCOPIO OFTALMOSCOPIO AL MANGO CON SISTEMA MECANICO DE CLIC 6.. CON CAJA O ESTUCHE RiGIDO PARA GUARDAR LOS ACCESORIOS. 7. CARGADOR DE MESA DE LA MISMA MARCA DEL MAGO. | 10672
I090000216 | 3298 | ESTUCHE DIAGNOSTICO (JGO. DE) ESTUCHE DE DIAGNOSTICO. 1. OTOSCOPIO CON ILUMINACION CON LAMPARA DE LUZ TECNOLOGiA LED. 1.2 SISTEMA SELLADO O HERMETICO PARA PRUEBAS NEUMATICAS. 1.3 ESPECULOSAURICULARESEN DIFERENTES TAMANOS. 2. OFTALMOSCOPIO CON ILUMINACION POR MEDIO DE LAMPARA DE LUZ XENON/HALOGENO3.5 VOLTS. 2.1 CON AL MENOS 5 APERTURAS Y LENTES DENTRO DEL RANGO DE -20O MAYOR A +20 DIOPTRiAS O MAYOR. 3. MANGO METALICO DE ACABADO RUGOSO O ESTRIADO RECARGABLE CON CARGADOR DE MESAY PARA USO CON BATERiAS ALCALINAS TAMANO O TIPO C. 4. CON CONTROL DE INTENSIDAD DE LUZ. 5. ACOPLAMIENTO DE OTOSCOPIO OFTALMOSCOPIO AL MANGO CON SISTEMA MECANICO DE CLIC 6.. CON CAJA O ESTUCHE RiGIDO PARA GUARDAR LOS ACCESORIOS. 7. CARGADOR DE MESA DE LA MISMA MARCA DEL MAGO. | 10672
I090000216 | 3299 | ESTUCHE DIAGNOSTICO (JGO. DE) ESTUCHE DE DIAGNOSTICO. 1. OTOSCOPIO CON ILUMINACION CON LAMPARA DE LUZ TECNOLOGiA LED. 1.2 SISTEMA SELLADO O HERMETICO PARA PRUEBAS NEUMATICAS. 1.3 ESPECULOSAURICULARESEN DIFERENTES TAMANOS. 2. OFTALMOSCOPIO CON ILUMINACION POR MEDIO DE LAMPARA DE LUZ XENON/HALOGENO3.5 VOLTS. 2.1 CON AL MENOS 5 APERTURAS Y LENTES DENTRO DEL RANGO DE -20O MAYOR A +20 DIOPTRiAS O MAYOR. 3. MANGO METALICO DE ACABADO RUGOSO O ESTRIADO RECARGABLE CON CARGADOR DE MESAY PARA USO CON BATERiAS ALCALINAS TAMANO O TIPO C. 4. CON CONTROL DE INTENSIDAD DE LUZ. 5. ACOPLAMIENTO DE OTOSCOPIO OFTALMOSCOPIO AL MANGO CON SISTEMA MECANICO DE CLIC 6.. CON CAJA O ESTUCHE RiGIDO PARA GUARDAR LOS ACCESORIOS. 7. CARGADOR DE MESA DE LA MISMA MARCA DEL MAGO. | 10672
I090000216 | 3300 | ESTUCHE DIAGNOSTICO (JGO. DE) ESTUCHE DE DIAGNOSTICO. 1. OTOSCOPIO CON ILUMINACION CON LAMPARA DE LUZ TECNOLOGiA LED. 1.2 SISTEMA SELLADO O HERMETICO PARA PRUEBAS NEUMATICAS. 1.3 ESPECULOSAURICULARESEN DIFERENTES TAMANOS. 2. OFTALMOSCOPIO CON ILUMINACION POR MEDIO DE LAMPARA DE LUZ XENON/HALOGENO3.5 VOLTS. 2.1 CON AL MENOS 5 APERTURAS Y LENTES DENTRO DEL RANGO DE -20O MAYOR A +20 DIOPTRiAS O MAYOR. 3. MANGO METALICO DE ACABADO RUGOSO O ESTRIADO RECARGABLE CON CARGADOR DE MESAY PARA USO CON BATERiAS ALCALINAS TAMANO O TIPO C. 4. CON CONTROL DE INTENSIDAD DE LUZ. 5. ACOPLAMIENTO DE OTOSCOPIO OFTALMOSCOPIO AL MANGO CON SISTEMA MECANICO DE CLIC 6.. CON CAJA O ESTUCHE RiGIDO PARA GUARDAR LOS ACCESORIOS. 7. CARGADOR DE MESA DE LA MISMA MARCA DEL MAGO. | 10672
I090000216 | 3301 | ESTUCHE DIAGNOSTICO (JGO. DE) ESTUCHE DE DIAGNOSTICO. 1. OTOSCOPIO CON ILUMINACION CON LAMPARA DE LUZ TECNOLOGiA LED. 1.2 SISTEMA SELLADO O HERMETICO PARA PRUEBAS NEUMATICAS. 1.3 ESPECULOSAURICULARESEN DIFERENTES TAMANOS. 2. OFTALMOSCOPIO CON ILUMINACION POR MEDIO DE LAMPARA DE LUZ XENON/HALOGENO3.5 VOLTS. 2.1 CON AL MENOS 5 APERTURAS Y LENTES DENTRO DEL RANGO DE -20O MAYOR A +20 DIOPTRiAS O MAYOR. 3. MANGO METALICO DE ACABADO RUGOSO O ESTRIADO RECARGABLE CON CARGADOR DE MESAY PARA USO CON BATERiAS ALCALINAS TAMANO O TIPO C. 4. CON CONTROL DE INTENSIDAD DE LUZ. 5. ACOPLAMIENTO DE OTOSCOPIO OFTALMOSCOPIO AL MANGO CON SISTEMA MECANICO DE CLIC 6.. CON CAJA O ESTUCHE RiGIDO PARA GUARDAR LOS ACCESORIOS. 7. CARGADOR DE MESA DE LA MISMA MARCA DEL MAGO. | 10672
I090000216 | 3302 | ESTUCHE DIAGNOSTICO (JGO. DE) ESTUCHE DE DIAGNOSTICO. 1. OTOSCOPIO CON ILUMINACION CON LAMPARA DE LUZ TECNOLOGiA LED. 1.2 SISTEMA SELLADO O HERMETICO PARA PRUEBAS NEUMATICAS. 1.3 ESPECULOSAURICULARESEN DIFERENTES TAMANOS. 2. OFTALMOSCOPIO CON ILUMINACION POR MEDIO DE LAMPARA DE LUZ XENON/HALOGENO3.5 VOLTS. 2.1 CON AL MENOS 5 APERTURAS Y LENTES DENTRO DEL RANGO DE -20O MAYOR A +20 DIOPTRiAS O MAYOR. 3. MANGO METALICO DE ACABADO RUGOSO O ESTRIADO RECARGABLE CON CARGADOR DE MESAY PARA USO CON BATERiAS ALCALINAS TAMANO O TIPO C. 4. CON CONTROL DE INTENSIDAD DE LUZ. 5. ACOPLAMIENTO DE OTOSCOPIO OFTALMOSCOPIO AL MANGO CON SISTEMA MECANICO DE CLIC 6.. CON CAJA O ESTUCHE RiGIDO PARA GUARDAR LOS ACCESORIOS. 7. CARGADOR DE MESA DE LA MISMA MARCA DEL MAGO. | 10672
I090000216 | 3303 | ESTUCHE DIAGNOSTICO (JGO. DE) ESTUCHE DE DIAGNOSTICO. 1. OTOSCOPIO CON ILUMINACION CON LAMPARA DE LUZ TECNOLOGiA LED. 1.2 SISTEMA SELLADO O HERMETICO PARA PRUEBAS NEUMATICAS. 1.3 ESPECULOSAURICULARESEN DIFERENTES TAMANOS. 2. OFTALMOSCOPIO CON ILUMINACION POR MEDIO DE LAMPARA DE LUZ XENON/HALOGENO3.5 VOLTS. 2.1 CON AL MENOS 5 APERTURAS Y LENTES DENTRO DEL RANGO DE -20O MAYOR A +20 DIOPTRiAS O MAYOR. 3. MANGO METALICO DE ACABADO RUGOSO O ESTRIADO RECARGABLE CON CARGADOR DE MESAY PARA USO CON BATERiAS ALCALINAS TAMANO O TIPO C. 4. CON CONTROL DE INTENSIDAD DE LUZ. 5. ACOPLAMIENTO DE OTOSCOPIO OFTALMOSCOPIO AL MANGO CON SISTEMA MECANICO DE CLIC 6.. CON CAJA O ESTUCHE RiGIDO PARA GUARDAR LOS ACCESORIOS. 7. CARGADOR DE MESA DE LA MISMA MARCA DEL MAGO. | 10672
I090000216 | 3304 | ESTUCHE DIAGNOSTICO (JGO. DE) ESTUCHE DE DIAGNOSTICO. 1. OTOSCOPIO CON ILUMINACION CON LAMPARA DE LUZ TECNOLOGiA LED. 1.2 SISTEMA SELLADO O HERMETICO PARA PRUEBAS NEUMATICAS. 1.3 ESPECULOSAURICULARESEN DIFERENTES TAMANOS. 2. OFTALMOSCOPIO CON ILUMINACION POR MEDIO DE LAMPARA DE LUZ XENON/HALOGENO3.5 VOLTS. 2.1 CON AL MENOS 5 APERTURAS Y LENTES DENTRO DEL RANGO DE -20O MAYOR A +20 DIOPTRiAS O MAYOR. 3. MANGO METALICO DE ACABADO RUGOSO O ESTRIADO RECARGABLE CON CARGADOR DE MESAY PARA USO CON BATERiAS ALCALINAS TAMANO O TIPO C. 4. CON CONTROL DE INTENSIDAD DE LUZ. 5. ACOPLAMIENTO DE OTOSCOPIO OFTALMOSCOPIO AL MANGO CON SISTEMA MECANICO DE CLIC 6.. CON CAJA O ESTUCHE RiGIDO PARA GUARDAR LOS ACCESORIOS. 7. CARGADOR DE MESA DE LA MISMA MARCA DEL MAGO. | 10672
I090000216 | 3305 | ESTUCHE DIAGNOSTICO (JGO. DE) ESTUCHE DE DIAGNOSTICO. 1. OTOSCOPIO CON ILUMINACION CON LAMPARA DE LUZ TECNOLOGiA LED. 1.2 SISTEMA SELLADO O HERMETICO PARA PRUEBAS NEUMATICAS. 1.3 ESPECULOSAURICULARESEN DIFERENTES TAMANOS. 2. OFTALMOSCOPIO CON ILUMINACION POR MEDIO DE LAMPARA DE LUZ XENON/HALOGENO3.5 VOLTS. 2.1 CON AL MENOS 5 APERTURAS Y LENTES DENTRO DEL RANGO DE -20O MAYOR A +20 DIOPTRiAS O MAYOR. 3. MANGO METALICO DE ACABADO RUGOSO O ESTRIADO RECARGABLE CON CARGADOR DE MESAY PARA USO CON BATERiAS ALCALINAS TAMANO O TIPO C. 4. CON CONTROL DE INTENSIDAD DE LUZ. 5. ACOPLAMIENTO DE OTOSCOPIO OFTALMOSCOPIO AL MANGO CON SISTEMA MECANICO DE CLIC 6.. CON CAJA O ESTUCHE RiGIDO PARA GUARDAR LOS ACCESORIOS. 7. CARGADOR DE MESA DE LA MISMA MARCA DEL MAGO. | 10672
I090000216 | 3306 | ESTUCHE DIAGNOSTICO (JGO. DE) ESTUCHE DE DIAGNOSTICO. 1. OTOSCOPIO CON ILUMINACION CON LAMPARA DE LUZ TECNOLOGiA LED. 1.2 SISTEMA SELLADO O HERMETICO PARA PRUEBAS NEUMATICAS. 1.3 ESPECULOSAURICULARESEN DIFERENTES TAMANOS. 2. OFTALMOSCOPIO CON ILUMINACION POR MEDIO DE LAMPARA DE LUZ XENON/HALOGENO3.5 VOLTS. 2.1 CON AL MENOS 5 APERTURAS Y LENTES DENTRO DEL RANGO DE -20O MAYOR A +20 DIOPTRiAS O MAYOR. 3. MANGO METALICO DE ACABADO RUGOSO O ESTRIADO RECARGABLE CON CARGADOR DE MESAY PARA USO CON BATERiAS ALCALINAS TAMANO O TIPO C. 4. CON CONTROL DE INTENSIDAD DE LUZ. 5. ACOPLAMIENTO DE OTOSCOPIO OFTALMOSCOPIO AL MANGO CON SISTEMA MECANICO DE CLIC 6.. CON CAJA O ESTUCHE RiGIDO PARA GUARDAR LOS ACCESORIOS. 7. CARGADOR DE MESA DE LA MISMA MARCA DEL MAGO. | 10672
I090000216 | 3307 | ESTUCHE DIAGNOSTICO (JGO. DE) ESTUCHE DE DIAGNOSTICO. 1. OTOSCOPIO CON ILUMINACION CON LAMPARA DE LUZ TECNOLOGiA LED. 1.2 SISTEMA SELLADO O HERMETICO PARA PRUEBAS NEUMATICAS. 1.3 ESPECULOSAURICULARESEN DIFERENTES TAMANOS. 2. OFTALMOSCOPIO CON ILUMINACION POR MEDIO DE LAMPARA DE LUZ XENON/HALOGENO3.5 VOLTS. 2.1 CON AL MENOS 5 APERTURAS Y LENTES DENTRO DEL RANGO DE -20O MAYOR A +20 DIOPTRiAS O MAYOR. 3. MANGO METALICO DE ACABADO RUGOSO O ESTRIADO RECARGABLE CON CARGADOR DE MESAY PARA USO CON BATERiAS ALCALINAS TAMANO O TIPO C. 4. CON CONTROL DE INTENSIDAD DE LUZ. 5. ACOPLAMIENTO DE OTOSCOPIO OFTALMOSCOPIO AL MANGO CON SISTEMA MECANICO DE CLIC 6.. CON CAJA O ESTUCHE RiGIDO PARA GUARDAR LOS ACCESORIOS. 7. CARGADOR DE MESA DE LA MISMA MARCA DEL MAGO. | 10672
I090000216 | 3308 | ESTUCHE DIAGNOSTICO (JGO. DE) ESTUCHE DE DIAGNOSTICO. 1. OTOSCOPIO CON ILUMINACION CON LAMPARA DE LUZ TECNOLOGiA LED. 1.2 SISTEMA SELLADO O HERMETICO PARA PRUEBAS NEUMATICAS. 1.3 ESPECULOSAURICULARESEN DIFERENTES TAMANOS. 2. OFTALMOSCOPIO CON ILUMINACION POR MEDIO DE LAMPARA DE LUZ XENON/HALOGENO3.5 VOLTS. 2.1 CON AL MENOS 5 APERTURAS Y LENTES DENTRO DEL RANGO DE -20O MAYOR A +20 DIOPTRiAS O MAYOR. 3. MANGO METALICO DE ACABADO RUGOSO O ESTRIADO RECARGABLE CON CARGADOR DE MESAY PARA USO CON BATERiAS ALCALINAS TAMANO O TIPO C. 4. CON CONTROL DE INTENSIDAD DE LUZ. 5. ACOPLAMIENTO DE OTOSCOPIO OFTALMOSCOPIO AL MANGO CON SISTEMA MECANICO DE CLIC 6.. CON CAJA O ESTUCHE RiGIDO PARA GUARDAR LOS ACCESORIOS. 7. CARGADOR DE MESA DE LA MISMA MARCA DEL MAGO. | 10672
I090000216 | 3309 | ESTUCHE DIAGNOSTICO (JGO. DE) ESTUCHE DE DIAGNOSTICO. 1. OTOSCOPIO CON ILUMINACION CON LAMPARA DE LUZ TECNOLOGiA LED. 1.2 SISTEMA SELLADO O HERMETICO PARA PRUEBAS NEUMATICAS. 1.3 ESPECULOSAURICULARESEN DIFERENTES TAMANOS. 2. OFTALMOSCOPIO CON ILUMINACION POR MEDIO DE LAMPARA DE LUZ XENON/HALOGENO3.5 VOLTS. 2.1 CON AL MENOS 5 APERTURAS Y LENTES DENTRO DEL RANGO DE -20O MAYOR A +20 DIOPTRiAS O MAYOR. 3. MANGO METALICO DE ACABADO RUGOSO O ESTRIADO RECARGABLE CON CARGADOR DE MESAY PARA USO CON BATERiAS ALCALINAS TAMANO O TIPO C. 4. CON CONTROL DE INTENSIDAD DE LUZ. 5. ACOPLAMIENTO DE OTOSCOPIO OFTALMOSCOPIO AL MANGO CON SISTEMA MECANICO DE CLIC 6.. CON CAJA O ESTUCHE RiGIDO PARA GUARDAR LOS ACCESORIOS. 7. CARGADOR DE MESA DE LA MISMA MARCA DEL MAGO. | 10672
I090000216 | 3310 | ESTUCHE DIAGNOSTICO (JGO. DE) ESTUCHE DE DIAGNOSTICO. 1. OTOSCOPIO CON ILUMINACION CON LAMPARA DE LUZ TECNOLOGiA LED. 1.2 SISTEMA SELLADO O HERMETICO PARA PRUEBAS NEUMATICAS. 1.3 ESPECULOSAURICULARESEN DIFERENTES TAMANOS. 2. OFTALMOSCOPIO CON ILUMINACION POR MEDIO DE LAMPARA DE LUZ XENON/HALOGENO3.5 VOLTS. 2.1 CON AL MENOS 5 APERTURAS Y LENTES DENTRO DEL RANGO DE -20O MAYOR A +20 DIOPTRiAS O MAYOR. 3. MANGO METALICO DE ACABADO RUGOSO O ESTRIADO RECARGABLE CON CARGADOR DE MESAY PARA USO CON BATERiAS ALCALINAS TAMANO O TIPO C. 4. CON CONTROL DE INTENSIDAD DE LUZ. 5. ACOPLAMIENTO DE OTOSCOPIO OFTALMOSCOPIO AL MANGO CON SISTEMA MECANICO DE CLIC 6.. CON CAJA O ESTUCHE RiGIDO PARA GUARDAR LOS ACCESORIOS. 7. CARGADOR DE MESA DE LA MISMA MARCA DEL MAGO. | 10672
I090000216 | 3311 | ESTUCHE DIAGNOSTICO (JGO. DE) ESTUCHE DE DIAGNOSTICO. 1. OTOSCOPIO CON ILUMINACION CON LAMPARA DE LUZ TECNOLOGiA LED. 1.2 SISTEMA SELLADO O HERMETICO PARA PRUEBAS NEUMATICAS. 1.3 ESPECULOSAURICULARESEN DIFERENTES TAMANOS. 2. OFTALMOSCOPIO CON ILUMINACION POR MEDIO DE LAMPARA DE LUZ XENON/HALOGENO3.5 VOLTS. 2.1 CON AL MENOS 5 APERTURAS Y LENTES DENTRO DEL RANGO DE -20O MAYOR A +20 DIOPTRiAS O MAYOR. 3. MANGO METALICO DE ACABADO RUGOSO O ESTRIADO RECARGABLE CON CARGADOR DE MESAY PARA USO CON BATERiAS ALCALINAS TAMANO O TIPO C. 4. CON CONTROL DE INTENSIDAD DE LUZ. 5. ACOPLAMIENTO DE OTOSCOPIO OFTALMOSCOPIO AL MANGO CON SISTEMA MECANICO DE CLIC 6.. CON CAJA O ESTUCHE RiGIDO PARA GUARDAR LOS ACCESORIOS. 7. CARGADOR DE MESA DE LA MISMA MARCA DEL MAGO. | 10672
I090000216 | 3312 | ESTUCHE DIAGNOSTICO (JGO. DE) ESTUCHE DE DIAGNOSTICO CON FIBRA OPTICA DE PARED. 1.-OTOSCOPIO CON ILUMINACION A TRAVES DE FIBRA OPTICA DE 3.5 VOLTS COMO MiNIMO CON FOCO LED 2.-LENTE CON 3 AUMENTOS COMO MiNIMO 3.-CON 25 ESPECULOS DESECHABLES EN TAMANOS 2.5MM Y 4.0MM 4.-SISTEMA SELLADO O HERMETICO PARA PRUEBAS NEUMATICAS. 5.-OFTALMOSCOPIO CON ILUMINACION HALOGENA / XENON DE 3.5 VOLTS COMO MiNIMO. 5.-CON AL MENOS 4 APERTURAS CON FILTRO AZUL Y VERDE 6.-RUEDA DE 18 LENTES DE CORRECCION EN ESCALONES DE -20 A +20 DIOPTRiAS. 7.-MODULO CON SISTEMA DE MONTAJE PARA FIJARSE A PARED 8.-CON DOS MANGOS. 9.-CONTROL DE INTENSIDAD DE LUZ CON ACCCIONADORES DE PRESION LEVE PARA AUMENTAR O DISMINUIR LA INTENSIDAD DE LUZ. 10.-CON MEMORIA DE uLTIMO AJUSTE DE INTENSIDAD DE LUZ. 11.-ENCENDIDO AUTOMATICO AL RETIRAR EL MANGO DE SU BASE Y APAGADO AUTOMATICO AL COLOCARLO NUEVAMENTE EN LA BASE. 12.-ACOPLAMIENTO DE OTOSCOPIO Y OFTALMOSCOPIO AL MANGO POR SISTEMA MECANI | 32480
I090000216 | 3313 | ESTUCHE DIAGNOSTICO (JGO. DE) ESTUCHE DE DIAGNOSTICO CON FIBRA OPTICA DE PARED. 1.-OTOSCOPIO CON ILUMINACION A TRAVES DE FIBRA OPTICA DE 3.5 VOLTS COMO MiNIMO CON FOCO LED 2.-LENTE CON 3 AUMENTOS COMO MiNIMO 3.-CON 25 ESPECULOS DESECHABLES EN TAMANOS 2.5MM Y 4.0MM 4.-SISTEMA SELLADO O HERMETICO PARA PRUEBAS NEUMATICAS. 5.-OFTALMOSCOPIO CON ILUMINACION HALOGENA / XENON DE 3.5 VOLTS COMO MiNIMO. 5.-CON AL MENOS 4 APERTURAS CON FILTRO AZUL Y VERDE 6.-RUEDA DE 18 LENTES DE CORRECCION EN ESCALONES DE -20 A +20 DIOPTRiAS. 7.-MODULO CON SISTEMA DE MONTAJE PARA FIJARSE A PARED 8.-CON DOS MANGOS. 9.-CONTROL DE INTENSIDAD DE LUZ CON ACCCIONADORES DE PRESION LEVE PARA AUMENTAR O DISMINUIR LA INTENSIDAD DE LUZ. 10.-CON MEMORIA DE uLTIMO AJUSTE DE INTENSIDAD DE LUZ. 11.-ENCENDIDO AUTOMATICO AL RETIRAR EL MANGO DE SU BASE Y APAGADO AUTOMATICO AL COLOCARLO NUEVAMENTE EN LA BASE. 12.-ACOPLAMIENTO DE OTOSCOPIO Y OFTALMOSCOPIO AL MANGO POR SISTEMA MECANI | 32480
I090000216 | 3314 | ESTUCHE DIAGNOSTICO (JGO. DE) ESTUCHE DE DIAGNOSTICO CON FIBRA OPTICA DE PARED. 1.-OTOSCOPIO CON ILUMINACION A TRAVES DE FIBRA OPTICA DE 3.5 VOLTS COMO MiNIMO CON FOCO LED 2.-LENTE CON 3 AUMENTOS COMO MiNIMO 3.-CON 25 ESPECULOS DESECHABLES EN TAMANOS 2.5MM Y 4.0MM 4.-SISTEMA SELLADO O HERMETICO PARA PRUEBAS NEUMATICAS. 5.-OFTALMOSCOPIO CON ILUMINACION HALOGENA / XENON DE 3.5 VOLTS COMO MiNIMO. 5.-CON AL MENOS 4 APERTURAS CON FILTRO AZUL Y VERDE 6.-RUEDA DE 18 LENTES DE CORRECCION EN ESCALONES DE -20 A +20 DIOPTRiAS. 7.-MODULO CON SISTEMA DE MONTAJE PARA FIJARSE A PARED 8.-CON DOS MANGOS. 9.-CONTROL DE INTENSIDAD DE LUZ CON ACCCIONADORES DE PRESION LEVE PARA AUMENTAR O DISMINUIR LA INTENSIDAD DE LUZ. 10.-CON MEMORIA DE uLTIMO AJUSTE DE INTENSIDAD DE LUZ. 11.-ENCENDIDO AUTOMATICO AL RETIRAR EL MANGO DE SU BASE Y APAGADO AUTOMATICO AL COLOCARLO NUEVAMENTE EN LA BASE. 12.-ACOPLAMIENTO DE OTOSCOPIO Y OFTALMOSCOPIO AL MANGO POR SISTEMA MECANI | 32480
I090000216 | 3315 | ESTUCHE DIAGNOSTICO (JGO. DE) ESTUCHE DE DIAGNOSTICO CON FIBRA OPTICA DE PARED. 1.-OTOSCOPIO CON ILUMINACION A TRAVES DE FIBRA OPTICA DE 3.5 VOLTS COMO MiNIMO CON FOCO LED 2.-LENTE CON 3 AUMENTOS COMO MiNIMO 3.-CON 25 ESPECULOS DESECHABLES EN TAMANOS 2.5MM Y 4.0MM 4.-SISTEMA SELLADO O HERMETICO PARA PRUEBAS NEUMATICAS. 5.-OFTALMOSCOPIO CON ILUMINACION HALOGENA / XENON DE 3.5 VOLTS COMO MiNIMO. 5.-CON AL MENOS 4 APERTURAS CON FILTRO AZUL Y VERDE 6.-RUEDA DE 18 LENTES DE CORRECCION EN ESCALONES DE -20 A +20 DIOPTRiAS. 7.-MODULO CON SISTEMA DE MONTAJE PARA FIJARSE A PARED 8.-CON DOS MANGOS. 9.-CONTROL DE INTENSIDAD DE LUZ CON ACCCIONADORES DE PRESION LEVE PARA AUMENTAR O DISMINUIR LA INTENSIDAD DE LUZ. 10.-CON MEMORIA DE uLTIMO AJUSTE DE INTENSIDAD DE LUZ. 11.-ENCENDIDO AUTOMATICO AL RETIRAR EL MANGO DE SU BASE Y APAGADO AUTOMATICO AL COLOCARLO NUEVAMENTE EN LA BASE. 12.-ACOPLAMIENTO DE OTOSCOPIO Y OFTALMOSCOPIO AL MANGO POR SISTEMA MECANI | 32480
I090000216 | 3316 | ESTUCHE DIAGNOSTICO (JGO. DE) ESTUCHE DE DIAGNOSTICO CON FIBRA OPTICA DE PARED. 1.-OTOSCOPIO CON ILUMINACION A TRAVES DE FIBRA OPTICA DE 3.5 VOLTS COMO MiNIMO CON FOCO LED 2.-LENTE CON 3 AUMENTOS COMO MiNIMO 3.-CON 25 ESPECULOS DESECHABLES EN TAMANOS 2.5MM Y 4.0MM 4.-SISTEMA SELLADO O HERMETICO PARA PRUEBAS NEUMATICAS. 5.-OFTALMOSCOPIO CON ILUMINACION HALOGENA / XENON DE 3.5 VOLTS COMO MiNIMO. 5.-CON AL MENOS 4 APERTURAS CON FILTRO AZUL Y VERDE 6.-RUEDA DE 18 LENTES DE CORRECCION EN ESCALONES DE -20 A +20 DIOPTRiAS. 7.-MODULO CON SISTEMA DE MONTAJE PARA FIJARSE A PARED 8.-CON DOS MANGOS. 9.-CONTROL DE INTENSIDAD DE LUZ CON ACCCIONADORES DE PRESION LEVE PARA AUMENTAR O DISMINUIR LA INTENSIDAD DE LUZ. 10.-CON MEMORIA DE uLTIMO AJUSTE DE INTENSIDAD DE LUZ. 11.-ENCENDIDO AUTOMATICO AL RETIRAR EL MANGO DE SU BASE Y APAGADO AUTOMATICO AL COLOCARLO NUEVAMENTE EN LA BASE. 12.-ACOPLAMIENTO DE OTOSCOPIO Y OFTALMOSCOPIO AL MANGO POR SISTEMA MECANI | 32480
I090000216 | 3317 | ESTUCHE DIAGNOSTICO (JGO. DE) ESTUCHE DE DIAGNOSTICO CON FIBRA OPTICA DE PARED. 1.-OTOSCOPIO CON ILUMINACION A TRAVES DE FIBRA OPTICA DE 3.5 VOLTS COMO MiNIMO CON FOCO LED 2.-LENTE CON 3 AUMENTOS COMO MiNIMO 3.-CON 25 ESPECULOS DESECHABLES EN TAMANOS 2.5MM Y 4.0MM 4.-SISTEMA SELLADO O HERMETICO PARA PRUEBAS NEUMATICAS. 5.-OFTALMOSCOPIO CON ILUMINACION HALOGENA / XENON DE 3.5 VOLTS COMO MiNIMO. 5.-CON AL MENOS 4 APERTURAS CON FILTRO AZUL Y VERDE 6.-RUEDA DE 18 LENTES DE CORRECCION EN ESCALONES DE -20 A +20 DIOPTRiAS. 7.-MODULO CON SISTEMA DE MONTAJE PARA FIJARSE A PARED 8.-CON DOS MANGOS. 9.-CONTROL DE INTENSIDAD DE LUZ CON ACCCIONADORES DE PRESION LEVE PARA AUMENTAR O DISMINUIR LA INTENSIDAD DE LUZ. 10.-CON MEMORIA DE uLTIMO AJUSTE DE INTENSIDAD DE LUZ. 11.-ENCENDIDO AUTOMATICO AL RETIRAR EL MANGO DE SU BASE Y APAGADO AUTOMATICO AL COLOCARLO NUEVAMENTE EN LA BASE. 12.-ACOPLAMIENTO DE OTOSCOPIO Y OFTALMOSCOPIO AL MANGO POR SISTEMA MECANI | 32480
I090000216 | 3318 | ESTUCHE DIAGNOSTICO (JGO. DE) ESTUCHE DE DIAGNOSTICO CON FIBRA OPTICA DE PARED. 1.-OTOSCOPIO CON ILUMINACION A TRAVES DE FIBRA OPTICA DE 3.5 VOLTS COMO MiNIMO CON FOCO LED 2.-LENTE CON 3 AUMENTOS COMO MiNIMO 3.-CON 25 ESPECULOS DESECHABLES EN TAMANOS 2.5MM Y 4.0MM 4.-SISTEMA SELLADO O HERMETICO PARA PRUEBAS NEUMATICAS. 5.-OFTALMOSCOPIO CON ILUMINACION HALOGENA / XENON DE 3.5 VOLTS COMO MiNIMO. 5.-CON AL MENOS 4 APERTURAS CON FILTRO AZUL Y VERDE 6.-RUEDA DE 18 LENTES DE CORRECCION EN ESCALONES DE -20 A +20 DIOPTRiAS. 7.-MODULO CON SISTEMA DE MONTAJE PARA FIJARSE A PARED 8.-CON DOS MANGOS. 9.-CONTROL DE INTENSIDAD DE LUZ CON ACCCIONADORES DE PRESION LEVE PARA AUMENTAR O DISMINUIR LA INTENSIDAD DE LUZ. 10.-CON MEMORIA DE uLTIMO AJUSTE DE INTENSIDAD DE LUZ. 11.-ENCENDIDO AUTOMATICO AL RETIRAR EL MANGO DE SU BASE Y APAGADO AUTOMATICO AL COLOCARLO NUEVAMENTE EN LA BASE. 12.-ACOPLAMIENTO DE OTOSCOPIO Y OFTALMOSCOPIO AL MANGO POR SISTEMA MECANI | 32480
I090000216 | 3319 | ESTUCHE DIAGNOSTICO (JGO. DE) ESTUCHE DE DIAGNOSTICO CON FIBRA OPTICA DE PARED. 1.-OTOSCOPIO CON ILUMINACION A TRAVES DE FIBRA OPTICA DE 3.5 VOLTS COMO MiNIMO CON FOCO LED 2.-LENTE CON 3 AUMENTOS COMO MiNIMO 3.-CON 25 ESPECULOS DESECHABLES EN TAMANOS 2.5MM Y 4.0MM 4.-SISTEMA SELLADO O HERMETICO PARA PRUEBAS NEUMATICAS. 5.-OFTALMOSCOPIO CON ILUMINACION HALOGENA / XENON DE 3.5 VOLTS COMO MiNIMO. 5.-CON AL MENOS 4 APERTURAS CON FILTRO AZUL Y VERDE 6.-RUEDA DE 18 LENTES DE CORRECCION EN ESCALONES DE -20 A +20 DIOPTRiAS. 7.-MODULO CON SISTEMA DE MONTAJE PARA FIJARSE A PARED 8.-CON DOS MANGOS. 9.-CONTROL DE INTENSIDAD DE LUZ CON ACCCIONADORES DE PRESION LEVE PARA AUMENTAR O DISMINUIR LA INTENSIDAD DE LUZ. 10.-CON MEMORIA DE uLTIMO AJUSTE DE INTENSIDAD DE LUZ. 11.-ENCENDIDO AUTOMATICO AL RETIRAR EL MANGO DE SU BASE Y APAGADO AUTOMATICO AL COLOCARLO NUEVAMENTE EN LA BASE. 12.-ACOPLAMIENTO DE OTOSCOPIO Y OFTALMOSCOPIO AL MANGO POR SISTEMA MECANI | 32480
I090000216 | 3320 | ESTUCHE DIAGNOSTICO (JGO. DE) ESTUCHE DE DIAGNOSTICO CON FIBRA OPTICA DE PARED. 1.-OTOSCOPIO CON ILUMINACION A TRAVES DE FIBRA OPTICA DE 3.5 VOLTS COMO MiNIMO CON FOCO LED 2.-LENTE CON 3 AUMENTOS COMO MiNIMO 3.-CON 25 ESPECULOS DESECHABLES EN TAMANOS 2.5MM Y 4.0MM 4.-SISTEMA SELLADO O HERMETICO PARA PRUEBAS NEUMATICAS. 5.-OFTALMOSCOPIO CON ILUMINACION HALOGENA / XENON DE 3.5 VOLTS COMO MiNIMO. 5.-CON AL MENOS 4 APERTURAS CON FILTRO AZUL Y VERDE 6.-RUEDA DE 18 LENTES DE CORRECCION EN ESCALONES DE -20 A +20 DIOPTRiAS. 7.-MODULO CON SISTEMA DE MONTAJE PARA FIJARSE A PARED 8.-CON DOS MANGOS. 9.-CONTROL DE INTENSIDAD DE LUZ CON ACCCIONADORES DE PRESION LEVE PARA AUMENTAR O DISMINUIR LA INTENSIDAD DE LUZ. 10.-CON MEMORIA DE uLTIMO AJUSTE DE INTENSIDAD DE LUZ. 11.-ENCENDIDO AUTOMATICO AL RETIRAR EL MANGO DE SU BASE Y APAGADO AUTOMATICO AL COLOCARLO NUEVAMENTE EN LA BASE. 12.-ACOPLAMIENTO DE OTOSCOPIO Y OFTALMOSCOPIO AL MANGO POR SISTEMA MECANI | 32480
I090000216 | 3321 | ESTUCHE DIAGNOSTICO (JGO. DE) ESTUCHE DE DIAGNOSTICO CON FIBRA OPTICA DE PARED. 1.-OTOSCOPIO CON ILUMINACION A TRAVES DE FIBRA OPTICA DE 3.5 VOLTS COMO MiNIMO CON FOCO LED 2.-LENTE CON 3 AUMENTOS COMO MiNIMO 3.-CON 25 ESPECULOS DESECHABLES EN TAMANOS 2.5MM Y 4.0MM 4.-SISTEMA SELLADO O HERMETICO PARA PRUEBAS NEUMATICAS. 5.-OFTALMOSCOPIO CON ILUMINACION HALOGENA / XENON DE 3.5 VOLTS COMO MiNIMO. 5.-CON AL MENOS 4 APERTURAS CON FILTRO AZUL Y VERDE 6.-RUEDA DE 18 LENTES DE CORRECCION EN ESCALONES DE -20 A +20 DIOPTRiAS. 7.-MODULO CON SISTEMA DE MONTAJE PARA FIJARSE A PARED 8.-CON DOS MANGOS. 9.-CONTROL DE INTENSIDAD DE LUZ CON ACCCIONADORES DE PRESION LEVE PARA AUMENTAR O DISMINUIR LA INTENSIDAD DE LUZ. 10.-CON MEMORIA DE uLTIMO AJUSTE DE INTENSIDAD DE LUZ. 11.-ENCENDIDO AUTOMATICO AL RETIRAR EL MANGO DE SU BASE Y APAGADO AUTOMATICO AL COLOCARLO NUEVAMENTE EN LA BASE. 12.-ACOPLAMIENTO DE OTOSCOPIO Y OFTALMOSCOPIO AL MANGO POR SISTEMA MECANI | 32480
I090000216 | 3322 | ESTUCHE DIAGNOSTICO (JGO. DE) ESTUCHE DE DIAGNOSTICO CON FIBRA OPTICA DE PARED. 1.-OTOSCOPIO CON ILUMINACION A TRAVES DE FIBRA OPTICA DE 3.5 VOLTS COMO MiNIMO CON FOCO LED 2.-LENTE CON 3 AUMENTOS COMO MiNIMO 3.-CON 25 ESPECULOS DESECHABLES EN TAMANOS 2.5MM Y 4.0MM 4.-SISTEMA SELLADO O HERMETICO PARA PRUEBAS NEUMATICAS. 5.-OFTALMOSCOPIO CON ILUMINACION HALOGENA / XENON DE 3.5 VOLTS COMO MiNIMO. 5.-CON AL MENOS 4 APERTURAS CON FILTRO AZUL Y VERDE 6.-RUEDA DE 18 LENTES DE CORRECCION EN ESCALONES DE -20 A +20 DIOPTRiAS. 7.-MODULO CON SISTEMA DE MONTAJE PARA FIJARSE A PARED 8.-CON DOS MANGOS. 9.-CONTROL DE INTENSIDAD DE LUZ CON ACCCIONADORES DE PRESION LEVE PARA AUMENTAR O DISMINUIR LA INTENSIDAD DE LUZ. 10.-CON MEMORIA DE uLTIMO AJUSTE DE INTENSIDAD DE LUZ. 11.-ENCENDIDO AUTOMATICO AL RETIRAR EL MANGO DE SU BASE Y APAGADO AUTOMATICO AL COLOCARLO NUEVAMENTE EN LA BASE. 12.-ACOPLAMIENTO DE OTOSCOPIO Y OFTALMOSCOPIO AL MANGO POR SISTEMA MECANI | 32480
I090000216 | 3323 | ESTUCHE DIAGNOSTICO (JGO. DE) ESTUCHE DE DIAGNOSTICO CON FIBRA OPTICA DE PARED. 1.-OTOSCOPIO CON ILUMINACION A TRAVES DE FIBRA OPTICA DE 3.5 VOLTS COMO MiNIMO CON FOCO LED 2.-LENTE CON 3 AUMENTOS COMO MiNIMO 3.-CON 25 ESPECULOS DESECHABLES EN TAMANOS 2.5MM Y 4.0MM 4.-SISTEMA SELLADO O HERMETICO PARA PRUEBAS NEUMATICAS. 5.-OFTALMOSCOPIO CON ILUMINACION HALOGENA / XENON DE 3.5 VOLTS COMO MiNIMO. 5.-CON AL MENOS 4 APERTURAS CON FILTRO AZUL Y VERDE 6.-RUEDA DE 18 LENTES DE CORRECCION EN ESCALONES DE -20 A +20 DIOPTRiAS. 7.-MODULO CON SISTEMA DE MONTAJE PARA FIJARSE A PARED 8.-CON DOS MANGOS. 9.-CONTROL DE INTENSIDAD DE LUZ CON ACCCIONADORES DE PRESION LEVE PARA AUMENTAR O DISMINUIR LA INTENSIDAD DE LUZ. 10.-CON MEMORIA DE uLTIMO AJUSTE DE INTENSIDAD DE LUZ. 11.-ENCENDIDO AUTOMATICO AL RETIRAR EL MANGO DE SU BASE Y APAGADO AUTOMATICO AL COLOCARLO NUEVAMENTE EN LA BASE. 12.-ACOPLAMIENTO DE OTOSCOPIO Y OFTALMOSCOPIO AL MANGO POR SISTEMA MECANI | 32480
I090000216 | 3324 | ESTUCHE DIAGNOSTICO (JGO. DE) ESTUCHE DE DIAGNOSTICO CON FIBRA OPTICA DE PARED. 1.-OTOSCOPIO CON ILUMINACION A TRAVES DE FIBRA OPTICA DE 3.5 VOLTS COMO MiNIMO CON FOCO LED 2.-LENTE CON 3 AUMENTOS COMO MiNIMO 3.-CON 25 ESPECULOS DESECHABLES EN TAMANOS 2.5MM Y 4.0MM 4.-SISTEMA SELLADO O HERMETICO PARA PRUEBAS NEUMATICAS. 5.-OFTALMOSCOPIO CON ILUMINACION HALOGENA / XENON DE 3.5 VOLTS COMO MiNIMO. 5.-CON AL MENOS 4 APERTURAS CON FILTRO AZUL Y VERDE 6.-RUEDA DE 18 LENTES DE CORRECCION EN ESCALONES DE -20 A +20 DIOPTRiAS. 7.-MODULO CON SISTEMA DE MONTAJE PARA FIJARSE A PARED 8.-CON DOS MANGOS. 9.-CONTROL DE INTENSIDAD DE LUZ CON ACCCIONADORES DE PRESION LEVE PARA AUMENTAR O DISMINUIR LA INTENSIDAD DE LUZ. 10.-CON MEMORIA DE uLTIMO AJUSTE DE INTENSIDAD DE LUZ. 11.-ENCENDIDO AUTOMATICO AL RETIRAR EL MANGO DE SU BASE Y APAGADO AUTOMATICO AL COLOCARLO NUEVAMENTE EN LA BASE. 12.-ACOPLAMIENTO DE OTOSCOPIO Y OFTALMOSCOPIO AL MANGO POR SISTEMA MECANI | 32480
I090000216 | 3325 | ESTUCHE DIAGNOSTICO (JGO. DE) ESTUCHE DE DIAGNOSTICO CON FIBRA OPTICA DE PARED. 1.-OTOSCOPIO CON ILUMINACION A TRAVES DE FIBRA OPTICA DE 3.5 VOLTS COMO MiNIMO CON FOCO LED 2.-LENTE CON 3 AUMENTOS COMO MiNIMO 3.-CON 25 ESPECULOS DESECHABLES EN TAMANOS 2.5MM Y 4.0MM 4.-SISTEMA SELLADO O HERMETICO PARA PRUEBAS NEUMATICAS. 5.-OFTALMOSCOPIO CON ILUMINACION HALOGENA / XENON DE 3.5 VOLTS COMO MiNIMO. 5.-CON AL MENOS 4 APERTURAS CON FILTRO AZUL Y VERDE 6.-RUEDA DE 18 LENTES DE CORRECCION EN ESCALONES DE -20 A +20 DIOPTRiAS. 7.-MODULO CON SISTEMA DE MONTAJE PARA FIJARSE A PARED 8.-CON DOS MANGOS. 9.-CONTROL DE INTENSIDAD DE LUZ CON ACCCIONADORES DE PRESION LEVE PARA AUMENTAR O DISMINUIR LA INTENSIDAD DE LUZ. 10.-CON MEMORIA DE uLTIMO AJUSTE DE INTENSIDAD DE LUZ. 11.-ENCENDIDO AUTOMATICO AL RETIRAR EL MANGO DE SU BASE Y APAGADO AUTOMATICO AL COLOCARLO NUEVAMENTE EN LA BASE. 12.-ACOPLAMIENTO DE OTOSCOPIO Y OFTALMOSCOPIO AL MANGO POR SISTEMA MECANI | 32480
I090000216 | 3326 | ESTUCHE DIAGNOSTICO (JGO. DE) ESTUCHE DE DIAGNOSTICO CON FIBRA OPTICA DE PARED. 1.-OTOSCOPIO CON ILUMINACION A TRAVES DE FIBRA OPTICA DE 3.5 VOLTS COMO MiNIMO CON FOCO LED 2.-LENTE CON 3 AUMENTOS COMO MiNIMO 3.-CON 25 ESPECULOS DESECHABLES EN TAMANOS 2.5MM Y 4.0MM 4.-SISTEMA SELLADO O HERMETICO PARA PRUEBAS NEUMATICAS. 5.-OFTALMOSCOPIO CON ILUMINACION HALOGENA / XENON DE 3.5 VOLTS COMO MiNIMO. 5.-CON AL MENOS 4 APERTURAS CON FILTRO AZUL Y VERDE 6.-RUEDA DE 18 LENTES DE CORRECCION EN ESCALONES DE -20 A +20 DIOPTRiAS. 7.-MODULO CON SISTEMA DE MONTAJE PARA FIJARSE A PARED 8.-CON DOS MANGOS. 9.-CONTROL DE INTENSIDAD DE LUZ CON ACCCIONADORES DE PRESION LEVE PARA AUMENTAR O DISMINUIR LA INTENSIDAD DE LUZ. 10.-CON MEMORIA DE uLTIMO AJUSTE DE INTENSIDAD DE LUZ. 11.-ENCENDIDO AUTOMATICO AL RETIRAR EL MANGO DE SU BASE Y APAGADO AUTOMATICO AL COLOCARLO NUEVAMENTE EN LA BASE. 12.-ACOPLAMIENTO DE OTOSCOPIO Y OFTALMOSCOPIO AL MANGO POR SISTEMA MECANI | 32480
I090000216 | 3327 | ESTUCHE DIAGNOSTICO (JGO. DE) ESTUCHE DE DIAGNOSTICO CON FIBRA OPTICA DE PARED. 1.-OTOSCOPIO CON ILUMINACION A TRAVES DE FIBRA OPTICA DE 3.5 VOLTS COMO MiNIMO CON FOCO LED 2.-LENTE CON 3 AUMENTOS COMO MiNIMO 3.-CON 25 ESPECULOS DESECHABLES EN TAMANOS 2.5MM Y 4.0MM 4.-SISTEMA SELLADO O HERMETICO PARA PRUEBAS NEUMATICAS. 5.-OFTALMOSCOPIO CON ILUMINACION HALOGENA / XENON DE 3.5 VOLTS COMO MiNIMO. 5.-CON AL MENOS 4 APERTURAS CON FILTRO AZUL Y VERDE 6.-RUEDA DE 18 LENTES DE CORRECCION EN ESCALONES DE -20 A +20 DIOPTRiAS. 7.-MODULO CON SISTEMA DE MONTAJE PARA FIJARSE A PARED 8.-CON DOS MANGOS. 9.-CONTROL DE INTENSIDAD DE LUZ CON ACCCIONADORES DE PRESION LEVE PARA AUMENTAR O DISMINUIR LA INTENSIDAD DE LUZ. 10.-CON MEMORIA DE uLTIMO AJUSTE DE INTENSIDAD DE LUZ. 11.-ENCENDIDO AUTOMATICO AL RETIRAR EL MANGO DE SU BASE Y APAGADO AUTOMATICO AL COLOCARLO NUEVAMENTE EN LA BASE. 12.-ACOPLAMIENTO DE OTOSCOPIO Y OFTALMOSCOPIO AL MANGO POR SISTEMA MECANI | 32480
I090000216 | 3328 | ESTUCHE DIAGNOSTICO (JGO. DE) ESTUCHE DE DIAGNOSTICO CON FIBRA OPTICA DE PARED. 1.-OTOSCOPIO CON ILUMINACION A TRAVES DE FIBRA OPTICA DE 3.5 VOLTS COMO MiNIMO CON FOCO LED 2.-LENTE CON 3 AUMENTOS COMO MiNIMO 3.-CON 25 ESPECULOS DESECHABLES EN TAMANOS 2.5MM Y 4.0MM 4.-SISTEMA SELLADO O HERMETICO PARA PRUEBAS NEUMATICAS. 5.-OFTALMOSCOPIO CON ILUMINACION HALOGENA / XENON DE 3.5 VOLTS COMO MiNIMO. 5.-CON AL MENOS 4 APERTURAS CON FILTRO AZUL Y VERDE 6.-RUEDA DE 18 LENTES DE CORRECCION EN ESCALONES DE -20 A +20 DIOPTRiAS. 7.-MODULO CON SISTEMA DE MONTAJE PARA FIJARSE A PARED 8.-CON DOS MANGOS. 9.-CONTROL DE INTENSIDAD DE LUZ CON ACCCIONADORES DE PRESION LEVE PARA AUMENTAR O DISMINUIR LA INTENSIDAD DE LUZ. 10.-CON MEMORIA DE uLTIMO AJUSTE DE INTENSIDAD DE LUZ. 11.-ENCENDIDO AUTOMATICO AL RETIRAR EL MANGO DE SU BASE Y APAGADO AUTOMATICO AL COLOCARLO NUEVAMENTE EN LA BASE. 12.-ACOPLAMIENTO DE OTOSCOPIO Y OFTALMOSCOPIO AL MANGO POR SISTEMA MECANI | 32480
I090000216 | 3329 | ESTUCHE DIAGNOSTICO (JGO. DE) ESTUCHE DE DIAGNOSTICO CON FIBRA OPTICA DE PARED. 1.-OTOSCOPIO CON ILUMINACION A TRAVES DE FIBRA OPTICA DE 3.5 VOLTS COMO MiNIMO CON FOCO LED 2.-LENTE CON 3 AUMENTOS COMO MiNIMO 3.-CON 25 ESPECULOS DESECHABLES EN TAMANOS 2.5MM Y 4.0MM 4.-SISTEMA SELLADO O HERMETICO PARA PRUEBAS NEUMATICAS. 5.-OFTALMOSCOPIO CON ILUMINACION HALOGENA / XENON DE 3.5 VOLTS COMO MiNIMO. 5.-CON AL MENOS 4 APERTURAS CON FILTRO AZUL Y VERDE 6.-RUEDA DE 18 LENTES DE CORRECCION EN ESCALONES DE -20 A +20 DIOPTRiAS. 7.-MODULO CON SISTEMA DE MONTAJE PARA FIJARSE A PARED 8.-CON DOS MANGOS. 9.-CONTROL DE INTENSIDAD DE LUZ CON ACCCIONADORES DE PRESION LEVE PARA AUMENTAR O DISMINUIR LA INTENSIDAD DE LUZ. 10.-CON MEMORIA DE uLTIMO AJUSTE DE INTENSIDAD DE LUZ. 11.-ENCENDIDO AUTOMATICO AL RETIRAR EL MANGO DE SU BASE Y APAGADO AUTOMATICO AL COLOCARLO NUEVAMENTE EN LA BASE. 12.-ACOPLAMIENTO DE OTOSCOPIO Y OFTALMOSCOPIO AL MANGO POR SISTEMA MECANI | 32480
I090000216 | 3330 | ESTUCHE DIAGNOSTICO (JGO. DE) ESTUCHE DE DIAGNOSTICO CON FIBRA OPTICA DE PARED. 1.-OTOSCOPIO CON ILUMINACION A TRAVES DE FIBRA OPTICA DE 3.5 VOLTS COMO MiNIMO CON FOCO LED 2.-LENTE CON 3 AUMENTOS COMO MiNIMO 3.-CON 25 ESPECULOS DESECHABLES EN TAMANOS 2.5MM Y 4.0MM 4.-SISTEMA SELLADO O HERMETICO PARA PRUEBAS NEUMATICAS. 5.-OFTALMOSCOPIO CON ILUMINACION HALOGENA / XENON DE 3.5 VOLTS COMO MiNIMO. 5.-CON AL MENOS 4 APERTURAS CON FILTRO AZUL Y VERDE 6.-RUEDA DE 18 LENTES DE CORRECCION EN ESCALONES DE -20 A +20 DIOPTRiAS. 7.-MODULO CON SISTEMA DE MONTAJE PARA FIJARSE A PARED 8.-CON DOS MANGOS. 9.-CONTROL DE INTENSIDAD DE LUZ CON ACCCIONADORES DE PRESION LEVE PARA AUMENTAR O DISMINUIR LA INTENSIDAD DE LUZ. 10.-CON MEMORIA DE uLTIMO AJUSTE DE INTENSIDAD DE LUZ. 11.-ENCENDIDO AUTOMATICO AL RETIRAR EL MANGO DE SU BASE Y APAGADO AUTOMATICO AL COLOCARLO NUEVAMENTE EN LA BASE. 12.-ACOPLAMIENTO DE OTOSCOPIO Y OFTALMOSCOPIO AL MANGO POR SISTEMA MECANI | 32480
I090000216 | 3331 | ESTUCHE DIAGNOSTICO (JGO. DE) ESTUCHE DE DIAGNOSTICO CON FIBRA OPTICA DE PARED. 1.-OTOSCOPIO CON ILUMINACION A TRAVES DE FIBRA OPTICA DE 3.5 VOLTS COMO MiNIMO CON FOCO LED 2.-LENTE CON 3 AUMENTOS COMO MiNIMO 3.-CON 25 ESPECULOS DESECHABLES EN TAMANOS 2.5MM Y 4.0MM 4.-SISTEMA SELLADO O HERMETICO PARA PRUEBAS NEUMATICAS. 5.-OFTALMOSCOPIO CON ILUMINACION HALOGENA / XENON DE 3.5 VOLTS COMO MiNIMO. 5.-CON AL MENOS 4 APERTURAS CON FILTRO AZUL Y VERDE 6.-RUEDA DE 18 LENTES DE CORRECCION EN ESCALONES DE -20 A +20 DIOPTRiAS. 7.-MODULO CON SISTEMA DE MONTAJE PARA FIJARSE A PARED 8.-CON DOS MANGOS. 9.-CONTROL DE INTENSIDAD DE LUZ CON ACCCIONADORES DE PRESION LEVE PARA AUMENTAR O DISMINUIR LA INTENSIDAD DE LUZ. 10.-CON MEMORIA DE uLTIMO AJUSTE DE INTENSIDAD DE LUZ. 11.-ENCENDIDO AUTOMATICO AL RETIRAR EL MANGO DE SU BASE Y APAGADO AUTOMATICO AL COLOCARLO NUEVAMENTE EN LA BASE. 12.-ACOPLAMIENTO DE OTOSCOPIO Y OFTALMOSCOPIO AL MANGO POR SISTEMA MECANI | 32480
I090000216 | 3332 | ESTUCHE DIAGNOSTICO (JGO. DE) ESTUCHE DE DIAGNOSTICO CON FIBRA OPTICA DE PARED. 1.-OTOSCOPIO CON ILUMINACION A TRAVES DE FIBRA OPTICA DE 3.5 VOLTS COMO MiNIMO CON FOCO LED 2.-LENTE CON 3 AUMENTOS COMO MiNIMO 3.-CON 25 ESPECULOS DESECHABLES EN TAMANOS 2.5MM Y 4.0MM 4.-SISTEMA SELLADO O HERMETICO PARA PRUEBAS NEUMATICAS. 5.-OFTALMOSCOPIO CON ILUMINACION HALOGENA / XENON DE 3.5 VOLTS COMO MiNIMO. 5.-CON AL MENOS 4 APERTURAS CON FILTRO AZUL Y VERDE 6.-RUEDA DE 18 LENTES DE CORRECCION EN ESCALONES DE -20 A +20 DIOPTRiAS. 7.-MODULO CON SISTEMA DE MONTAJE PARA FIJARSE A PARED 8.-CON DOS MANGOS. 9.-CONTROL DE INTENSIDAD DE LUZ CON ACCCIONADORES DE PRESION LEVE PARA AUMENTAR O DISMINUIR LA INTENSIDAD DE LUZ. 10.-CON MEMORIA DE uLTIMO AJUSTE DE INTENSIDAD DE LUZ. 11.-ENCENDIDO AUTOMATICO AL RETIRAR EL MANGO DE SU BASE Y APAGADO AUTOMATICO AL COLOCARLO NUEVAMENTE EN LA BASE. 12.-ACOPLAMIENTO DE OTOSCOPIO Y OFTALMOSCOPIO AL MANGO POR SISTEMA MECANI | 32480
I090000216 | 3333 | ESTUCHE DIAGNOSTICO (JGO. DE) ESTUCHE DE DIAGNOSTICO CON FIBRA OPTICA DE PARED. 1.-OTOSCOPIO CON ILUMINACION A TRAVES DE FIBRA OPTICA DE 3.5 VOLTS COMO MiNIMO CON FOCO LED 2.-LENTE CON 3 AUMENTOS COMO MiNIMO 3.-CON 25 ESPECULOS DESECHABLES EN TAMANOS 2.5MM Y 4.0MM 4.-SISTEMA SELLADO O HERMETICO PARA PRUEBAS NEUMATICAS. 5.-OFTALMOSCOPIO CON ILUMINACION HALOGENA / XENON DE 3.5 VOLTS COMO MiNIMO. 5.-CON AL MENOS 4 APERTURAS CON FILTRO AZUL Y VERDE 6.-RUEDA DE 18 LENTES DE CORRECCION EN ESCALONES DE -20 A +20 DIOPTRiAS. 7.-MODULO CON SISTEMA DE MONTAJE PARA FIJARSE A PARED 8.-CON DOS MANGOS. 9.-CONTROL DE INTENSIDAD DE LUZ CON ACCCIONADORES DE PRESION LEVE PARA AUMENTAR O DISMINUIR LA INTENSIDAD DE LUZ. 10.-CON MEMORIA DE uLTIMO AJUSTE DE INTENSIDAD DE LUZ. 11.-ENCENDIDO AUTOMATICO AL RETIRAR EL MANGO DE SU BASE Y APAGADO AUTOMATICO AL COLOCARLO NUEVAMENTE EN LA BASE. 12.-ACOPLAMIENTO DE OTOSCOPIO Y OFTALMOSCOPIO AL MANGO POR SISTEMA MECANI | 32480
I090000264 | 31 | LAMPARA CIRUGIA OFTALMOLOGICA LAMPARA DE EXAMINACION CON FUENTE DE LUZ DE FIBRA OPTICA. DESCRIPCION: 1.-LAMPARA DE EXAMINACION LED CABEZAL PEQUENO 2.-FUENTE DE LUZ LED BLANCO 3.-INTENSIDAD DE LUZ DE 60000 LUX A UNA DISTANCIA DE 50 CM 4.-TEMPERATURA DE COLOR DE 4500 GRADOS KELVIN COMO MiNIMO 5.-TIEMPO DE VIDA uTIL DEL LED 40000 HORAS COMO MiNIMO 6.-CABEZAL DE ILUMINACION CON 7 FOCOS LED7.-CON DIAMETRO DE ILUMINACION DE 22 CM PARA DISTANCIA DE TRABAJO DE 20 A 80 CM CONSUMIBLES: NO APLICA REFACCIONES: SEGuN MARCA Y MODELO INSTALACION: 110V +/-10% 60 HZ. | 29000
I090000264 | 32 | LAMPARA CIRUGIA OFTALMOLOGICA LAMPARA DE EXAMINACION CON FUENTE DE LUZ DE FIBRA OPTICA. DESCRIPCION: 1.-LAMPARA DE EXAMINACION LED CABEZAL PEQUENO 2.-FUENTE DE LUZ LED BLANCO 3.-INTENSIDAD DE LUZ DE 60000 LUX A UNA DISTANCIA DE 50 CM 4.-TEMPERATURA DE COLOR DE 4500 GRADOS KELVIN COMO MiNIMO 5.-TIEMPO DE VIDA uTIL DEL LED 40000 HORAS COMO MiNIMO 6.-CABEZAL DE ILUMINACION CON 7 FOCOS LED7.-CON DIAMETRO DE ILUMINACION DE 22 CM PARA DISTANCIA DE TRABAJO DE 20 A 80 CM CONSUMIBLES: NO APLICA REFACCIONES: SEGuN MARCA Y MODELO INSTALACION: 110V +/-10% 60 HZ. | 29000
I090000280 | 371 | LARINGOSCOPIO LARINGOSCOPIO CON HOJAS RECTAS 00 03 Y 4 CON HOJAS CURVAS 4 Y 5 CON ILUMINACION FIBRA OPTICA 1.-LAMPARA: 1.1.-LUZ XENONDE 2.5 VOLTS. COMO MiNIMO 2.-ALIMENTACION POR BATERiAS ALCALINASO RECARGABLES 2.2.-TIPO C TIPO D O TIPO AA. 3.-MANGO: 3.1.-HECHO DE METAL Y QUE NO CAUSE CORROSION. 3.2.-ACABADO ACANALADO O RUGOSO. 3.3.-COMPATIBLES CON TODOS LOS MODELOS DE HOJAS. 4.-HOJAS HECHAS DE ACERO INOXIDABLECON FIBRA OPTICA 4.2.-EXISTEN DIFERENTES MEDIDAS QUE SON A ELECCION DE LAS NECESIDADES DEL SERVICIO Y PUEDEN SER: 4.2.1.-NEONATAL. 00 0 (MILLER). 4.2.2.-ADULTOS. 34 5 MACINTOSH Y 3 4 MILLER INSTALACION: CORRIENTE ELECTRICA DE 120V ±10% A 60 HZ O 220V ±10% A 60 HZ. | 25520
I090000280 | 372 | LARINGOSCOPIO LARINGOSCOPIOCON HOJAS RECTAS 1 Y 2 CON HOJAS CURVAS 1 Y 2 ILUMINACION FIBRA OPTICA 1.-LAMPARA: 1.1.-LUZ XENONDE 2.5 VOLTS. COMO MiNIMO 2.-ALIMENTACION POR BATERiASALCALINAS O RECARGABLES 2.2.-TIPO C TIPO D O TIPO AA. 3.-MANGO: 3.1.-HECHO DE METAL Y QUE NO CAUSE CORROSION. 3.2.-ACABADO ACANALADO O RUGOSO. 3.3.-COMPATIBLES CON TODOS LOS MODELOS DE HOJAS. 4.-HOJAS HECHAS DE ACERO INOXIDABLECON FIBRA OPTICA 4.2.-EXISTEN DIFERENTES MEDIDAS QUE SONA ELECCION DE LAS NECESIDADES DEL SERVICIO Y PUEDEN SER: 4.2.1.-RECTAS 1 Y 2 (MILLER) 4.2. 2.-CURVAS 1 Y 2 (MACINTOSH) INSTALACION: CORRIENTE ELECTRICA DE 120V ±10% A 60 HZ O 220V ±10% A 60 HZ. | 20880
I090000340 | 800 | NEGATOSCOPIO NEGATOSCOPIO 2 CAMPOS. CARACTERiSTICAS TECNICAS ESTRUCTURA: MATERIAL DEL MARCO: ESTRUCTURA DE ALUMINIO CON CUBIERTAS PLASTICAS ANTIESTATICAS. MATERIAL DEL PANEL ACRiLICO BLANCO 4MM SUJETADOR DE PLACAS SISTEMA BASADO EN RODILLOS INDEPENDIENTES EN CADA CAMPO. ILUMINACION FUENTE DE LUZ LED TIEMPO DE VIDA uTIL DE 100000 HORAS (BAJO CONDICIONES NORMALES DE USO) LUMINOSIDAD LiNEA DE LEDSCOLOR BLANCO CON SISTEMA MATRICIAL PURO PARA DISTRIBUCION DE LUZ EN LA TOTALIDAD DEL CAMPO RANGO DE LUMINOSIDAD USO RX CONVENCIONALES DESDE 300 CD/CM2 HASTA 4000 CD/M2 (100 -13000 LUXES APROX.) USO EN MASTOGRAFiA MAYOR A 4500 CD/M2 (>15000 LUXES) CONTROL DE LUMINOSIDAD CONTROL CON PERILLA GIRATORIA (CODIGO T) TECLAS DE MEMBRANA (AUMENTAR / DISMINUIR) (CODIGO M) ALIMENTACION ELECTRICA CORRIENTE ELECTRICA DE 120 VAC / 60 HZ (ENTRADA) ELIMINADOR CON FUENTE REGULADA DE VOLTAJE Y CARGA CONSTANTE DEPENDIENDO DE LOS CAMPOS DEL NEGATOSCOPIO Y USO (CONVENC | 10324
I090000340 | 801 | NEGATOSCOPIO NEGATOSCOPIO 2 CAMPOS. CARACTERiSTICAS TECNICAS ESTRUCTURA: MATERIAL DEL MARCO: ESTRUCTURA DE ALUMINIO CON CUBIERTAS PLASTICAS ANTIESTATICAS. MATERIAL DEL PANEL ACRiLICO BLANCO 4MM SUJETADOR DE PLACAS SISTEMA BASADO EN RODILLOS INDEPENDIENTES EN CADA CAMPO. ILUMINACION FUENTE DE LUZ LED TIEMPO DE VIDA uTIL DE 100000 HORAS (BAJO CONDICIONES NORMALES DE USO) LUMINOSIDAD LiNEA DE LEDSCOLOR BLANCO CON SISTEMA MATRICIAL PURO PARA DISTRIBUCION DE LUZ EN LA TOTALIDAD DEL CAMPO RANGO DE LUMINOSIDAD USO RX CONVENCIONALES DESDE 300 CD/CM2 HASTA 4000 CD/M2 (100 -13000 LUXES APROX.) USO EN MASTOGRAFiA MAYOR A 4500 CD/M2 (>15000 LUXES) CONTROL DE LUMINOSIDAD CONTROL CON PERILLA GIRATORIA (CODIGO T) TECLAS DE MEMBRANA (AUMENTAR / DISMINUIR) (CODIGO M) ALIMENTACION ELECTRICA CORRIENTE ELECTRICA DE 120 VAC / 60 HZ (ENTRADA) ELIMINADOR CON FUENTE REGULADA DE VOLTAJE Y CARGA CONSTANTE DEPENDIENDO DE LOS CAMPOS DEL NEGATOSCOPIO Y USO (CONVENC | 10324
I090000340 | 802 | NEGATOSCOPIO NEGATOSCOPIO 2 CAMPOS. CARACTERiSTICAS TECNICAS ESTRUCTURA: MATERIAL DEL MARCO: ESTRUCTURA DE ALUMINIO CON CUBIERTAS PLASTICAS ANTIESTATICAS. MATERIAL DEL PANEL ACRiLICO BLANCO 4MM SUJETADOR DE PLACAS SISTEMA BASADO EN RODILLOS INDEPENDIENTES EN CADA CAMPO. ILUMINACION FUENTE DE LUZ LED TIEMPO DE VIDA uTIL DE 100000 HORAS (BAJO CONDICIONES NORMALES DE USO) LUMINOSIDAD LiNEA DE LEDSCOLOR BLANCO CON SISTEMA MATRICIAL PURO PARA DISTRIBUCION DE LUZ EN LA TOTALIDAD DEL CAMPO RANGO DE LUMINOSIDAD USO RX CONVENCIONALES DESDE 300 CD/CM2 HASTA 4000 CD/M2 (100 -13000 LUXES APROX.) USO EN MASTOGRAFiA MAYOR A 4500 CD/M2 (>15000 LUXES) CONTROL DE LUMINOSIDAD CONTROL CON PERILLA GIRATORIA (CODIGO T) TECLAS DE MEMBRANA (AUMENTAR / DISMINUIR) (CODIGO M) ALIMENTACION ELECTRICA CORRIENTE ELECTRICA DE 120 VAC / 60 HZ (ENTRADA) ELIMINADOR CON FUENTE REGULADA DE VOLTAJE Y CARGA CONSTANTE DEPENDIENDO DE LOS CAMPOS DEL NEGATOSCOPIO Y USO (CONVENC | 10324
I090000340 | 803 | NEGATOSCOPIO NEGATOSCOPIO 2 CAMPOS. CARACTERiSTICAS TECNICAS ESTRUCTURA: MATERIAL DEL MARCO: ESTRUCTURA DE ALUMINIO CON CUBIERTAS PLASTICAS ANTIESTATICAS. MATERIAL DEL PANEL ACRiLICO BLANCO 4MM SUJETADOR DE PLACAS SISTEMA BASADO EN RODILLOS INDEPENDIENTES EN CADA CAMPO. ILUMINACION FUENTE DE LUZ LED TIEMPO DE VIDA uTIL DE 100000 HORAS (BAJO CONDICIONES NORMALES DE USO) LUMINOSIDAD LiNEA DE LEDSCOLOR BLANCO CON SISTEMA MATRICIAL PURO PARA DISTRIBUCION DE LUZ EN LA TOTALIDAD DEL CAMPO RANGO DE LUMINOSIDAD USO RX CONVENCIONALES DESDE 300 CD/CM2 HASTA 4000 CD/M2 (100 -13000 LUXES APROX.) USO EN MASTOGRAFiA MAYOR A 4500 CD/M2 (>15000 LUXES) CONTROL DE LUMINOSIDAD CONTROL CON PERILLA GIRATORIA (CODIGO T) TECLAS DE MEMBRANA (AUMENTAR / DISMINUIR) (CODIGO M) ALIMENTACION ELECTRICA CORRIENTE ELECTRICA DE 120 VAC / 60 HZ (ENTRADA) ELIMINADOR CON FUENTE REGULADA DE VOLTAJE Y CARGA CONSTANTE DEPENDIENDO DE LOS CAMPOS DEL NEGATOSCOPIO Y USO (CONVENC | 10324
I090000340 | 804 | NEGATOSCOPIO NEGATOSCOPIO 2 CAMPOS. CARACTERiSTICAS TECNICAS ESTRUCTURA: MATERIAL DEL MARCO: ESTRUCTURA DE ALUMINIO CON CUBIERTAS PLASTICAS ANTIESTATICAS. MATERIAL DEL PANEL ACRiLICO BLANCO 4MM SUJETADOR DE PLACAS SISTEMA BASADO EN RODILLOS INDEPENDIENTES EN CADA CAMPO. ILUMINACION FUENTE DE LUZ LED TIEMPO DE VIDA uTIL DE 100000 HORAS (BAJO CONDICIONES NORMALES DE USO) LUMINOSIDAD LiNEA DE LEDSCOLOR BLANCO CON SISTEMA MATRICIAL PURO PARA DISTRIBUCION DE LUZ EN LA TOTALIDAD DEL CAMPO RANGO DE LUMINOSIDAD USO RX CONVENCIONALES DESDE 300 CD/CM2 HASTA 4000 CD/M2 (100 -13000 LUXES APROX.) USO EN MASTOGRAFiA MAYOR A 4500 CD/M2 (>15000 LUXES) CONTROL DE LUMINOSIDAD CONTROL CON PERILLA GIRATORIA (CODIGO T) TECLAS DE MEMBRANA (AUMENTAR / DISMINUIR) (CODIGO M) ALIMENTACION ELECTRICA CORRIENTE ELECTRICA DE 120 VAC / 60 HZ (ENTRADA) ELIMINADOR CON FUENTE REGULADA DE VOLTAJE Y CARGA CONSTANTE DEPENDIENDO DE LOS CAMPOS DEL NEGATOSCOPIO Y USO (CONVENC | 10324
I090000340 | 805 | NEGATOSCOPIO NEGATOSCOPIO 2 CAMPOS. CARACTERiSTICAS TECNICAS ESTRUCTURA: MATERIAL DEL MARCO: ESTRUCTURA DE ALUMINIO CON CUBIERTAS PLASTICAS ANTIESTATICAS. MATERIAL DEL PANEL ACRiLICO BLANCO 4MM SUJETADOR DE PLACAS SISTEMA BASADO EN RODILLOS INDEPENDIENTES EN CADA CAMPO. ILUMINACION FUENTE DE LUZ LED TIEMPO DE VIDA uTIL DE 100000 HORAS (BAJO CONDICIONES NORMALES DE USO) LUMINOSIDAD LiNEA DE LEDSCOLOR BLANCO CON SISTEMA MATRICIAL PURO PARA DISTRIBUCION DE LUZ EN LA TOTALIDAD DEL CAMPO RANGO DE LUMINOSIDAD USO RX CONVENCIONALES DESDE 300 CD/CM2 HASTA 4000 CD/M2 (100 -13000 LUXES APROX.) USO EN MASTOGRAFiA MAYOR A 4500 CD/M2 (>15000 LUXES) CONTROL DE LUMINOSIDAD CONTROL CON PERILLA GIRATORIA (CODIGO T) TECLAS DE MEMBRANA (AUMENTAR / DISMINUIR) (CODIGO M) ALIMENTACION ELECTRICA CORRIENTE ELECTRICA DE 120 VAC / 60 HZ (ENTRADA) ELIMINADOR CON FUENTE REGULADA DE VOLTAJE Y CARGA CONSTANTE DEPENDIENDO DE LOS CAMPOS DEL NEGATOSCOPIO Y USO (CONVENC | 10324
I090000340 | 806 | NEGATOSCOPIO NEGATOSCOPIO 2 CAMPOS. CARACTERiSTICAS TECNICAS ESTRUCTURA: MATERIAL DEL MARCO: ESTRUCTURA DE ALUMINIO CON CUBIERTAS PLASTICAS ANTIESTATICAS. MATERIAL DEL PANEL ACRiLICO BLANCO 4MM SUJETADOR DE PLACAS SISTEMA BASADO EN RODILLOS INDEPENDIENTES EN CADA CAMPO. ILUMINACION FUENTE DE LUZ LED TIEMPO DE VIDA uTIL DE 100000 HORAS (BAJO CONDICIONES NORMALES DE USO) LUMINOSIDAD LiNEA DE LEDSCOLOR BLANCO CON SISTEMA MATRICIAL PURO PARA DISTRIBUCION DE LUZ EN LA TOTALIDAD DEL CAMPO RANGO DE LUMINOSIDAD USO RX CONVENCIONALES DESDE 300 CD/CM2 HASTA 4000 CD/M2 (100 -13000 LUXES APROX.) USO EN MASTOGRAFiA MAYOR A 4500 CD/M2 (>15000 LUXES) CONTROL DE LUMINOSIDAD CONTROL CON PERILLA GIRATORIA (CODIGO T) TECLAS DE MEMBRANA (AUMENTAR / DISMINUIR) (CODIGO M) ALIMENTACION ELECTRICA CORRIENTE ELECTRICA DE 120 VAC / 60 HZ (ENTRADA) ELIMINADOR CON FUENTE REGULADA DE VOLTAJE Y CARGA CONSTANTE DEPENDIENDO DE LOS CAMPOS DEL NEGATOSCOPIO Y USO (CONVENC | 10324
I090000340 | 807 | NEGATOSCOPIO NEGATOSCOPIO 2 CAMPOS. CARACTERiSTICAS TECNICAS ESTRUCTURA: MATERIAL DEL MARCO: ESTRUCTURA DE ALUMINIO CON CUBIERTAS PLASTICAS ANTIESTATICAS. MATERIAL DEL PANEL ACRiLICO BLANCO 4MM SUJETADOR DE PLACAS SISTEMA BASADO EN RODILLOS INDEPENDIENTES EN CADA CAMPO. ILUMINACION FUENTE DE LUZ LED TIEMPO DE VIDA uTIL DE 100000 HORAS (BAJO CONDICIONES NORMALES DE USO) LUMINOSIDAD LiNEA DE LEDSCOLOR BLANCO CON SISTEMA MATRICIAL PURO PARA DISTRIBUCION DE LUZ EN LA TOTALIDAD DEL CAMPO RANGO DE LUMINOSIDAD USO RX CONVENCIONALES DESDE 300 CD/CM2 HASTA 4000 CD/M2 (100 -13000 LUXES APROX.) USO EN MASTOGRAFiA MAYOR A 4500 CD/M2 (>15000 LUXES) CONTROL DE LUMINOSIDAD CONTROL CON PERILLA GIRATORIA (CODIGO T) TECLAS DE MEMBRANA (AUMENTAR / DISMINUIR) (CODIGO M) ALIMENTACION ELECTRICA CORRIENTE ELECTRICA DE 120 VAC / 60 HZ (ENTRADA) ELIMINADOR CON FUENTE REGULADA DE VOLTAJE Y CARGA CONSTANTE DEPENDIENDO DE LOS CAMPOS DEL NEGATOSCOPIO Y USO (CONVENC | 10324
I090000340 | 808 | NEGATOSCOPIO NEGATOSCOPIO 2 CAMPOS. CARACTERiSTICAS TECNICAS ESTRUCTURA: MATERIAL DEL MARCO: ESTRUCTURA DE ALUMINIO CON CUBIERTAS PLASTICAS ANTIESTATICAS. MATERIAL DEL PANEL ACRiLICO BLANCO 4MM SUJETADOR DE PLACAS SISTEMA BASADO EN RODILLOS INDEPENDIENTES EN CADA CAMPO. ILUMINACION FUENTE DE LUZ LED TIEMPO DE VIDA uTIL DE 100000 HORAS (BAJO CONDICIONES NORMALES DE USO) LUMINOSIDAD LiNEA DE LEDSCOLOR BLANCO CON SISTEMA MATRICIAL PURO PARA DISTRIBUCION DE LUZ EN LA TOTALIDAD DEL CAMPO RANGO DE LUMINOSIDAD USO RX CONVENCIONALES DESDE 300 CD/CM2 HASTA 4000 CD/M2 (100 -13000 LUXES APROX.) USO EN MASTOGRAFiA MAYOR A 4500 CD/M2 (>15000 LUXES) CONTROL DE LUMINOSIDAD CONTROL CON PERILLA GIRATORIA (CODIGO T) TECLAS DE MEMBRANA (AUMENTAR / DISMINUIR) (CODIGO M) ALIMENTACION ELECTRICA CORRIENTE ELECTRICA DE 120 VAC / 60 HZ (ENTRADA) ELIMINADOR CON FUENTE REGULADA DE VOLTAJE Y CARGA CONSTANTE DEPENDIENDO DE LOS CAMPOS DEL NEGATOSCOPIO Y USO (CONVENC | 10324
I090000340 | 809 | NEGATOSCOPIO NEGATOSCOPIO 2 CAMPOS. CARACTERiSTICAS TECNICAS ESTRUCTURA: MATERIAL DEL MARCO: ESTRUCTURA DE ALUMINIO CON CUBIERTAS PLASTICAS ANTIESTATICAS. MATERIAL DEL PANEL ACRiLICO BLANCO 4MM SUJETADOR DE PLACAS SISTEMA BASADO EN RODILLOS INDEPENDIENTES EN CADA CAMPO. ILUMINACION FUENTE DE LUZ LED TIEMPO DE VIDA uTIL DE 100000 HORAS (BAJO CONDICIONES NORMALES DE USO) LUMINOSIDAD LiNEA DE LEDSCOLOR BLANCO CON SISTEMA MATRICIAL PURO PARA DISTRIBUCION DE LUZ EN LA TOTALIDAD DEL CAMPO RANGO DE LUMINOSIDAD USO RX CONVENCIONALES DESDE 300 CD/CM2 HASTA 4000 CD/M2 (100 -13000 LUXES APROX.) USO EN MASTOGRAFiA MAYOR A 4500 CD/M2 (>15000 LUXES) CONTROL DE LUMINOSIDAD CONTROL CON PERILLA GIRATORIA (CODIGO T) TECLAS DE MEMBRANA (AUMENTAR / DISMINUIR) (CODIGO M) ALIMENTACION ELECTRICA CORRIENTE ELECTRICA DE 120 VAC / 60 HZ (ENTRADA) ELIMINADOR CON FUENTE REGULADA DE VOLTAJE Y CARGA CONSTANTE DEPENDIENDO DE LOS CAMPOS DEL NEGATOSCOPIO Y USO (CONVENC | 10324
I090000340 | 810 | NEGATOSCOPIO NEGATOSCOPIO 2 CAMPOS. CARACTERiSTICAS TECNICAS ESTRUCTURA: MATERIAL DEL MARCO: ESTRUCTURA DE ALUMINIO CON CUBIERTAS PLASTICAS ANTIESTATICAS. MATERIAL DEL PANEL ACRiLICO BLANCO 4MM SUJETADOR DE PLACAS SISTEMA BASADO EN RODILLOS INDEPENDIENTES EN CADA CAMPO. ILUMINACION FUENTE DE LUZ LED TIEMPO DE VIDA uTIL DE 100000 HORAS (BAJO CONDICIONES NORMALES DE USO) LUMINOSIDAD LiNEA DE LEDSCOLOR BLANCO CON SISTEMA MATRICIAL PURO PARA DISTRIBUCION DE LUZ EN LA TOTALIDAD DEL CAMPO RANGO DE LUMINOSIDAD USO RX CONVENCIONALES DESDE 300 CD/CM2 HASTA 4000 CD/M2 (100 -13000 LUXES APROX.) USO EN MASTOGRAFiA MAYOR A 4500 CD/M2 (>15000 LUXES) CONTROL DE LUMINOSIDAD CONTROL CON PERILLA GIRATORIA (CODIGO T) TECLAS DE MEMBRANA (AUMENTAR / DISMINUIR) (CODIGO M) ALIMENTACION ELECTRICA CORRIENTE ELECTRICA DE 120 VAC / 60 HZ (ENTRADA) ELIMINADOR CON FUENTE REGULADA DE VOLTAJE Y CARGA CONSTANTE DEPENDIENDO DE LOS CAMPOS DEL NEGATOSCOPIO Y USO (CONVENC | 10324
I090000340 | 811 | NEGATOSCOPIO NEGATOSCOPIO 2 CAMPOS. CARACTERiSTICAS TECNICAS ESTRUCTURA: MATERIAL DEL MARCO: ESTRUCTURA DE ALUMINIO CON CUBIERTAS PLASTICAS ANTIESTATICAS. MATERIAL DEL PANEL ACRiLICO BLANCO 4MM SUJETADOR DE PLACAS SISTEMA BASADO EN RODILLOS INDEPENDIENTES EN CADA CAMPO. ILUMINACION FUENTE DE LUZ LED TIEMPO DE VIDA uTIL DE 100000 HORAS (BAJO CONDICIONES NORMALES DE USO) LUMINOSIDAD LiNEA DE LEDSCOLOR BLANCO CON SISTEMA MATRICIAL PURO PARA DISTRIBUCION DE LUZ EN LA TOTALIDAD DEL CAMPO RANGO DE LUMINOSIDAD USO RX CONVENCIONALES DESDE 300 CD/CM2 HASTA 4000 CD/M2 (100 -13000 LUXES APROX.) USO EN MASTOGRAFiA MAYOR A 4500 CD/M2 (>15000 LUXES) CONTROL DE LUMINOSIDAD CONTROL CON PERILLA GIRATORIA (CODIGO T) TECLAS DE MEMBRANA (AUMENTAR / DISMINUIR) (CODIGO M) ALIMENTACION ELECTRICA CORRIENTE ELECTRICA DE 120 VAC / 60 HZ (ENTRADA) ELIMINADOR CON FUENTE REGULADA DE VOLTAJE Y CARGA CONSTANTE DEPENDIENDO DE LOS CAMPOS DEL NEGATOSCOPIO Y USO (CONVENC | 10324
I090000340 | 812 | NEGATOSCOPIO NEGATOSCOPIO 2 CAMPOS. CARACTERiSTICAS TECNICAS ESTRUCTURA: MATERIAL DEL MARCO: ESTRUCTURA DE ALUMINIO CON CUBIERTAS PLASTICAS ANTIESTATICAS. MATERIAL DEL PANEL ACRiLICO BLANCO 4MM SUJETADOR DE PLACAS SISTEMA BASADO EN RODILLOS INDEPENDIENTES EN CADA CAMPO. ILUMINACION FUENTE DE LUZ LED TIEMPO DE VIDA uTIL DE 100000 HORAS (BAJO CONDICIONES NORMALES DE USO) LUMINOSIDAD LiNEA DE LEDSCOLOR BLANCO CON SISTEMA MATRICIAL PURO PARA DISTRIBUCION DE LUZ EN LA TOTALIDAD DEL CAMPO RANGO DE LUMINOSIDAD USO RX CONVENCIONALES DESDE 300 CD/CM2 HASTA 4000 CD/M2 (100 -13000 LUXES APROX.) USO EN MASTOGRAFiA MAYOR A 4500 CD/M2 (>15000 LUXES) CONTROL DE LUMINOSIDAD CONTROL CON PERILLA GIRATORIA (CODIGO T) TECLAS DE MEMBRANA (AUMENTAR / DISMINUIR) (CODIGO M) ALIMENTACION ELECTRICA CORRIENTE ELECTRICA DE 120 VAC / 60 HZ (ENTRADA) ELIMINADOR CON FUENTE REGULADA DE VOLTAJE Y CARGA CONSTANTE DEPENDIENDO DE LOS CAMPOS DEL NEGATOSCOPIO Y USO (CONVENC | 10324
I090000340 | 813 | NEGATOSCOPIO NEGATOSCOPIO 2 CAMPOS. CARACTERiSTICAS TECNICAS ESTRUCTURA: MATERIAL DEL MARCO: ESTRUCTURA DE ALUMINIO CON CUBIERTAS PLASTICAS ANTIESTATICAS. MATERIAL DEL PANEL ACRiLICO BLANCO 4MM SUJETADOR DE PLACAS SISTEMA BASADO EN RODILLOS INDEPENDIENTES EN CADA CAMPO. ILUMINACION FUENTE DE LUZ LED TIEMPO DE VIDA uTIL DE 100000 HORAS (BAJO CONDICIONES NORMALES DE USO) LUMINOSIDAD LiNEA DE LEDSCOLOR BLANCO CON SISTEMA MATRICIAL PURO PARA DISTRIBUCION DE LUZ EN LA TOTALIDAD DEL CAMPO RANGO DE LUMINOSIDAD USO RX CONVENCIONALES DESDE 300 CD/CM2 HASTA 4000 CD/M2 (100 -13000 LUXES APROX.) USO EN MASTOGRAFiA MAYOR A 4500 CD/M2 (>15000 LUXES) CONTROL DE LUMINOSIDAD CONTROL CON PERILLA GIRATORIA (CODIGO T) TECLAS DE MEMBRANA (AUMENTAR / DISMINUIR) (CODIGO M) ALIMENTACION ELECTRICA CORRIENTE ELECTRICA DE 120 VAC / 60 HZ (ENTRADA) ELIMINADOR CON FUENTE REGULADA DE VOLTAJE Y CARGA CONSTANTE DEPENDIENDO DE LOS CAMPOS DEL NEGATOSCOPIO Y USO (CONVENC | 10324
I090000340 | 814 | NEGATOSCOPIO NEGATOSCOPIO 2 CAMPOS. CARACTERiSTICAS TECNICAS ESTRUCTURA: MATERIAL DEL MARCO: ESTRUCTURA DE ALUMINIO CON CUBIERTAS PLASTICAS ANTIESTATICAS. MATERIAL DEL PANEL ACRiLICO BLANCO 4MM SUJETADOR DE PLACAS SISTEMA BASADO EN RODILLOS INDEPENDIENTES EN CADA CAMPO. ILUMINACION FUENTE DE LUZ LED TIEMPO DE VIDA uTIL DE 100000 HORAS (BAJO CONDICIONES NORMALES DE USO) LUMINOSIDAD LiNEA DE LEDSCOLOR BLANCO CON SISTEMA MATRICIAL PURO PARA DISTRIBUCION DE LUZ EN LA TOTALIDAD DEL CAMPO RANGO DE LUMINOSIDAD USO RX CONVENCIONALES DESDE 300 CD/CM2 HASTA 4000 CD/M2 (100 -13000 LUXES APROX.) USO EN MASTOGRAFiA MAYOR A 4500 CD/M2 (>15000 LUXES) CONTROL DE LUMINOSIDAD CONTROL CON PERILLA GIRATORIA (CODIGO T) TECLAS DE MEMBRANA (AUMENTAR / DISMINUIR) (CODIGO M) ALIMENTACION ELECTRICA CORRIENTE ELECTRICA DE 120 VAC / 60 HZ (ENTRADA) ELIMINADOR CON FUENTE REGULADA DE VOLTAJE Y CARGA CONSTANTE DEPENDIENDO DE LOS CAMPOS DEL NEGATOSCOPIO Y USO (CONVENC | 10324
I090000340 | 815 | NEGATOSCOPIO NEGATOSCOPIO 2 CAMPOS. CARACTERiSTICAS TECNICAS ESTRUCTURA: MATERIAL DEL MARCO: ESTRUCTURA DE ALUMINIO CON CUBIERTAS PLASTICAS ANTIESTATICAS. MATERIAL DEL PANEL ACRiLICO BLANCO 4MM SUJETADOR DE PLACAS SISTEMA BASADO EN RODILLOS INDEPENDIENTES EN CADA CAMPO. ILUMINACION FUENTE DE LUZ LED TIEMPO DE VIDA uTIL DE 100000 HORAS (BAJO CONDICIONES NORMALES DE USO) LUMINOSIDAD LiNEA DE LEDSCOLOR BLANCO CON SISTEMA MATRICIAL PURO PARA DISTRIBUCION DE LUZ EN LA TOTALIDAD DEL CAMPO RANGO DE LUMINOSIDAD USO RX CONVENCIONALES DESDE 300 CD/CM2 HASTA 4000 CD/M2 (100 -13000 LUXES APROX.) USO EN MASTOGRAFiA MAYOR A 4500 CD/M2 (>15000 LUXES) CONTROL DE LUMINOSIDAD CONTROL CON PERILLA GIRATORIA (CODIGO T) TECLAS DE MEMBRANA (AUMENTAR / DISMINUIR) (CODIGO M) ALIMENTACION ELECTRICA CORRIENTE ELECTRICA DE 120 VAC / 60 HZ (ENTRADA) ELIMINADOR CON FUENTE REGULADA DE VOLTAJE Y CARGA CONSTANTE DEPENDIENDO DE LOS CAMPOS DEL NEGATOSCOPIO Y USO (CONVENC | 10324
I090000340 | 816 | NEGATOSCOPIO NEGATOSCOPIO 2 CAMPOS. CARACTERiSTICAS TECNICAS ESTRUCTURA: MATERIAL DEL MARCO: ESTRUCTURA DE ALUMINIO CON CUBIERTAS PLASTICAS ANTIESTATICAS. MATERIAL DEL PANEL ACRiLICO BLANCO 4MM SUJETADOR DE PLACAS SISTEMA BASADO EN RODILLOS INDEPENDIENTES EN CADA CAMPO. ILUMINACION FUENTE DE LUZ LED TIEMPO DE VIDA uTIL DE 100000 HORAS (BAJO CONDICIONES NORMALES DE USO) LUMINOSIDAD LiNEA DE LEDSCOLOR BLANCO CON SISTEMA MATRICIAL PURO PARA DISTRIBUCION DE LUZ EN LA TOTALIDAD DEL CAMPO RANGO DE LUMINOSIDAD USO RX CONVENCIONALES DESDE 300 CD/CM2 HASTA 4000 CD/M2 (100 -13000 LUXES APROX.) USO EN MASTOGRAFiA MAYOR A 4500 CD/M2 (>15000 LUXES) CONTROL DE LUMINOSIDAD CONTROL CON PERILLA GIRATORIA (CODIGO T) TECLAS DE MEMBRANA (AUMENTAR / DISMINUIR) (CODIGO M) ALIMENTACION ELECTRICA CORRIENTE ELECTRICA DE 120 VAC / 60 HZ (ENTRADA) ELIMINADOR CON FUENTE REGULADA DE VOLTAJE Y CARGA CONSTANTE DEPENDIENDO DE LOS CAMPOS DEL NEGATOSCOPIO Y USO (CONVENC | 10324
I090000340 | 817 | NEGATOSCOPIO NEGATOSCOPIO 2 CAMPOS. CARACTERiSTICAS TECNICAS ESTRUCTURA: MATERIAL DEL MARCO: ESTRUCTURA DE ALUMINIO CON CUBIERTAS PLASTICAS ANTIESTATICAS. MATERIAL DEL PANEL ACRiLICO BLANCO 4MM SUJETADOR DE PLACAS SISTEMA BASADO EN RODILLOS INDEPENDIENTES EN CADA CAMPO. ILUMINACION FUENTE DE LUZ LED TIEMPO DE VIDA uTIL DE 100000 HORAS (BAJO CONDICIONES NORMALES DE USO) LUMINOSIDAD LiNEA DE LEDSCOLOR BLANCO CON SISTEMA MATRICIAL PURO PARA DISTRIBUCION DE LUZ EN LA TOTALIDAD DEL CAMPO RANGO DE LUMINOSIDAD USO RX CONVENCIONALES DESDE 300 CD/CM2 HASTA 4000 CD/M2 (100 -13000 LUXES APROX.) USO EN MASTOGRAFiA MAYOR A 4500 CD/M2 (>15000 LUXES) CONTROL DE LUMINOSIDAD CONTROL CON PERILLA GIRATORIA (CODIGO T) TECLAS DE MEMBRANA (AUMENTAR / DISMINUIR) (CODIGO M) ALIMENTACION ELECTRICA CORRIENTE ELECTRICA DE 120 VAC / 60 HZ (ENTRADA) ELIMINADOR CON FUENTE REGULADA DE VOLTAJE Y CARGA CONSTANTE DEPENDIENDO DE LOS CAMPOS DEL NEGATOSCOPIO Y USO (CONVENC | 10324
I090000340 | 818 | NEGATOSCOPIO NEGATOSCOPIO 2 CAMPOS. CARACTERiSTICAS TECNICAS ESTRUCTURA: MATERIAL DEL MARCO: ESTRUCTURA DE ALUMINIO CON CUBIERTAS PLASTICAS ANTIESTATICAS. MATERIAL DEL PANEL ACRiLICO BLANCO 4MM SUJETADOR DE PLACAS SISTEMA BASADO EN RODILLOS INDEPENDIENTES EN CADA CAMPO. ILUMINACION FUENTE DE LUZ LED TIEMPO DE VIDA uTIL DE 100000 HORAS (BAJO CONDICIONES NORMALES DE USO) LUMINOSIDAD LiNEA DE LEDSCOLOR BLANCO CON SISTEMA MATRICIAL PURO PARA DISTRIBUCION DE LUZ EN LA TOTALIDAD DEL CAMPO RANGO DE LUMINOSIDAD USO RX CONVENCIONALES DESDE 300 CD/CM2 HASTA 4000 CD/M2 (100 -13000 LUXES APROX.) USO EN MASTOGRAFiA MAYOR A 4500 CD/M2 (>15000 LUXES) CONTROL DE LUMINOSIDAD CONTROL CON PERILLA GIRATORIA (CODIGO T) TECLAS DE MEMBRANA (AUMENTAR / DISMINUIR) (CODIGO M) ALIMENTACION ELECTRICA CORRIENTE ELECTRICA DE 120 VAC / 60 HZ (ENTRADA) ELIMINADOR CON FUENTE REGULADA DE VOLTAJE Y CARGA CONSTANTE DEPENDIENDO DE LOS CAMPOS DEL NEGATOSCOPIO Y USO (CONVENC | 10324
I090000340 | 819 | NEGATOSCOPIO NEGATOSCOPIO 2 CAMPOS. CARACTERiSTICAS TECNICAS ESTRUCTURA: MATERIAL DEL MARCO: ESTRUCTURA DE ALUMINIO CON CUBIERTAS PLASTICAS ANTIESTATICAS. MATERIAL DEL PANEL ACRiLICO BLANCO 4MM SUJETADOR DE PLACAS SISTEMA BASADO EN RODILLOS INDEPENDIENTES EN CADA CAMPO. ILUMINACION FUENTE DE LUZ LED TIEMPO DE VIDA uTIL DE 100000 HORAS (BAJO CONDICIONES NORMALES DE USO) LUMINOSIDAD LiNEA DE LEDSCOLOR BLANCO CON SISTEMA MATRICIAL PURO PARA DISTRIBUCION DE LUZ EN LA TOTALIDAD DEL CAMPO RANGO DE LUMINOSIDAD USO RX CONVENCIONALES DESDE 300 CD/CM2 HASTA 4000 CD/M2 (100 -13000 LUXES APROX.) USO EN MASTOGRAFiA MAYOR A 4500 CD/M2 (>15000 LUXES) CONTROL DE LUMINOSIDAD CONTROL CON PERILLA GIRATORIA (CODIGO T) TECLAS DE MEMBRANA (AUMENTAR / DISMINUIR) (CODIGO M) ALIMENTACION ELECTRICA CORRIENTE ELECTRICA DE 120 VAC / 60 HZ (ENTRADA) ELIMINADOR CON FUENTE REGULADA DE VOLTAJE Y CARGA CONSTANTE DEPENDIENDO DE LOS CAMPOS DEL NEGATOSCOPIO Y USO (CONVENC | 10324
I090000340 | 820 | NEGATOSCOPIO NEGATOSCOPIO 2 CAMPOS. CARACTERiSTICAS TECNICAS ESTRUCTURA: MATERIAL DEL MARCO: ESTRUCTURA DE ALUMINIO CON CUBIERTAS PLASTICAS ANTIESTATICAS. MATERIAL DEL PANEL ACRiLICO BLANCO 4MM SUJETADOR DE PLACAS SISTEMA BASADO EN RODILLOS INDEPENDIENTES EN CADA CAMPO. ILUMINACION FUENTE DE LUZ LED TIEMPO DE VIDA uTIL DE 100000 HORAS (BAJO CONDICIONES NORMALES DE USO) LUMINOSIDAD LiNEA DE LEDSCOLOR BLANCO CON SISTEMA MATRICIAL PURO PARA DISTRIBUCION DE LUZ EN LA TOTALIDAD DEL CAMPO RANGO DE LUMINOSIDAD USO RX CONVENCIONALES DESDE 300 CD/CM2 HASTA 4000 CD/M2 (100 -13000 LUXES APROX.) USO EN MASTOGRAFiA MAYOR A 4500 CD/M2 (>15000 LUXES) CONTROL DE LUMINOSIDAD CONTROL CON PERILLA GIRATORIA (CODIGO T) TECLAS DE MEMBRANA (AUMENTAR / DISMINUIR) (CODIGO M) ALIMENTACION ELECTRICA CORRIENTE ELECTRICA DE 120 VAC / 60 HZ (ENTRADA) ELIMINADOR CON FUENTE REGULADA DE VOLTAJE Y CARGA CONSTANTE DEPENDIENDO DE LOS CAMPOS DEL NEGATOSCOPIO Y USO (CONVENC | 10324
I090000340 | 821 | NEGATOSCOPIO NEGATOSCOPIO 2 CAMPOS. CARACTERiSTICAS TECNICAS ESTRUCTURA: MATERIAL DEL MARCO: ESTRUCTURA DE ALUMINIO CON CUBIERTAS PLASTICAS ANTIESTATICAS. MATERIAL DEL PANEL ACRiLICO BLANCO 4MM SUJETADOR DE PLACAS SISTEMA BASADO EN RODILLOS INDEPENDIENTES EN CADA CAMPO. ILUMINACION FUENTE DE LUZ LED TIEMPO DE VIDA uTIL DE 100000 HORAS (BAJO CONDICIONES NORMALES DE USO) LUMINOSIDAD LiNEA DE LEDSCOLOR BLANCO CON SISTEMA MATRICIAL PURO PARA DISTRIBUCION DE LUZ EN LA TOTALIDAD DEL CAMPO RANGO DE LUMINOSIDAD USO RX CONVENCIONALES DESDE 300 CD/CM2 HASTA 4000 CD/M2 (100 -13000 LUXES APROX.) USO EN MASTOGRAFiA MAYOR A 4500 CD/M2 (>15000 LUXES) CONTROL DE LUMINOSIDAD CONTROL CON PERILLA GIRATORIA (CODIGO T) TECLAS DE MEMBRANA (AUMENTAR / DISMINUIR) (CODIGO M) ALIMENTACION ELECTRICA CORRIENTE ELECTRICA DE 120 VAC / 60 HZ (ENTRADA) ELIMINADOR CON FUENTE REGULADA DE VOLTAJE Y CARGA CONSTANTE DEPENDIENDO DE LOS CAMPOS DEL NEGATOSCOPIO Y USO (CONVENC | 10324
I090000340 | 822 | NEGATOSCOPIO NEGATOSCOPIO 2 CAMPOS. CARACTERiSTICAS TECNICAS ESTRUCTURA: MATERIAL DEL MARCO: ESTRUCTURA DE ALUMINIO CON CUBIERTAS PLASTICAS ANTIESTATICAS. MATERIAL DEL PANEL ACRiLICO BLANCO 4MM SUJETADOR DE PLACAS SISTEMA BASADO EN RODILLOS INDEPENDIENTES EN CADA CAMPO. ILUMINACION FUENTE DE LUZ LED TIEMPO DE VIDA uTIL DE 100000 HORAS (BAJO CONDICIONES NORMALES DE USO) LUMINOSIDAD LiNEA DE LEDSCOLOR BLANCO CON SISTEMA MATRICIAL PURO PARA DISTRIBUCION DE LUZ EN LA TOTALIDAD DEL CAMPO RANGO DE LUMINOSIDAD USO RX CONVENCIONALES DESDE 300 CD/CM2 HASTA 4000 CD/M2 (100 -13000 LUXES APROX.) USO EN MASTOGRAFiA MAYOR A 4500 CD/M2 (>15000 LUXES) CONTROL DE LUMINOSIDAD CONTROL CON PERILLA GIRATORIA (CODIGO T) TECLAS DE MEMBRANA (AUMENTAR / DISMINUIR) (CODIGO M) ALIMENTACION ELECTRICA CORRIENTE ELECTRICA DE 120 VAC / 60 HZ (ENTRADA) ELIMINADOR CON FUENTE REGULADA DE VOLTAJE Y CARGA CONSTANTE DEPENDIENDO DE LOS CAMPOS DEL NEGATOSCOPIO Y USO (CONVENC | 10324
I090000340 | 823 | NEGATOSCOPIO NEGATOSCOPIO 2 CAMPOS. CARACTERiSTICAS TECNICAS ESTRUCTURA: MATERIAL DEL MARCO: ESTRUCTURA DE ALUMINIO CON CUBIERTAS PLASTICAS ANTIESTATICAS. MATERIAL DEL PANEL ACRiLICO BLANCO 4MM SUJETADOR DE PLACAS SISTEMA BASADO EN RODILLOS INDEPENDIENTES EN CADA CAMPO. ILUMINACION FUENTE DE LUZ LED TIEMPO DE VIDA uTIL DE 100000 HORAS (BAJO CONDICIONES NORMALES DE USO) LUMINOSIDAD LiNEA DE LEDSCOLOR BLANCO CON SISTEMA MATRICIAL PURO PARA DISTRIBUCION DE LUZ EN LA TOTALIDAD DEL CAMPO RANGO DE LUMINOSIDAD USO RX CONVENCIONALES DESDE 300 CD/CM2 HASTA 4000 CD/M2 (100 -13000 LUXES APROX.) USO EN MASTOGRAFiA MAYOR A 4500 CD/M2 (>15000 LUXES) CONTROL DE LUMINOSIDAD CONTROL CON PERILLA GIRATORIA (CODIGO T) TECLAS DE MEMBRANA (AUMENTAR / DISMINUIR) (CODIGO M) ALIMENTACION ELECTRICA CORRIENTE ELECTRICA DE 120 VAC / 60 HZ (ENTRADA) ELIMINADOR CON FUENTE REGULADA DE VOLTAJE Y CARGA CONSTANTE DEPENDIENDO DE LOS CAMPOS DEL NEGATOSCOPIO Y USO (CONVENC | 10324
I090000340 | 824 | NEGATOSCOPIO NEGATOSCOPIO 2 CAMPOS. CARACTERiSTICAS TECNICAS ESTRUCTURA: MATERIAL DEL MARCO: ESTRUCTURA DE ALUMINIO CON CUBIERTAS PLASTICAS ANTIESTATICAS. MATERIAL DEL PANEL ACRiLICO BLANCO 4MM SUJETADOR DE PLACAS SISTEMA BASADO EN RODILLOS INDEPENDIENTES EN CADA CAMPO. ILUMINACION FUENTE DE LUZ LED TIEMPO DE VIDA uTIL DE 100000 HORAS (BAJO CONDICIONES NORMALES DE USO) LUMINOSIDAD LiNEA DE LEDSCOLOR BLANCO CON SISTEMA MATRICIAL PURO PARA DISTRIBUCION DE LUZ EN LA TOTALIDAD DEL CAMPO RANGO DE LUMINOSIDAD USO RX CONVENCIONALES DESDE 300 CD/CM2 HASTA 4000 CD/M2 (100 -13000 LUXES APROX.) USO EN MASTOGRAFiA MAYOR A 4500 CD/M2 (>15000 LUXES) CONTROL DE LUMINOSIDAD CONTROL CON PERILLA GIRATORIA (CODIGO T) TECLAS DE MEMBRANA (AUMENTAR / DISMINUIR) (CODIGO M) ALIMENTACION ELECTRICA CORRIENTE ELECTRICA DE 120 VAC / 60 HZ (ENTRADA) ELIMINADOR CON FUENTE REGULADA DE VOLTAJE Y CARGA CONSTANTE DEPENDIENDO DE LOS CAMPOS DEL NEGATOSCOPIO Y USO (CONVENC | 10324
I090000340 | 825 | NEGATOSCOPIO NEGATOSCOPIO 2 CAMPOS. CARACTERiSTICAS TECNICAS ESTRUCTURA: MATERIAL DEL MARCO: ESTRUCTURA DE ALUMINIO CON CUBIERTAS PLASTICAS ANTIESTATICAS. MATERIAL DEL PANEL ACRiLICO BLANCO 4MM SUJETADOR DE PLACAS SISTEMA BASADO EN RODILLOS INDEPENDIENTES EN CADA CAMPO. ILUMINACION FUENTE DE LUZ LED TIEMPO DE VIDA uTIL DE 100000 HORAS (BAJO CONDICIONES NORMALES DE USO) LUMINOSIDAD LiNEA DE LEDSCOLOR BLANCO CON SISTEMA MATRICIAL PURO PARA DISTRIBUCION DE LUZ EN LA TOTALIDAD DEL CAMPO RANGO DE LUMINOSIDAD USO RX CONVENCIONALES DESDE 300 CD/CM2 HASTA 4000 CD/M2 (100 -13000 LUXES APROX.) USO EN MASTOGRAFiA MAYOR A 4500 CD/M2 (>15000 LUXES) CONTROL DE LUMINOSIDAD CONTROL CON PERILLA GIRATORIA (CODIGO T) TECLAS DE MEMBRANA (AUMENTAR / DISMINUIR) (CODIGO M) ALIMENTACION ELECTRICA CORRIENTE ELECTRICA DE 120 VAC / 60 HZ (ENTRADA) ELIMINADOR CON FUENTE REGULADA DE VOLTAJE Y CARGA CONSTANTE DEPENDIENDO DE LOS CAMPOS DEL NEGATOSCOPIO Y USO (CONVENC | 10324
I090000340 | 826 | NEGATOSCOPIO NEGATOSCOPIO 2 CAMPOS. CARACTERiSTICAS TECNICAS ESTRUCTURA: MATERIAL DEL MARCO: ESTRUCTURA DE ALUMINIO CON CUBIERTAS PLASTICAS ANTIESTATICAS. MATERIAL DEL PANEL ACRiLICO BLANCO 4MM SUJETADOR DE PLACAS SISTEMA BASADO EN RODILLOS INDEPENDIENTES EN CADA CAMPO. ILUMINACION FUENTE DE LUZ LED TIEMPO DE VIDA uTIL DE 100000 HORAS (BAJO CONDICIONES NORMALES DE USO) LUMINOSIDAD LiNEA DE LEDSCOLOR BLANCO CON SISTEMA MATRICIAL PURO PARA DISTRIBUCION DE LUZ EN LA TOTALIDAD DEL CAMPO RANGO DE LUMINOSIDAD USO RX CONVENCIONALES DESDE 300 CD/CM2 HASTA 4000 CD/M2 (100 -13000 LUXES APROX.) USO EN MASTOGRAFiA MAYOR A 4500 CD/M2 (>15000 LUXES) CONTROL DE LUMINOSIDAD CONTROL CON PERILLA GIRATORIA (CODIGO T) TECLAS DE MEMBRANA (AUMENTAR / DISMINUIR) (CODIGO M) ALIMENTACION ELECTRICA CORRIENTE ELECTRICA DE 120 VAC / 60 HZ (ENTRADA) ELIMINADOR CON FUENTE REGULADA DE VOLTAJE Y CARGA CONSTANTE DEPENDIENDO DE LOS CAMPOS DEL NEGATOSCOPIO Y USO (CONVENC | 10324
I090000340 | 827 | NEGATOSCOPIO NEGATOSCOPIO 2 CAMPOS. CARACTERiSTICAS TECNICAS ESTRUCTURA: MATERIAL DEL MARCO: ESTRUCTURA DE ALUMINIO CON CUBIERTAS PLASTICAS ANTIESTATICAS. MATERIAL DEL PANEL ACRiLICO BLANCO 4MM SUJETADOR DE PLACAS SISTEMA BASADO EN RODILLOS INDEPENDIENTES EN CADA CAMPO. ILUMINACION FUENTE DE LUZ LED TIEMPO DE VIDA uTIL DE 100000 HORAS (BAJO CONDICIONES NORMALES DE USO) LUMINOSIDAD LiNEA DE LEDSCOLOR BLANCO CON SISTEMA MATRICIAL PURO PARA DISTRIBUCION DE LUZ EN LA TOTALIDAD DEL CAMPO RANGO DE LUMINOSIDAD USO RX CONVENCIONALES DESDE 300 CD/CM2 HASTA 4000 CD/M2 (100 -13000 LUXES APROX.) USO EN MASTOGRAFiA MAYOR A 4500 CD/M2 (>15000 LUXES) CONTROL DE LUMINOSIDAD CONTROL CON PERILLA GIRATORIA (CODIGO T) TECLAS DE MEMBRANA (AUMENTAR / DISMINUIR) (CODIGO M) ALIMENTACION ELECTRICA CORRIENTE ELECTRICA DE 120 VAC / 60 HZ (ENTRADA) ELIMINADOR CON FUENTE REGULADA DE VOLTAJE Y CARGA CONSTANTE DEPENDIENDO DE LOS CAMPOS DEL NEGATOSCOPIO Y USO (CONVENC | 10324
I090000340 | 828 | NEGATOSCOPIO NEGATOSCOPIO 2 CAMPOS. CARACTERiSTICAS TECNICAS ESTRUCTURA: MATERIAL DEL MARCO: ESTRUCTURA DE ALUMINIO CON CUBIERTAS PLASTICAS ANTIESTATICAS. MATERIAL DEL PANEL ACRiLICO BLANCO 4MM SUJETADOR DE PLACAS SISTEMA BASADO EN RODILLOS INDEPENDIENTES EN CADA CAMPO. ILUMINACION FUENTE DE LUZ LED TIEMPO DE VIDA uTIL DE 100000 HORAS (BAJO CONDICIONES NORMALES DE USO) LUMINOSIDAD LiNEA DE LEDSCOLOR BLANCO CON SISTEMA MATRICIAL PURO PARA DISTRIBUCION DE LUZ EN LA TOTALIDAD DEL CAMPO RANGO DE LUMINOSIDAD USO RX CONVENCIONALES DESDE 300 CD/CM2 HASTA 4000 CD/M2 (100 -13000 LUXES APROX.) USO EN MASTOGRAFiA MAYOR A 4500 CD/M2 (>15000 LUXES) CONTROL DE LUMINOSIDAD CONTROL CON PERILLA GIRATORIA (CODIGO T) TECLAS DE MEMBRANA (AUMENTAR / DISMINUIR) (CODIGO M) ALIMENTACION ELECTRICA CORRIENTE ELECTRICA DE 120 VAC / 60 HZ (ENTRADA) ELIMINADOR CON FUENTE REGULADA DE VOLTAJE Y CARGA CONSTANTE DEPENDIENDO DE LOS CAMPOS DEL NEGATOSCOPIO Y USO (CONVENC | 10324
I090000340 | 829 | NEGATOSCOPIO NEGATOSCOPIO 2 CAMPOS. CARACTERiSTICAS TECNICAS ESTRUCTURA: MATERIAL DEL MARCO: ESTRUCTURA DE ALUMINIO CON CUBIERTAS PLASTICAS ANTIESTATICAS. MATERIAL DEL PANEL ACRiLICO BLANCO 4MM SUJETADOR DE PLACAS SISTEMA BASADO EN RODILLOS INDEPENDIENTES EN CADA CAMPO. ILUMINACION FUENTE DE LUZ LED TIEMPO DE VIDA uTIL DE 100000 HORAS (BAJO CONDICIONES NORMALES DE USO) LUMINOSIDAD LiNEA DE LEDSCOLOR BLANCO CON SISTEMA MATRICIAL PURO PARA DISTRIBUCION DE LUZ EN LA TOTALIDAD DEL CAMPO RANGO DE LUMINOSIDAD USO RX CONVENCIONALES DESDE 300 CD/CM2 HASTA 4000 CD/M2 (100 -13000 LUXES APROX.) USO EN MASTOGRAFiA MAYOR A 4500 CD/M2 (>15000 LUXES) CONTROL DE LUMINOSIDAD CONTROL CON PERILLA GIRATORIA (CODIGO T) TECLAS DE MEMBRANA (AUMENTAR / DISMINUIR) (CODIGO M) ALIMENTACION ELECTRICA CORRIENTE ELECTRICA DE 120 VAC / 60 HZ (ENTRADA) ELIMINADOR CON FUENTE REGULADA DE VOLTAJE Y CARGA CONSTANTE DEPENDIENDO DE LOS CAMPOS DEL NEGATOSCOPIO Y USO (CONVENC | 10324
I090000340 | 830 | NEGATOSCOPIO NEGATOSCOPIO 2 CAMPOS. CARACTERiSTICAS TECNICAS ESTRUCTURA: MATERIAL DEL MARCO: ESTRUCTURA DE ALUMINIO CON CUBIERTAS PLASTICAS ANTIESTATICAS. MATERIAL DEL PANEL ACRiLICO BLANCO 4MM SUJETADOR DE PLACAS SISTEMA BASADO EN RODILLOS INDEPENDIENTES EN CADA CAMPO. ILUMINACION FUENTE DE LUZ LED TIEMPO DE VIDA uTIL DE 100000 HORAS (BAJO CONDICIONES NORMALES DE USO) LUMINOSIDAD LiNEA DE LEDSCOLOR BLANCO CON SISTEMA MATRICIAL PURO PARA DISTRIBUCION DE LUZ EN LA TOTALIDAD DEL CAMPO RANGO DE LUMINOSIDAD USO RX CONVENCIONALES DESDE 300 CD/CM2 HASTA 4000 CD/M2 (100 -13000 LUXES APROX.) USO EN MASTOGRAFiA MAYOR A 4500 CD/M2 (>15000 LUXES) CONTROL DE LUMINOSIDAD CONTROL CON PERILLA GIRATORIA (CODIGO T) TECLAS DE MEMBRANA (AUMENTAR / DISMINUIR) (CODIGO M) ALIMENTACION ELECTRICA CORRIENTE ELECTRICA DE 120 VAC / 60 HZ (ENTRADA) ELIMINADOR CON FUENTE REGULADA DE VOLTAJE Y CARGA CONSTANTE DEPENDIENDO DE LOS CAMPOS DEL NEGATOSCOPIO Y USO (CONVENC | 10324
I090000088 | 2229 | CAMA CLINICA 1.1.- GENERALIDADES: 1.1.1.- ESTRUCTURA FABRICADA EN ACERO CON RECUBRIMIENTO DE PINTURA EN POLVO. 1.1.2.- CAPACIDAD DE CARGA SEGURA DE 200 KG. 1.1.3.- PESO DEL PRODUCTO DE 115KG. 1.1.4.- CABECERA Y PIECERA: 1.1.4.1.- FABRICADOS DE RESINA DE POLIETILENO DE ALTA RESISTENCIA 1.1.4.2.- DESMONTABLES CON SEGUROS PARA MAYOR SEGURIDAD. 1.1.4.3.- CON AGARRADERAS PARA FACIL MANIPULACION. 1.1.5.- PARACHOQUES GIRATORIOS EN LAS CUATRO ESQUINAS DE LA CAMA. 1.1.6.- CAPACIDAD DE COLOCAR EL POSTE PORTA SOLUCIONES EN CUALQUIERA DE LAS CUATRO ESQUINAS DE LA CAMA. 1.1.7.- AL MENOS DOS GANCHOS PARA PORTAR BOLSAS DE DRENADO EN AMBOS LADOS DE LA CAMA. 1.1.8.- RUEDAS: 1.1.8.1.- DE 120MM DE DIAMETRO 1.1.8.2.- ANTIESTATICAS 1.1.9.- SISTEMA DE AC POR BATERiA RECARGABLE 1.1.10.- SISTEMA DE FRENO CENTRALIZADO. 1.1.11.- FUNCIONA EN EL RANGO DE 127.0 VCA ± 10% 1.1.12.- ALTURA DEBAJO DE LA CAMA: 50CM O MAYOR PARA PERMITIR EL CORRECTO ASEO EN LA LOCACION | 121800
I090000088 | 2231 | CAMA CLINICA 1.1.- GENERALIDADES: 1.1.1.- ESTRUCTURA FABRICADA EN ACERO CON RECUBRIMIENTO DE PINTURA EN POLVO. 1.1.2.- CAPACIDAD DE CARGA SEGURA DE 200 KG. 1.1.3.- PESO DEL PRODUCTO DE 115KG. 1.1.4.- CABECERA Y PIECERA: 1.1.4.1.- FABRICADOS DE RESINA DE POLIETILENO DE ALTA RESISTENCIA 1.1.4.2.- DESMONTABLES CON SEGUROS PARA MAYOR SEGURIDAD. 1.1.4.3.- CON AGARRADERAS PARA FACIL MANIPULACION. 1.1.5.- PARACHOQUES GIRATORIOS EN LAS CUATRO ESQUINAS DE LA CAMA. 1.1.6.- CAPACIDAD DE COLOCAR EL POSTE PORTA SOLUCIONES EN CUALQUIERA DE LAS CUATRO ESQUINAS DE LA CAMA. 1.1.7.- AL MENOS DOS GANCHOS PARA PORTAR BOLSAS DE DRENADO EN AMBOS LADOS DE LA CAMA. 1.1.8.- RUEDAS: 1.1.8.1.- DE 120MM DE DIAMETRO 1.1.8.2.- ANTIESTATICAS 1.1.9.- SISTEMA DE AC POR BATERiA RECARGABLE 1.1.10.- SISTEMA DE FRENO CENTRALIZADO. 1.1.11.- FUNCIONA EN EL RANGO DE 127.0 VCA ± 10% 1.1.12.- ALTURA DEBAJO DE LA CAMA: 50CM O MAYOR PARA PERMITIR EL CORRECTO ASEO EN LA LOCACION | 121800
I090000088 | 2236 | CAMA CLINICA 1.1.- GENERALIDADES: 1.1.1.- ESTRUCTURA FABRICADA EN ACERO CON RECUBRIMIENTO DE PINTURA EN POLVO. 1.1.2.- CAPACIDAD DE CARGA SEGURA DE 200 KG. 1.1.3.- PESO DEL PRODUCTO DE 115KG. 1.1.4.- CABECERA Y PIECERA: 1.1.4.1.- FABRICADOS DE RESINA DE POLIETILENO DE ALTA RESISTENCIA 1.1.4.2.- DESMONTABLES CON SEGUROS PARA MAYOR SEGURIDAD. 1.1.4.3.- CON AGARRADERAS PARA FACIL MANIPULACION. 1.1.5.- PARACHOQUES GIRATORIOS EN LAS CUATRO ESQUINAS DE LA CAMA. 1.1.6.- CAPACIDAD DE COLOCAR EL POSTE PORTA SOLUCIONES EN CUALQUIERA DE LAS CUATRO ESQUINAS DE LA CAMA. 1.1.7.- AL MENOS DOS GANCHOS PARA PORTAR BOLSAS DE DRENADO EN AMBOS LADOS DE LA CAMA. 1.1.8.- RUEDAS: 1.1.8.1.- DE 120MM DE DIAMETRO 1.1.8.2.- ANTIESTATICAS 1.1.9.- SISTEMA DE AC POR BATERiA RECARGABLE 1.1.10.- SISTEMA DE FRENO CENTRALIZADO. 1.1.11.- FUNCIONA EN EL RANGO DE 127.0 VCA ± 10% 1.1.12.- ALTURA DEBAJO DE LA CAMA: 50CM O MAYOR PARA PERMITIR EL CORRECTO ASEO EN LA LOCACION | 121800
I090000088 | 2230 | CAMA CLINICA 1.1.- GENERALIDADES: 1.1.1.- ESTRUCTURA FABRICADA EN ACERO CON RECUBRIMIENTO DE PINTURA EN POLVO. 1.1.2.- CAPACIDAD DE CARGA SEGURA DE 200 KG. 1.1.3.- PESO DEL PRODUCTO DE 115KG. 1.1.4.- CABECERA Y PIECERA: 1.1.4.1.- FABRICADOS DE RESINA DE POLIETILENO DE ALTA RESISTENCIA 1.1.4.2.- DESMONTABLES CON SEGUROS PARA MAYOR SEGURIDAD. 1.1.4.3.- CON AGARRADERAS PARA FACIL MANIPULACION. 1.1.5.- PARACHOQUES GIRATORIOS EN LAS CUATRO ESQUINAS DE LA CAMA. 1.1.6.- CAPACIDAD DE COLOCAR EL POSTE PORTA SOLUCIONES EN CUALQUIERA DE LAS CUATRO ESQUINAS DE LA CAMA. 1.1.7.- AL MENOS DOS GANCHOS PARA PORTAR BOLSAS DE DRENADO EN AMBOS LADOS DE LA CAMA. 1.1.8.- RUEDAS: 1.1.8.1.- DE 120MM DE DIAMETRO 1.1.8.2.- ANTIESTATICAS 1.1.9.- SISTEMA DE AC POR BATERiA RECARGABLE 1.1.10.- SISTEMA DE FRENO CENTRALIZADO. 1.1.11.- FUNCIONA EN EL RANGO DE 127.0 VCA ± 10% 1.1.12.- ALTURA DEBAJO DE LA CAMA: 50CM O MAYOR PARA PERMITIR EL CORRECTO ASEO EN LA LOCACION | 121800
I090000088 | 2235 | CAMA CLINICA 1.1.- GENERALIDADES: 1.1.1.- ESTRUCTURA FABRICADA EN ACERO CON RECUBRIMIENTO DE PINTURA EN POLVO. 1.1.2.- CAPACIDAD DE CARGA SEGURA DE 200 KG. 1.1.3.- PESO DEL PRODUCTO DE 115KG. 1.1.4.- CABECERA Y PIECERA: 1.1.4.1.- FABRICADOS DE RESINA DE POLIETILENO DE ALTA RESISTENCIA 1.1.4.2.- DESMONTABLES CON SEGUROS PARA MAYOR SEGURIDAD. 1.1.4.3.- CON AGARRADERAS PARA FACIL MANIPULACION. 1.1.5.- PARACHOQUES GIRATORIOS EN LAS CUATRO ESQUINAS DE LA CAMA. 1.1.6.- CAPACIDAD DE COLOCAR EL POSTE PORTA SOLUCIONES EN CUALQUIERA DE LAS CUATRO ESQUINAS DE LA CAMA. 1.1.7.- AL MENOS DOS GANCHOS PARA PORTAR BOLSAS DE DRENADO EN AMBOS LADOS DE LA CAMA. 1.1.8.- RUEDAS: 1.1.8.1.- DE 120MM DE DIAMETRO 1.1.8.2.- ANTIESTATICAS 1.1.9.- SISTEMA DE AC POR BATERiA RECARGABLE 1.1.10.- SISTEMA DE FRENO CENTRALIZADO. 1.1.11.- FUNCIONA EN EL RANGO DE 127.0 VCA ± 10% 1.1.12.- ALTURA DEBAJO DE LA CAMA: 50CM O MAYOR PARA PERMITIR EL CORRECTO ASEO EN LA LOCACION | 121800
I090000088 | 2232 | CAMA CLINICA 1.1.- GENERALIDADES: 1.1.1.- ESTRUCTURA FABRICADA EN ACERO CON RECUBRIMIENTO DE PINTURA EN POLVO. 1.1.2.- CAPACIDAD DE CARGA SEGURA DE 200 KG. 1.1.3.- PESO DEL PRODUCTO DE 115KG. 1.1.4.- CABECERA Y PIECERA: 1.1.4.1.- FABRICADOS DE RESINA DE POLIETILENO DE ALTA RESISTENCIA 1.1.4.2.- DESMONTABLES CON SEGUROS PARA MAYOR SEGURIDAD. 1.1.4.3.- CON AGARRADERAS PARA FACIL MANIPULACION. 1.1.5.- PARACHOQUES GIRATORIOS EN LAS CUATRO ESQUINAS DE LA CAMA. 1.1.6.- CAPACIDAD DE COLOCAR EL POSTE PORTA SOLUCIONES EN CUALQUIERA DE LAS CUATRO ESQUINAS DE LA CAMA. 1.1.7.- AL MENOS DOS GANCHOS PARA PORTAR BOLSAS DE DRENADO EN AMBOS LADOS DE LA CAMA. 1.1.8.- RUEDAS: 1.1.8.1.- DE 120MM DE DIAMETRO 1.1.8.2.- ANTIESTATICAS 1.1.9.- SISTEMA DE AC POR BATERiA RECARGABLE 1.1.10.- SISTEMA DE FRENO CENTRALIZADO. 1.1.11.- FUNCIONA EN EL RANGO DE 127.0 VCA ± 10% 1.1.12.- ALTURA DEBAJO DE LA CAMA: 50CM O MAYOR PARA PERMITIR EL CORRECTO ASEO EN LA LOCACION | 121800
I090000088 | 2233 | CAMA CLINICA 1.1.- GENERALIDADES: 1.1.1.- ESTRUCTURA FABRICADA EN ACERO CON RECUBRIMIENTO DE PINTURA EN POLVO. 1.1.2.- CAPACIDAD DE CARGA SEGURA DE 200 KG. 1.1.3.- PESO DEL PRODUCTO DE 115KG. 1.1.4.- CABECERA Y PIECERA: 1.1.4.1.- FABRICADOS DE RESINA DE POLIETILENO DE ALTA RESISTENCIA 1.1.4.2.- DESMONTABLES CON SEGUROS PARA MAYOR SEGURIDAD. 1.1.4.3.- CON AGARRADERAS PARA FACIL MANIPULACION. 1.1.5.- PARACHOQUES GIRATORIOS EN LAS CUATRO ESQUINAS DE LA CAMA. 1.1.6.- CAPACIDAD DE COLOCAR EL POSTE PORTA SOLUCIONES EN CUALQUIERA DE LAS CUATRO ESQUINAS DE LA CAMA. 1.1.7.- AL MENOS DOS GANCHOS PARA PORTAR BOLSAS DE DRENADO EN AMBOS LADOS DE LA CAMA. 1.1.8.- RUEDAS: 1.1.8.1.- DE 120MM DE DIAMETRO 1.1.8.2.- ANTIESTATICAS 1.1.9.- SISTEMA DE AC POR BATERiA RECARGABLE 1.1.10.- SISTEMA DE FRENO CENTRALIZADO. 1.1.11.- FUNCIONA EN EL RANGO DE 127.0 VCA ± 10% 1.1.12.- ALTURA DEBAJO DE LA CAMA: 50CM O MAYOR PARA PERMITIR EL CORRECTO ASEO EN LA LOCACION | 121800
I090000088 | 2234 | CAMA CLINICA 1.1.- GENERALIDADES: 1.1.1.- ESTRUCTURA FABRICADA EN ACERO CON RECUBRIMIENTO DE PINTURA EN POLVO. 1.1.2.- CAPACIDAD DE CARGA SEGURA DE 200 KG. 1.1.3.- PESO DEL PRODUCTO DE 115KG. 1.1.4.- CABECERA Y PIECERA: 1.1.4.1.- FABRICADOS DE RESINA DE POLIETILENO DE ALTA RESISTENCIA 1.1.4.2.- DESMONTABLES CON SEGUROS PARA MAYOR SEGURIDAD. 1.1.4.3.- CON AGARRADERAS PARA FACIL MANIPULACION. 1.1.5.- PARACHOQUES GIRATORIOS EN LAS CUATRO ESQUINAS DE LA CAMA. 1.1.6.- CAPACIDAD DE COLOCAR EL POSTE PORTA SOLUCIONES EN CUALQUIERA DE LAS CUATRO ESQUINAS DE LA CAMA. 1.1.7.- AL MENOS DOS GANCHOS PARA PORTAR BOLSAS DE DRENADO EN AMBOS LADOS DE LA CAMA. 1.1.8.- RUEDAS: 1.1.8.1.- DE 120MM DE DIAMETRO 1.1.8.2.- ANTIESTATICAS 1.1.9.- SISTEMA DE AC POR BATERiA RECARGABLE 1.1.10.- SISTEMA DE FRENO CENTRALIZADO. 1.1.11.- FUNCIONA EN EL RANGO DE 127.0 VCA ± 10% 1.1.12.- ALTURA DEBAJO DE LA CAMA: 50CM O MAYOR PARA PERMITIR EL CORRECTO ASEO EN LA LOCACION | 121800
I060600390 | 178 | NEBULIZADOR EQUIPO NEBULIZADOR PORTATIL ULV EN FRIO. ALIMENTACION: CA 110V FRECUENCIA 60HZ. POTENCIA: 1200 W RANGO DE SPRAY: 8-10M. CAPACIDAD: 4.5 LITROS. VOLUMEN DE ATONIZACION: 150-260ML/MIN. TAMANO PARTICULA: 20 MICRAS. | 9048
I060600390 | 179 | NEBULIZADOR EQUIPO NEBULIZADOR PORTATIL ULV EN FRIO. ALIMENTACION: CA 110V FRECUENCIA 60HZ. POTENCIA: 1200 W RANGO DE SPRAY: 8-10M. CAPACIDAD: 4.5 LITROS. VOLUMEN DE ATONIZACION: 150-260ML/MIN. TAMANO PARTICULA: 20 MICRAS. | 9048
I450400002 | 4294 | ACONDICIONADOR AIRE EQUIPO DE AIRE ACONDICIONADO TIPO MINISPLIT CAPACIDAD DE 24000 BTU/HRA. (2TR) PISO TECHO CON CONDENSADOR CON DESCARGA DE AIRE VERTICAL SOLO FRIO R-410A CON CONEXION ELECTRICA 230 VOLTS-1-FASE-60HZ. MODELO DEL EVAPORADOR: YNFFXC024BAAD-FX. SERIE DEL EVAPORADOR: 421401325190700007 | 31460.36
I450400002 | 4295 | ACONDICIONADOR AIRE EQUIPO DE AIRE ACONDICIONADO TIPO MINISPLIT CAPACIDAD DE 24000 BTU/HRA. (2TR) PISO TECHO CON CONDENSADOR CON DESCARGA DE AIRE VERTICAL SOLO FRIO R-410A CON CONEXION ELECTRICA 230 VOLTS-1-FASE-60HZ. MODELO DEL EVAPORADOR: YNFFXC024BAAD-FX. SERIE DEL EVAPORADOR: 421401325190700009 | 31460.36
I450400002 | 4296 | ACONDICIONADOR AIRE EQUIPO DE AIRE ACONDICIONADO TIPO MINISPLIT CAPACIDAD DE 24000 BTU/HRA. (2TR) PISO TECHO CON CONDENSADOR CON DESCARGA DE AIRE VERTICAL SOLO FRIO R-410A CON CONEXION ELECTRICA 230 VOLTS-1-FASE-60HZ. MODELO DEL EVAPORADOR: YNFFXC024BAAD-FX. SERIE DEL EVAPORADOR: 421401977190700001 | 31460.36
I450400002 | 4297 | ACONDICIONADOR AIRE EQUIPO DE AIRE ACONDICIONADO TIPO MINISPLIT CAPACIDAD DE 24000 BTU/HRA. (2TR) PISO TECHO CON CONDENSADOR CON DESCARGA DE AIRE VERTICAL SOLO FRIO R-410A CON CONEXION ELECTRICA 230 VOLTS-1-FASE-60HZ. MODELO DEL EVAPORADOR: YNFFXC024BAAD-FX. SERIE DEL EVAPORADOR: 421401977190700004 | 31460.36
I450400002 | 4298 | ACONDICIONADOR AIRE EQUIPO DE AIRE ACONDICIONADO TIPO MINISPLIT CAPACIDAD DE 24000 BTU/HRA. (2TR) PISO TECHO CON CONDENSADOR CON DESCARGA DE AIRE VERTICAL SOLO FRIO R-410A CON CONEXION ELECTRICA 230 VOLTS-1-FASE-60HZ. MODELO DEL EVAPORADOR: YNFFXC024BAAD-FX. SERIE DEL EVAPORADOR: 421401977190700015 | 31460.36
I450400002 | 4299 | ACONDICIONADOR AIRE EQUIPO DE AIRE ACONDICIONADO TIPO MINISPLIT CAPACIDAD DE 24000 BTU/HRA. (2TR) PISO TECHO CON CONDENSADOR CON DESCARGA DE AIRE VERTICAL SOLO FRIO R-410A CON CONEXION ELECTRICA 230 VOLTS-1-FASE-60HZ. MODELO DEL EVAPORADOR: YNFFXC024BAAD-FX. SERIE DEL EVAPORADOR: 421401977190700003 | 31460.36
I450400002 | 4300 | ACONDICIONADOR AIRE EQUIPO DE AIRE ACONDICIONADO TIPO MINISPLIT CAPACIDAD DE 24000 BTU/HRA. (2TR) PISO TECHO CON CONDENSADOR CON DESCARGA DE AIRE VERTICAL SOLO FRIO R-410A CON CONEXION ELECTRICA 230 VOLTS-1-FASE-60HZ. MODELO DEL EVAPORADOR: YNFFXC024BAAD-FX. SERIE DEL EVAPORADOR: 421401977190700007 | 31460.36
I450400002 | 4301 | ACONDICIONADOR AIRE EQUIPO DE AIRE ACONDICIONADO TIPO MINISPLIT CAPACIDAD DE 24000 BTU/HRA. (2TR) PISO TECHO CON CONDENSADOR CON DESCARGA DE AIRE VERTICAL SOLO FRIO R-410A CON CONEXION ELECTRICA 230 VOLTS-1-FASE-60HZ. MODELO DEL EVAPORADOR: YNFFXC024BAAD-FX. SERIE DEL EVAPORADOR: 421401977190700005 | 31460.36
I450400002 | 4302 | ACONDICIONADOR AIRE EQUIPO DE AIRE ACONDICIONADO TIPO MINISPLIT CAPACIDAD DE 24000 BTU/HRA. (2TR) PISO TECHO CON CONDENSADOR CON DESCARGA DE AIRE VERTICAL SOLO FRIO R-410A CON CONEXION ELECTRICA 230 VOLTS-1-FASE-60HZ. MODELO DEL EVAPORADOR: YNFFXC024BAAD-FX. SERIE DEL EVAPORADOR: 421401977190700009 | 31460.36
I060948287 | 514 | MESA PUENTE MESA PUENTE FABRICADA EN ACERO INOXIDABLE CON ESTRUCTURA TUBULAR DE 1 C. 16 GRADO MEDICO CON CUBIERTA EN AGLOMERADO TERMINACION FORMICA CON ALTURA FIJA MEDIDAS DE 1M X 40CM X 1.10CM CON RODAJA DE POLIPROPILENO DE 2. | 8218.7
I060948287 | 515 | MESA PUENTE MESA PUENTE FABRICADA EN ACERO INOXIDABLE CON ESTRUCTURA TUBULAR DE 1 C. 16 GRADO MEDICO CON CUBIERTA EN AGLOMERADO TERMINACION FORMICA CON ALTURA FIJA MEDIDAS DE 1M X 40CM X 1.10CM CON RODAJA DE POLIPROPILENO DE 2. | 8218.7
I060948287 | 516 | MESA PUENTE MESA PUENTE FABRICADA EN ACERO INOXIDABLE CON ESTRUCTURA TUBULAR DE 1 C. 16 GRADO MEDICO CON CUBIERTA EN AGLOMERADO TERMINACION FORMICA CON ALTURA FIJA MEDIDAS DE 1M X 40CM X 1.10CM CON RODAJA DE POLIPROPILENO DE 2. | 8218.7
I060948287 | 517 | MESA PUENTE MESA PUENTE FABRICADA EN ACERO INOXIDABLE CON ESTRUCTURA TUBULAR DE 1 C. 16 GRADO MEDICO CON CUBIERTA EN AGLOMERADO TERMINACION FORMICA CON ALTURA FIJA MEDIDAS DE 1M X 40CM X 1.10CM CON RODAJA DE POLIPROPILENO DE 2. | 8218.7
I060948287 | 518 | MESA PUENTE MESA PUENTE FABRICADA EN ACERO INOXIDABLE CON ESTRUCTURA TUBULAR DE 1 C. 16 GRADO MEDICO CON CUBIERTA EN AGLOMERADO TERMINACION FORMICA CON ALTURA FIJA MEDIDAS DE 1M X 40CM X 1.10CM CON RODAJA DE POLIPROPILENO DE 2. | 8218.7
I060948287 | 519 | MESA PUENTE MESA PUENTE FABRICADA EN ACERO INOXIDABLE CON ESTRUCTURA TUBULAR DE 1 C. 16 GRADO MEDICO CON CUBIERTA EN AGLOMERADO TERMINACION FORMICA CON ALTURA FIJA MEDIDAS DE 1M X 40CM X 1.10CM CON RODAJA DE POLIPROPILENO DE 2. | 8218.7
I060948287 | 520 | MESA PUENTE MESA PUENTE FABRICADA EN ACERO INOXIDABLE CON ESTRUCTURA TUBULAR DE 1 C. 16 GRADO MEDICO CON CUBIERTA EN AGLOMERADO TERMINACION FORMICA CON ALTURA FIJA MEDIDAS DE 1M X 40CM X 1.10CM CON RODAJA DE POLIPROPILENO DE 2. | 8218.7
I060948287 | 521 | MESA PUENTE MESA PUENTE FABRICADA EN ACERO INOXIDABLE CON ESTRUCTURA TUBULAR DE 1 C. 16 GRADO MEDICO CON CUBIERTA EN AGLOMERADO TERMINACION FORMICA CON ALTURA FIJA MEDIDAS DE 1M X 40CM X 1.10CM CON RODAJA DE POLIPROPILENO DE 2. | 8218.7
I060948287 | 522 | MESA PUENTE MESA PUENTE FABRICADA EN ACERO INOXIDABLE CON ESTRUCTURA TUBULAR DE 1 C. 16 GRADO MEDICO CON CUBIERTA EN AGLOMERADO TERMINACION FORMICA CON ALTURA FIJA MEDIDAS DE 1M X 40CM X 1.10CM CON RODAJA DE POLIPROPILENO DE 2. | 8218.7
I060948287 | 523 | MESA PUENTE MESA PUENTE FABRICADA EN ACERO INOXIDABLE CON ESTRUCTURA TUBULAR DE 1 C. 16 GRADO MEDICO CON CUBIERTA EN AGLOMERADO TERMINACION FORMICA CON ALTURA FIJA MEDIDAS DE 1M X 40CM X 1.10CM CON RODAJA DE POLIPROPILENO DE 2. | 8218.7
I060948287 | 524 | MESA PUENTE MESA PUENTE FABRICADA EN ACERO INOXIDABLE CON ESTRUCTURA TUBULAR DE 1 C. 16 GRADO MEDICO CON CUBIERTA EN AGLOMERADO TERMINACION FORMICA CON ALTURA FIJA MEDIDAS DE 1M X 40CM X 1.10CM CON RODAJA DE POLIPROPILENO DE 2. | 8218.7
I060948287 | 525 | MESA PUENTE MESA PUENTE FABRICADA EN ACERO INOXIDABLE CON ESTRUCTURA TUBULAR DE 1 C. 16 GRADO MEDICO CON CUBIERTA EN AGLOMERADO TERMINACION FORMICA CON ALTURA FIJA MEDIDAS DE 1M X 40CM X 1.10CM CON RODAJA DE POLIPROPILENO DE 2. | 8218.7
I060948287 | 526 | MESA PUENTE MESA PUENTE FABRICADA EN ACERO INOXIDABLE CON ESTRUCTURA TUBULAR DE 1 C. 16 GRADO MEDICO CON CUBIERTA EN AGLOMERADO TERMINACION FORMICA CON ALTURA FIJA MEDIDAS DE 1M X 40CM X 1.10CM CON RODAJA DE POLIPROPILENO DE 2. | 8218.7
I060948287 | 527 | MESA PUENTE MESA PUENTE FABRICADA EN ACERO INOXIDABLE CON ESTRUCTURA TUBULAR DE 1 C. 16 GRADO MEDICO CON CUBIERTA EN AGLOMERADO TERMINACION FORMICA CON ALTURA FIJA MEDIDAS DE 1M X 40CM X 1.10CM CON RODAJA DE POLIPROPILENO DE 2. | 8218.7
I060948287 | 528 | MESA PUENTE MESA PUENTE FABRICADA EN ACERO INOXIDABLE CON ESTRUCTURA TUBULAR DE 1 C. 16 GRADO MEDICO CON CUBIERTA EN AGLOMERADO TERMINACION FORMICA CON ALTURA FIJA MEDIDAS DE 1M X 40CM X 1.10CM CON RODAJA DE POLIPROPILENO DE 2. | 8218.7
I060948287 | 529 | MESA PUENTE MESA PUENTE FABRICADA EN ACERO INOXIDABLE CON ESTRUCTURA TUBULAR DE 1 C. 16 GRADO MEDICO CON CUBIERTA EN AGLOMERADO TERMINACION FORMICA CON ALTURA FIJA MEDIDAS DE 1M X 40CM X 1.10CM CON RODAJA DE POLIPROPILENO DE 2. | 8218.7
I060948287 | 530 | MESA PUENTE MESA PUENTE FABRICADA EN ACERO INOXIDABLE CON ESTRUCTURA TUBULAR DE 1 C. 16 GRADO MEDICO CON CUBIERTA EN AGLOMERADO TERMINACION FORMICA CON ALTURA FIJA MEDIDAS DE 1M X 40CM X 1.10CM CON RODAJA DE POLIPROPILENO DE 2. | 8218.7
I060948287 | 531 | MESA PUENTE MESA PUENTE FABRICADA EN ACERO INOXIDABLE CON ESTRUCTURA TUBULAR DE 1 C. 16 GRADO MEDICO CON CUBIERTA EN AGLOMERADO TERMINACION FORMICA CON ALTURA FIJA MEDIDAS DE 1M X 40CM X 1.10CM CON RODAJA DE POLIPROPILENO DE 2. | 8218.7
I060948287 | 532 | MESA PUENTE MESA PUENTE FABRICADA EN ACERO INOXIDABLE CON ESTRUCTURA TUBULAR DE 1 C. 16 GRADO MEDICO CON CUBIERTA EN AGLOMERADO TERMINACION FORMICA CON ALTURA FIJA MEDIDAS DE 1M X 40CM X 1.10CM CON RODAJA DE POLIPROPILENO DE 2. | 8218.7
I060948287 | 533 | MESA PUENTE MESA PUENTE FABRICADA EN ACERO INOXIDABLE CON ESTRUCTURA TUBULAR DE 1 C. 16 GRADO MEDICO CON CUBIERTA EN AGLOMERADO TERMINACION FORMICA CON ALTURA FIJA MEDIDAS DE 1M X 40CM X 1.10CM CON RODAJA DE POLIPROPILENO DE 2. | 8218.7
I060948287 | 534 | MESA PUENTE MESA PUENTE FABRICADA EN ACERO INOXIDABLE CON ESTRUCTURA TUBULAR DE 1 C. 16 GRADO MEDICO CON CUBIERTA EN AGLOMERADO TERMINACION FORMICA CON ALTURA FIJA MEDIDAS DE 1M X 40CM X 1.10CM CON RODAJA DE POLIPROPILENO DE 2. | 8218.7
I060948287 | 535 | MESA PUENTE MESA PUENTE FABRICADA EN ACERO INOXIDABLE CON ESTRUCTURA TUBULAR DE 1 C. 16 GRADO MEDICO CON CUBIERTA EN AGLOMERADO TERMINACION FORMICA CON ALTURA FIJA MEDIDAS DE 1M X 40CM X 1.10CM CON RODAJA DE POLIPROPILENO DE 2. | 8218.7
I060948287 | 536 | MESA PUENTE MESA PUENTE FABRICADA EN ACERO INOXIDABLE CON ESTRUCTURA TUBULAR DE 1 C. 16 GRADO MEDICO CON CUBIERTA EN AGLOMERADO TERMINACION FORMICA CON ALTURA FIJA MEDIDAS DE 1M X 40CM X 1.10CM CON RODAJA DE POLIPROPILENO DE 2. | 8218.7
I060948287 | 537 | MESA PUENTE MESA PUENTE FABRICADA EN ACERO INOXIDABLE CON ESTRUCTURA TUBULAR DE 1 C. 16 GRADO MEDICO CON CUBIERTA EN AGLOMERADO TERMINACION FORMICA CON ALTURA FIJA MEDIDAS DE 1M X 40CM X 1.10CM CON RODAJA DE POLIPROPILENO DE 2. | 8218.7
I060948287 | 538 | MESA PUENTE MESA PUENTE FABRICADA EN ACERO INOXIDABLE CON ESTRUCTURA TUBULAR DE 1 C. 16 GRADO MEDICO CON CUBIERTA EN AGLOMERADO TERMINACION FORMICA CON ALTURA FIJA MEDIDAS DE 1M X 40CM X 1.10CM CON RODAJA DE POLIPROPILENO DE 2. | 8218.7
I090000100 | 789 | CARRO CAMILLA CARRO CAMILLA FABRICADA CON ESTRUCTURA TUBULAR DE 1 PLANCHA EN LAMINA DE ACERO INOXIDABLE RODAJAS GIRATORIAS DE 8 2 CON FRENO Y 2 SIN FRENO. | 24795.63
I090000324 | 247 | MESA PEDIATRICA MESA PEDIATRICA ELABORADA CON PINTURA AL HORNO U ELECTROSTATICA CON COLCHONETA DE ESPONJA COLOR VERDE. | 37310.03
I090000324 | 248 | MESA PEDIATRICA MESA PEDIATRICA ELABORADA CON PINTURA AL HORNO U ELECTROSTATICA CON COLCHONETA DE ESPONJA COLOR VERDE. | 37310.03
I090001298 | 162 | CONTENEDOR PARA ESTERILIZACION MEDIDAS DE 25 X 54 X 9 CM EN ACERO INOXIDABLE CON LAMINA Y CON AGARRADERAS. | 6373.79
I090001298 | 163 | CONTENEDOR PARA ESTERILIZACION MEDIDAS DE 25 X 54 X 9 CM EN ACERO INOXIDABLE CON LAMINA Y CON AGARRADERAS. | 6373.79
I090001298 | 164 | CONTENEDOR PARA ESTERILIZACION MEDIDAS DE 25 X 54 X 9 CM EN ACERO INOXIDABLE CON LAMINA Y CON AGARRADERAS. | 6373.79
I360000034 | 762 | RACKS CAPACIDAD PARA 5 DELANTALES. COLGADORES DE ACERO CROMADO. BASE CON ACABADO DE ESMALTE BLANQUECINO DE ALTA RESISTENCIA. BRAZOS DE SUSPENSION MONTADOS SOBRE COJINETES PARA FACILITAR EL MOVIMIENTO. DIMENSIONES: PLACA BASE 6X8-1/4. ESPACIO REQUERIDO: 27-1/2 DE ANCHO. | 12311.89
I180000116 | 521 | SERVIDOR DE RED SERVIDOR DE PACS Y RIS. SERVIDOR DE MARCA RECONOCIDA NUEVO Y NO RECONTRUIDO O REMANOFACTURADO. FORMA DE TORRE. PROCESADOR INTEL XEON SILVER 8 NUCLEOS 16 SUBPROCESOS 9.6 GT/S 11 MB DE CACHE TURBO HT (85W) DDR4 A 2400 MHZ MEMORIA RAM 96 GB SISTEMA OPERATIVO WINDOWS SERVER 2019 STANDARD WS2016 STD DOWNGRADE MULTILANGUAGE 2 FUENTES DE PODER CONECTABLE EN CALIENTE REDUNDANTE FUENTE DE ALIMENTACION (1+1) 1100W UNIDAD DVD-ROM SATA. RAID 5 CONTROLADOR RAID PERC H740P. 14 TERAS DE ALMACENAMIENTO 7X2TB SAS NEARLINE A 12GB/S 72K RPM 25. IDRAC 9. CABLES DE CORRIENTE. | 334080
I180000116 | 522 | SERVIDOR DE RED ESTACION DE TRABAJO CPU. INTEL CORE I7 DE 3.8 GHZ DE O NUCLEOS 8 MB DE MEMORIA ECC DDR4 DE 2666 MHZ 8GB UNIDAD DE DISCO DURO DE 1TB SATA 7200RPM. WINDOWS 10 PRO FOR WORKSTATION OS. | 83520
I180000148 | 1542 | NO-BREAK UPS DE RESPALDO DE ENERGIA. 1.5 KVA 900 WATTS NEMA 5-15:1 | 30624
I180000148 | 1543 | NO-BREAK UPS DE 1.5 KVA PARA ESTACION DE TRABAJO. | 30624
I180000218 | 5323 | MONITOR MONITOR DE DIAGNOSTICO DE 3 MP GRADO MEDICO MONOCROMO. RESOLUCION: 2048X1536. PASO DE PIXEL: 02070MM. LUMINANCIA MAXIMA: 1000 CD/M2. LUMINANCIA DICOM: 500 CD/M2. ANGULO DE VISION: 170°. | 359716
I060600200 | 594 | ESTADIMETRO TALLIMETRO DE PARED. | 6908.96
I060600708 | 114 | PROPIPETA AUTOMATICA VOLUMEN VARIABLE DE 30-300 UL. | 11513
I090000192 | 160 | EQUIPO OXIGENO TERAPIA CONCENTRADOR DE OXiGENO CON 5 VELOCIDADES DE FLUJO DE 0.5 5.0LPM CONCENTRACION DE OXiGENO DE 90% (+5.5 / 3%) DIMENSIONES DE 54.6 X 31.8 X 34.2 C (21.5 X 12.5 X 13.5 IN) PESO 16.3KG (36LBS) NIVEL SONORO 40DB(A) A 2.0LPM AMBIENTE DE FUNCIONAMIENTO 4 A 40°C ( 4 A 104°F) ENTORNO DE ALMACENAMIENTO 20 A 70°C ( 4 A 158°F) HUMEDAD DE HATA 95% CONSUMO DE ENERGiA 285W A 2LPM 350W MAXIMO ALARMAS DE CORETE DE CORRIENTE FLUJO ALTO FLUJO BAJO AVERiA GENERAL BAJA CONCENTRACION DE O2 (OPCIONAL) PROGRAMA DE MANTENIMIENTO DE FILTRO DE ENTRADA TUBO MAXIMO DE 15.2M (50 PIES). | 34199.99
I090000192 | 161 | EQUIPO OXIGENO TERAPIA CONCENTRADOR DE OXiGENO CON 5 VELOCIDADES DE FLUJO DE 0.5 5.0LPM CONCENTRACION DE OXiGENO DE 90% (+5.5 / 3%) DIMENSIONES DE 54.6 X 31.8 X 34.2 C (21.5 X 12.5 X 13.5 IN) PESO 16.3KG (36LBS) NIVEL SONORO 40DB(A) A 2.0LPM AMBIENTE DE FUNCIONAMIENTO 4 A 40°C ( 4 A 104°F) ENTORNO DE ALMACENAMIENTO 20 A 70°C ( 4 A 158°F) HUMEDAD DE HATA 95% CONSUMO DE ENERGiA 285W A 2LPM 350W MAXIMO ALARMAS DE CORETE DE CORRIENTE FLUJO ALTO FLUJO BAJO AVERiA GENERAL BAJA CONCENTRACION DE O2 (OPCIONAL) PROGRAMA DE MANTENIMIENTO DE FILTRO DE ENTRADA TUBO MAXIMO DE 15.2M (50 PIES). | 34199.99
I090000192 | 162 | EQUIPO OXIGENO TERAPIA CONCENTRADOR DE OXiGENO CON 5 VELOCIDADES DE FLUJO DE 0.5 5.0LPM CONCENTRACION DE OXiGENO DE 90% (+5.5 / 3%) DIMENSIONES DE 54.6 X 31.8 X 34.2 C (21.5 X 12.5 X 13.5 IN) PESO 16.3KG (36LBS) NIVEL SONORO 40DB(A) A 2.0LPM AMBIENTE DE FUNCIONAMIENTO 4 A 40°C ( 4 A 104°F) ENTORNO DE ALMACENAMIENTO 20 A 70°C ( 4 A 158°F) HUMEDAD DE HATA 95% CONSUMO DE ENERGiA 285W A 2LPM 350W MAXIMO ALARMAS DE CORETE DE CORRIENTE FLUJO ALTO FLUJO BAJO AVERiA GENERAL BAJA CONCENTRACION DE O2 (OPCIONAL) PROGRAMA DE MANTENIMIENTO DE FILTRO DE ENTRADA TUBO MAXIMO DE 15.2M (50 PIES). | 34199.99
I090000192 | 163 | EQUIPO OXIGENO TERAPIA CONCENTRADOR DE OXiGENO CON 5 VELOCIDADES DE FLUJO DE 0.5 5.0LPM CONCENTRACION DE OXiGENO DE 90% (+5.5 / 3%) DIMENSIONES DE 54.6 X 31.8 X 34.2 C (21.5 X 12.5 X 13.5 IN) PESO 16.3KG (36LBS) NIVEL SONORO 40DB(A) A 2.0LPM AMBIENTE DE FUNCIONAMIENTO 4 A 40°C ( 4 A 104°F) ENTORNO DE ALMACENAMIENTO 20 A 70°C ( 4 A 158°F) HUMEDAD DE HATA 95% CONSUMO DE ENERGiA 285W A 2LPM 350W MAXIMO ALARMAS DE CORETE DE CORRIENTE FLUJO ALTO FLUJO BAJO AVERiA GENERAL BAJA CONCENTRACION DE O2 (OPCIONAL) PROGRAMA DE MANTENIMIENTO DE FILTRO DE ENTRADA TUBO MAXIMO DE 15.2M (50 PIES). | 34199.99
I090000192 | 164 | EQUIPO OXIGENO TERAPIA CONCENTRADOR DE OXiGENO CON 5 VELOCIDADES DE FLUJO DE 0.5 5.0LPM CONCENTRACION DE OXiGENO DE 90% (+5.5 / 3%) DIMENSIONES DE 54.6 X 31.8 X 34.2 C (21.5 X 12.5 X 13.5 IN) PESO 16.3KG (36LBS) NIVEL SONORO 40DB(A) A 2.0LPM AMBIENTE DE FUNCIONAMIENTO 4 A 40°C ( 4 A 104°F) ENTORNO DE ALMACENAMIENTO 20 A 70°C ( 4 A 158°F) HUMEDAD DE HATA 95% CONSUMO DE ENERGiA 285W A 2LPM 350W MAXIMO ALARMAS DE CORETE DE CORRIENTE FLUJO ALTO FLUJO BAJO AVERiA GENERAL BAJA CONCENTRACION DE O2 (OPCIONAL) PROGRAMA DE MANTENIMIENTO DE FILTRO DE ENTRADA TUBO MAXIMO DE 15.2M (50 PIES). | 34199.99
I090000192 | 165 | EQUIPO OXIGENO TERAPIA CONCENTRADOR DE OXiGENO CON 5 VELOCIDADES DE FLUJO DE 0.5 5.0LPM CONCENTRACION DE OXiGENO DE 90% (+5.5 / 3%) DIMENSIONES DE 54.6 X 31.8 X 34.2 C (21.5 X 12.5 X 13.5 IN) PESO 16.3KG (36LBS) NIVEL SONORO 40DB(A) A 2.0LPM AMBIENTE DE FUNCIONAMIENTO 4 A 40°C ( 4 A 104°F) ENTORNO DE ALMACENAMIENTO 20 A 70°C ( 4 A 158°F) HUMEDAD DE HATA 95% CONSUMO DE ENERGiA 285W A 2LPM 350W MAXIMO ALARMAS DE CORETE DE CORRIENTE FLUJO ALTO FLUJO BAJO AVERiA GENERAL BAJA CONCENTRACION DE O2 (OPCIONAL) PROGRAMA DE MANTENIMIENTO DE FILTRO DE ENTRADA TUBO MAXIMO DE 15.2M (50 PIES). | 34199.99
I090000192 | 167 | EQUIPO OXIGENO TERAPIA CONCENTRADOR DE OXiGENO CON 5 VELOCIDADES DE FLUJO DE 0.5 5.0LPM CONCENTRACION DE OXiGENO DE 90% (+5.5 / 3%) DIMENSIONES DE 54.6 X 31.8 X 34.2 C (21.5 X 12.5 X 13.5 IN) PESO 16.3KG (36LBS) NIVEL SONORO 40DB(A) A 2.0LPM AMBIENTE DE FUNCIONAMIENTO 4 A 40°C ( 4 A 104°F) ENTORNO DE ALMACENAMIENTO 20 A 70°C ( 4 A 158°F) HUMEDAD DE HATA 95% CONSUMO DE ENERGiA 285W A 2LPM 350W MAXIMO ALARMAS DE CORETE DE CORRIENTE FLUJO ALTO FLUJO BAJO AVERiA GENERAL BAJA CONCENTRACION DE O2 (OPCIONAL) PROGRAMA DE MANTENIMIENTO DE FILTRO DE ENTRADA TUBO MAXIMO DE 15.2M (50 PIES). | 34199.99
I090000192 | 168 | EQUIPO OXIGENO TERAPIA CONCENTRADOR DE OXiGENO CON 5 VELOCIDADES DE FLUJO DE 0.5 5.0LPM CONCENTRACION DE OXiGENO DE 90% (+5.5 / 3%) DIMENSIONES DE 54.6 X 31.8 X 34.2 C (21.5 X 12.5 X 13.5 IN) PESO 16.3KG (36LBS) NIVEL SONORO 40DB(A) A 2.0LPM AMBIENTE DE FUNCIONAMIENTO 4 A 40°C ( 4 A 104°F) ENTORNO DE ALMACENAMIENTO 20 A 70°C ( 4 A 158°F) HUMEDAD DE HATA 95% CONSUMO DE ENERGiA 285W A 2LPM 350W MAXIMO ALARMAS DE CORETE DE CORRIENTE FLUJO ALTO FLUJO BAJO AVERiA GENERAL BAJA CONCENTRACION DE O2 (OPCIONAL) PROGRAMA DE MANTENIMIENTO DE FILTRO DE ENTRADA TUBO MAXIMO DE 15.2M (50 PIES). | 34199.99
I090000192 | 171 | EQUIPO OXIGENO TERAPIA CONCENTRADOR DE OXiGENO CON 5 VELOCIDADES DE FLUJO DE 0.5 5.0LPM CONCENTRACION DE OXiGENO DE 90% (+5.5 / 3%) DIMENSIONES DE 54.6 X 31.8 X 34.2 C (21.5 X 12.5 X 13.5 IN) PESO 16.3KG (36LBS) NIVEL SONORO 40DB(A) A 2.0LPM AMBIENTE DE FUNCIONAMIENTO 4 A 40°C ( 4 A 104°F) ENTORNO DE ALMACENAMIENTO 20 A 70°C ( 4 A 158°F) HUMEDAD DE HATA 95% CONSUMO DE ENERGiA 285W A 2LPM 350W MAXIMO ALARMAS DE CORETE DE CORRIENTE FLUJO ALTO FLUJO BAJO AVERiA GENERAL BAJA CONCENTRACION DE O2 (OPCIONAL) PROGRAMA DE MANTENIMIENTO DE FILTRO DE ENTRADA TUBO MAXIMO DE 15.2M (50 PIES). | 34199.99
I090000192 | 172 | EQUIPO OXIGENO TERAPIA CONCENTRADOR DE OXiGENO CON 5 VELOCIDADES DE FLUJO DE 0.5 5.0LPM CONCENTRACION DE OXiGENO DE 90% (+5.5 / 3%) DIMENSIONES DE 54.6 X 31.8 X 34.2 C (21.5 X 12.5 X 13.5 IN) PESO 16.3KG (36LBS) NIVEL SONORO 40DB(A) A 2.0LPM AMBIENTE DE FUNCIONAMIENTO 4 A 40°C ( 4 A 104°F) ENTORNO DE ALMACENAMIENTO 20 A 70°C ( 4 A 158°F) HUMEDAD DE HATA 95% CONSUMO DE ENERGiA 285W A 2LPM 350W MAXIMO ALARMAS DE CORETE DE CORRIENTE FLUJO ALTO FLUJO BAJO AVERiA GENERAL BAJA CONCENTRACION DE O2 (OPCIONAL) PROGRAMA DE MANTENIMIENTO DE FILTRO DE ENTRADA TUBO MAXIMO DE 15.2M (50 PIES). | 34199.99
I090000192 | 173 | EQUIPO OXIGENO TERAPIA CONCENTRADOR DE OXiGENO CON 5 VELOCIDADES DE FLUJO DE 0.5 5.0LPM CONCENTRACION DE OXiGENO DE 90% (+5.5 / 3%) DIMENSIONES DE 54.6 X 31.8 X 34.2 C (21.5 X 12.5 X 13.5 IN) PESO 16.3KG (36LBS) NIVEL SONORO 40DB(A) A 2.0LPM AMBIENTE DE FUNCIONAMIENTO 4 A 40°C ( 4 A 104°F) ENTORNO DE ALMACENAMIENTO 20 A 70°C ( 4 A 158°F) HUMEDAD DE HATA 95% CONSUMO DE ENERGiA 285W A 2LPM 350W MAXIMO ALARMAS DE CORETE DE CORRIENTE FLUJO ALTO FLUJO BAJO AVERiA GENERAL BAJA CONCENTRACION DE O2 (OPCIONAL) PROGRAMA DE MANTENIMIENTO DE FILTRO DE ENTRADA TUBO MAXIMO DE 15.2M (50 PIES). | 34199.99
I090000192 | 175 | EQUIPO OXIGENO TERAPIA CONCENTRADOR DE OXiGENO CON 5 VELOCIDADES DE FLUJO DE 0.5 5.0LPM CONCENTRACION DE OXiGENO DE 90% (+5.5 / 3%) DIMENSIONES DE 54.6 X 31.8 X 34.2 C (21.5 X 12.5 X 13.5 IN) PESO 16.3KG (36LBS) NIVEL SONORO 40DB(A) A 2.0LPM AMBIENTE DE FUNCIONAMIENTO 4 A 40°C ( 4 A 104°F) ENTORNO DE ALMACENAMIENTO 20 A 70°C ( 4 A 158°F) HUMEDAD DE HATA 95% CONSUMO DE ENERGiA 285W A 2LPM 350W MAXIMO ALARMAS DE CORETE DE CORRIENTE FLUJO ALTO FLUJO BAJO AVERiA GENERAL BAJA CONCENTRACION DE O2 (OPCIONAL) PROGRAMA DE MANTENIMIENTO DE FILTRO DE ENTRADA TUBO MAXIMO DE 15.2M (50 PIES). | 34199.99
I090000192 | 178 | EQUIPO OXIGENO TERAPIA CONCENTRADOR DE OXiGENO CON 5 VELOCIDADES DE FLUJO DE 0.5 5.0LPM CONCENTRACION DE OXiGENO DE 90% (+5.5 / 3%) DIMENSIONES DE 54.6 X 31.8 X 34.2 C (21.5 X 12.5 X 13.5 IN) PESO 16.3KG (36LBS) NIVEL SONORO 40DB(A) A 2.0LPM AMBIENTE DE FUNCIONAMIENTO 4 A 40°C ( 4 A 104°F) ENTORNO DE ALMACENAMIENTO 20 A 70°C ( 4 A 158°F) HUMEDAD DE HATA 95% CONSUMO DE ENERGiA 285W A 2LPM 350W MAXIMO ALARMAS DE CORETE DE CORRIENTE FLUJO ALTO FLUJO BAJO AVERiA GENERAL BAJA CONCENTRACION DE O2 (OPCIONAL) PROGRAMA DE MANTENIMIENTO DE FILTRO DE ENTRADA TUBO MAXIMO DE 15.2M (50 PIES). | 34199.99
I090000192 | 182 | EQUIPO OXIGENO TERAPIA CONCENTRADOR DE OXiGENO CON 5 VELOCIDADES DE FLUJO DE 0.5 5.0LPM CONCENTRACION DE OXiGENO DE 90% (+5.5 / 3%) DIMENSIONES DE 54.6 X 31.8 X 34.2 C (21.5 X 12.5 X 13.5 IN) PESO 16.3KG (36LBS) NIVEL SONORO 40DB(A) A 2.0LPM AMBIENTE DE FUNCIONAMIENTO 4 A 40°C ( 4 A 104°F) ENTORNO DE ALMACENAMIENTO 20 A 70°C ( 4 A 158°F) HUMEDAD DE HATA 95% CONSUMO DE ENERGiA 285W A 2LPM 350W MAXIMO ALARMAS DE CORETE DE CORRIENTE FLUJO ALTO FLUJO BAJO AVERiA GENERAL BAJA CONCENTRACION DE O2 (OPCIONAL) PROGRAMA DE MANTENIMIENTO DE FILTRO DE ENTRADA TUBO MAXIMO DE 15.2M (50 PIES). | 34199.99
I090000192 | 183 | EQUIPO OXIGENO TERAPIA CONCENTRADOR DE OXiGENO CON 5 VELOCIDADES DE FLUJO DE 0.5 5.0LPM CONCENTRACION DE OXiGENO DE 90% (+5.5 / 3%) DIMENSIONES DE 54.6 X 31.8 X 34.2 C (21.5 X 12.5 X 13.5 IN) PESO 16.3KG (36LBS) NIVEL SONORO 40DB(A) A 2.0LPM AMBIENTE DE FUNCIONAMIENTO 4 A 40°C ( 4 A 104°F) ENTORNO DE ALMACENAMIENTO 20 A 70°C ( 4 A 158°F) HUMEDAD DE HATA 95% CONSUMO DE ENERGiA 285W A 2LPM 350W MAXIMO ALARMAS DE CORETE DE CORRIENTE FLUJO ALTO FLUJO BAJO AVERiA GENERAL BAJA CONCENTRACION DE O2 (OPCIONAL) PROGRAMA DE MANTENIMIENTO DE FILTRO DE ENTRADA TUBO MAXIMO DE 15.2M (50 PIES). | 34199.99
I090000192 | 185 | EQUIPO OXIGENO TERAPIA CONCENTRADOR DE OXiGENO CON 5 VELOCIDADES DE FLUJO DE 0.5 5.0LPM CONCENTRACION DE OXiGENO DE 90% (+5.5 / 3%) DIMENSIONES DE 54.6 X 31.8 X 34.2 C (21.5 X 12.5 X 13.5 IN) PESO 16.3KG (36LBS) NIVEL SONORO 40DB(A) A 2.0LPM AMBIENTE DE FUNCIONAMIENTO 4 A 40°C ( 4 A 104°F) ENTORNO DE ALMACENAMIENTO 20 A 70°C ( 4 A 158°F) HUMEDAD DE HATA 95% CONSUMO DE ENERGiA 285W A 2LPM 350W MAXIMO ALARMAS DE CORETE DE CORRIENTE FLUJO ALTO FLUJO BAJO AVERiA GENERAL BAJA CONCENTRACION DE O2 (OPCIONAL) PROGRAMA DE MANTENIMIENTO DE FILTRO DE ENTRADA TUBO MAXIMO DE 15.2M (50 PIES). | 34199.99
I090000192 | 187 | EQUIPO OXIGENO TERAPIA CONCENTRADOR DE OXiGENO CON 5 VELOCIDADES DE FLUJO DE 0.5 5.0LPM CONCENTRACION DE OXiGENO DE 90% (+5.5 / 3%) DIMENSIONES DE 54.6 X 31.8 X 34.2 C (21.5 X 12.5 X 13.5 IN) PESO 16.3KG (36LBS) NIVEL SONORO 40DB(A) A 2.0LPM AMBIENTE DE FUNCIONAMIENTO 4 A 40°C ( 4 A 104°F) ENTORNO DE ALMACENAMIENTO 20 A 70°C ( 4 A 158°F) HUMEDAD DE HATA 95% CONSUMO DE ENERGiA 285W A 2LPM 350W MAXIMO ALARMAS DE CORETE DE CORRIENTE FLUJO ALTO FLUJO BAJO AVERiA GENERAL BAJA CONCENTRACION DE O2 (OPCIONAL) PROGRAMA DE MANTENIMIENTO DE FILTRO DE ENTRADA TUBO MAXIMO DE 15.2M (50 PIES). | 34199.99
I090000192 | 188 | EQUIPO OXIGENO TERAPIA CONCENTRADOR DE OXiGENO CON 5 VELOCIDADES DE FLUJO DE 0.5 5.0LPM CONCENTRACION DE OXiGENO DE 90% (+5.5 / 3%) DIMENSIONES DE 54.6 X 31.8 X 34.2 C (21.5 X 12.5 X 13.5 IN) PESO 16.3KG (36LBS) NIVEL SONORO 40DB(A) A 2.0LPM AMBIENTE DE FUNCIONAMIENTO 4 A 40°C ( 4 A 104°F) ENTORNO DE ALMACENAMIENTO 20 A 70°C ( 4 A 158°F) HUMEDAD DE HATA 95% CONSUMO DE ENERGiA 285W A 2LPM 350W MAXIMO ALARMAS DE CORETE DE CORRIENTE FLUJO ALTO FLUJO BAJO AVERiA GENERAL BAJA CONCENTRACION DE O2 (OPCIONAL) PROGRAMA DE MANTENIMIENTO DE FILTRO DE ENTRADA TUBO MAXIMO DE 15.2M (50 PIES). | 34199.99
I090000192 | 189 | EQUIPO OXIGENO TERAPIA CONCENTRADOR DE OXiGENO CON 5 VELOCIDADES DE FLUJO DE 0.5 5.0LPM CONCENTRACION DE OXiGENO DE 90% (+5.5 / 3%) DIMENSIONES DE 54.6 X 31.8 X 34.2 C (21.5 X 12.5 X 13.5 IN) PESO 16.3KG (36LBS) NIVEL SONORO 40DB(A) A 2.0LPM AMBIENTE DE FUNCIONAMIENTO 4 A 40°C ( 4 A 104°F) ENTORNO DE ALMACENAMIENTO 20 A 70°C ( 4 A 158°F) HUMEDAD DE HATA 95% CONSUMO DE ENERGiA 285W A 2LPM 350W MAXIMO ALARMAS DE CORETE DE CORRIENTE FLUJO ALTO FLUJO BAJO AVERiA GENERAL BAJA CONCENTRACION DE O2 (OPCIONAL) PROGRAMA DE MANTENIMIENTO DE FILTRO DE ENTRADA TUBO MAXIMO DE 15.2M (50 PIES). | 34199.99
I090000192 | 190 | EQUIPO OXIGENO TERAPIA CONCENTRADOR DE OXiGENO CON 5 VELOCIDADES DE FLUJO DE 0.5 5.0LPM CONCENTRACION DE OXiGENO DE 90% (+5.5 / 3%) DIMENSIONES DE 54.6 X 31.8 X 34.2 C (21.5 X 12.5 X 13.5 IN) PESO 16.3KG (36LBS) NIVEL SONORO 40DB(A) A 2.0LPM AMBIENTE DE FUNCIONAMIENTO 4 A 40°C ( 4 A 104°F) ENTORNO DE ALMACENAMIENTO 20 A 70°C ( 4 A 158°F) HUMEDAD DE HATA 95% CONSUMO DE ENERGiA 285W A 2LPM 350W MAXIMO ALARMAS DE CORETE DE CORRIENTE FLUJO ALTO FLUJO BAJO AVERiA GENERAL BAJA CONCENTRACION DE O2 (OPCIONAL) PROGRAMA DE MANTENIMIENTO DE FILTRO DE ENTRADA TUBO MAXIMO DE 15.2M (50 PIES). | 34199.99
I090000192 | 191 | EQUIPO OXIGENO TERAPIA CONCENTRADOR DE OXiGENO CON 5 VELOCIDADES DE FLUJO DE 0.5 5.0LPM CONCENTRACION DE OXiGENO DE 90% (+5.5 / 3%) DIMENSIONES DE 54.6 X 31.8 X 34.2 C (21.5 X 12.5 X 13.5 IN) PESO 16.3KG (36LBS) NIVEL SONORO 40DB(A) A 2.0LPM AMBIENTE DE FUNCIONAMIENTO 4 A 40°C ( 4 A 104°F) ENTORNO DE ALMACENAMIENTO 20 A 70°C ( 4 A 158°F) HUMEDAD DE HATA 95% CONSUMO DE ENERGiA 285W A 2LPM 350W MAXIMO ALARMAS DE CORETE DE CORRIENTE FLUJO ALTO FLUJO BAJO AVERiA GENERAL BAJA CONCENTRACION DE O2 (OPCIONAL) PROGRAMA DE MANTENIMIENTO DE FILTRO DE ENTRADA TUBO MAXIMO DE 15.2M (50 PIES). | 34199.99
I090000192 | 192 | EQUIPO OXIGENO TERAPIA CONCENTRADOR DE OXiGENO CON 5 VELOCIDADES DE FLUJO DE 0.5 5.0LPM CONCENTRACION DE OXiGENO DE 90% (+5.5 / 3%) DIMENSIONES DE 54.6 X 31.8 X 34.2 C (21.5 X 12.5 X 13.5 IN) PESO 16.3KG (36LBS) NIVEL SONORO 40DB(A) A 2.0LPM AMBIENTE DE FUNCIONAMIENTO 4 A 40°C ( 4 A 104°F) ENTORNO DE ALMACENAMIENTO 20 A 70°C ( 4 A 158°F) HUMEDAD DE HATA 95% CONSUMO DE ENERGiA 285W A 2LPM 350W MAXIMO ALARMAS DE CORETE DE CORRIENTE FLUJO ALTO FLUJO BAJO AVERiA GENERAL BAJA CONCENTRACION DE O2 (OPCIONAL) PROGRAMA DE MANTENIMIENTO DE FILTRO DE ENTRADA TUBO MAXIMO DE 15.2M (50 PIES). | 34199.99
I090000192 | 194 | EQUIPO OXIGENO TERAPIA CONCENTRADOR DE OXiGENO CON 5 VELOCIDADES DE FLUJO DE 0.5 5.0LPM CONCENTRACION DE OXiGENO DE 90% (+5.5 / 3%) DIMENSIONES DE 54.6 X 31.8 X 34.2 C (21.5 X 12.5 X 13.5 IN) PESO 16.3KG (36LBS) NIVEL SONORO 40DB(A) A 2.0LPM AMBIENTE DE FUNCIONAMIENTO 4 A 40°C ( 4 A 104°F) ENTORNO DE ALMACENAMIENTO 20 A 70°C ( 4 A 158°F) HUMEDAD DE HATA 95% CONSUMO DE ENERGiA 285W A 2LPM 350W MAXIMO ALARMAS DE CORETE DE CORRIENTE FLUJO ALTO FLUJO BAJO AVERiA GENERAL BAJA CONCENTRACION DE O2 (OPCIONAL) PROGRAMA DE MANTENIMIENTO DE FILTRO DE ENTRADA TUBO MAXIMO DE 15.2M (50 PIES). | 34199.99
I090000192 | 197 | EQUIPO OXIGENO TERAPIA CONCENTRADOR DE OXiGENO CON 5 VELOCIDADES DE FLUJO DE 0.5 5.0LPM CONCENTRACION DE OXiGENO DE 90% (+5.5 / 3%) DIMENSIONES DE 54.6 X 31.8 X 34.2 C (21.5 X 12.5 X 13.5 IN) PESO 16.3KG (36LBS) NIVEL SONORO 40DB(A) A 2.0LPM AMBIENTE DE FUNCIONAMIENTO 4 A 40°C ( 4 A 104°F) ENTORNO DE ALMACENAMIENTO 20 A 70°C ( 4 A 158°F) HUMEDAD DE HATA 95% CONSUMO DE ENERGiA 285W A 2LPM 350W MAXIMO ALARMAS DE CORETE DE CORRIENTE FLUJO ALTO FLUJO BAJO AVERiA GENERAL BAJA CONCENTRACION DE O2 (OPCIONAL) PROGRAMA DE MANTENIMIENTO DE FILTRO DE ENTRADA TUBO MAXIMO DE 15.2M (50 PIES). | 34199.99
I090000192 | 199 | EQUIPO OXIGENO TERAPIA CONCENTRADOR DE OXiGENO CON 5 VELOCIDADES DE FLUJO DE 0.5 5.0LPM CONCENTRACION DE OXiGENO DE 90% (+5.5 / 3%) DIMENSIONES DE 54.6 X 31.8 X 34.2 C (21.5 X 12.5 X 13.5 IN) PESO 16.3KG (36LBS) NIVEL SONORO 40DB(A) A 2.0LPM AMBIENTE DE FUNCIONAMIENTO 4 A 40°C ( 4 A 104°F) ENTORNO DE ALMACENAMIENTO 20 A 70°C ( 4 A 158°F) HUMEDAD DE HATA 95% CONSUMO DE ENERGiA 285W A 2LPM 350W MAXIMO ALARMAS DE CORETE DE CORRIENTE FLUJO ALTO FLUJO BAJO AVERiA GENERAL BAJA CONCENTRACION DE O2 (OPCIONAL) PROGRAMA DE MANTENIMIENTO DE FILTRO DE ENTRADA TUBO MAXIMO DE 15.2M (50 PIES). | 34199.99
I090000192 | 202 | EQUIPO OXIGENO TERAPIA CONCENTRADOR DE OXiGENO CON 5 VELOCIDADES DE FLUJO DE 0.5 5.0LPM CONCENTRACION DE OXiGENO DE 90% (+5.5 / 3%) DIMENSIONES DE 54.6 X 31.8 X 34.2 C (21.5 X 12.5 X 13.5 IN) PESO 16.3KG (36LBS) NIVEL SONORO 40DB(A) A 2.0LPM AMBIENTE DE FUNCIONAMIENTO 4 A 40°C ( 4 A 104°F) ENTORNO DE ALMACENAMIENTO 20 A 70°C ( 4 A 158°F) HUMEDAD DE HATA 95% CONSUMO DE ENERGiA 285W A 2LPM 350W MAXIMO ALARMAS DE CORETE DE CORRIENTE FLUJO ALTO FLUJO BAJO AVERiA GENERAL BAJA CONCENTRACION DE O2 (OPCIONAL) PROGRAMA DE MANTENIMIENTO DE FILTRO DE ENTRADA TUBO MAXIMO DE 15.2M (50 PIES). | 34199.99
I090000192 | 203 | EQUIPO OXIGENO TERAPIA CONCENTRADOR DE OXiGENO CON 5 VELOCIDADES DE FLUJO DE 0.5 5.0LPM CONCENTRACION DE OXiGENO DE 90% (+5.5 / 3%) DIMENSIONES DE 54.6 X 31.8 X 34.2 C (21.5 X 12.5 X 13.5 IN) PESO 16.3KG (36LBS) NIVEL SONORO 40DB(A) A 2.0LPM AMBIENTE DE FUNCIONAMIENTO 4 A 40°C ( 4 A 104°F) ENTORNO DE ALMACENAMIENTO 20 A 70°C ( 4 A 158°F) HUMEDAD DE HATA 95% CONSUMO DE ENERGiA 285W A 2LPM 350W MAXIMO ALARMAS DE CORETE DE CORRIENTE FLUJO ALTO FLUJO BAJO AVERiA GENERAL BAJA CONCENTRACION DE O2 (OPCIONAL) PROGRAMA DE MANTENIMIENTO DE FILTRO DE ENTRADA TUBO MAXIMO DE 15.2M (50 PIES). | 34199.99
I090000192 | 206 | EQUIPO OXIGENO TERAPIA CONCENTRADOR DE OXiGENO CON 5 VELOCIDADES DE FLUJO DE 0.5 5.0LPM CONCENTRACION DE OXiGENO DE 90% (+5.5 / 3%) DIMENSIONES DE 54.6 X 31.8 X 34.2 C (21.5 X 12.5 X 13.5 IN) PESO 16.3KG (36LBS) NIVEL SONORO 40DB(A) A 2.0LPM AMBIENTE DE FUNCIONAMIENTO 4 A 40°C ( 4 A 104°F) ENTORNO DE ALMACENAMIENTO 20 A 70°C ( 4 A 158°F) HUMEDAD DE HATA 95% CONSUMO DE ENERGiA 285W A 2LPM 350W MAXIMO ALARMAS DE CORETE DE CORRIENTE FLUJO ALTO FLUJO BAJO AVERiA GENERAL BAJA CONCENTRACION DE O2 (OPCIONAL) PROGRAMA DE MANTENIMIENTO DE FILTRO DE ENTRADA TUBO MAXIMO DE 15.2M (50 PIES). | 34199.99
I090000192 | 207 | EQUIPO OXIGENO TERAPIA CONCENTRADOR DE OXiGENO CON 5 VELOCIDADES DE FLUJO DE 0.5 5.0LPM CONCENTRACION DE OXiGENO DE 90% (+5.5 / 3%) DIMENSIONES DE 54.6 X 31.8 X 34.2 C (21.5 X 12.5 X 13.5 IN) PESO 16.3KG (36LBS) NIVEL SONORO 40DB(A) A 2.0LPM AMBIENTE DE FUNCIONAMIENTO 4 A 40°C ( 4 A 104°F) ENTORNO DE ALMACENAMIENTO 20 A 70°C ( 4 A 158°F) HUMEDAD DE HATA 95% CONSUMO DE ENERGiA 285W A 2LPM 350W MAXIMO ALARMAS DE CORETE DE CORRIENTE FLUJO ALTO FLUJO BAJO AVERiA GENERAL BAJA CONCENTRACION DE O2 (OPCIONAL) PROGRAMA DE MANTENIMIENTO DE FILTRO DE ENTRADA TUBO MAXIMO DE 15.2M (50 PIES). | 34199.99
I090000192 | 208 | EQUIPO OXIGENO TERAPIA CONCENTRADOR DE OXiGENO CON 5 VELOCIDADES DE FLUJO DE 0.5 5.0LPM CONCENTRACION DE OXiGENO DE 90% (+5.5 / 3%) DIMENSIONES DE 54.6 X 31.8 X 34.2 C (21.5 X 12.5 X 13.5 IN) PESO 16.3KG (36LBS) NIVEL SONORO 40DB(A) A 2.0LPM AMBIENTE DE FUNCIONAMIENTO 4 A 40°C ( 4 A 104°F) ENTORNO DE ALMACENAMIENTO 20 A 70°C ( 4 A 158°F) HUMEDAD DE HATA 95% CONSUMO DE ENERGiA 285W A 2LPM 350W MAXIMO ALARMAS DE CORETE DE CORRIENTE FLUJO ALTO FLUJO BAJO AVERiA GENERAL BAJA CONCENTRACION DE O2 (OPCIONAL) PROGRAMA DE MANTENIMIENTO DE FILTRO DE ENTRADA TUBO MAXIMO DE 15.2M (50 PIES). | 34199.99
I090000192 | 209 | EQUIPO OXIGENO TERAPIA CONCENTRADOR DE OXiGENO CON 5 VELOCIDADES DE FLUJO DE 0.5 5.0LPM CONCENTRACION DE OXiGENO DE 90% (+5.5 / 3%) DIMENSIONES DE 54.6 X 31.8 X 34.2 C (21.5 X 12.5 X 13.5 IN) PESO 16.3KG (36LBS) NIVEL SONORO 40DB(A) A 2.0LPM AMBIENTE DE FUNCIONAMIENTO 4 A 40°C ( 4 A 104°F) ENTORNO DE ALMACENAMIENTO 20 A 70°C ( 4 A 158°F) HUMEDAD DE HATA 95% CONSUMO DE ENERGiA 285W A 2LPM 350W MAXIMO ALARMAS DE CORETE DE CORRIENTE FLUJO ALTO FLUJO BAJO AVERiA GENERAL BAJA CONCENTRACION DE O2 (OPCIONAL) PROGRAMA DE MANTENIMIENTO DE FILTRO DE ENTRADA TUBO MAXIMO DE 15.2M (50 PIES). | 34199.99
I090000192 | 211 | EQUIPO OXIGENO TERAPIA CONCENTRADOR DE OXiGENO CON 5 VELOCIDADES DE FLUJO DE 0.5 5.0LPM CONCENTRACION DE OXiGENO DE 90% (+5.5 / 3%) DIMENSIONES DE 54.6 X 31.8 X 34.2 C (21.5 X 12.5 X 13.5 IN) PESO 16.3KG (36LBS) NIVEL SONORO 40DB(A) A 2.0LPM AMBIENTE DE FUNCIONAMIENTO 4 A 40°C ( 4 A 104°F) ENTORNO DE ALMACENAMIENTO 20 A 70°C ( 4 A 158°F) HUMEDAD DE HATA 95% CONSUMO DE ENERGiA 285W A 2LPM 350W MAXIMO ALARMAS DE CORETE DE CORRIENTE FLUJO ALTO FLUJO BAJO AVERiA GENERAL BAJA CONCENTRACION DE O2 (OPCIONAL) PROGRAMA DE MANTENIMIENTO DE FILTRO DE ENTRADA TUBO MAXIMO DE 15.2M (50 PIES). | 34199.99
I090000192 | 213 | EQUIPO OXIGENO TERAPIA CONCENTRADOR DE OXiGENO CON 5 VELOCIDADES DE FLUJO DE 0.5 5.0LPM CONCENTRACION DE OXiGENO DE 90% (+5.5 / 3%) DIMENSIONES DE 54.6 X 31.8 X 34.2 C (21.5 X 12.5 X 13.5 IN) PESO 16.3KG (36LBS) NIVEL SONORO 40DB(A) A 2.0LPM AMBIENTE DE FUNCIONAMIENTO 4 A 40°C ( 4 A 104°F) ENTORNO DE ALMACENAMIENTO 20 A 70°C ( 4 A 158°F) HUMEDAD DE HATA 95% CONSUMO DE ENERGiA 285W A 2LPM 350W MAXIMO ALARMAS DE CORETE DE CORRIENTE FLUJO ALTO FLUJO BAJO AVERiA GENERAL BAJA CONCENTRACION DE O2 (OPCIONAL) PROGRAMA DE MANTENIMIENTO DE FILTRO DE ENTRADA TUBO MAXIMO DE 15.2M (50 PIES). | 34199.99
I090000192 | 214 | EQUIPO OXIGENO TERAPIA CONCENTRADOR DE OXiGENO CON 5 VELOCIDADES DE FLUJO DE 0.5 5.0LPM CONCENTRACION DE OXiGENO DE 90% (+5.5 / 3%) DIMENSIONES DE 54.6 X 31.8 X 34.2 C (21.5 X 12.5 X 13.5 IN) PESO 16.3KG (36LBS) NIVEL SONORO 40DB(A) A 2.0LPM AMBIENTE DE FUNCIONAMIENTO 4 A 40°C ( 4 A 104°F) ENTORNO DE ALMACENAMIENTO 20 A 70°C ( 4 A 158°F) HUMEDAD DE HATA 95% CONSUMO DE ENERGiA 285W A 2LPM 350W MAXIMO ALARMAS DE CORETE DE CORRIENTE FLUJO ALTO FLUJO BAJO AVERiA GENERAL BAJA CONCENTRACION DE O2 (OPCIONAL) PROGRAMA DE MANTENIMIENTO DE FILTRO DE ENTRADA TUBO MAXIMO DE 15.2M (50 PIES). | 34199.99
I090000192 | 216 | EQUIPO OXIGENO TERAPIA CONCENTRADOR DE OXiGENO CON 5 VELOCIDADES DE FLUJO DE 0.5 5.0LPM CONCENTRACION DE OXiGENO DE 90% (+5.5 / 3%) DIMENSIONES DE 54.6 X 31.8 X 34.2 C (21.5 X 12.5 X 13.5 IN) PESO 16.3KG (36LBS) NIVEL SONORO 40DB(A) A 2.0LPM AMBIENTE DE FUNCIONAMIENTO 4 A 40°C ( 4 A 104°F) ENTORNO DE ALMACENAMIENTO 20 A 70°C ( 4 A 158°F) HUMEDAD DE HATA 95% CONSUMO DE ENERGiA 285W A 2LPM 350W MAXIMO ALARMAS DE CORETE DE CORRIENTE FLUJO ALTO FLUJO BAJO AVERiA GENERAL BAJA CONCENTRACION DE O2 (OPCIONAL) PROGRAMA DE MANTENIMIENTO DE FILTRO DE ENTRADA TUBO MAXIMO DE 15.2M (50 PIES). | 34199.99
I090000192 | 217 | EQUIPO OXIGENO TERAPIA CONCENTRADOR DE OXiGENO CON 5 VELOCIDADES DE FLUJO DE 0.5 5.0LPM CONCENTRACION DE OXiGENO DE 90% (+5.5 / 3%) DIMENSIONES DE 54.6 X 31.8 X 34.2 C (21.5 X 12.5 X 13.5 IN) PESO 16.3KG (36LBS) NIVEL SONORO 40DB(A) A 2.0LPM AMBIENTE DE FUNCIONAMIENTO 4 A 40°C ( 4 A 104°F) ENTORNO DE ALMACENAMIENTO 20 A 70°C ( 4 A 158°F) HUMEDAD DE HATA 95% CONSUMO DE ENERGiA 285W A 2LPM 350W MAXIMO ALARMAS DE CORETE DE CORRIENTE FLUJO ALTO FLUJO BAJO AVERiA GENERAL BAJA CONCENTRACION DE O2 (OPCIONAL) PROGRAMA DE MANTENIMIENTO DE FILTRO DE ENTRADA TUBO MAXIMO DE 15.2M (50 PIES). | 34199.99
I090000192 | 218 | EQUIPO OXIGENO TERAPIA CONCENTRADOR DE OXiGENO CON 5 VELOCIDADES DE FLUJO DE 0.5 5.0LPM CONCENTRACION DE OXiGENO DE 90% (+5.5 / 3%) DIMENSIONES DE 54.6 X 31.8 X 34.2 C (21.5 X 12.5 X 13.5 IN) PESO 16.3KG (36LBS) NIVEL SONORO 40DB(A) A 2.0LPM AMBIENTE DE FUNCIONAMIENTO 4 A 40°C ( 4 A 104°F) ENTORNO DE ALMACENAMIENTO 20 A 70°C ( 4 A 158°F) HUMEDAD DE HATA 95% CONSUMO DE ENERGiA 285W A 2LPM 350W MAXIMO ALARMAS DE CORETE DE CORRIENTE FLUJO ALTO FLUJO BAJO AVERiA GENERAL BAJA CONCENTRACION DE O2 (OPCIONAL) PROGRAMA DE MANTENIMIENTO DE FILTRO DE ENTRADA TUBO MAXIMO DE 15.2M (50 PIES). | 34199.99
I090000192 | 219 | EQUIPO OXIGENO TERAPIA CONCENTRADOR DE OXiGENO CON 5 VELOCIDADES DE FLUJO DE 0.5 5.0LPM CONCENTRACION DE OXiGENO DE 90% (+5.5 / 3%) DIMENSIONES DE 54.6 X 31.8 X 34.2 C (21.5 X 12.5 X 13.5 IN) PESO 16.3KG (36LBS) NIVEL SONORO 40DB(A) A 2.0LPM AMBIENTE DE FUNCIONAMIENTO 4 A 40°C ( 4 A 104°F) ENTORNO DE ALMACENAMIENTO 20 A 70°C ( 4 A 158°F) HUMEDAD DE HATA 95% CONSUMO DE ENERGiA 285W A 2LPM 350W MAXIMO ALARMAS DE CORETE DE CORRIENTE FLUJO ALTO FLUJO BAJO AVERiA GENERAL BAJA CONCENTRACION DE O2 (OPCIONAL) PROGRAMA DE MANTENIMIENTO DE FILTRO DE ENTRADA TUBO MAXIMO DE 15.2M (50 PIES). | 34199.99
I090000192 | 220 | EQUIPO OXIGENO TERAPIA CONCENTRADOR DE OXiGENO CON 5 VELOCIDADES DE FLUJO DE 0.5 5.0LPM CONCENTRACION DE OXiGENO DE 90% (+5.5 / 3%) DIMENSIONES DE 54.6 X 31.8 X 34.2 C (21.5 X 12.5 X 13.5 IN) PESO 16.3KG (36LBS) NIVEL SONORO 40DB(A) A 2.0LPM AMBIENTE DE FUNCIONAMIENTO 4 A 40°C ( 4 A 104°F) ENTORNO DE ALMACENAMIENTO 20 A 70°C ( 4 A 158°F) HUMEDAD DE HATA 95% CONSUMO DE ENERGiA 285W A 2LPM 350W MAXIMO ALARMAS DE CORETE DE CORRIENTE FLUJO ALTO FLUJO BAJO AVERiA GENERAL BAJA CONCENTRACION DE O2 (OPCIONAL) PROGRAMA DE MANTENIMIENTO DE FILTRO DE ENTRADA TUBO MAXIMO DE 15.2M (50 PIES). | 34199.99
I090000192 | 221 | EQUIPO OXIGENO TERAPIA CONCENTRADOR DE OXiGENO CON 5 VELOCIDADES DE FLUJO DE 0.5 5.0LPM CONCENTRACION DE OXiGENO DE 90% (+5.5 / 3%) DIMENSIONES DE 54.6 X 31.8 X 34.2 C (21.5 X 12.5 X 13.5 IN) PESO 16.3KG (36LBS) NIVEL SONORO 40DB(A) A 2.0LPM AMBIENTE DE FUNCIONAMIENTO 4 A 40°C ( 4 A 104°F) ENTORNO DE ALMACENAMIENTO 20 A 70°C ( 4 A 158°F) HUMEDAD DE HATA 95% CONSUMO DE ENERGiA 285W A 2LPM 350W MAXIMO ALARMAS DE CORETE DE CORRIENTE FLUJO ALTO FLUJO BAJO AVERiA GENERAL BAJA CONCENTRACION DE O2 (OPCIONAL) PROGRAMA DE MANTENIMIENTO DE FILTRO DE ENTRADA TUBO MAXIMO DE 15.2M (50 PIES). | 34199.99
I090000192 | 225 | EQUIPO OXIGENO TERAPIA CONCENTRADOR DE OXiGENO CON 5 VELOCIDADES DE FLUJO DE 0.5 5.0LPM CONCENTRACION DE OXiGENO DE 90% (+5.5 / 3%) DIMENSIONES DE 54.6 X 31.8 X 34.2 C (21.5 X 12.5 X 13.5 IN) PESO 16.3KG (36LBS) NIVEL SONORO 40DB(A) A 2.0LPM AMBIENTE DE FUNCIONAMIENTO 4 A 40°C ( 4 A 104°F) ENTORNO DE ALMACENAMIENTO 20 A 70°C ( 4 A 158°F) HUMEDAD DE HATA 95% CONSUMO DE ENERGiA 285W A 2LPM 350W MAXIMO ALARMAS DE CORETE DE CORRIENTE FLUJO ALTO FLUJO BAJO AVERiA GENERAL BAJA CONCENTRACION DE O2 (OPCIONAL) PROGRAMA DE MANTENIMIENTO DE FILTRO DE ENTRADA TUBO MAXIMO DE 15.2M (50 PIES). | 34199.99
I090000192 | 226 | EQUIPO OXIGENO TERAPIA CONCENTRADOR DE OXiGENO CON 5 VELOCIDADES DE FLUJO DE 0.5 5.0LPM CONCENTRACION DE OXiGENO DE 90% (+5.5 / 3%) DIMENSIONES DE 54.6 X 31.8 X 34.2 C (21.5 X 12.5 X 13.5 IN) PESO 16.3KG (36LBS) NIVEL SONORO 40DB(A) A 2.0LPM AMBIENTE DE FUNCIONAMIENTO 4 A 40°C ( 4 A 104°F) ENTORNO DE ALMACENAMIENTO 20 A 70°C ( 4 A 158°F) HUMEDAD DE HATA 95% CONSUMO DE ENERGiA 285W A 2LPM 350W MAXIMO ALARMAS DE CORETE DE CORRIENTE FLUJO ALTO FLUJO BAJO AVERiA GENERAL BAJA CONCENTRACION DE O2 (OPCIONAL) PROGRAMA DE MANTENIMIENTO DE FILTRO DE ENTRADA TUBO MAXIMO DE 15.2M (50 PIES). | 34199.99
I090000192 | 230 | EQUIPO OXIGENO TERAPIA CONCENTRADOR DE OXiGENO CON 5 VELOCIDADES DE FLUJO DE 0.5 5.0LPM CONCENTRACION DE OXiGENO DE 90% (+5.5 / 3%) DIMENSIONES DE 54.6 X 31.8 X 34.2 C (21.5 X 12.5 X 13.5 IN) PESO 16.3KG (36LBS) NIVEL SONORO 40DB(A) A 2.0LPM AMBIENTE DE FUNCIONAMIENTO 4 A 40°C ( 4 A 104°F) ENTORNO DE ALMACENAMIENTO 20 A 70°C ( 4 A 158°F) HUMEDAD DE HATA 95% CONSUMO DE ENERGiA 285W A 2LPM 350W MAXIMO ALARMAS DE CORETE DE CORRIENTE FLUJO ALTO FLUJO BAJO AVERiA GENERAL BAJA CONCENTRACION DE O2 (OPCIONAL) PROGRAMA DE MANTENIMIENTO DE FILTRO DE ENTRADA TUBO MAXIMO DE 15.2M (50 PIES). | 34199.99
I090000192 | 231 | EQUIPO OXIGENO TERAPIA CONCENTRADOR DE OXiGENO CON 5 VELOCIDADES DE FLUJO DE 0.5 5.0LPM CONCENTRACION DE OXiGENO DE 90% (+5.5 / 3%) DIMENSIONES DE 54.6 X 31.8 X 34.2 C (21.5 X 12.5 X 13.5 IN) PESO 16.3KG (36LBS) NIVEL SONORO 40DB(A) A 2.0LPM AMBIENTE DE FUNCIONAMIENTO 4 A 40°C ( 4 A 104°F) ENTORNO DE ALMACENAMIENTO 20 A 70°C ( 4 A 158°F) HUMEDAD DE HATA 95% CONSUMO DE ENERGiA 285W A 2LPM 350W MAXIMO ALARMAS DE CORETE DE CORRIENTE FLUJO ALTO FLUJO BAJO AVERiA GENERAL BAJA CONCENTRACION DE O2 (OPCIONAL) PROGRAMA DE MANTENIMIENTO DE FILTRO DE ENTRADA TUBO MAXIMO DE 15.2M (50 PIES). | 34199.99
I090000192 | 232 | EQUIPO OXIGENO TERAPIA CONCENTRADOR DE OXiGENO CON 5 VELOCIDADES DE FLUJO DE 0.5 5.0LPM CONCENTRACION DE OXiGENO DE 90% (+5.5 / 3%) DIMENSIONES DE 54.6 X 31.8 X 34.2 C (21.5 X 12.5 X 13.5 IN) PESO 16.3KG (36LBS) NIVEL SONORO 40DB(A) A 2.0LPM AMBIENTE DE FUNCIONAMIENTO 4 A 40°C ( 4 A 104°F) ENTORNO DE ALMACENAMIENTO 20 A 70°C ( 4 A 158°F) HUMEDAD DE HATA 95% CONSUMO DE ENERGiA 285W A 2LPM 350W MAXIMO ALARMAS DE CORETE DE CORRIENTE FLUJO ALTO FLUJO BAJO AVERiA GENERAL BAJA CONCENTRACION DE O2 (OPCIONAL) PROGRAMA DE MANTENIMIENTO DE FILTRO DE ENTRADA TUBO MAXIMO DE 15.2M (50 PIES). | 34199.99
I090000192 | 233 | EQUIPO OXIGENO TERAPIA CONCENTRADOR DE OXiGENO CON 5 VELOCIDADES DE FLUJO DE 0.5 5.0LPM CONCENTRACION DE OXiGENO DE 90% (+5.5 / 3%) DIMENSIONES DE 54.6 X 31.8 X 34.2 C (21.5 X 12.5 X 13.5 IN) PESO 16.3KG (36LBS) NIVEL SONORO 40DB(A) A 2.0LPM AMBIENTE DE FUNCIONAMIENTO 4 A 40°C ( 4 A 104°F) ENTORNO DE ALMACENAMIENTO 20 A 70°C ( 4 A 158°F) HUMEDAD DE HATA 95% CONSUMO DE ENERGiA 285W A 2LPM 350W MAXIMO ALARMAS DE CORETE DE CORRIENTE FLUJO ALTO FLUJO BAJO AVERiA GENERAL BAJA CONCENTRACION DE O2 (OPCIONAL) PROGRAMA DE MANTENIMIENTO DE FILTRO DE ENTRADA TUBO MAXIMO DE 15.2M (50 PIES). | 34199.99
I090000192 | 235 | EQUIPO OXIGENO TERAPIA CONCENTRADOR DE OXiGENO CON 5 VELOCIDADES DE FLUJO DE 0.5 5.0LPM CONCENTRACION DE OXiGENO DE 90% (+5.5 / 3%) DIMENSIONES DE 54.6 X 31.8 X 34.2 C (21.5 X 12.5 X 13.5 IN) PESO 16.3KG (36LBS) NIVEL SONORO 40DB(A) A 2.0LPM AMBIENTE DE FUNCIONAMIENTO 4 A 40°C ( 4 A 104°F) ENTORNO DE ALMACENAMIENTO 20 A 70°C ( 4 A 158°F) HUMEDAD DE HATA 95% CONSUMO DE ENERGiA 285W A 2LPM 350W MAXIMO ALARMAS DE CORETE DE CORRIENTE FLUJO ALTO FLUJO BAJO AVERiA GENERAL BAJA CONCENTRACION DE O2 (OPCIONAL) PROGRAMA DE MANTENIMIENTO DE FILTRO DE ENTRADA TUBO MAXIMO DE 15.2M (50 PIES). | 34199.99
I090000192 | 237 | EQUIPO OXIGENO TERAPIA CONCENTRADOR DE OXiGENO CON 5 VELOCIDADES DE FLUJO DE 0.5 5.0LPM CONCENTRACION DE OXiGENO DE 90% (+5.5 / 3%) DIMENSIONES DE 54.6 X 31.8 X 34.2 C (21.5 X 12.5 X 13.5 IN) PESO 16.3KG (36LBS) NIVEL SONORO 40DB(A) A 2.0LPM AMBIENTE DE FUNCIONAMIENTO 4 A 40°C ( 4 A 104°F) ENTORNO DE ALMACENAMIENTO 20 A 70°C ( 4 A 158°F) HUMEDAD DE HATA 95% CONSUMO DE ENERGiA 285W A 2LPM 350W MAXIMO ALARMAS DE CORETE DE CORRIENTE FLUJO ALTO FLUJO BAJO AVERiA GENERAL BAJA CONCENTRACION DE O2 (OPCIONAL) PROGRAMA DE MANTENIMIENTO DE FILTRO DE ENTRADA TUBO MAXIMO DE 15.2M (50 PIES). | 34199.99
I090000192 | 238 | EQUIPO OXIGENO TERAPIA CONCENTRADOR DE OXiGENO CON 5 VELOCIDADES DE FLUJO DE 0.5 5.0LPM CONCENTRACION DE OXiGENO DE 90% (+5.5 / 3%) DIMENSIONES DE 54.6 X 31.8 X 34.2 C (21.5 X 12.5 X 13.5 IN) PESO 16.3KG (36LBS) NIVEL SONORO 40DB(A) A 2.0LPM AMBIENTE DE FUNCIONAMIENTO 4 A 40°C ( 4 A 104°F) ENTORNO DE ALMACENAMIENTO 20 A 70°C ( 4 A 158°F) HUMEDAD DE HATA 95% CONSUMO DE ENERGiA 285W A 2LPM 350W MAXIMO ALARMAS DE CORETE DE CORRIENTE FLUJO ALTO FLUJO BAJO AVERiA GENERAL BAJA CONCENTRACION DE O2 (OPCIONAL) PROGRAMA DE MANTENIMIENTO DE FILTRO DE ENTRADA TUBO MAXIMO DE 15.2M (50 PIES). | 34199.99
I090000192 | 239 | EQUIPO OXIGENO TERAPIA CONCENTRADOR DE OXiGENO CON 5 VELOCIDADES DE FLUJO DE 0.5 5.0LPM CONCENTRACION DE OXiGENO DE 90% (+5.5 / 3%) DIMENSIONES DE 54.6 X 31.8 X 34.2 C (21.5 X 12.5 X 13.5 IN) PESO 16.3KG (36LBS) NIVEL SONORO 40DB(A) A 2.0LPM AMBIENTE DE FUNCIONAMIENTO 4 A 40°C ( 4 A 104°F) ENTORNO DE ALMACENAMIENTO 20 A 70°C ( 4 A 158°F) HUMEDAD DE HATA 95% CONSUMO DE ENERGiA 285W A 2LPM 350W MAXIMO ALARMAS DE CORETE DE CORRIENTE FLUJO ALTO FLUJO BAJO AVERiA GENERAL BAJA CONCENTRACION DE O2 (OPCIONAL) PROGRAMA DE MANTENIMIENTO DE FILTRO DE ENTRADA TUBO MAXIMO DE 15.2M (50 PIES). | 34199.99
I090000192 | 240 | EQUIPO OXIGENO TERAPIA CONCENTRADOR DE OXiGENO CON 5 VELOCIDADES DE FLUJO DE 0.5 5.0LPM CONCENTRACION DE OXiGENO DE 90% (+5.5 / 3%) DIMENSIONES DE 54.6 X 31.8 X 34.2 C (21.5 X 12.5 X 13.5 IN) PESO 16.3KG (36LBS) NIVEL SONORO 40DB(A) A 2.0LPM AMBIENTE DE FUNCIONAMIENTO 4 A 40°C ( 4 A 104°F) ENTORNO DE ALMACENAMIENTO 20 A 70°C ( 4 A 158°F) HUMEDAD DE HATA 95% CONSUMO DE ENERGiA 285W A 2LPM 350W MAXIMO ALARMAS DE CORETE DE CORRIENTE FLUJO ALTO FLUJO BAJO AVERiA GENERAL BAJA CONCENTRACION DE O2 (OPCIONAL) PROGRAMA DE MANTENIMIENTO DE FILTRO DE ENTRADA TUBO MAXIMO DE 15.2M (50 PIES). | 34199.99
I090000192 | 242 | EQUIPO OXIGENO TERAPIA CONCENTRADOR DE OXiGENO CON 5 VELOCIDADES DE FLUJO DE 0.5 5.0LPM CONCENTRACION DE OXiGENO DE 90% (+5.5 / 3%) DIMENSIONES DE 54.6 X 31.8 X 34.2 C (21.5 X 12.5 X 13.5 IN) PESO 16.3KG (36LBS) NIVEL SONORO 40DB(A) A 2.0LPM AMBIENTE DE FUNCIONAMIENTO 4 A 40°C ( 4 A 104°F) ENTORNO DE ALMACENAMIENTO 20 A 70°C ( 4 A 158°F) HUMEDAD DE HATA 95% CONSUMO DE ENERGiA 285W A 2LPM 350W MAXIMO ALARMAS DE CORETE DE CORRIENTE FLUJO ALTO FLUJO BAJO AVERiA GENERAL BAJA CONCENTRACION DE O2 (OPCIONAL) PROGRAMA DE MANTENIMIENTO DE FILTRO DE ENTRADA TUBO MAXIMO DE 15.2M (50 PIES). | 34199.99
I090000192 | 244 | EQUIPO OXIGENO TERAPIA CONCENTRADOR DE OXiGENO CON 5 VELOCIDADES DE FLUJO DE 0.5 5.0LPM CONCENTRACION DE OXiGENO DE 90% (+5.5 / 3%) DIMENSIONES DE 54.6 X 31.8 X 34.2 C (21.5 X 12.5 X 13.5 IN) PESO 16.3KG (36LBS) NIVEL SONORO 40DB(A) A 2.0LPM AMBIENTE DE FUNCIONAMIENTO 4 A 40°C ( 4 A 104°F) ENTORNO DE ALMACENAMIENTO 20 A 70°C ( 4 A 158°F) HUMEDAD DE HATA 95% CONSUMO DE ENERGiA 285W A 2LPM 350W MAXIMO ALARMAS DE CORETE DE CORRIENTE FLUJO ALTO FLUJO BAJO AVERiA GENERAL BAJA CONCENTRACION DE O2 (OPCIONAL) PROGRAMA DE MANTENIMIENTO DE FILTRO DE ENTRADA TUBO MAXIMO DE 15.2M (50 PIES). | 34199.99
I090000192 | 245 | EQUIPO OXIGENO TERAPIA CONCENTRADOR DE OXiGENO CON 5 VELOCIDADES DE FLUJO DE 0.5 5.0LPM CONCENTRACION DE OXiGENO DE 90% (+5.5 / 3%) DIMENSIONES DE 54.6 X 31.8 X 34.2 C (21.5 X 12.5 X 13.5 IN) PESO 16.3KG (36LBS) NIVEL SONORO 40DB(A) A 2.0LPM AMBIENTE DE FUNCIONAMIENTO 4 A 40°C ( 4 A 104°F) ENTORNO DE ALMACENAMIENTO 20 A 70°C ( 4 A 158°F) HUMEDAD DE HATA 95% CONSUMO DE ENERGiA 285W A 2LPM 350W MAXIMO ALARMAS DE CORETE DE CORRIENTE FLUJO ALTO FLUJO BAJO AVERiA GENERAL BAJA CONCENTRACION DE O2 (OPCIONAL) PROGRAMA DE MANTENIMIENTO DE FILTRO DE ENTRADA TUBO MAXIMO DE 15.2M (50 PIES). | 34199.99
I090000192 | 247 | EQUIPO OXIGENO TERAPIA CONCENTRADOR DE OXiGENO CON 5 VELOCIDADES DE FLUJO DE 0.5 5.0LPM CONCENTRACION DE OXiGENO DE 90% (+5.5 / 3%) DIMENSIONES DE 54.6 X 31.8 X 34.2 C (21.5 X 12.5 X 13.5 IN) PESO 16.3KG (36LBS) NIVEL SONORO 40DB(A) A 2.0LPM AMBIENTE DE FUNCIONAMIENTO 4 A 40°C ( 4 A 104°F) ENTORNO DE ALMACENAMIENTO 20 A 70°C ( 4 A 158°F) HUMEDAD DE HATA 95% CONSUMO DE ENERGiA 285W A 2LPM 350W MAXIMO ALARMAS DE CORETE DE CORRIENTE FLUJO ALTO FLUJO BAJO AVERiA GENERAL BAJA CONCENTRACION DE O2 (OPCIONAL) PROGRAMA DE MANTENIMIENTO DE FILTRO DE ENTRADA TUBO MAXIMO DE 15.2M (50 PIES). | 34199.99
I090000192 | 248 | EQUIPO OXIGENO TERAPIA CONCENTRADOR DE OXiGENO CON 5 VELOCIDADES DE FLUJO DE 0.5 5.0LPM CONCENTRACION DE OXiGENO DE 90% (+5.5 / 3%) DIMENSIONES DE 54.6 X 31.8 X 34.2 C (21.5 X 12.5 X 13.5 IN) PESO 16.3KG (36LBS) NIVEL SONORO 40DB(A) A 2.0LPM AMBIENTE DE FUNCIONAMIENTO 4 A 40°C ( 4 A 104°F) ENTORNO DE ALMACENAMIENTO 20 A 70°C ( 4 A 158°F) HUMEDAD DE HATA 95% CONSUMO DE ENERGiA 285W A 2LPM 350W MAXIMO ALARMAS DE CORETE DE CORRIENTE FLUJO ALTO FLUJO BAJO AVERiA GENERAL BAJA CONCENTRACION DE O2 (OPCIONAL) PROGRAMA DE MANTENIMIENTO DE FILTRO DE ENTRADA TUBO MAXIMO DE 15.2M (50 PIES). | 34199.99
I090000192 | 251 | EQUIPO OXIGENO TERAPIA CONCENTRADOR DE OXiGENO CON 5 VELOCIDADES DE FLUJO DE 0.5 5.0LPM CONCENTRACION DE OXiGENO DE 90% (+5.5 / 3%) DIMENSIONES DE 54.6 X 31.8 X 34.2 C (21.5 X 12.5 X 13.5 IN) PESO 16.3KG (36LBS) NIVEL SONORO 40DB(A) A 2.0LPM AMBIENTE DE FUNCIONAMIENTO 4 A 40°C ( 4 A 104°F) ENTORNO DE ALMACENAMIENTO 20 A 70°C ( 4 A 158°F) HUMEDAD DE HATA 95% CONSUMO DE ENERGiA 285W A 2LPM 350W MAXIMO ALARMAS DE CORETE DE CORRIENTE FLUJO ALTO FLUJO BAJO AVERiA GENERAL BAJA CONCENTRACION DE O2 (OPCIONAL) PROGRAMA DE MANTENIMIENTO DE FILTRO DE ENTRADA TUBO MAXIMO DE 15.2M (50 PIES). | 34199.99
I090000192 | 252 | EQUIPO OXIGENO TERAPIA CONCENTRADOR DE OXiGENO CON 5 VELOCIDADES DE FLUJO DE 0.5 5.0LPM CONCENTRACION DE OXiGENO DE 90% (+5.5 / 3%) DIMENSIONES DE 54.6 X 31.8 X 34.2 C (21.5 X 12.5 X 13.5 IN) PESO 16.3KG (36LBS) NIVEL SONORO 40DB(A) A 2.0LPM AMBIENTE DE FUNCIONAMIENTO 4 A 40°C ( 4 A 104°F) ENTORNO DE ALMACENAMIENTO 20 A 70°C ( 4 A 158°F) HUMEDAD DE HATA 95% CONSUMO DE ENERGiA 285W A 2LPM 350W MAXIMO ALARMAS DE CORETE DE CORRIENTE FLUJO ALTO FLUJO BAJO AVERiA GENERAL BAJA CONCENTRACION DE O2 (OPCIONAL) PROGRAMA DE MANTENIMIENTO DE FILTRO DE ENTRADA TUBO MAXIMO DE 15.2M (50 PIES). | 34199.99
I090000192 | 253 | EQUIPO OXIGENO TERAPIA CONCENTRADOR DE OXiGENO CON 5 VELOCIDADES DE FLUJO DE 0.5 5.0LPM CONCENTRACION DE OXiGENO DE 90% (+5.5 / 3%) DIMENSIONES DE 54.6 X 31.8 X 34.2 C (21.5 X 12.5 X 13.5 IN) PESO 16.3KG (36LBS) NIVEL SONORO 40DB(A) A 2.0LPM AMBIENTE DE FUNCIONAMIENTO 4 A 40°C ( 4 A 104°F) ENTORNO DE ALMACENAMIENTO 20 A 70°C ( 4 A 158°F) HUMEDAD DE HATA 95% CONSUMO DE ENERGiA 285W A 2LPM 350W MAXIMO ALARMAS DE CORETE DE CORRIENTE FLUJO ALTO FLUJO BAJO AVERiA GENERAL BAJA CONCENTRACION DE O2 (OPCIONAL) PROGRAMA DE MANTENIMIENTO DE FILTRO DE ENTRADA TUBO MAXIMO DE 15.2M (50 PIES). | 34199.99
I090000192 | 254 | EQUIPO OXIGENO TERAPIA CONCENTRADOR DE OXiGENO CON 5 VELOCIDADES DE FLUJO DE 0.5 5.0LPM CONCENTRACION DE OXiGENO DE 90% (+5.5 / 3%) DIMENSIONES DE 54.6 X 31.8 X 34.2 C (21.5 X 12.5 X 13.5 IN) PESO 16.3KG (36LBS) NIVEL SONORO 40DB(A) A 2.0LPM AMBIENTE DE FUNCIONAMIENTO 4 A 40°C ( 4 A 104°F) ENTORNO DE ALMACENAMIENTO 20 A 70°C ( 4 A 158°F) HUMEDAD DE HATA 95% CONSUMO DE ENERGiA 285W A 2LPM 350W MAXIMO ALARMAS DE CORETE DE CORRIENTE FLUJO ALTO FLUJO BAJO AVERiA GENERAL BAJA CONCENTRACION DE O2 (OPCIONAL) PROGRAMA DE MANTENIMIENTO DE FILTRO DE ENTRADA TUBO MAXIMO DE 15.2M (50 PIES). | 34199.99
I090000192 | 255 | EQUIPO OXIGENO TERAPIA CONCENTRADOR DE OXiGENO CON 5 VELOCIDADES DE FLUJO DE 0.5 5.0LPM CONCENTRACION DE OXiGENO DE 90% (+5.5 / 3%) DIMENSIONES DE 54.6 X 31.8 X 34.2 C (21.5 X 12.5 X 13.5 IN) PESO 16.3KG (36LBS) NIVEL SONORO 40DB(A) A 2.0LPM AMBIENTE DE FUNCIONAMIENTO 4 A 40°C ( 4 A 104°F) ENTORNO DE ALMACENAMIENTO 20 A 70°C ( 4 A 158°F) HUMEDAD DE HATA 95% CONSUMO DE ENERGiA 285W A 2LPM 350W MAXIMO ALARMAS DE CORETE DE CORRIENTE FLUJO ALTO FLUJO BAJO AVERiA GENERAL BAJA CONCENTRACION DE O2 (OPCIONAL) PROGRAMA DE MANTENIMIENTO DE FILTRO DE ENTRADA TUBO MAXIMO DE 15.2M (50 PIES). | 34199.99
I090000192 | 256 | EQUIPO OXIGENO TERAPIA CONCENTRADOR DE OXiGENO CON 5 VELOCIDADES DE FLUJO DE 0.5 5.0LPM CONCENTRACION DE OXiGENO DE 90% (+5.5 / 3%) DIMENSIONES DE 54.6 X 31.8 X 34.2 C (21.5 X 12.5 X 13.5 IN) PESO 16.3KG (36LBS) NIVEL SONORO 40DB(A) A 2.0LPM AMBIENTE DE FUNCIONAMIENTO 4 A 40°C ( 4 A 104°F) ENTORNO DE ALMACENAMIENTO 20 A 70°C ( 4 A 158°F) HUMEDAD DE HATA 95% CONSUMO DE ENERGiA 285W A 2LPM 350W MAXIMO ALARMAS DE CORETE DE CORRIENTE FLUJO ALTO FLUJO BAJO AVERiA GENERAL BAJA CONCENTRACION DE O2 (OPCIONAL) PROGRAMA DE MANTENIMIENTO DE FILTRO DE ENTRADA TUBO MAXIMO DE 15.2M (50 PIES). | 34199.99
I090000192 | 257 | EQUIPO OXIGENO TERAPIA CONCENTRADOR DE OXiGENO CON 5 VELOCIDADES DE FLUJO DE 0.5 5.0LPM CONCENTRACION DE OXiGENO DE 90% (+5.5 / 3%) DIMENSIONES DE 54.6 X 31.8 X 34.2 C (21.5 X 12.5 X 13.5 IN) PESO 16.3KG (36LBS) NIVEL SONORO 40DB(A) A 2.0LPM AMBIENTE DE FUNCIONAMIENTO 4 A 40°C ( 4 A 104°F) ENTORNO DE ALMACENAMIENTO 20 A 70°C ( 4 A 158°F) HUMEDAD DE HATA 95% CONSUMO DE ENERGiA 285W A 2LPM 350W MAXIMO ALARMAS DE CORETE DE CORRIENTE FLUJO ALTO FLUJO BAJO AVERiA GENERAL BAJA CONCENTRACION DE O2 (OPCIONAL) PROGRAMA DE MANTENIMIENTO DE FILTRO DE ENTRADA TUBO MAXIMO DE 15.2M (50 PIES). | 34199.99
I090000192 | 258 | EQUIPO OXIGENO TERAPIA CONCENTRADOR DE OXiGENO CON 5 VELOCIDADES DE FLUJO DE 0.5 5.0LPM CONCENTRACION DE OXiGENO DE 90% (+5.5 / 3%) DIMENSIONES DE 54.6 X 31.8 X 34.2 C (21.5 X 12.5 X 13.5 IN) PESO 16.3KG (36LBS) NIVEL SONORO 40DB(A) A 2.0LPM AMBIENTE DE FUNCIONAMIENTO 4 A 40°C ( 4 A 104°F) ENTORNO DE ALMACENAMIENTO 20 A 70°C ( 4 A 158°F) HUMEDAD DE HATA 95% CONSUMO DE ENERGiA 285W A 2LPM 350W MAXIMO ALARMAS DE CORETE DE CORRIENTE FLUJO ALTO FLUJO BAJO AVERiA GENERAL BAJA CONCENTRACION DE O2 (OPCIONAL) PROGRAMA DE MANTENIMIENTO DE FILTRO DE ENTRADA TUBO MAXIMO DE 15.2M (50 PIES). | 34199.99
I090000192 | 259 | EQUIPO OXIGENO TERAPIA CONCENTRADOR DE OXiGENO CON 5 VELOCIDADES DE FLUJO DE 0.5 5.0LPM CONCENTRACION DE OXiGENO DE 90% (+5.5 / 3%) DIMENSIONES DE 54.6 X 31.8 X 34.2 C (21.5 X 12.5 X 13.5 IN) PESO 16.3KG (36LBS) NIVEL SONORO 40DB(A) A 2.0LPM AMBIENTE DE FUNCIONAMIENTO 4 A 40°C ( 4 A 104°F) ENTORNO DE ALMACENAMIENTO 20 A 70°C ( 4 A 158°F) HUMEDAD DE HATA 95% CONSUMO DE ENERGiA 285W A 2LPM 350W MAXIMO ALARMAS DE CORETE DE CORRIENTE FLUJO ALTO FLUJO BAJO AVERiA GENERAL BAJA CONCENTRACION DE O2 (OPCIONAL) PROGRAMA DE MANTENIMIENTO DE FILTRO DE ENTRADA TUBO MAXIMO DE 15.2M (50 PIES). | 34199.99
I090000192 | 200 | EQUIPO OXIGENO TERAPIA CONCENTRADOR DE OXiGENO CON 5 VELOCIDADES DE FLUJO DE 0.5 5.0LPM CONCENTRACION DE OXiGENO DE 90% (+5.5 / 3%) DIMENSIONES DE 54.6 X 31.8 X 34.2 C (21.5 X 12.5 X 13.5 IN) PESO 16.3KG (36LBS) NIVEL SONORO 40DB(A) A 2.0LPM AMBIENTE DE FUNCIONAMIENTO 4 A 40°C ( 4 A 104°F) ENTORNO DE ALMACENAMIENTO 20 A 70°C ( 4 A 158°F) HUMEDAD DE HATA 95% CONSUMO DE ENERGiA 285W A 2LPM 350W MAXIMO ALARMAS DE CORETE DE CORRIENTE FLUJO ALTO FLUJO BAJO AVERiA GENERAL BAJA CONCENTRACION DE O2 (OPCIONAL) PROGRAMA DE MANTENIMIENTO DE FILTRO DE ENTRADA TUBO MAXIMO DE 15.2M (50 PIES). | 34199.99
I090000192 | 236 | EQUIPO OXIGENO TERAPIA CONCENTRADOR DE OXiGENO CON 5 VELOCIDADES DE FLUJO DE 0.5 5.0LPM CONCENTRACION DE OXiGENO DE 90% (+5.5 / 3%) DIMENSIONES DE 54.6 X 31.8 X 34.2 C (21.5 X 12.5 X 13.5 IN) PESO 16.3KG (36LBS) NIVEL SONORO 40DB(A) A 2.0LPM AMBIENTE DE FUNCIONAMIENTO 4 A 40°C ( 4 A 104°F) ENTORNO DE ALMACENAMIENTO 20 A 70°C ( 4 A 158°F) HUMEDAD DE HATA 95% CONSUMO DE ENERGiA 285W A 2LPM 350W MAXIMO ALARMAS DE CORETE DE CORRIENTE FLUJO ALTO FLUJO BAJO AVERiA GENERAL BAJA CONCENTRACION DE O2 (OPCIONAL) PROGRAMA DE MANTENIMIENTO DE FILTRO DE ENTRADA TUBO MAXIMO DE 15.2M (50 PIES). | 34199.99
I090000192 | 166 | EQUIPO OXIGENO TERAPIA CONCENTRADOR DE OXiGENO CON 5 VELOCIDADES DE FLUJO DE 0.5 5.0LPM CONCENTRACION DE OXiGENO DE 90% (+5.5 / 3%) DIMENSIONES DE 54.6 X 31.8 X 34.2 C (21.5 X 12.5 X 13.5 IN) PESO 16.3KG (36LBS) NIVEL SONORO 40DB(A) A 2.0LPM AMBIENTE DE FUNCIONAMIENTO 4 A 40°C ( 4 A 104°F) ENTORNO DE ALMACENAMIENTO 20 A 70°C ( 4 A 158°F) HUMEDAD DE HATA 95% CONSUMO DE ENERGiA 285W A 2LPM 350W MAXIMO ALARMAS DE CORETE DE CORRIENTE FLUJO ALTO FLUJO BAJO AVERiA GENERAL BAJA CONCENTRACION DE O2 (OPCIONAL) PROGRAMA DE MANTENIMIENTO DE FILTRO DE ENTRADA TUBO MAXIMO DE 15.2M (50 PIES). | 34199.99
I090000192 | 169 | EQUIPO OXIGENO TERAPIA CONCENTRADOR DE OXiGENO CON 5 VELOCIDADES DE FLUJO DE 0.5 5.0LPM CONCENTRACION DE OXiGENO DE 90% (+5.5 / 3%) DIMENSIONES DE 54.6 X 31.8 X 34.2 C (21.5 X 12.5 X 13.5 IN) PESO 16.3KG (36LBS) NIVEL SONORO 40DB(A) A 2.0LPM AMBIENTE DE FUNCIONAMIENTO 4 A 40°C ( 4 A 104°F) ENTORNO DE ALMACENAMIENTO 20 A 70°C ( 4 A 158°F) HUMEDAD DE HATA 95% CONSUMO DE ENERGiA 285W A 2LPM 350W MAXIMO ALARMAS DE CORETE DE CORRIENTE FLUJO ALTO FLUJO BAJO AVERiA GENERAL BAJA CONCENTRACION DE O2 (OPCIONAL) PROGRAMA DE MANTENIMIENTO DE FILTRO DE ENTRADA TUBO MAXIMO DE 15.2M (50 PIES). | 34199.99
I090000192 | 176 | EQUIPO OXIGENO TERAPIA CONCENTRADOR DE OXiGENO CON 5 VELOCIDADES DE FLUJO DE 0.5 5.0LPM CONCENTRACION DE OXiGENO DE 90% (+5.5 / 3%) DIMENSIONES DE 54.6 X 31.8 X 34.2 C (21.5 X 12.5 X 13.5 IN) PESO 16.3KG (36LBS) NIVEL SONORO 40DB(A) A 2.0LPM AMBIENTE DE FUNCIONAMIENTO 4 A 40°C ( 4 A 104°F) ENTORNO DE ALMACENAMIENTO 20 A 70°C ( 4 A 158°F) HUMEDAD DE HATA 95% CONSUMO DE ENERGiA 285W A 2LPM 350W MAXIMO ALARMAS DE CORETE DE CORRIENTE FLUJO ALTO FLUJO BAJO AVERiA GENERAL BAJA CONCENTRACION DE O2 (OPCIONAL) PROGRAMA DE MANTENIMIENTO DE FILTRO DE ENTRADA TUBO MAXIMO DE 15.2M (50 PIES). | 34199.99
I090000192 | 181 | EQUIPO OXIGENO TERAPIA CONCENTRADOR DE OXiGENO CON 5 VELOCIDADES DE FLUJO DE 0.5 5.0LPM CONCENTRACION DE OXiGENO DE 90% (+5.5 / 3%) DIMENSIONES DE 54.6 X 31.8 X 34.2 C (21.5 X 12.5 X 13.5 IN) PESO 16.3KG (36LBS) NIVEL SONORO 40DB(A) A 2.0LPM AMBIENTE DE FUNCIONAMIENTO 4 A 40°C ( 4 A 104°F) ENTORNO DE ALMACENAMIENTO 20 A 70°C ( 4 A 158°F) HUMEDAD DE HATA 95% CONSUMO DE ENERGiA 285W A 2LPM 350W MAXIMO ALARMAS DE CORETE DE CORRIENTE FLUJO ALTO FLUJO BAJO AVERiA GENERAL BAJA CONCENTRACION DE O2 (OPCIONAL) PROGRAMA DE MANTENIMIENTO DE FILTRO DE ENTRADA TUBO MAXIMO DE 15.2M (50 PIES). | 34199.99
I090000192 | 196 | EQUIPO OXIGENO TERAPIA CONCENTRADOR DE OXiGENO CON 5 VELOCIDADES DE FLUJO DE 0.5 5.0LPM CONCENTRACION DE OXiGENO DE 90% (+5.5 / 3%) DIMENSIONES DE 54.6 X 31.8 X 34.2 C (21.5 X 12.5 X 13.5 IN) PESO 16.3KG (36LBS) NIVEL SONORO 40DB(A) A 2.0LPM AMBIENTE DE FUNCIONAMIENTO 4 A 40°C ( 4 A 104°F) ENTORNO DE ALMACENAMIENTO 20 A 70°C ( 4 A 158°F) HUMEDAD DE HATA 95% CONSUMO DE ENERGiA 285W A 2LPM 350W MAXIMO ALARMAS DE CORETE DE CORRIENTE FLUJO ALTO FLUJO BAJO AVERiA GENERAL BAJA CONCENTRACION DE O2 (OPCIONAL) PROGRAMA DE MANTENIMIENTO DE FILTRO DE ENTRADA TUBO MAXIMO DE 15.2M (50 PIES). | 34199.99
I090000192 | 198 | EQUIPO OXIGENO TERAPIA CONCENTRADOR DE OXiGENO CON 5 VELOCIDADES DE FLUJO DE 0.5 5.0LPM CONCENTRACION DE OXiGENO DE 90% (+5.5 / 3%) DIMENSIONES DE 54.6 X 31.8 X 34.2 C (21.5 X 12.5 X 13.5 IN) PESO 16.3KG (36LBS) NIVEL SONORO 40DB(A) A 2.0LPM AMBIENTE DE FUNCIONAMIENTO 4 A 40°C ( 4 A 104°F) ENTORNO DE ALMACENAMIENTO 20 A 70°C ( 4 A 158°F) HUMEDAD DE HATA 95% CONSUMO DE ENERGiA 285W A 2LPM 350W MAXIMO ALARMAS DE CORETE DE CORRIENTE FLUJO ALTO FLUJO BAJO AVERiA GENERAL BAJA CONCENTRACION DE O2 (OPCIONAL) PROGRAMA DE MANTENIMIENTO DE FILTRO DE ENTRADA TUBO MAXIMO DE 15.2M (50 PIES). | 34199.99
I090000192 | 204 | EQUIPO OXIGENO TERAPIA CONCENTRADOR DE OXiGENO CON 5 VELOCIDADES DE FLUJO DE 0.5 5.0LPM CONCENTRACION DE OXiGENO DE 90% (+5.5 / 3%) DIMENSIONES DE 54.6 X 31.8 X 34.2 C (21.5 X 12.5 X 13.5 IN) PESO 16.3KG (36LBS) NIVEL SONORO 40DB(A) A 2.0LPM AMBIENTE DE FUNCIONAMIENTO 4 A 40°C ( 4 A 104°F) ENTORNO DE ALMACENAMIENTO 20 A 70°C ( 4 A 158°F) HUMEDAD DE HATA 95% CONSUMO DE ENERGiA 285W A 2LPM 350W MAXIMO ALARMAS DE CORETE DE CORRIENTE FLUJO ALTO FLUJO BAJO AVERiA GENERAL BAJA CONCENTRACION DE O2 (OPCIONAL) PROGRAMA DE MANTENIMIENTO DE FILTRO DE ENTRADA TUBO MAXIMO DE 15.2M (50 PIES). | 34199.99
I090000192 | 205 | EQUIPO OXIGENO TERAPIA CONCENTRADOR DE OXiGENO CON 5 VELOCIDADES DE FLUJO DE 0.5 5.0LPM CONCENTRACION DE OXiGENO DE 90% (+5.5 / 3%) DIMENSIONES DE 54.6 X 31.8 X 34.2 C (21.5 X 12.5 X 13.5 IN) PESO 16.3KG (36LBS) NIVEL SONORO 40DB(A) A 2.0LPM AMBIENTE DE FUNCIONAMIENTO 4 A 40°C ( 4 A 104°F) ENTORNO DE ALMACENAMIENTO 20 A 70°C ( 4 A 158°F) HUMEDAD DE HATA 95% CONSUMO DE ENERGiA 285W A 2LPM 350W MAXIMO ALARMAS DE CORETE DE CORRIENTE FLUJO ALTO FLUJO BAJO AVERiA GENERAL BAJA CONCENTRACION DE O2 (OPCIONAL) PROGRAMA DE MANTENIMIENTO DE FILTRO DE ENTRADA TUBO MAXIMO DE 15.2M (50 PIES). | 34199.99
I090000192 | 210 | EQUIPO OXIGENO TERAPIA CONCENTRADOR DE OXiGENO CON 5 VELOCIDADES DE FLUJO DE 0.5 5.0LPM CONCENTRACION DE OXiGENO DE 90% (+5.5 / 3%) DIMENSIONES DE 54.6 X 31.8 X 34.2 C (21.5 X 12.5 X 13.5 IN) PESO 16.3KG (36LBS) NIVEL SONORO 40DB(A) A 2.0LPM AMBIENTE DE FUNCIONAMIENTO 4 A 40°C ( 4 A 104°F) ENTORNO DE ALMACENAMIENTO 20 A 70°C ( 4 A 158°F) HUMEDAD DE HATA 95% CONSUMO DE ENERGiA 285W A 2LPM 350W MAXIMO ALARMAS DE CORETE DE CORRIENTE FLUJO ALTO FLUJO BAJO AVERiA GENERAL BAJA CONCENTRACION DE O2 (OPCIONAL) PROGRAMA DE MANTENIMIENTO DE FILTRO DE ENTRADA TUBO MAXIMO DE 15.2M (50 PIES). | 34199.99
I090000192 | 215 | EQUIPO OXIGENO TERAPIA CONCENTRADOR DE OXiGENO CON 5 VELOCIDADES DE FLUJO DE 0.5 5.0LPM CONCENTRACION DE OXiGENO DE 90% (+5.5 / 3%) DIMENSIONES DE 54.6 X 31.8 X 34.2 C (21.5 X 12.5 X 13.5 IN) PESO 16.3KG (36LBS) NIVEL SONORO 40DB(A) A 2.0LPM AMBIENTE DE FUNCIONAMIENTO 4 A 40°C ( 4 A 104°F) ENTORNO DE ALMACENAMIENTO 20 A 70°C ( 4 A 158°F) HUMEDAD DE HATA 95% CONSUMO DE ENERGiA 285W A 2LPM 350W MAXIMO ALARMAS DE CORETE DE CORRIENTE FLUJO ALTO FLUJO BAJO AVERiA GENERAL BAJA CONCENTRACION DE O2 (OPCIONAL) PROGRAMA DE MANTENIMIENTO DE FILTRO DE ENTRADA TUBO MAXIMO DE 15.2M (50 PIES). | 34199.99
I090000192 | 222 | EQUIPO OXIGENO TERAPIA CONCENTRADOR DE OXiGENO CON 5 VELOCIDADES DE FLUJO DE 0.5 5.0LPM CONCENTRACION DE OXiGENO DE 90% (+5.5 / 3%) DIMENSIONES DE 54.6 X 31.8 X 34.2 C (21.5 X 12.5 X 13.5 IN) PESO 16.3KG (36LBS) NIVEL SONORO 40DB(A) A 2.0LPM AMBIENTE DE FUNCIONAMIENTO 4 A 40°C ( 4 A 104°F) ENTORNO DE ALMACENAMIENTO 20 A 70°C ( 4 A 158°F) HUMEDAD DE HATA 95% CONSUMO DE ENERGiA 285W A 2LPM 350W MAXIMO ALARMAS DE CORETE DE CORRIENTE FLUJO ALTO FLUJO BAJO AVERiA GENERAL BAJA CONCENTRACION DE O2 (OPCIONAL) PROGRAMA DE MANTENIMIENTO DE FILTRO DE ENTRADA TUBO MAXIMO DE 15.2M (50 PIES). | 34199.99
I090000192 | 223 | EQUIPO OXIGENO TERAPIA CONCENTRADOR DE OXiGENO CON 5 VELOCIDADES DE FLUJO DE 0.5 5.0LPM CONCENTRACION DE OXiGENO DE 90% (+5.5 / 3%) DIMENSIONES DE 54.6 X 31.8 X 34.2 C (21.5 X 12.5 X 13.5 IN) PESO 16.3KG (36LBS) NIVEL SONORO 40DB(A) A 2.0LPM AMBIENTE DE FUNCIONAMIENTO 4 A 40°C ( 4 A 104°F) ENTORNO DE ALMACENAMIENTO 20 A 70°C ( 4 A 158°F) HUMEDAD DE HATA 95% CONSUMO DE ENERGiA 285W A 2LPM 350W MAXIMO ALARMAS DE CORETE DE CORRIENTE FLUJO ALTO FLUJO BAJO AVERiA GENERAL BAJA CONCENTRACION DE O2 (OPCIONAL) PROGRAMA DE MANTENIMIENTO DE FILTRO DE ENTRADA TUBO MAXIMO DE 15.2M (50 PIES). | 34199.99
I090000192 | 224 | EQUIPO OXIGENO TERAPIA CONCENTRADOR DE OXiGENO CON 5 VELOCIDADES DE FLUJO DE 0.5 5.0LPM CONCENTRACION DE OXiGENO DE 90% (+5.5 / 3%) DIMENSIONES DE 54.6 X 31.8 X 34.2 C (21.5 X 12.5 X 13.5 IN) PESO 16.3KG (36LBS) NIVEL SONORO 40DB(A) A 2.0LPM AMBIENTE DE FUNCIONAMIENTO 4 A 40°C ( 4 A 104°F) ENTORNO DE ALMACENAMIENTO 20 A 70°C ( 4 A 158°F) HUMEDAD DE HATA 95% CONSUMO DE ENERGiA 285W A 2LPM 350W MAXIMO ALARMAS DE CORETE DE CORRIENTE FLUJO ALTO FLUJO BAJO AVERiA GENERAL BAJA CONCENTRACION DE O2 (OPCIONAL) PROGRAMA DE MANTENIMIENTO DE FILTRO DE ENTRADA TUBO MAXIMO DE 15.2M (50 PIES). | 34199.99
I090000192 | 228 | EQUIPO OXIGENO TERAPIA CONCENTRADOR DE OXiGENO CON 5 VELOCIDADES DE FLUJO DE 0.5 5.0LPM CONCENTRACION DE OXiGENO DE 90% (+5.5 / 3%) DIMENSIONES DE 54.6 X 31.8 X 34.2 C (21.5 X 12.5 X 13.5 IN) PESO 16.3KG (36LBS) NIVEL SONORO 40DB(A) A 2.0LPM AMBIENTE DE FUNCIONAMIENTO 4 A 40°C ( 4 A 104°F) ENTORNO DE ALMACENAMIENTO 20 A 70°C ( 4 A 158°F) HUMEDAD DE HATA 95% CONSUMO DE ENERGiA 285W A 2LPM 350W MAXIMO ALARMAS DE CORETE DE CORRIENTE FLUJO ALTO FLUJO BAJO AVERiA GENERAL BAJA CONCENTRACION DE O2 (OPCIONAL) PROGRAMA DE MANTENIMIENTO DE FILTRO DE ENTRADA TUBO MAXIMO DE 15.2M (50 PIES). | 34199.99
I090000192 | 229 | EQUIPO OXIGENO TERAPIA CONCENTRADOR DE OXiGENO CON 5 VELOCIDADES DE FLUJO DE 0.5 5.0LPM CONCENTRACION DE OXiGENO DE 90% (+5.5 / 3%) DIMENSIONES DE 54.6 X 31.8 X 34.2 C (21.5 X 12.5 X 13.5 IN) PESO 16.3KG (36LBS) NIVEL SONORO 40DB(A) A 2.0LPM AMBIENTE DE FUNCIONAMIENTO 4 A 40°C ( 4 A 104°F) ENTORNO DE ALMACENAMIENTO 20 A 70°C ( 4 A 158°F) HUMEDAD DE HATA 95% CONSUMO DE ENERGiA 285W A 2LPM 350W MAXIMO ALARMAS DE CORETE DE CORRIENTE FLUJO ALTO FLUJO BAJO AVERiA GENERAL BAJA CONCENTRACION DE O2 (OPCIONAL) PROGRAMA DE MANTENIMIENTO DE FILTRO DE ENTRADA TUBO MAXIMO DE 15.2M (50 PIES). | 34199.99
I090000192 | 241 | EQUIPO OXIGENO TERAPIA CONCENTRADOR DE OXiGENO CON 5 VELOCIDADES DE FLUJO DE 0.5 5.0LPM CONCENTRACION DE OXiGENO DE 90% (+5.5 / 3%) DIMENSIONES DE 54.6 X 31.8 X 34.2 C (21.5 X 12.5 X 13.5 IN) PESO 16.3KG (36LBS) NIVEL SONORO 40DB(A) A 2.0LPM AMBIENTE DE FUNCIONAMIENTO 4 A 40°C ( 4 A 104°F) ENTORNO DE ALMACENAMIENTO 20 A 70°C ( 4 A 158°F) HUMEDAD DE HATA 95% CONSUMO DE ENERGiA 285W A 2LPM 350W MAXIMO ALARMAS DE CORETE DE CORRIENTE FLUJO ALTO FLUJO BAJO AVERiA GENERAL BAJA CONCENTRACION DE O2 (OPCIONAL) PROGRAMA DE MANTENIMIENTO DE FILTRO DE ENTRADA TUBO MAXIMO DE 15.2M (50 PIES). | 34199.99
I090000192 | 243 | EQUIPO OXIGENO TERAPIA CONCENTRADOR DE OXiGENO CON 5 VELOCIDADES DE FLUJO DE 0.5 5.0LPM CONCENTRACION DE OXiGENO DE 90% (+5.5 / 3%) DIMENSIONES DE 54.6 X 31.8 X 34.2 C (21.5 X 12.5 X 13.5 IN) PESO 16.3KG (36LBS) NIVEL SONORO 40DB(A) A 2.0LPM AMBIENTE DE FUNCIONAMIENTO 4 A 40°C ( 4 A 104°F) ENTORNO DE ALMACENAMIENTO 20 A 70°C ( 4 A 158°F) HUMEDAD DE HATA 95% CONSUMO DE ENERGiA 285W A 2LPM 350W MAXIMO ALARMAS DE CORETE DE CORRIENTE FLUJO ALTO FLUJO BAJO AVERiA GENERAL BAJA CONCENTRACION DE O2 (OPCIONAL) PROGRAMA DE MANTENIMIENTO DE FILTRO DE ENTRADA TUBO MAXIMO DE 15.2M (50 PIES). | 34199.99
I090000192 | 249 | EQUIPO OXIGENO TERAPIA CONCENTRADOR DE OXiGENO CON 5 VELOCIDADES DE FLUJO DE 0.5 5.0LPM CONCENTRACION DE OXiGENO DE 90% (+5.5 / 3%) DIMENSIONES DE 54.6 X 31.8 X 34.2 C (21.5 X 12.5 X 13.5 IN) PESO 16.3KG (36LBS) NIVEL SONORO 40DB(A) A 2.0LPM AMBIENTE DE FUNCIONAMIENTO 4 A 40°C ( 4 A 104°F) ENTORNO DE ALMACENAMIENTO 20 A 70°C ( 4 A 158°F) HUMEDAD DE HATA 95% CONSUMO DE ENERGiA 285W A 2LPM 350W MAXIMO ALARMAS DE CORETE DE CORRIENTE FLUJO ALTO FLUJO BAJO AVERiA GENERAL BAJA CONCENTRACION DE O2 (OPCIONAL) PROGRAMA DE MANTENIMIENTO DE FILTRO DE ENTRADA TUBO MAXIMO DE 15.2M (50 PIES). | 34199.99
I090000192 | 170 | EQUIPO OXIGENO TERAPIA CONCENTRADOR DE OXiGENO CON 5 VELOCIDADES DE FLUJO DE 0.5 5.0LPM CONCENTRACION DE OXiGENO DE 90% (+5.5 / 3%) DIMENSIONES DE 54.6 X 31.8 X 34.2 C (21.5 X 12.5 X 13.5 IN) PESO 16.3KG (36LBS) NIVEL SONORO 40DB(A) A 2.0LPM AMBIENTE DE FUNCIONAMIENTO 4 A 40°C ( 4 A 104°F) ENTORNO DE ALMACENAMIENTO 20 A 70°C ( 4 A 158°F) HUMEDAD DE HATA 95% CONSUMO DE ENERGiA 285W A 2LPM 350W MAXIMO ALARMAS DE CORETE DE CORRIENTE FLUJO ALTO FLUJO BAJO AVERiA GENERAL BAJA CONCENTRACION DE O2 (OPCIONAL) PROGRAMA DE MANTENIMIENTO DE FILTRO DE ENTRADA TUBO MAXIMO DE 15.2M (50 PIES). | 34199.99
I090000192 | 174 | EQUIPO OXIGENO TERAPIA CONCENTRADOR DE OXiGENO CON 5 VELOCIDADES DE FLUJO DE 0.5 5.0LPM CONCENTRACION DE OXiGENO DE 90% (+5.5 / 3%) DIMENSIONES DE 54.6 X 31.8 X 34.2 C (21.5 X 12.5 X 13.5 IN) PESO 16.3KG (36LBS) NIVEL SONORO 40DB(A) A 2.0LPM AMBIENTE DE FUNCIONAMIENTO 4 A 40°C ( 4 A 104°F) ENTORNO DE ALMACENAMIENTO 20 A 70°C ( 4 A 158°F) HUMEDAD DE HATA 95% CONSUMO DE ENERGiA 285W A 2LPM 350W MAXIMO ALARMAS DE CORETE DE CORRIENTE FLUJO ALTO FLUJO BAJO AVERiA GENERAL BAJA CONCENTRACION DE O2 (OPCIONAL) PROGRAMA DE MANTENIMIENTO DE FILTRO DE ENTRADA TUBO MAXIMO DE 15.2M (50 PIES). | 34199.99
I090000192 | 177 | EQUIPO OXIGENO TERAPIA CONCENTRADOR DE OXiGENO CON 5 VELOCIDADES DE FLUJO DE 0.5 5.0LPM CONCENTRACION DE OXiGENO DE 90% (+5.5 / 3%) DIMENSIONES DE 54.6 X 31.8 X 34.2 C (21.5 X 12.5 X 13.5 IN) PESO 16.3KG (36LBS) NIVEL SONORO 40DB(A) A 2.0LPM AMBIENTE DE FUNCIONAMIENTO 4 A 40°C ( 4 A 104°F) ENTORNO DE ALMACENAMIENTO 20 A 70°C ( 4 A 158°F) HUMEDAD DE HATA 95% CONSUMO DE ENERGiA 285W A 2LPM 350W MAXIMO ALARMAS DE CORETE DE CORRIENTE FLUJO ALTO FLUJO BAJO AVERiA GENERAL BAJA CONCENTRACION DE O2 (OPCIONAL) PROGRAMA DE MANTENIMIENTO DE FILTRO DE ENTRADA TUBO MAXIMO DE 15.2M (50 PIES). | 34199.99
I090000192 | 179 | EQUIPO OXIGENO TERAPIA CONCENTRADOR DE OXiGENO CON 5 VELOCIDADES DE FLUJO DE 0.5 5.0LPM CONCENTRACION DE OXiGENO DE 90% (+5.5 / 3%) DIMENSIONES DE 54.6 X 31.8 X 34.2 C (21.5 X 12.5 X 13.5 IN) PESO 16.3KG (36LBS) NIVEL SONORO 40DB(A) A 2.0LPM AMBIENTE DE FUNCIONAMIENTO 4 A 40°C ( 4 A 104°F) ENTORNO DE ALMACENAMIENTO 20 A 70°C ( 4 A 158°F) HUMEDAD DE HATA 95% CONSUMO DE ENERGiA 285W A 2LPM 350W MAXIMO ALARMAS DE CORETE DE CORRIENTE FLUJO ALTO FLUJO BAJO AVERiA GENERAL BAJA CONCENTRACION DE O2 (OPCIONAL) PROGRAMA DE MANTENIMIENTO DE FILTRO DE ENTRADA TUBO MAXIMO DE 15.2M (50 PIES). | 34199.99
I090000192 | 180 | EQUIPO OXIGENO TERAPIA CONCENTRADOR DE OXiGENO CON 5 VELOCIDADES DE FLUJO DE 0.5 5.0LPM CONCENTRACION DE OXiGENO DE 90% (+5.5 / 3%) DIMENSIONES DE 54.6 X 31.8 X 34.2 C (21.5 X 12.5 X 13.5 IN) PESO 16.3KG (36LBS) NIVEL SONORO 40DB(A) A 2.0LPM AMBIENTE DE FUNCIONAMIENTO 4 A 40°C ( 4 A 104°F) ENTORNO DE ALMACENAMIENTO 20 A 70°C ( 4 A 158°F) HUMEDAD DE HATA 95% CONSUMO DE ENERGiA 285W A 2LPM 350W MAXIMO ALARMAS DE CORETE DE CORRIENTE FLUJO ALTO FLUJO BAJO AVERiA GENERAL BAJA CONCENTRACION DE O2 (OPCIONAL) PROGRAMA DE MANTENIMIENTO DE FILTRO DE ENTRADA TUBO MAXIMO DE 15.2M (50 PIES). | 34199.99
I090000192 | 184 | EQUIPO OXIGENO TERAPIA CONCENTRADOR DE OXiGENO CON 5 VELOCIDADES DE FLUJO DE 0.5 5.0LPM CONCENTRACION DE OXiGENO DE 90% (+5.5 / 3%) DIMENSIONES DE 54.6 X 31.8 X 34.2 C (21.5 X 12.5 X 13.5 IN) PESO 16.3KG (36LBS) NIVEL SONORO 40DB(A) A 2.0LPM AMBIENTE DE FUNCIONAMIENTO 4 A 40°C ( 4 A 104°F) ENTORNO DE ALMACENAMIENTO 20 A 70°C ( 4 A 158°F) HUMEDAD DE HATA 95% CONSUMO DE ENERGiA 285W A 2LPM 350W MAXIMO ALARMAS DE CORETE DE CORRIENTE FLUJO ALTO FLUJO BAJO AVERiA GENERAL BAJA CONCENTRACION DE O2 (OPCIONAL) PROGRAMA DE MANTENIMIENTO DE FILTRO DE ENTRADA TUBO MAXIMO DE 15.2M (50 PIES). | 34199.99
I090000192 | 186 | EQUIPO OXIGENO TERAPIA CONCENTRADOR DE OXiGENO CON 5 VELOCIDADES DE FLUJO DE 0.5 5.0LPM CONCENTRACION DE OXiGENO DE 90% (+5.5 / 3%) DIMENSIONES DE 54.6 X 31.8 X 34.2 C (21.5 X 12.5 X 13.5 IN) PESO 16.3KG (36LBS) NIVEL SONORO 40DB(A) A 2.0LPM AMBIENTE DE FUNCIONAMIENTO 4 A 40°C ( 4 A 104°F) ENTORNO DE ALMACENAMIENTO 20 A 70°C ( 4 A 158°F) HUMEDAD DE HATA 95% CONSUMO DE ENERGiA 285W A 2LPM 350W MAXIMO ALARMAS DE CORETE DE CORRIENTE FLUJO ALTO FLUJO BAJO AVERiA GENERAL BAJA CONCENTRACION DE O2 (OPCIONAL) PROGRAMA DE MANTENIMIENTO DE FILTRO DE ENTRADA TUBO MAXIMO DE 15.2M (50 PIES). | 34199.99
I090000192 | 193 | EQUIPO OXIGENO TERAPIA CONCENTRADOR DE OXiGENO CON 5 VELOCIDADES DE FLUJO DE 0.5 5.0LPM CONCENTRACION DE OXiGENO DE 90% (+5.5 / 3%) DIMENSIONES DE 54.6 X 31.8 X 34.2 C (21.5 X 12.5 X 13.5 IN) PESO 16.3KG (36LBS) NIVEL SONORO 40DB(A) A 2.0LPM AMBIENTE DE FUNCIONAMIENTO 4 A 40°C ( 4 A 104°F) ENTORNO DE ALMACENAMIENTO 20 A 70°C ( 4 A 158°F) HUMEDAD DE HATA 95% CONSUMO DE ENERGiA 285W A 2LPM 350W MAXIMO ALARMAS DE CORETE DE CORRIENTE FLUJO ALTO FLUJO BAJO AVERiA GENERAL BAJA CONCENTRACION DE O2 (OPCIONAL) PROGRAMA DE MANTENIMIENTO DE FILTRO DE ENTRADA TUBO MAXIMO DE 15.2M (50 PIES). | 34199.99
I090000192 | 195 | EQUIPO OXIGENO TERAPIA CONCENTRADOR DE OXiGENO CON 5 VELOCIDADES DE FLUJO DE 0.5 5.0LPM CONCENTRACION DE OXiGENO DE 90% (+5.5 / 3%) DIMENSIONES DE 54.6 X 31.8 X 34.2 C (21.5 X 12.5 X 13.5 IN) PESO 16.3KG (36LBS) NIVEL SONORO 40DB(A) A 2.0LPM AMBIENTE DE FUNCIONAMIENTO 4 A 40°C ( 4 A 104°F) ENTORNO DE ALMACENAMIENTO 20 A 70°C ( 4 A 158°F) HUMEDAD DE HATA 95% CONSUMO DE ENERGiA 285W A 2LPM 350W MAXIMO ALARMAS DE CORETE DE CORRIENTE FLUJO ALTO FLUJO BAJO AVERiA GENERAL BAJA CONCENTRACION DE O2 (OPCIONAL) PROGRAMA DE MANTENIMIENTO DE FILTRO DE ENTRADA TUBO MAXIMO DE 15.2M (50 PIES). | 34199.99
I090000192 | 201 | EQUIPO OXIGENO TERAPIA CONCENTRADOR DE OXiGENO CON 5 VELOCIDADES DE FLUJO DE 0.5 5.0LPM CONCENTRACION DE OXiGENO DE 90% (+5.5 / 3%) DIMENSIONES DE 54.6 X 31.8 X 34.2 C (21.5 X 12.5 X 13.5 IN) PESO 16.3KG (36LBS) NIVEL SONORO 40DB(A) A 2.0LPM AMBIENTE DE FUNCIONAMIENTO 4 A 40°C ( 4 A 104°F) ENTORNO DE ALMACENAMIENTO 20 A 70°C ( 4 A 158°F) HUMEDAD DE HATA 95% CONSUMO DE ENERGiA 285W A 2LPM 350W MAXIMO ALARMAS DE CORETE DE CORRIENTE FLUJO ALTO FLUJO BAJO AVERiA GENERAL BAJA CONCENTRACION DE O2 (OPCIONAL) PROGRAMA DE MANTENIMIENTO DE FILTRO DE ENTRADA TUBO MAXIMO DE 15.2M (50 PIES). | 34199.99
I090000192 | 212 | EQUIPO OXIGENO TERAPIA CONCENTRADOR DE OXiGENO CON 5 VELOCIDADES DE FLUJO DE 0.5 5.0LPM CONCENTRACION DE OXiGENO DE 90% (+5.5 / 3%) DIMENSIONES DE 54.6 X 31.8 X 34.2 C (21.5 X 12.5 X 13.5 IN) PESO 16.3KG (36LBS) NIVEL SONORO 40DB(A) A 2.0LPM AMBIENTE DE FUNCIONAMIENTO 4 A 40°C ( 4 A 104°F) ENTORNO DE ALMACENAMIENTO 20 A 70°C ( 4 A 158°F) HUMEDAD DE HATA 95% CONSUMO DE ENERGiA 285W A 2LPM 350W MAXIMO ALARMAS DE CORETE DE CORRIENTE FLUJO ALTO FLUJO BAJO AVERiA GENERAL BAJA CONCENTRACION DE O2 (OPCIONAL) PROGRAMA DE MANTENIMIENTO DE FILTRO DE ENTRADA TUBO MAXIMO DE 15.2M (50 PIES). | 34199.99
I090000192 | 227 | EQUIPO OXIGENO TERAPIA CONCENTRADOR DE OXiGENO CON 5 VELOCIDADES DE FLUJO DE 0.5 5.0LPM CONCENTRACION DE OXiGENO DE 90% (+5.5 / 3%) DIMENSIONES DE 54.6 X 31.8 X 34.2 C (21.5 X 12.5 X 13.5 IN) PESO 16.3KG (36LBS) NIVEL SONORO 40DB(A) A 2.0LPM AMBIENTE DE FUNCIONAMIENTO 4 A 40°C ( 4 A 104°F) ENTORNO DE ALMACENAMIENTO 20 A 70°C ( 4 A 158°F) HUMEDAD DE HATA 95% CONSUMO DE ENERGiA 285W A 2LPM 350W MAXIMO ALARMAS DE CORETE DE CORRIENTE FLUJO ALTO FLUJO BAJO AVERiA GENERAL BAJA CONCENTRACION DE O2 (OPCIONAL) PROGRAMA DE MANTENIMIENTO DE FILTRO DE ENTRADA TUBO MAXIMO DE 15.2M (50 PIES). | 34199.99
I090000192 | 234 | EQUIPO OXIGENO TERAPIA CONCENTRADOR DE OXiGENO CON 5 VELOCIDADES DE FLUJO DE 0.5 5.0LPM CONCENTRACION DE OXiGENO DE 90% (+5.5 / 3%) DIMENSIONES DE 54.6 X 31.8 X 34.2 C (21.5 X 12.5 X 13.5 IN) PESO 16.3KG (36LBS) NIVEL SONORO 40DB(A) A 2.0LPM AMBIENTE DE FUNCIONAMIENTO 4 A 40°C ( 4 A 104°F) ENTORNO DE ALMACENAMIENTO 20 A 70°C ( 4 A 158°F) HUMEDAD DE HATA 95% CONSUMO DE ENERGiA 285W A 2LPM 350W MAXIMO ALARMAS DE CORETE DE CORRIENTE FLUJO ALTO FLUJO BAJO AVERiA GENERAL BAJA CONCENTRACION DE O2 (OPCIONAL) PROGRAMA DE MANTENIMIENTO DE FILTRO DE ENTRADA TUBO MAXIMO DE 15.2M (50 PIES). | 34199.99
I090000192 | 246 | EQUIPO OXIGENO TERAPIA CONCENTRADOR DE OXiGENO CON 5 VELOCIDADES DE FLUJO DE 0.5 5.0LPM CONCENTRACION DE OXiGENO DE 90% (+5.5 / 3%) DIMENSIONES DE 54.6 X 31.8 X 34.2 C (21.5 X 12.5 X 13.5 IN) PESO 16.3KG (36LBS) NIVEL SONORO 40DB(A) A 2.0LPM AMBIENTE DE FUNCIONAMIENTO 4 A 40°C ( 4 A 104°F) ENTORNO DE ALMACENAMIENTO 20 A 70°C ( 4 A 158°F) HUMEDAD DE HATA 95% CONSUMO DE ENERGiA 285W A 2LPM 350W MAXIMO ALARMAS DE CORETE DE CORRIENTE FLUJO ALTO FLUJO BAJO AVERiA GENERAL BAJA CONCENTRACION DE O2 (OPCIONAL) PROGRAMA DE MANTENIMIENTO DE FILTRO DE ENTRADA TUBO MAXIMO DE 15.2M (50 PIES). | 34199.99
I090000192 | 250 | EQUIPO OXIGENO TERAPIA CONCENTRADOR DE OXiGENO CON 5 VELOCIDADES DE FLUJO DE 0.5 5.0LPM CONCENTRACION DE OXiGENO DE 90% (+5.5 / 3%) DIMENSIONES DE 54.6 X 31.8 X 34.2 C (21.5 X 12.5 X 13.5 IN) PESO 16.3KG (36LBS) NIVEL SONORO 40DB(A) A 2.0LPM AMBIENTE DE FUNCIONAMIENTO 4 A 40°C ( 4 A 104°F) ENTORNO DE ALMACENAMIENTO 20 A 70°C ( 4 A 158°F) HUMEDAD DE HATA 95% CONSUMO DE ENERGiA 285W A 2LPM 350W MAXIMO ALARMAS DE CORETE DE CORRIENTE FLUJO ALTO FLUJO BAJO AVERiA GENERAL BAJA CONCENTRACION DE O2 (OPCIONAL) PROGRAMA DE MANTENIMIENTO DE FILTRO DE ENTRADA TUBO MAXIMO DE 15.2M (50 PIES). | 34199.99
I420800218 | 142 | EQUIPO PARA AIRE ACONDICIONADO CORTINA DE AIRE COMERCIAL 127 VOLTS 60 HZ 600 W 1745 M3/HR 0.440 KWH. | 13935.73
I420800218 | 143 | EQUIPO PARA AIRE ACONDICIONADO CORTINA DE AIRE COMERCIAL 127 VOLTS 60 HZ 600 W 1745 M3/HR 0.440 KWH. | 13935.73
I060948287 | 539 | MESA PUENTE FABRICADA EN ACERO INOXIDABLE CON ESTRUCTURA TUBULAR DE 1 C. 16 GRADO MEDICO CON CUBIERTA EN AGLOMERADO TERMINACION FORMICA CON ALTURA FIJA. MEDIDAS DE 1M X 40 CM X 1.10 CM CON RODAJA DE POLIPROPILENO DE 2. | 8218.7
I060948287 | 540 | MESA PUENTE FABRICADA EN ACERO INOXIDABLE CON ESTRUCTURA TUBULAR DE 1 C. 16 GRADO MEDICO CON CUBIERTA EN AGLOMERADO TERMINACION FORMICA CON ALTURA FIJA. MEDIDAS DE 1M X 40 CM X 1.10 CM CON RODAJA DE POLIPROPILENO DE 2. | 8218.7
I060948287 | 541 | MESA PUENTE FABRICADA EN ACERO INOXIDABLE CON ESTRUCTURA TUBULAR DE 1 C. 16 GRADO MEDICO CON CUBIERTA EN AGLOMERADO TERMINACION FORMICA CON ALTURA FIJA. MEDIDAS DE 1M X 40 CM X 1.10 CM CON RODAJA DE POLIPROPILENO DE 2. | 8218.7
I060948287 | 542 | MESA PUENTE FABRICADA EN ACERO INOXIDABLE CON ESTRUCTURA TUBULAR DE 1 C. 16 GRADO MEDICO CON CUBIERTA EN AGLOMERADO TERMINACION FORMICA CON ALTURA FIJA. MEDIDAS DE 1M X 40 CM X 1.10 CM CON RODAJA DE POLIPROPILENO DE 2. | 8218.7
I060948287 | 543 | MESA PUENTE FABRICADA EN ACERO INOXIDABLE CON ESTRUCTURA TUBULAR DE 1 C. 16 GRADO MEDICO CON CUBIERTA EN AGLOMERADO TERMINACION FORMICA CON ALTURA FIJA. MEDIDAS DE 1M X 40 CM X 1.10 CM CON RODAJA DE POLIPROPILENO DE 2. | 8218.7
I060948287 | 544 | MESA PUENTE FABRICADA EN ACERO INOXIDABLE CON ESTRUCTURA TUBULAR DE 1 C. 16 GRADO MEDICO CON CUBIERTA EN AGLOMERADO TERMINACION FORMICA CON ALTURA FIJA. MEDIDAS DE 1M X 40 CM X 1.10 CM CON RODAJA DE POLIPROPILENO DE 2. | 8218.7
I060948287 | 545 | MESA PUENTE FABRICADA EN ACERO INOXIDABLE CON ESTRUCTURA TUBULAR DE 1 C. 16 GRADO MEDICO CON CUBIERTA EN AGLOMERADO TERMINACION FORMICA CON ALTURA FIJA. MEDIDAS DE 1M X 40 CM X 1.10 CM CON RODAJA DE POLIPROPILENO DE 2. | 8218.7
I060948287 | 546 | MESA PUENTE FABRICADA EN ACERO INOXIDABLE CON ESTRUCTURA TUBULAR DE 1 C. 16 GRADO MEDICO CON CUBIERTA EN AGLOMERADO TERMINACION FORMICA CON ALTURA FIJA. MEDIDAS DE 1M X 40 CM X 1.10 CM CON RODAJA DE POLIPROPILENO DE 2. | 8218.7
I060948287 | 547 | MESA PUENTE FABRICADA EN ACERO INOXIDABLE CON ESTRUCTURA TUBULAR DE 1 C. 16 GRADO MEDICO CON CUBIERTA EN AGLOMERADO TERMINACION FORMICA CON ALTURA FIJA. MEDIDAS DE 1M X 40 CM X 1.10 CM CON RODAJA DE POLIPROPILENO DE 2. | 8218.7
I060948287 | 548 | MESA PUENTE FABRICADA EN ACERO INOXIDABLE CON ESTRUCTURA TUBULAR DE 1 C. 16 GRADO MEDICO CON CUBIERTA EN AGLOMERADO TERMINACION FORMICA CON ALTURA FIJA. MEDIDAS DE 1M X 40 CM X 1.10 CM CON RODAJA DE POLIPROPILENO DE 2. | 8218.7
I060948287 | 549 | MESA PUENTE FABRICADA EN ACERO INOXIDABLE CON ESTRUCTURA TUBULAR DE 1 C. 16 GRADO MEDICO CON CUBIERTA EN AGLOMERADO TERMINACION FORMICA CON ALTURA FIJA. MEDIDAS DE 1M X 40 CM X 1.10 CM CON RODAJA DE POLIPROPILENO DE 2. | 8218.7
I060948287 | 550 | MESA PUENTE FABRICADA EN ACERO INOXIDABLE CON ESTRUCTURA TUBULAR DE 1 C. 16 GRADO MEDICO CON CUBIERTA EN AGLOMERADO TERMINACION FORMICA CON ALTURA FIJA. MEDIDAS DE 1M X 40 CM X 1.10 CM CON RODAJA DE POLIPROPILENO DE 2. | 8218.7
I060948287 | 551 | MESA PUENTE FABRICADA EN ACERO INOXIDABLE CON ESTRUCTURA TUBULAR DE 1 C. 16 GRADO MEDICO CON CUBIERTA EN AGLOMERADO TERMINACION FORMICA CON ALTURA FIJA. MEDIDAS DE 1M X 40 CM X 1.10 CM CON RODAJA DE POLIPROPILENO DE 2. | 8218.7
I060948287 | 552 | MESA PUENTE FABRICADA EN ACERO INOXIDABLE CON ESTRUCTURA TUBULAR DE 1 C. 16 GRADO MEDICO CON CUBIERTA EN AGLOMERADO TERMINACION FORMICA CON ALTURA FIJA. MEDIDAS DE 1M X 40 CM X 1.10 CM CON RODAJA DE POLIPROPILENO DE 2. | 8218.7
I060948287 | 553 | MESA PUENTE FABRICADA EN ACERO INOXIDABLE CON ESTRUCTURA TUBULAR DE 1 C. 16 GRADO MEDICO CON CUBIERTA EN AGLOMERADO TERMINACION FORMICA CON ALTURA FIJA. MEDIDAS DE 1M X 40 CM X 1.10 CM CON RODAJA DE POLIPROPILENO DE 2. | 8218.7
I060948287 | 554 | MESA PUENTE FABRICADA EN ACERO INOXIDABLE CON ESTRUCTURA TUBULAR DE 1 C. 16 GRADO MEDICO CON CUBIERTA EN AGLOMERADO TERMINACION FORMICA CON ALTURA FIJA. MEDIDAS DE 1M X 40 CM X 1.10 CM CON RODAJA DE POLIPROPILENO DE 2. | 8218.7
I060948287 | 555 | MESA PUENTE FABRICADA EN ACERO INOXIDABLE CON ESTRUCTURA TUBULAR DE 1 C. 16 GRADO MEDICO CON CUBIERTA EN AGLOMERADO TERMINACION FORMICA CON ALTURA FIJA. MEDIDAS DE 1M X 40 CM X 1.10 CM CON RODAJA DE POLIPROPILENO DE 2. | 8218.7
I060948287 | 556 | MESA PUENTE FABRICADA EN ACERO INOXIDABLE CON ESTRUCTURA TUBULAR DE 1 C. 16 GRADO MEDICO CON CUBIERTA EN AGLOMERADO TERMINACION FORMICA CON ALTURA FIJA. MEDIDAS DE 1M X 40 CM X 1.10 CM CON RODAJA DE POLIPROPILENO DE 2. | 8218.7
I060948287 | 557 | MESA PUENTE FABRICADA EN ACERO INOXIDABLE CON ESTRUCTURA TUBULAR DE 1 C. 16 GRADO MEDICO CON CUBIERTA EN AGLOMERADO TERMINACION FORMICA CON ALTURA FIJA. MEDIDAS DE 1M X 40 CM X 1.10 CM CON RODAJA DE POLIPROPILENO DE 2. | 8218.7
I060948287 | 558 | MESA PUENTE FABRICADA EN ACERO INOXIDABLE CON ESTRUCTURA TUBULAR DE 1 C. 16 GRADO MEDICO CON CUBIERTA EN AGLOMERADO TERMINACION FORMICA CON ALTURA FIJA. MEDIDAS DE 1M X 40 CM X 1.10 CM CON RODAJA DE POLIPROPILENO DE 2. | 8218.7
I060948287 | 559 | MESA PUENTE FABRICADA EN ACERO INOXIDABLE CON ESTRUCTURA TUBULAR DE 1 C. 16 GRADO MEDICO CON CUBIERTA EN AGLOMERADO TERMINACION FORMICA CON ALTURA FIJA. MEDIDAS DE 1M X 40 CM X 1.10 CM CON RODAJA DE POLIPROPILENO DE 2. | 8218.7
I060948287 | 560 | MESA PUENTE FABRICADA EN ACERO INOXIDABLE CON ESTRUCTURA TUBULAR DE 1 C. 16 GRADO MEDICO CON CUBIERTA EN AGLOMERADO TERMINACION FORMICA CON ALTURA FIJA. MEDIDAS DE 1M X 40 CM X 1.10 CM CON RODAJA DE POLIPROPILENO DE 2. | 8218.7
I060948287 | 561 | MESA PUENTE FABRICADA EN ACERO INOXIDABLE CON ESTRUCTURA TUBULAR DE 1 C. 16 GRADO MEDICO CON CUBIERTA EN AGLOMERADO TERMINACION FORMICA CON ALTURA FIJA. MEDIDAS DE 1M X 40 CM X 1.10 CM CON RODAJA DE POLIPROPILENO DE 2. | 8218.7
I060948287 | 562 | MESA PUENTE FABRICADA EN ACERO INOXIDABLE CON ESTRUCTURA TUBULAR DE 1 C. 16 GRADO MEDICO CON CUBIERTA EN AGLOMERADO TERMINACION FORMICA CON ALTURA FIJA. MEDIDAS DE 1M X 40 CM X 1.10 CM CON RODAJA DE POLIPROPILENO DE 2. | 8218.7
I060948287 | 563 | MESA PUENTE FABRICADA EN ACERO INOXIDABLE CON ESTRUCTURA TUBULAR DE 1 C. 16 GRADO MEDICO CON CUBIERTA EN AGLOMERADO TERMINACION FORMICA CON ALTURA FIJA. MEDIDAS DE 1M X 40 CM X 1.10 CM CON RODAJA DE POLIPROPILENO DE 2. | 8218.7
I060948287 | 564 | MESA PUENTE FABRICADA EN ACERO INOXIDABLE CON ESTRUCTURA TUBULAR DE 1 C. 16 GRADO MEDICO CON CUBIERTA EN AGLOMERADO TERMINACION FORMICA CON ALTURA FIJA. MEDIDAS DE 1M X 40 CM X 1.10 CM CON RODAJA DE POLIPROPILENO DE 2. | 8218.7
I060948287 | 565 | MESA PUENTE FABRICADA EN ACERO INOXIDABLE CON ESTRUCTURA TUBULAR DE 1 C. 16 GRADO MEDICO CON CUBIERTA EN AGLOMERADO TERMINACION FORMICA CON ALTURA FIJA. MEDIDAS DE 1M X 40 CM X 1.10 CM CON RODAJA DE POLIPROPILENO DE 2. | 8218.7
I060948287 | 566 | MESA PUENTE FABRICADA EN ACERO INOXIDABLE CON ESTRUCTURA TUBULAR DE 1 C. 16 GRADO MEDICO CON CUBIERTA EN AGLOMERADO TERMINACION FORMICA CON ALTURA FIJA. MEDIDAS DE 1M X 40 CM X 1.10 CM CON RODAJA DE POLIPROPILENO DE 2. | 8218.7
I060948287 | 567 | MESA PUENTE FABRICADA EN ACERO INOXIDABLE CON ESTRUCTURA TUBULAR DE 1 C. 16 GRADO MEDICO CON CUBIERTA EN AGLOMERADO TERMINACION FORMICA CON ALTURA FIJA. MEDIDAS DE 1M X 40 CM X 1.10 CM CON RODAJA DE POLIPROPILENO DE 2. | 8218.7
I060948287 | 568 | MESA PUENTE FABRICADA EN ACERO INOXIDABLE CON ESTRUCTURA TUBULAR DE 1 C. 16 GRADO MEDICO CON CUBIERTA EN AGLOMERADO TERMINACION FORMICA CON ALTURA FIJA. MEDIDAS DE 1M X 40 CM X 1.10 CM CON RODAJA DE POLIPROPILENO DE 2. | 8218.7
I060948287 | 569 | MESA PUENTE FABRICADA EN ACERO INOXIDABLE CON ESTRUCTURA TUBULAR DE 1 C. 16 GRADO MEDICO CON CUBIERTA EN AGLOMERADO TERMINACION FORMICA CON ALTURA FIJA. MEDIDAS DE 1M X 40 CM X 1.10 CM CON RODAJA DE POLIPROPILENO DE 2. | 8218.7
I060948287 | 570 | MESA PUENTE FABRICADA EN ACERO INOXIDABLE CON ESTRUCTURA TUBULAR DE 1 C. 16 GRADO MEDICO CON CUBIERTA EN AGLOMERADO TERMINACION FORMICA CON ALTURA FIJA. MEDIDAS DE 1M X 40 CM X 1.10 CM CON RODAJA DE POLIPROPILENO DE 2. | 8218.7
I060948287 | 571 | MESA PUENTE FABRICADA EN ACERO INOXIDABLE CON ESTRUCTURA TUBULAR DE 1 C. 16 GRADO MEDICO CON CUBIERTA EN AGLOMERADO TERMINACION FORMICA CON ALTURA FIJA. MEDIDAS DE 1M X 40 CM X 1.10 CM CON RODAJA DE POLIPROPILENO DE 2. | 8218.7
I060948287 | 572 | MESA PUENTE FABRICADA EN ACERO INOXIDABLE CON ESTRUCTURA TUBULAR DE 1 C. 16 GRADO MEDICO CON CUBIERTA EN AGLOMERADO TERMINACION FORMICA CON ALTURA FIJA. MEDIDAS DE 1M X 40 CM X 1.10 CM CON RODAJA DE POLIPROPILENO DE 2. | 8218.7
I060948287 | 573 | MESA PUENTE FABRICADA EN ACERO INOXIDABLE CON ESTRUCTURA TUBULAR DE 1 C. 16 GRADO MEDICO CON CUBIERTA EN AGLOMERADO TERMINACION FORMICA CON ALTURA FIJA. MEDIDAS DE 1M X 40 CM X 1.10 CM CON RODAJA DE POLIPROPILENO DE 2. | 8218.7
I060948287 | 574 | MESA PUENTE FABRICADA EN ACERO INOXIDABLE CON ESTRUCTURA TUBULAR DE 1 C. 16 GRADO MEDICO CON CUBIERTA EN AGLOMERADO TERMINACION FORMICA CON ALTURA FIJA. MEDIDAS DE 1M X 40 CM X 1.10 CM CON RODAJA DE POLIPROPILENO DE 2. | 8218.7
I060948287 | 575 | MESA PUENTE FABRICADA EN ACERO INOXIDABLE CON ESTRUCTURA TUBULAR DE 1 C. 16 GRADO MEDICO CON CUBIERTA EN AGLOMERADO TERMINACION FORMICA CON ALTURA FIJA. MEDIDAS DE 1M X 40 CM X 1.10 CM CON RODAJA DE POLIPROPILENO DE 2. | 8218.7
I060948287 | 576 | MESA PUENTE FABRICADA EN ACERO INOXIDABLE CON ESTRUCTURA TUBULAR DE 1 C. 16 GRADO MEDICO CON CUBIERTA EN AGLOMERADO TERMINACION FORMICA CON ALTURA FIJA. MEDIDAS DE 1M X 40 CM X 1.10 CM CON RODAJA DE POLIPROPILENO DE 2. | 8218.7
I060948287 | 577 | MESA PUENTE FABRICADA EN ACERO INOXIDABLE CON ESTRUCTURA TUBULAR DE 1 C. 16 GRADO MEDICO CON CUBIERTA EN AGLOMERADO TERMINACION FORMICA CON ALTURA FIJA. MEDIDAS DE 1M X 40 CM X 1.10 CM CON RODAJA DE POLIPROPILENO DE 2. | 8218.7
I060948287 | 578 | MESA PUENTE FABRICADA EN ACERO INOXIDABLE CON ESTRUCTURA TUBULAR DE 1 C. 16 GRADO MEDICO CON CUBIERTA EN AGLOMERADO TERMINACION FORMICA CON ALTURA FIJA. MEDIDAS DE 1M X 40 CM X 1.10 CM CON RODAJA DE POLIPROPILENO DE 2. | 8218.7
I060948287 | 579 | MESA PUENTE FABRICADA EN ACERO INOXIDABLE CON ESTRUCTURA TUBULAR DE 1 C. 16 GRADO MEDICO CON CUBIERTA EN AGLOMERADO TERMINACION FORMICA CON ALTURA FIJA. MEDIDAS DE 1M X 40 CM X 1.10 CM CON RODAJA DE POLIPROPILENO DE 2. | 8218.7
I060948287 | 580 | MESA PUENTE FABRICADA EN ACERO INOXIDABLE CON ESTRUCTURA TUBULAR DE 1 C. 16 GRADO MEDICO CON CUBIERTA EN AGLOMERADO TERMINACION FORMICA CON ALTURA FIJA. MEDIDAS DE 1M X 40 CM X 1.10 CM CON RODAJA DE POLIPROPILENO DE 2. | 8218.7
I060948287 | 581 | MESA PUENTE FABRICADA EN ACERO INOXIDABLE CON ESTRUCTURA TUBULAR DE 1 C. 16 GRADO MEDICO CON CUBIERTA EN AGLOMERADO TERMINACION FORMICA CON ALTURA FIJA. MEDIDAS DE 1M X 40 CM X 1.10 CM CON RODAJA DE POLIPROPILENO DE 2. | 8218.7
I060948287 | 582 | MESA PUENTE FABRICADA EN ACERO INOXIDABLE CON ESTRUCTURA TUBULAR DE 1 C. 16 GRADO MEDICO CON CUBIERTA EN AGLOMERADO TERMINACION FORMICA CON ALTURA FIJA. MEDIDAS DE 1M X 40 CM X 1.10 CM CON RODAJA DE POLIPROPILENO DE 2. | 8218.7
I060948287 | 583 | MESA PUENTE FABRICADA EN ACERO INOXIDABLE CON ESTRUCTURA TUBULAR DE 1 C. 16 GRADO MEDICO CON CUBIERTA EN AGLOMERADO TERMINACION FORMICA CON ALTURA FIJA. MEDIDAS DE 1M X 40 CM X 1.10 CM CON RODAJA DE POLIPROPILENO DE 2. | 8218.7
I060948287 | 584 | MESA PUENTE FABRICADA EN ACERO INOXIDABLE CON ESTRUCTURA TUBULAR DE 1 C. 16 GRADO MEDICO CON CUBIERTA EN AGLOMERADO TERMINACION FORMICA CON ALTURA FIJA. MEDIDAS DE 1M X 40 CM X 1.10 CM CON RODAJA DE POLIPROPILENO DE 2. | 8218.7
I060948287 | 585 | MESA PUENTE FABRICADA EN ACERO INOXIDABLE CON ESTRUCTURA TUBULAR DE 1 C. 16 GRADO MEDICO CON CUBIERTA EN AGLOMERADO TERMINACION FORMICA CON ALTURA FIJA. MEDIDAS DE 1M X 40 CM X 1.10 CM CON RODAJA DE POLIPROPILENO DE 2. | 8218.7
I060948287 | 586 | MESA PUENTE FABRICADA EN ACERO INOXIDABLE CON ESTRUCTURA TUBULAR DE 1 C. 16 GRADO MEDICO CON CUBIERTA EN AGLOMERADO TERMINACION FORMICA CON ALTURA FIJA. MEDIDAS DE 1M X 40 CM X 1.10 CM CON RODAJA DE POLIPROPILENO DE 2. | 8218.7
I060948287 | 587 | MESA PUENTE FABRICADA EN ACERO INOXIDABLE CON ESTRUCTURA TUBULAR DE 1 C. 16 GRADO MEDICO CON CUBIERTA EN AGLOMERADO TERMINACION FORMICA CON ALTURA FIJA. MEDIDAS DE 1M X 40 CM X 1.10 CM CON RODAJA DE POLIPROPILENO DE 2. | 8218.7
I060948287 | 588 | MESA PUENTE FABRICADA EN ACERO INOXIDABLE CON ESTRUCTURA TUBULAR DE 1 C. 16 GRADO MEDICO CON CUBIERTA EN AGLOMERADO TERMINACION FORMICA CON ALTURA FIJA. MEDIDAS DE 1M X 40 CM X 1.10 CM CON RODAJA DE POLIPROPILENO DE 2. | 8218.7
I060948287 | 589 | MESA PUENTE FABRICADA EN ACERO INOXIDABLE CON ESTRUCTURA TUBULAR DE 1 C. 16 GRADO MEDICO CON CUBIERTA EN AGLOMERADO TERMINACION FORMICA CON ALTURA FIJA. MEDIDAS DE 1M X 40 CM X 1.10 CM CON RODAJA DE POLIPROPILENO DE 2. | 8218.7
I060948287 | 590 | MESA PUENTE FABRICADA EN ACERO INOXIDABLE CON ESTRUCTURA TUBULAR DE 1 C. 16 GRADO MEDICO CON CUBIERTA EN AGLOMERADO TERMINACION FORMICA CON ALTURA FIJA. MEDIDAS DE 1M X 40 CM X 1.10 CM CON RODAJA DE POLIPROPILENO DE 2. | 8218.7
I060948287 | 591 | MESA PUENTE FABRICADA EN ACERO INOXIDABLE CON ESTRUCTURA TUBULAR DE 1 C. 16 GRADO MEDICO CON CUBIERTA EN AGLOMERADO TERMINACION FORMICA CON ALTURA FIJA. MEDIDAS DE 1M X 40 CM X 1.10 CM CON RODAJA DE POLIPROPILENO DE 2. | 8218.7
I060948287 | 592 | MESA PUENTE FABRICADA EN ACERO INOXIDABLE CON ESTRUCTURA TUBULAR DE 1 C. 16 GRADO MEDICO CON CUBIERTA EN AGLOMERADO TERMINACION FORMICA CON ALTURA FIJA. MEDIDAS DE 1M X 40 CM X 1.10 CM CON RODAJA DE POLIPROPILENO DE 2. | 8218.7
I060948287 | 593 | MESA PUENTE FABRICADA EN ACERO INOXIDABLE CON ESTRUCTURA TUBULAR DE 1 C. 16 GRADO MEDICO CON CUBIERTA EN AGLOMERADO TERMINACION FORMICA CON ALTURA FIJA. MEDIDAS DE 1M X 40 CM X 1.10 CM CON RODAJA DE POLIPROPILENO DE 2. | 8218.7
I060948287 | 594 | MESA PUENTE FABRICADA EN ACERO INOXIDABLE CON ESTRUCTURA TUBULAR DE 1 C. 16 GRADO MEDICO CON CUBIERTA EN AGLOMERADO TERMINACION FORMICA CON ALTURA FIJA. MEDIDAS DE 1M X 40 CM X 1.10 CM CON RODAJA DE POLIPROPILENO DE 2. | 8218.7
I060948287 | 595 | MESA PUENTE FABRICADA EN ACERO INOXIDABLE CON ESTRUCTURA TUBULAR DE 1 C. 16 GRADO MEDICO CON CUBIERTA EN AGLOMERADO TERMINACION FORMICA CON ALTURA FIJA. MEDIDAS DE 1M X 40 CM X 1.10 CM CON RODAJA DE POLIPROPILENO DE 2. | 8218.7
I060948287 | 596 | MESA PUENTE FABRICADA EN ACERO INOXIDABLE CON ESTRUCTURA TUBULAR DE 1 C. 16 GRADO MEDICO CON CUBIERTA EN AGLOMERADO TERMINACION FORMICA CON ALTURA FIJA. MEDIDAS DE 1M X 40 CM X 1.10 CM CON RODAJA DE POLIPROPILENO DE 2. | 8218.7
I060948287 | 597 | MESA PUENTE FABRICADA EN ACERO INOXIDABLE CON ESTRUCTURA TUBULAR DE 1 C. 16 GRADO MEDICO CON CUBIERTA EN AGLOMERADO TERMINACION FORMICA CON ALTURA FIJA. MEDIDAS DE 1M X 40 CM X 1.10 CM CON RODAJA DE POLIPROPILENO DE 2. | 8218.7
I060948287 | 598 | MESA PUENTE FABRICADA EN ACERO INOXIDABLE CON ESTRUCTURA TUBULAR DE 1 C. 16 GRADO MEDICO CON CUBIERTA EN AGLOMERADO TERMINACION FORMICA CON ALTURA FIJA. MEDIDAS DE 1M X 40 CM X 1.10 CM CON RODAJA DE POLIPROPILENO DE 2. | 8218.7
I060948287 | 599 | MESA PUENTE FABRICADA EN ACERO INOXIDABLE CON ESTRUCTURA TUBULAR DE 1 C. 16 GRADO MEDICO CON CUBIERTA EN AGLOMERADO TERMINACION FORMICA CON ALTURA FIJA. MEDIDAS DE 1M X 40 CM X 1.10 CM CON RODAJA DE POLIPROPILENO DE 2. | 8218.7
I060948287 | 600 | MESA PUENTE FABRICADA EN ACERO INOXIDABLE CON ESTRUCTURA TUBULAR DE 1 C. 16 GRADO MEDICO CON CUBIERTA EN AGLOMERADO TERMINACION FORMICA CON ALTURA FIJA. MEDIDAS DE 1M X 40 CM X 1.10 CM CON RODAJA DE POLIPROPILENO DE 2. | 8218.7
I060948287 | 601 | MESA PUENTE FABRICADA EN ACERO INOXIDABLE CON ESTRUCTURA TUBULAR DE 1 C. 16 GRADO MEDICO CON CUBIERTA EN AGLOMERADO TERMINACION FORMICA CON ALTURA FIJA. MEDIDAS DE 1M X 40 CM X 1.10 CM CON RODAJA DE POLIPROPILENO DE 2. | 8218.7
I060948287 | 602 | MESA PUENTE FABRICADA EN ACERO INOXIDABLE CON ESTRUCTURA TUBULAR DE 1 C. 16 GRADO MEDICO CON CUBIERTA EN AGLOMERADO TERMINACION FORMICA CON ALTURA FIJA. MEDIDAS DE 1M X 40 CM X 1.10 CM CON RODAJA DE POLIPROPILENO DE 2. | 8218.7
I060948287 | 603 | MESA PUENTE FABRICADA EN ACERO INOXIDABLE CON ESTRUCTURA TUBULAR DE 1 C. 16 GRADO MEDICO CON CUBIERTA EN AGLOMERADO TERMINACION FORMICA CON ALTURA FIJA. MEDIDAS DE 1M X 40 CM X 1.10 CM CON RODAJA DE POLIPROPILENO DE 2. | 8218.7
I060948287 | 604 | MESA PUENTE FABRICADA EN ACERO INOXIDABLE CON ESTRUCTURA TUBULAR DE 1 C. 16 GRADO MEDICO CON CUBIERTA EN AGLOMERADO TERMINACION FORMICA CON ALTURA FIJA. MEDIDAS DE 1M X 40 CM X 1.10 CM CON RODAJA DE POLIPROPILENO DE 2. | 8218.7
I060948287 | 605 | MESA PUENTE FABRICADA EN ACERO INOXIDABLE CON ESTRUCTURA TUBULAR DE 1 C. 16 GRADO MEDICO CON CUBIERTA EN AGLOMERADO TERMINACION FORMICA CON ALTURA FIJA. MEDIDAS DE 1M X 40 CM X 1.10 CM CON RODAJA DE POLIPROPILENO DE 2. | 8218.7
I060948287 | 606 | MESA PUENTE FABRICADA EN ACERO INOXIDABLE CON ESTRUCTURA TUBULAR DE 1 C. 16 GRADO MEDICO CON CUBIERTA EN AGLOMERADO TERMINACION FORMICA CON ALTURA FIJA. MEDIDAS DE 1M X 40 CM X 1.10 CM CON RODAJA DE POLIPROPILENO DE 2. | 8218.7
I060948287 | 607 | MESA PUENTE FABRICADA EN ACERO INOXIDABLE CON ESTRUCTURA TUBULAR DE 1 C. 16 GRADO MEDICO CON CUBIERTA EN AGLOMERADO TERMINACION FORMICA CON ALTURA FIJA. MEDIDAS DE 1M X 40 CM X 1.10 CM CON RODAJA DE POLIPROPILENO DE 2. | 8218.7
I060948287 | 608 | MESA PUENTE FABRICADA EN ACERO INOXIDABLE CON ESTRUCTURA TUBULAR DE 1 C. 16 GRADO MEDICO CON CUBIERTA EN AGLOMERADO TERMINACION FORMICA CON ALTURA FIJA. MEDIDAS DE 1M X 40 CM X 1.10 CM CON RODAJA DE POLIPROPILENO DE 2. | 8218.7
I060948287 | 609 | MESA PUENTE FABRICADA EN ACERO INOXIDABLE CON ESTRUCTURA TUBULAR DE 1 C. 16 GRADO MEDICO CON CUBIERTA EN AGLOMERADO TERMINACION FORMICA CON ALTURA FIJA. MEDIDAS DE 1M X 40 CM X 1.10 CM CON RODAJA DE POLIPROPILENO DE 2. | 8218.7
I060948287 | 610 | MESA PUENTE FABRICADA EN ACERO INOXIDABLE CON ESTRUCTURA TUBULAR DE 1 C. 16 GRADO MEDICO CON CUBIERTA EN AGLOMERADO TERMINACION FORMICA CON ALTURA FIJA. MEDIDAS DE 1M X 40 CM X 1.10 CM CON RODAJA DE POLIPROPILENO DE 2. | 8218.7
I060948287 | 611 | MESA PUENTE FABRICADA EN ACERO INOXIDABLE CON ESTRUCTURA TUBULAR DE 1 C. 16 GRADO MEDICO CON CUBIERTA EN AGLOMERADO TERMINACION FORMICA CON ALTURA FIJA. MEDIDAS DE 1M X 40 CM X 1.10 CM CON RODAJA DE POLIPROPILENO DE 2. | 8218.7
I060948287 | 612 | MESA PUENTE FABRICADA EN ACERO INOXIDABLE CON ESTRUCTURA TUBULAR DE 1 C. 16 GRADO MEDICO CON CUBIERTA EN AGLOMERADO TERMINACION FORMICA CON ALTURA FIJA. MEDIDAS DE 1M X 40 CM X 1.10 CM CON RODAJA DE POLIPROPILENO DE 2. | 8218.7
I060948287 | 613 | MESA PUENTE FABRICADA EN ACERO INOXIDABLE CON ESTRUCTURA TUBULAR DE 1 C. 16 GRADO MEDICO CON CUBIERTA EN AGLOMERADO TERMINACION FORMICA CON ALTURA FIJA. MEDIDAS DE 1M X 40 CM X 1.10 CM CON RODAJA DE POLIPROPILENO DE 2. | 8218.7
I060948287 | 614 | MESA PUENTE FABRICADA EN ACERO INOXIDABLE CON ESTRUCTURA TUBULAR DE 1 C. 16 GRADO MEDICO CON CUBIERTA EN AGLOMERADO TERMINACION FORMICA CON ALTURA FIJA. MEDIDAS DE 1M X 40 CM X 1.10 CM CON RODAJA DE POLIPROPILENO DE 2. | 8218.7
I060948287 | 615 | MESA PUENTE FABRICADA EN ACERO INOXIDABLE CON ESTRUCTURA TUBULAR DE 1 C. 16 GRADO MEDICO CON CUBIERTA EN AGLOMERADO TERMINACION FORMICA CON ALTURA FIJA. MEDIDAS DE 1M X 40 CM X 1.10 CM CON RODAJA DE POLIPROPILENO DE 2. | 8218.7
I060948287 | 616 | MESA PUENTE FABRICADA EN ACERO INOXIDABLE CON ESTRUCTURA TUBULAR DE 1 C. 16 GRADO MEDICO CON CUBIERTA EN AGLOMERADO TERMINACION FORMICA CON ALTURA FIJA. MEDIDAS DE 1M X 40 CM X 1.10 CM CON RODAJA DE POLIPROPILENO DE 2. | 8218.7
I060948287 | 617 | MESA PUENTE FABRICADA EN ACERO INOXIDABLE CON ESTRUCTURA TUBULAR DE 1 C. 16 GRADO MEDICO CON CUBIERTA EN AGLOMERADO TERMINACION FORMICA CON ALTURA FIJA. MEDIDAS DE 1M X 40 CM X 1.10 CM CON RODAJA DE POLIPROPILENO DE 2. | 8218.7
I060948287 | 618 | MESA PUENTE FABRICADA EN ACERO INOXIDABLE CON ESTRUCTURA TUBULAR DE 1 C. 16 GRADO MEDICO CON CUBIERTA EN AGLOMERADO TERMINACION FORMICA CON ALTURA FIJA. MEDIDAS DE 1M X 40 CM X 1.10 CM CON RODAJA DE POLIPROPILENO DE 2. | 8218.7
I060948287 | 619 | MESA PUENTE FABRICADA EN ACERO INOXIDABLE CON ESTRUCTURA TUBULAR DE 1 C. 16 GRADO MEDICO CON CUBIERTA EN AGLOMERADO TERMINACION FORMICA CON ALTURA FIJA. MEDIDAS DE 1M X 40 CM X 1.10 CM CON RODAJA DE POLIPROPILENO DE 2. | 8218.7
I060948287 | 620 | MESA PUENTE FABRICADA EN ACERO INOXIDABLE CON ESTRUCTURA TUBULAR DE 1 C. 16 GRADO MEDICO CON CUBIERTA EN AGLOMERADO TERMINACION FORMICA CON ALTURA FIJA. MEDIDAS DE 1M X 40 CM X 1.10 CM CON RODAJA DE POLIPROPILENO DE 2. | 8218.7
I060948287 | 621 | MESA PUENTE FABRICADA EN ACERO INOXIDABLE CON ESTRUCTURA TUBULAR DE 1 C. 16 GRADO MEDICO CON CUBIERTA EN AGLOMERADO TERMINACION FORMICA CON ALTURA FIJA. MEDIDAS DE 1M X 40 CM X 1.10 CM CON RODAJA DE POLIPROPILENO DE 2. | 8218.7
I060948287 | 622 | MESA PUENTE FABRICADA EN ACERO INOXIDABLE CON ESTRUCTURA TUBULAR DE 1 C. 16 GRADO MEDICO CON CUBIERTA EN AGLOMERADO TERMINACION FORMICA CON ALTURA FIJA. MEDIDAS DE 1M X 40 CM X 1.10 CM CON RODAJA DE POLIPROPILENO DE 2. | 8218.7
I060948287 | 623 | MESA PUENTE FABRICADA EN ACERO INOXIDABLE CON ESTRUCTURA TUBULAR DE 1 C. 16 GRADO MEDICO CON CUBIERTA EN AGLOMERADO TERMINACION FORMICA CON ALTURA FIJA. MEDIDAS DE 1M X 40 CM X 1.10 CM CON RODAJA DE POLIPROPILENO DE 2. | 8218.7
I060948287 | 624 | MESA PUENTE FABRICADA EN ACERO INOXIDABLE CON ESTRUCTURA TUBULAR DE 1 C. 16 GRADO MEDICO CON CUBIERTA EN AGLOMERADO TERMINACION FORMICA CON ALTURA FIJA. MEDIDAS DE 1M X 40 CM X 1.10 CM CON RODAJA DE POLIPROPILENO DE 2. | 8218.7
I060948287 | 625 | MESA PUENTE FABRICADA EN ACERO INOXIDABLE CON ESTRUCTURA TUBULAR DE 1 C. 16 GRADO MEDICO CON CUBIERTA EN AGLOMERADO TERMINACION FORMICA CON ALTURA FIJA. MEDIDAS DE 1M X 40 CM X 1.10 CM CON RODAJA DE POLIPROPILENO DE 2. | 8218.7
I060948287 | 626 | MESA PUENTE FABRICADA EN ACERO INOXIDABLE CON ESTRUCTURA TUBULAR DE 1 C. 16 GRADO MEDICO CON CUBIERTA EN AGLOMERADO TERMINACION FORMICA CON ALTURA FIJA. MEDIDAS DE 1M X 40 CM X 1.10 CM CON RODAJA DE POLIPROPILENO DE 2. | 8218.7
I060948287 | 627 | MESA PUENTE FABRICADA EN ACERO INOXIDABLE CON ESTRUCTURA TUBULAR DE 1 C. 16 GRADO MEDICO CON CUBIERTA EN AGLOMERADO TERMINACION FORMICA CON ALTURA FIJA. MEDIDAS DE 1M X 40 CM X 1.10 CM CON RODAJA DE POLIPROPILENO DE 2. | 8218.7
I060948287 | 628 | MESA PUENTE FABRICADA EN ACERO INOXIDABLE CON ESTRUCTURA TUBULAR DE 1 C. 16 GRADO MEDICO CON CUBIERTA EN AGLOMERADO TERMINACION FORMICA CON ALTURA FIJA. MEDIDAS DE 1M X 40 CM X 1.10 CM CON RODAJA DE POLIPROPILENO DE 2. | 8218.7
I060948287 | 629 | MESA PUENTE FABRICADA EN ACERO INOXIDABLE CON ESTRUCTURA TUBULAR DE 1 C. 16 GRADO MEDICO CON CUBIERTA EN AGLOMERADO TERMINACION FORMICA CON ALTURA FIJA. MEDIDAS DE 1M X 40 CM X 1.10 CM CON RODAJA DE POLIPROPILENO DE 2. | 8218.7
I060948287 | 630 | MESA PUENTE FABRICADA EN ACERO INOXIDABLE CON ESTRUCTURA TUBULAR DE 1 C. 16 GRADO MEDICO CON CUBIERTA EN AGLOMERADO TERMINACION FORMICA CON ALTURA FIJA. MEDIDAS DE 1M X 40 CM X 1.10 CM CON RODAJA DE POLIPROPILENO DE 2. | 8218.7
I060948287 | 631 | MESA PUENTE FABRICADA EN ACERO INOXIDABLE CON ESTRUCTURA TUBULAR DE 1 C. 16 GRADO MEDICO CON CUBIERTA EN AGLOMERADO TERMINACION FORMICA CON ALTURA FIJA. MEDIDAS DE 1M X 40 CM X 1.10 CM CON RODAJA DE POLIPROPILENO DE 2. | 8218.7
I060948287 | 632 | MESA PUENTE FABRICADA EN ACERO INOXIDABLE CON ESTRUCTURA TUBULAR DE 1 C. 16 GRADO MEDICO CON CUBIERTA EN AGLOMERADO TERMINACION FORMICA CON ALTURA FIJA. MEDIDAS DE 1M X 40 CM X 1.10 CM CON RODAJA DE POLIPROPILENO DE 2. | 8218.7
I421200008 | 687 | ASPERSOR AGRICOLA DE ABONOS NEBULIZADORA EN FRIO DE ULTRA BAJO VOLUMEN MOTOR ELECTRICO 110V 12KW BOQUILLA DE NEBULIZACION DE PRECISION. CAPACIDAD DEL TANQUE DE SOLUCION 15L . TAMANO DE PARTICULA AJUSTABLE DE 5 A 50 MICRAS. | 12180
I060200230 | 85 | ELECTRO-COAGULADOR GENERADOR ELECTRO QUIRURGICO. INLCUYE: 1 PEDAL CONTROL MODELO E6008B 1 PEDAL CONTROL MODELO E6019 1 CARRO UC8009 1 PLACA ADULTO DESECHABLE E7507 1 LAPIZ PARA ELECTROCAUTERIO VL2610. | 204160
I060200459 | 45 | TRANSDUCTOR DE FRECUENCIA CARDIACA TRANSDUCTOR US PARA MONITOR FETAL FM20. | 24940
I060200459 | 46 | TRANSDUCTOR DE FRECUENCIA CARDIACA TRANSDUCTOR US PARA MONITOR FETAL FM20. | 24940
I060200459 | 47 | TRANSDUCTOR DE FRECUENCIA CARDIACA TRANSDUCTOR US PARA MONITOR FETAL FM20. | 24940
I060200459 | 48 | TRANSDUCTOR DE FRECUENCIA CARDIACA TRANSDUCTOR US PARA MONITOR FETAL FM20. | 24940
I060200459 | 49 | TRANSDUCTOR DE FRECUENCIA CARDIACA TRANSDUCTOR US PARA MONITOR FETAL FM20. | 24940
I060200459 | 50 | TRANSDUCTOR DE FRECUENCIA CARDIACA TRANSDUCTOR US PARA MONITOR FETAL FM20. | 24940
I060200459 | 51 | TRANSDUCTOR DE FRECUENCIA CARDIACA TRANSDUCTOR US PARA MONITOR FETAL FM20. | 24940
I060200459 | 52 | TRANSDUCTOR DE FRECUENCIA CARDIACA TRANSDUCTOR US PARA MONITOR FETAL FM20. | 24940
I060200459 | 53 | TRANSDUCTOR DE FRECUENCIA CARDIACA TRANSDUCTOR US PARA MONITOR FETAL FM20. | 24940
I060200459 | 55 | TRANSDUCTOR DE FRECUENCIA CARDIACA TRANSDUCTOR US PARA CARDIOTOCOGRAFO BD4000XS. | 23200
I060200459 | 56 | TRANSDUCTOR DE FRECUENCIA CARDIACA TRANSDUCTOR US PARA CARDIOTOCOGRAFO BD4000XS. | 23200
I060200459 | 57 | TRANSDUCTOR DE FRECUENCIA CARDIACA TRANSDUCTOR US PARA CARDIOTOCOGRAFO BD4000XS. | 23200
I060200459 | 58 | TRANSDUCTOR DE FRECUENCIA CARDIACA TRANSDUCTOR US PARA CARDIOTOCOGRAFO BD4000XS. | 23200
I060200459 | 60 | TRANSDUCTOR DE FRECUENCIA CARDIACA TRANSDUCTOR US PARA CARDIOTOCOGRAFO BD4000XS. | 23200
I060200459 | 61 | TRANSDUCTOR DE FRECUENCIA CARDIACA TRANSDUCTOR US PARA CARDIOTOCOGRAFO BD4000XS. | 23200
I060200459 | 44 | TRANSDUCTOR DE FRECUENCIA CARDIACA TRANSDUCTOR US PARA MONITOR FETAL FM20. | 24940
I060200459 | 54 | TRANSDUCTOR DE FRECUENCIA CARDIACA TRANSDUCTOR US PARA CARDIOTOCOGRAFO BD4000XS. | 23200
I060200459 | 59 | TRANSDUCTOR DE FRECUENCIA CARDIACA TRANSDUCTOR US PARA CARDIOTOCOGRAFO BD4000XS. | 23200
I060200459 | 62 | TRANSDUCTOR DE FRECUENCIA CARDIACA TRANSDUCTOR US PARA CARDIOTOCOGRAFO BD4000XS. | 23200
I060200459 | 63 | TRANSDUCTOR DE FRECUENCIA CARDIACA TRANSDUCTOR US PARA CARDIOTOCOGRAFO BD4000XS. | 23200
I060200460 | 66 | TRANSDUCTOR TRANSDUCTOR TOCO PARA MONITOR FETAL FM20. | 24940
I060200460 | 67 | TRANSDUCTOR TRANSDUCTOR TOCO PARA MONITOR FETAL FM20. | 24940
I060200460 | 68 | TRANSDUCTOR TRANSDUCTOR TOCO PARA MONITOR FETAL FM20. | 24940
I060200460 | 70 | TRANSDUCTOR TRANSDUCTOR TOCO PARA MONITOR FETAL FM20. | 24940
I060200460 | 71 | TRANSDUCTOR TRANSDUCTOR TOCO PARA MONITOR FETAL FM20. | 24940
I060200460 | 72 | TRANSDUCTOR TRANSDUCTOR TOCO PARA MONITOR FETAL FM20. | 24940
I060200460 | 73 | TRANSDUCTOR TRANSDUCTOR TOCO PARA MONITOR FETAL FM20. | 24940
I060200460 | 74 | TRANSDUCTOR TRANSDUCTOR TOCO PARA MONITOR FETAL FM20. | 24940
I060200460 | 75 | TRANSDUCTOR TRANSDUCTOR TOCO PARA MONITOR FETAL FM20. | 24940
I060200460 | 76 | TRANSDUCTOR TRANSDUCTOR DE TOCO PARA CARDIOTOCOGRAFO BD4000XS. | 23200
I060200460 | 79 | TRANSDUCTOR TRANSDUCTOR DE TOCO PARA CARDIOTOCOGRAFO BD4000XS. | 23200
I060200460 | 80 | TRANSDUCTOR TRANSDUCTOR DE TOCO PARA CARDIOTOCOGRAFO BD4000XS. | 23200
I060200460 | 81 | TRANSDUCTOR TRANSDUCTOR DE TOCO PARA CARDIOTOCOGRAFO BD4000XS. | 23200
I060200460 | 82 | TRANSDUCTOR TRANSDUCTOR DE TOCO PARA CARDIOTOCOGRAFO BD4000XS. | 23200
I060200460 | 83 | TRANSDUCTOR TRANSDUCTOR DE TOCO PARA CARDIOTOCOGRAFO BD4000XS. | 23200
I060200460 | 69 | TRANSDUCTOR TRANSDUCTOR TOCO PARA MONITOR FETAL FM20. | 24940
I060200460 | 77 | TRANSDUCTOR TRANSDUCTOR DE TOCO PARA CARDIOTOCOGRAFO BD4000XS. | 23200
I060200460 | 78 | TRANSDUCTOR TRANSDUCTOR DE TOCO PARA CARDIOTOCOGRAFO BD4000XS. | 23200
I060200460 | 84 | TRANSDUCTOR TRANSDUCTOR DE TOCO PARA CARDIOTOCOGRAFO BD4000XS. | 23200
I060200460 | 85 | TRANSDUCTOR TRANSDUCTOR DE TOCO PARA CARDIOTOCOGRAFO BD4000XS. | 23200
I090000250 | 48 | HORNO SECADO Y ESTERILIZACION HORNO DE CONVECCION POR GRAVEDAD 65 LITROS. RANGO DE TEMPERATURA DE 50°C HASTA 250 °C DE 120V. SISTEMA OPERATIVO HERATHERM OGS60. | 43173.46
I450400010 | 103 | HORNO DE MICROONDAS HORNO DE MICROONDAS INDUSTRIAL CON POTENCIA DE 1000 W A 120 V. CONTROL DE PERILLA 4 NIVELES DE POTENCIA. TIMER SE RESETEA A 0 SI ACCIDENTALMENTE SE ABRE LA PUERTA EN FUNCIONAMIENTO. TERMINADO DE EXTERIOR E INTERIOR EN ACERO INOXIDABLE. DIMENSIONES EXTERNAS: 55.9 X 34.9 X 48.3 CM INTERNAS: 36.8 X 21.6 X 38 CM CAPACIDAD DE 1.2 PIES CUBICOS | 20880
I450400010 | 104 | HORNO DE MICROONDAS HORNO DE MICROONDAS INDUSTRIAL CON POTENCIA DE 1000 W A 120 V. CONTROL DE PERILLA 4 NIVELES DE POTENCIA. TIMER SE RESETEA A 0 SI ACCIDENTALMENTE SE ABRE LA PUERTA EN FUNCIONAMIENTO. TERMINADO DE EXTERIOR E INTERIOR EN ACERO INOXIDABLE. DIMENSIONES EXTERNAS: 55.9 X 34.9 X 48.3 CM INTERNAS: 36.8 X 21.6 X 38 CM CAPACIDAD DE 1.2 PIES CUBICOS | 20880
I450600280 | 2114 | VITRINA GABINETE TIPO VITRINA CON 2 PUERTAS CON CRISTAL Y CERRADURA GENERAL. CUENTA CON ENTREPANOS FIJOS DE LAMINA FABRICADA EN LAMINA CAL. 20 MEDIDAS: LARGO 0.87 X ANCHO 0.38 X ALTO 1.80 MTS | 7308
I450600280 | 2115 | VITRINA GABINETE TIPO VITRINA CON 2 PUERTAS CON CRISTAL Y CERRADURA GENERAL. CUENTA CON ENTREPANOS FIJOS DE LAMINA FABRICADA EN LAMINA CAL. 20 MEDIDAS: LARGO 0.87 X ANCHO 0.38 X ALTO 1.80 MTS | 7308
I450600280 | 2116 | VITRINA GABINETE TIPO VITRINA CON 2 PUERTAS CON CRISTAL Y CERRADURA GENERAL. CUENTA CON ENTREPANOS FIJOS DE LAMINA FABRICADA EN LAMINA CAL. 20 MEDIDAS: LARGO 0.87 X ANCHO 0.38 X ALTO 1.80 MTS | 7308
I450600280 | 2117 | VITRINA GABINETE TIPO VITRINA CON 2 PUERTAS CON CRISTAL Y CERRADURA GENERAL. CUENTA CON ENTREPANOS FIJOS DE LAMINA FABRICADA EN LAMINA CAL. 20 MEDIDAS: LARGO 0.87 X ANCHO 0.38 X ALTO 1.80 MTS | 7308
I450600280 | 2118 | VITRINA GABINETE TIPO VITRINA CON 2 PUERTAS CON CRISTAL Y CERRADURA GENERAL. CUENTA CON ENTREPANOS FIJOS DE LAMINA FABRICADA EN LAMINA CAL. 20 MEDIDAS: LARGO 0.87 X ANCHO 0.38 X ALTO 1.80 MTS | 7308
I450600280 | 2119 | VITRINA GABINETE TIPO VITRINA CON 2 PUERTAS CON CRISTAL Y CERRADURA GENERAL. CUENTA CON ENTREPANOS FIJOS DE LAMINA FABRICADA EN LAMINA CAL. 20 MEDIDAS: LARGO 0.87 X ANCHO 0.38 X ALTO 1.80 MTS | 7308
I450600280 | 2120 | VITRINA GABINETE TIPO VITRINA CON 2 PUERTAS CON CRISTAL Y CERRADURA GENERAL. CUENTA CON ENTREPANOS FIJOS DE LAMINA FABRICADA EN LAMINA CAL. 20 MEDIDAS: LARGO 0.87 X ANCHO 0.38 X ALTO 1.80 MTS | 7308
I450600280 | 2121 | VITRINA GABINETE TIPO VITRINA CON 2 PUERTAS CON CRISTAL Y CERRADURA GENERAL. CUENTA CON ENTREPANOS FIJOS DE LAMINA FABRICADA EN LAMINA CAL. 20 MEDIDAS: LARGO 0.87 X ANCHO 0.38 X ALTO 1.80 MTS | 7308
I450600280 | 2122 | VITRINA GABINETE TIPO VITRINA CON 2 PUERTAS CON CRISTAL Y CERRADURA GENERAL. CUENTA CON ENTREPANOS FIJOS DE LAMINA FABRICADA EN LAMINA CAL. 20 MEDIDAS: LARGO 0.87 X ANCHO 0.38 X ALTO 1.80 MTS | 7308
I450600280 | 2123 | VITRINA GABINETE TIPO VITRINA CON 2 PUERTAS CON CRISTAL Y CERRADURA GENERAL. CUENTA CON ENTREPANOS FIJOS DE LAMINA FABRICADA EN LAMINA CAL. 20 MEDIDAS: LARGO 0.87 X ANCHO 0.38 X ALTO 1.80 MTS | 7308
I450600280 | 2124 | VITRINA GABINETE TIPO VITRINA CON 2 PUERTAS CON CRISTAL Y CERRADURA GENERAL. CUENTA CON ENTREPANOS FIJOS DE LAMINA FABRICADA EN LAMINA CAL. 20 MEDIDAS: LARGO 0.87 X ANCHO 0.38 X ALTO 1.80 MTS | 7308
I450600280 | 2125 | VITRINA GABINETE TIPO VITRINA CON 2 PUERTAS CON CRISTAL Y CERRADURA GENERAL. CUENTA CON ENTREPANOS FIJOS DE LAMINA FABRICADA EN LAMINA CAL. 20 MEDIDAS: LARGO 0.87 X ANCHO 0.38 X ALTO 1.80 MTS | 7308
I450600280 | 2126 | VITRINA GABINETE TIPO VITRINA CON 2 PUERTAS CON CRISTAL Y CERRADURA GENERAL. CUENTA CON ENTREPANOS FIJOS DE LAMINA FABRICADA EN LAMINA CAL. 20 MEDIDAS: LARGO 0.87 X ANCHO 0.38 X ALTO 1.80 MTS | 7308
I450600280 | 2127 | VITRINA GABINETE TIPO VITRINA CON 2 PUERTAS CON CRISTAL Y CERRADURA GENERAL. CUENTA CON ENTREPANOS FIJOS DE LAMINA FABRICADA EN LAMINA CAL. 20 MEDIDAS: LARGO 0.87 X ANCHO 0.38 X ALTO 1.80 MTS | 7308
I450600280 | 2128 | VITRINA GABINETE TIPO VITRINA CON 2 PUERTAS CON CRISTAL Y CERRADURA GENERAL. CUENTA CON ENTREPANOS FIJOS DE LAMINA FABRICADA EN LAMINA CAL. 20 MEDIDAS: LARGO 0.87 X ANCHO 0.38 X ALTO 1.80 MTS | 7308
I450600280 | 2129 | VITRINA GABINETE TIPO VITRINA CON 2 PUERTAS CON CRISTAL Y CERRADURA GENERAL. CUENTA CON ENTREPANOS FIJOS DE LAMINA FABRICADA EN LAMINA CAL. 20 MEDIDAS: LARGO 0.87 X ANCHO 0.38 X ALTO 1.80 MTS | 7308
I450600280 | 2130 | VITRINA GABINETE TIPO VITRINA CON 2 PUERTAS CON CRISTAL Y CERRADURA GENERAL. CUENTA CON ENTREPANOS FIJOS DE LAMINA FABRICADA EN LAMINA CAL. 20 MEDIDAS: LARGO 0.87 X ANCHO 0.38 X ALTO 1.80 MTS | 7308
I450600280 | 2131 | VITRINA GABINETE TIPO VITRINA CON 2 PUERTAS CON CRISTAL Y CERRADURA GENERAL. CUENTA CON ENTREPANOS FIJOS DE LAMINA FABRICADA EN LAMINA CAL. 20 MEDIDAS: LARGO 0.87 X ANCHO 0.38 X ALTO 1.80 MTS | 7308
I060600373 | 26 | MICROSCOPIO BINOCULAR MICROSCOPIO BINOCULAR CON ILUMINACION LED Y HALOGENA CON STAND-KOHLER FIJO INCLUIDO ILUMINACION HALOGENA CON LAMPARA DE 6V Y HALOGENO 30W LED DE CALENTAMIENTO LIGERO 3200K 4 POSICIONES REVOLVER INCLINADO HACIA ATRAS PLATINA MECANICA DE 75 X 30 VOLANTE A LA DERECHA Y SOPORTE DE LA MUESTRA CON PINZA DE RESORTE. TUBO BINOCULAR 30° / 20 OCULARES 10X/8 BR.FOC. 1X CON PUNTERO. CUBIERTA DE POLVO. ACEITERA CON 5 ML DE ACEITE DE INMERSION. FILTRO DE COLOR AZUL VERDE AMARILLO. | 63184.04
I060400428 | 98 | MICROSCOPIOS CABEZA BINOCULAR INCLUIDA 45° GIRATORIA 360° OCULAR: PAIR WF 10X-18 MM UN OCULAR EQUIPADO CON ANILLO AJUSTE DIOPTIAS REVOLVER: CUADRUPLE CON ROTACION DE 360° OBJETIVOS ACROMATICOS 4X 10X 40X 100X INMERSION CON ANILLO DE COLOR ANTIDERRAPANTE PARA FACIL IDENTIFICACION. | 76001.91
I060400428 | 99 | MICROSCOPIOS CABEZA BINOCULAR INCLUIDA 45° GIRATORIA 360° OCULAR: PAIR WF 10X-18 MM UN OCULAR EQUIPADO CON ANILLO AJUSTE DIOPTIAS REVOLVER: CUADRUPLE CON ROTACION DE 360° OBJETIVOS ACROMATICOS 4X 10X 40X 100X INMERSION CON ANILLO DE COLOR ANTIDERRAPANTE PARA FACIL IDENTIFICACION. | 76001.91
I060400428 | 100 | MICROSCOPIOS CABEZA BINOCULAR INCLUIDA 45° GIRATORIA 360° OCULAR: PAIR WF 10X-18 MM UN OCULAR EQUIPADO CON ANILLO AJUSTE DIOPTIAS REVOLVER: CUADRUPLE CON ROTACION DE 360° OBJETIVOS ACROMATICOS 4X 10X 40X 100X INMERSION CON ANILLO DE COLOR ANTIDERRAPANTE PARA FACIL IDENTIFICACION. | 76001.91
I060400428 | 101 | MICROSCOPIOS CABEZA BINOCULAR INCLUIDA 45° GIRATORIA 360° OCULAR: PAIR WF 10X-18 MM UN OCULAR EQUIPADO CON ANILLO AJUSTE DIOPTIAS REVOLVER: CUADRUPLE CON ROTACION DE 360° OBJETIVOS ACROMATICOS 4X 10X 40X 100X INMERSION CON ANILLO DE COLOR ANTIDERRAPANTE PARA FACIL IDENTIFICACION. | 76001.91
I420400080 | 120 | CHAROLA (ESTANTE) ESTANTE PARA ESTUFA INCUBADORA ELABORADA DE ACERO INOXIDABLE DE 49.8 CM. | 8862.88
I090000450 | 360 | VENTILADOR TERAPIA RESPIRATORIA VENTILADOR DE TERAPIA RESPIRATORIA | 986000
I090000450 | 361 | VENTILADOR TERAPIA RESPIRATORIA VENTILADOR DE TERAPIA RESPIRATORIA | 986000
I090000112 | 1012 | CARRO MONITOR MONITOR DE SIGNOS VITALES | 64960
I090000112 | 1013 | CARRO MONITOR MONITOR DE SIGNOS VITALES | 64960
I090000112 | 1014 | CARRO MONITOR MONITOR DE SIGNOS VITALES | 64960
I090000112 | 1015 | CARRO MONITOR MONITOR DE SIGNOS VITALES | 64960
I090000112 | 1016 | CARRO MONITOR MONITOR DE SIGNOS VITALES | 64960
I090000112 | 1017 | CARRO MONITOR MONITOR DE SIGNOS VITALES | 64960
I090000112 | 1018 | CARRO MONITOR MONITOR DE SIGNOS VITALES | 64960
I090000112 | 1019 | CARRO MONITOR MONITOR DE SIGNOS VITALES | 64960
I090000112 | 1020 | CARRO MONITOR MONITOR DE SIGNOS VITALES | 64960
I090000112 | 1021 | CARRO MONITOR MONITOR DE SIGNOS VITALES | 64960
I090000112 | 1022 | CARRO MONITOR MONITOR DE SIGNOS VITALES | 64960
I090000112 | 1023 | CARRO MONITOR MONITOR DE SIGNOS VITALES | 64960
I090000112 | 1044 | CARRO MONITOR MONITOR DE SIGNOS VITALES | 64960
I090000112 | 1045 | CARRO MONITOR MONITOR DE SIGNOS VITALES | 64960
I090000112 | 1046 | CARRO MONITOR MONITOR DE SIGNOS VITALES | 64960
I090000112 | 1024 | CARRO MONITOR MONITOR DE SIGNOS VITALES | 64960
I090000112 | 1025 | CARRO MONITOR MONITOR DE SIGNOS VITALES | 64960
I090000112 | 1026 | CARRO MONITOR MONITOR DE SIGNOS VITALES | 64960
I090000112 | 1027 | CARRO MONITOR MONITOR DE SIGNOS VITALES | 64960
I090000112 | 1028 | CARRO MONITOR MONITOR DE SIGNOS VITALES | 64960
I090000112 | 1029 | CARRO MONITOR MONITOR DE SIGNOS VITALES | 64960
I090000112 | 1030 | CARRO MONITOR MONITOR DE SIGNOS VITALES | 64960
I090000112 | 1031 | CARRO MONITOR MONITOR DE SIGNOS VITALES | 64960
I090000112 | 1032 | CARRO MONITOR MONITOR DE SIGNOS VITALES | 64960
I090000112 | 1033 | CARRO MONITOR MONITOR DE SIGNOS VITALES | 64960
I090000112 | 1034 | CARRO MONITOR MONITOR DE SIGNOS VITALES | 64960
I090000112 | 1035 | CARRO MONITOR MONITOR DE SIGNOS VITALES | 64960
I090000112 | 1036 | CARRO MONITOR MONITOR DE SIGNOS VITALES | 64960
I090000112 | 1037 | CARRO MONITOR MONITOR DE SIGNOS VITALES | 64960
I090000112 | 1038 | CARRO MONITOR MONITOR DE SIGNOS VITALES | 64960
I090000112 | 1039 | CARRO MONITOR MONITOR DE SIGNOS VITALES | 64960
I090000112 | 1040 | CARRO MONITOR MONITOR DE SIGNOS VITALES | 64960
I090000112 | 1041 | CARRO MONITOR MONITOR DE SIGNOS VITALES | 64960
I090000112 | 1042 | CARRO MONITOR MONITOR DE SIGNOS VITALES | 64960
I090000112 | 1043 | CARRO MONITOR MONITOR DE SIGNOS VITALES | 64960
I180000250 | 179 | TODO TIPO DE SOFTWARE (PAQUETERIA) LICENCIA MICROSOFT OFFICE HOME & BUSINESS 2019. | 6728
I180000250 | 180 | TODO TIPO DE SOFTWARE (PAQUETERIA) LICENCIA MICROSOFT OFFICE HOME & BUSINESS 2019. | 6728
I180000250 | 181 | TODO TIPO DE SOFTWARE (PAQUETERIA) LICENCIA MICROSOFT WINDOWS 10 PROFESIONAL DE 64 BITS LEGALIZACION. | 6722.2
I180000250 | 182 | TODO TIPO DE SOFTWARE (PAQUETERIA) LICENCIA MICROSOFT WINDOWS 10 PROFESIONAL DE 64 BITS LEGALIZACION. | 6722.2
I090000312 | 2473 | MESA EXPLORACION MESA DE EXPLORACION UNIVARSAL GINECOLOGICA NEUMATICA GABINETE EN LAMINA DE ACERO CONSTA DE DOS CAJONES LATERALES Y DOS CAJONES FRONTALES COLCHON ERGONOMICO TALONERAS DE ALUMINIO RETRACTILES INTEGRADAS Y PIERNERAS. | 36540
I090000312 | 2474 | MESA EXPLORACION MESA DE EXPLORACION UNIVARSAL GINECOLOGICA NEUMATICA GABINETE EN LAMINA DE ACERO CONSTA DE DOS CAJONES LATERALES Y DOS CAJONES FRONTALES COLCHON ERGONOMICO TALONERAS DE ALUMINIO RETRACTILES INTEGRADAS Y PIERNERAS. | 36540
I090000312 | 2475 | MESA EXPLORACION MESA DE EXPLORACION UNIVARSAL GINECOLOGICA NEUMATICA GABINETE EN LAMINA DE ACERO CONSTA DE DOS CAJONES LATERALES Y DOS CAJONES FRONTALES COLCHON ERGONOMICO TALONERAS DE ALUMINIO RETRACTILES INTEGRADAS Y PIERNERAS. | 36540
I090000312 | 2476 | MESA EXPLORACION MESA DE EXPLORACION UNIVARSAL GINECOLOGICA NEUMATICA GABINETE EN LAMINA DE ACERO CONSTA DE DOS CAJONES LATERALES Y DOS CAJONES FRONTALES COLCHON ERGONOMICO TALONERAS DE ALUMINIO RETRACTILES INTEGRADAS Y PIERNERAS. | 36540
I090000312 | 2477 | MESA EXPLORACION MESA DE EXPLORACION UNIVARSAL GINECOLOGICA NEUMATICA GABINETE EN LAMINA DE ACERO CONSTA DE DOS CAJONES LATERALES Y DOS CAJONES FRONTALES COLCHON ERGONOMICO TALONERAS DE ALUMINIO RETRACTILES INTEGRADAS Y PIERNERAS. | 36540
I090000312 | 2478 | MESA EXPLORACION MESA DE EXPLORACION UNIVARSAL GINECOLOGICA NEUMATICA GABINETE EN LAMINA DE ACERO CONSTA DE DOS CAJONES LATERALES Y DOS CAJONES FRONTALES COLCHON ERGONOMICO TALONERAS DE ALUMINIO RETRACTILES INTEGRADAS Y PIERNERAS. | 36540
I090000312 | 2479 | MESA EXPLORACION MESA DE EXPLORACION UNIVARSAL GINECOLOGICA NEUMATICA GABINETE EN LAMINA DE ACERO CONSTA DE DOS CAJONES LATERALES Y DOS CAJONES FRONTALES COLCHON ERGONOMICO TALONERAS DE ALUMINIO RETRACTILES INTEGRADAS Y PIERNERAS. | 36540
I090000312 | 2480 | MESA EXPLORACION MESA DE EXPLORACION UNIVARSAL GINECOLOGICA NEUMATICA GABINETE EN LAMINA DE ACERO CONSTA DE DOS CAJONES LATERALES Y DOS CAJONES FRONTALES COLCHON ERGONOMICO TALONERAS DE ALUMINIO RETRACTILES INTEGRADAS Y PIERNERAS. | 36540
I090000312 | 2481 | MESA EXPLORACION MESA DE EXPLORACION UNIVARSAL GINECOLOGICA NEUMATICA GABINETE EN LAMINA DE ACERO CONSTA DE DOS CAJONES LATERALES Y DOS CAJONES FRONTALES COLCHON ERGONOMICO TALONERAS DE ALUMINIO RETRACTILES INTEGRADAS Y PIERNERAS. | 36540
I090000312 | 2482 | MESA EXPLORACION MESA DE EXPLORACION UNIVARSAL GINECOLOGICA NEUMATICA GABINETE EN LAMINA DE ACERO CONSTA DE DOS CAJONES LATERALES Y DOS CAJONES FRONTALES COLCHON ERGONOMICO TALONERAS DE ALUMINIO RETRACTILES INTEGRADAS Y PIERNERAS. | 36540
I090000312 | 2483 | MESA EXPLORACION MESA DE EXPLORACION UNIVARSAL GINECOLOGICA NEUMATICA GABINETE EN LAMINA DE ACERO CONSTA DE DOS CAJONES LATERALES Y DOS CAJONES FRONTALES COLCHON ERGONOMICO TALONERAS DE ALUMINIO RETRACTILES INTEGRADAS Y PIERNERAS. | 36540
I090000312 | 2484 | MESA EXPLORACION MESA DE EXPLORACION UNIVARSAL GINECOLOGICA NEUMATICA GABINETE EN LAMINA DE ACERO CONSTA DE DOS CAJONES LATERALES Y DOS CAJONES FRONTALES COLCHON ERGONOMICO TALONERAS DE ALUMINIO RETRACTILES INTEGRADAS Y PIERNERAS. | 36540
I090000312 | 2485 | MESA EXPLORACION MESA DE EXPLORACION UNIVARSAL GINECOLOGICA NEUMATICA GABINETE EN LAMINA DE ACERO CONSTA DE DOS CAJONES LATERALES Y DOS CAJONES FRONTALES COLCHON ERGONOMICO TALONERAS DE ALUMINIO RETRACTILES INTEGRADAS Y PIERNERAS. | 36540
I090000312 | 2486 | MESA EXPLORACION MESA DE EXPLORACION UNIVARSAL GINECOLOGICA NEUMATICA GABINETE EN LAMINA DE ACERO CONSTA DE DOS CAJONES LATERALES Y DOS CAJONES FRONTALES COLCHON ERGONOMICO TALONERAS DE ALUMINIO RETRACTILES INTEGRADAS Y PIERNERAS. | 36540
I090000312 | 2487 | MESA EXPLORACION MESA DE EXPLORACION UNIVARSAL GINECOLOGICA NEUMATICA GABINETE EN LAMINA DE ACERO CONSTA DE DOS CAJONES LATERALES Y DOS CAJONES FRONTALES COLCHON ERGONOMICO TALONERAS DE ALUMINIO RETRACTILES INTEGRADAS Y PIERNERAS. | 36540
I090000312 | 2488 | MESA EXPLORACION MESA DE EXPLORACION UNIVARSAL GINECOLOGICA NEUMATICA GABINETE EN LAMINA DE ACERO CONSTA DE DOS CAJONES LATERALES Y DOS CAJONES FRONTALES COLCHON ERGONOMICO TALONERAS DE ALUMINIO RETRACTILES INTEGRADAS Y PIERNERAS. | 36540
I090000312 | 2489 | MESA EXPLORACION MESA DE EXPLORACION UNIVARSAL GINECOLOGICA NEUMATICA GABINETE EN LAMINA DE ACERO CONSTA DE DOS CAJONES LATERALES Y DOS CAJONES FRONTALES COLCHON ERGONOMICO TALONERAS DE ALUMINIO RETRACTILES INTEGRADAS Y PIERNERAS. | 36540
I090000312 | 2490 | MESA EXPLORACION MESA DE EXPLORACION UNIVARSAL GINECOLOGICA NEUMATICA GABINETE EN LAMINA DE ACERO CONSTA DE DOS CAJONES LATERALES Y DOS CAJONES FRONTALES COLCHON ERGONOMICO TALONERAS DE ALUMINIO RETRACTILES INTEGRADAS Y PIERNERAS. | 36540
I090000312 | 2491 | MESA EXPLORACION MESA DE EXPLORACION UNIVARSAL GINECOLOGICA NEUMATICA GABINETE EN LAMINA DE ACERO CONSTA DE DOS CAJONES LATERALES Y DOS CAJONES FRONTALES COLCHON ERGONOMICO TALONERAS DE ALUMINIO RETRACTILES INTEGRADAS Y PIERNERAS. | 36540
I090000312 | 2492 | MESA EXPLORACION MESA DE EXPLORACION UNIVARSAL GINECOLOGICA NEUMATICA GABINETE EN LAMINA DE ACERO CONSTA DE DOS CAJONES LATERALES Y DOS CAJONES FRONTALES COLCHON ERGONOMICO TALONERAS DE ALUMINIO RETRACTILES INTEGRADAS Y PIERNERAS. | 36540
I090000312 | 2493 | MESA EXPLORACION MESA DE EXPLORACION UNIVARSAL GINECOLOGICA NEUMATICA GABINETE EN LAMINA DE ACERO CONSTA DE DOS CAJONES LATERALES Y DOS CAJONES FRONTALES COLCHON ERGONOMICO TALONERAS DE ALUMINIO RETRACTILES INTEGRADAS Y PIERNERAS. | 36540
I090000312 | 2494 | MESA EXPLORACION MESA DE EXPLORACION UNIVARSAL GINECOLOGICA NEUMATICA GABINETE EN LAMINA DE ACERO CONSTA DE DOS CAJONES LATERALES Y DOS CAJONES FRONTALES COLCHON ERGONOMICO TALONERAS DE ALUMINIO RETRACTILES INTEGRADAS Y PIERNERAS. | 36540
I090000312 | 2495 | MESA EXPLORACION MESA DE EXPLORACION UNIVARSAL GINECOLOGICA NEUMATICA GABINETE EN LAMINA DE ACERO CONSTA DE DOS CAJONES LATERALES Y DOS CAJONES FRONTALES COLCHON ERGONOMICO TALONERAS DE ALUMINIO RETRACTILES INTEGRADAS Y PIERNERAS. | 36540
I090000312 | 2496 | MESA EXPLORACION MESA DE EXPLORACION UNIVARSAL GINECOLOGICA NEUMATICA GABINETE EN LAMINA DE ACERO CONSTA DE DOS CAJONES LATERALES Y DOS CAJONES FRONTALES COLCHON ERGONOMICO TALONERAS DE ALUMINIO RETRACTILES INTEGRADAS Y PIERNERAS. | 36540
I090000312 | 2497 | MESA EXPLORACION MESA DE EXPLORACION UNIVARSAL GINECOLOGICA NEUMATICA GABINETE EN LAMINA DE ACERO CONSTA DE DOS CAJONES LATERALES Y DOS CAJONES FRONTALES COLCHON ERGONOMICO TALONERAS DE ALUMINIO RETRACTILES INTEGRADAS Y PIERNERAS. | 36540
I090000312 | 2498 | MESA EXPLORACION MESA DE EXPLORACION UNIVARSAL GINECOLOGICA NEUMATICA GABINETE EN LAMINA DE ACERO CONSTA DE DOS CAJONES LATERALES Y DOS CAJONES FRONTALES COLCHON ERGONOMICO TALONERAS DE ALUMINIO RETRACTILES INTEGRADAS Y PIERNERAS. | 36540
I090000312 | 2499 | MESA EXPLORACION MESA DE EXPLORACION UNIVARSAL GINECOLOGICA NEUMATICA GABINETE EN LAMINA DE ACERO CONSTA DE DOS CAJONES LATERALES Y DOS CAJONES FRONTALES COLCHON ERGONOMICO TALONERAS DE ALUMINIO RETRACTILES INTEGRADAS Y PIERNERAS. | 36540
I090000440 | 397 | UNIDAD DENTAL SILLON DENTAL: SILLON ANATOMICO ACOLCHONADO CON UNA CURVATURA ANATOMICA QUE LE OFREZCA AL PACIENTE UN SOPORTE OPTIMO CON CABEZAL ARTICULADO MULTIPOSICIONAL LOS MOVIMIENTOS DEL SILLON SE PUEDEN REALIZAR A TRAVES DEL PEDAL TRIMODULAR: CON 2 CONEXIONES PARA PIEZA DE MANO DE ALTA. 1 CONEXION PARA PIEZA DE BAJA 1 JERINGA TRIPLE EYECTOR EN EL RESPALDO LAMPARA DE LUZ FRiA: CON CALIBRADOR DESDE EL TRIMODULAR ESCUPIDERA: LA TAZA ESTA HECHA CERAMICA Y ES EXTRAiBLE Y AUTO LAVABLE ADEMAS EL GRIFO QUE LO ACOMPANA ES TOTALMENTE DESMONTABLE PEDAL: PEDAL DE AIRE Y UN PEDAL DE POSICION PARA LA UNIDAD DENTAL PANEL DEL CONTROL BANQUILLO PARA DENTISTA: ACOLCHONADO CON UNA CURVATURA ANATOMICA QUE LE OFREZCA AL DENTISTA UN SOPORTE OPTIMO. | 74240
I090000440 | 398 | UNIDAD DENTAL SILLON DENTAL: SILLON ANATOMICO ACOLCHONADO CON UNA CURVATURA ANATOMICA QUE LE OFREZCA AL PACIENTE UN SOPORTE OPTIMO CON CABEZAL ARTICULADO MULTIPOSICIONAL LOS MOVIMIENTOS DEL SILLON SE PUEDEN REALIZAR A TRAVES DEL PEDAL TRIMODULAR: CON 2 CONEXIONES PARA PIEZA DE MANO DE ALTA. 1 CONEXION PARA PIEZA DE BAJA 1 JERINGA TRIPLE EYECTOR EN EL RESPALDO LAMPARA DE LUZ FRiA: CON CALIBRADOR DESDE EL TRIMODULAR ESCUPIDERA: LA TAZA ESTA HECHA CERAMICA Y ES EXTRAiBLE Y AUTO LAVABLE ADEMAS EL GRIFO QUE LO ACOMPANA ES TOTALMENTE DESMONTABLE PEDAL: PEDAL DE AIRE Y UN PEDAL DE POSICION PARA LA UNIDAD DENTAL PANEL DEL CONTROL BANQUILLO PARA DENTISTA: ACOLCHONADO CON UNA CURVATURA ANATOMICA QUE LE OFREZCA AL DENTISTA UN SOPORTE OPTIMO. | 74240
I060600404 | 2145 | OXIMETRO OXIMETRO COLOR BLANCO CON NEGRO DETECCION 4 EN 1: ESTE OXIMETRO DETECTA Y MUESTRA EN 10 SEGUNDOS LA SATURACION DE OXIGENO EN LA SANGRE-SPO2 FRECUENCIA E INTENSIDAD DEL PULSO PR/BPM INDICE DE PERFUSION-PI Y FRECUENCIA DE RESPIRACION RR. 6 MODOS DE VISUALIZACION CON 4 DIRECCIONES AJUSTABLES: CUENTA CON UNA PANTALLA DE COLOR Y PUEDE PERSONALIZAR LA VISUALIZACION CON GUSTOVIA EL BOTON TAMBIEN SOPORTA 5 NIVELES DE BRILLO EN CASO DE OBSCURIDAD O PARA MAYORES. ALARMA DE DATOS ANORMALES: EL OXIMETRO DE PULSO SOPORTA ESTABLECER VALORES DE REFERENCIA CUANDO EL VALOR MEDIDO SUPERA AL VALOR PREESTABLECIDO LE DA ALERTA PARA QUE PONGA ATENCION Y TOMA MEDIDAS NECESARIAS EVITANDO ACCIDENTES O PELIGROS CORPORALES. AHORRO DE ENERGIA CON BAJO CONSUMO: AL NO DETECTAR SENAL SE APAGA AUTOMATICAMENTE EL EQUIPO EN UNOS 8 SEGUNDOS LA PANTALLA LED CON BRILLO AJUSTABLE CONSUME MENOR ENERGIA SE USA DOS PILAS AAA PARA MAS DE 40 HORAS DE USO CONTINUO. | 20358
I060600404 | 2146 | OXIMETRO OXIMETRO COLOR BLANCO CON NEGRO DETECCION 4 EN 1: ESTE OXIMETRO DETECTA Y MUESTRA EN 10 SEGUNDOS LA SATURACION DE OXIGENO EN LA SANGRE-SPO2 FRECUENCIA E INTENSIDAD DEL PULSO PR/BPM INDICE DE PERFUSION-PI Y FRECUENCIA DE RESPIRACION RR. 6 MODOS DE VISUALIZACION CON 4 DIRECCIONES AJUSTABLES: CUENTA CON UNA PANTALLA DE COLOR Y PUEDE PERSONALIZAR LA VISUALIZACION CON GUSTOVIA EL BOTON TAMBIEN SOPORTA 5 NIVELES DE BRILLO EN CASO DE OBSCURIDAD O PARA MAYORES. ALARMA DE DATOS ANORMALES: EL OXIMETRO DE PULSO SOPORTA ESTABLECER VALORES DE REFERENCIA CUANDO EL VALOR MEDIDO SUPERA AL VALOR PREESTABLECIDO LE DA ALERTA PARA QUE PONGA ATENCION Y TOMA MEDIDAS NECESARIAS EVITANDO ACCIDENTES O PELIGROS CORPORALES. AHORRO DE ENERGIA CON BAJO CONSUMO: AL NO DETECTAR SENAL SE APAGA AUTOMATICAMENTE EL EQUIPO EN UNOS 8 SEGUNDOS LA PANTALLA LED CON BRILLO AJUSTABLE CONSUME MENOR ENERGIA SE USA DOS PILAS AAA PARA MAS DE 40 HORAS DE USO CONTINUO. | 20358
I060600404 | 2147 | OXIMETRO OXIMETRO COLOR BLANCO CON NEGRO DETECCION 4 EN 1: ESTE OXIMETRO DETECTA Y MUESTRA EN 10 SEGUNDOS LA SATURACION DE OXIGENO EN LA SANGRE-SPO2 FRECUENCIA E INTENSIDAD DEL PULSO PR/BPM INDICE DE PERFUSION-PI Y FRECUENCIA DE RESPIRACION RR. 6 MODOS DE VISUALIZACION CON 4 DIRECCIONES AJUSTABLES: CUENTA CON UNA PANTALLA DE COLOR Y PUEDE PERSONALIZAR LA VISUALIZACION CON GUSTOVIA EL BOTON TAMBIEN SOPORTA 5 NIVELES DE BRILLO EN CASO DE OBSCURIDAD O PARA MAYORES. ALARMA DE DATOS ANORMALES: EL OXIMETRO DE PULSO SOPORTA ESTABLECER VALORES DE REFERENCIA CUANDO EL VALOR MEDIDO SUPERA AL VALOR PREESTABLECIDO LE DA ALERTA PARA QUE PONGA ATENCION Y TOMA MEDIDAS NECESARIAS EVITANDO ACCIDENTES O PELIGROS CORPORALES. AHORRO DE ENERGIA CON BAJO CONSUMO: AL NO DETECTAR SENAL SE APAGA AUTOMATICAMENTE EL EQUIPO EN UNOS 8 SEGUNDOS LA PANTALLA LED CON BRILLO AJUSTABLE CONSUME MENOR ENERGIA SE USA DOS PILAS AAA PARA MAS DE 40 HORAS DE USO CONTINUO. | 20358
I060600404 | 2148 | OXIMETRO OXIMETRO COLOR BLANCO CON NEGRO DETECCION 4 EN 1: ESTE OXIMETRO DETECTA Y MUESTRA EN 10 SEGUNDOS LA SATURACION DE OXIGENO EN LA SANGRE-SPO2 FRECUENCIA E INTENSIDAD DEL PULSO PR/BPM INDICE DE PERFUSION-PI Y FRECUENCIA DE RESPIRACION RR. 6 MODOS DE VISUALIZACION CON 4 DIRECCIONES AJUSTABLES: CUENTA CON UNA PANTALLA DE COLOR Y PUEDE PERSONALIZAR LA VISUALIZACION CON GUSTOVIA EL BOTON TAMBIEN SOPORTA 5 NIVELES DE BRILLO EN CASO DE OBSCURIDAD O PARA MAYORES. ALARMA DE DATOS ANORMALES: EL OXIMETRO DE PULSO SOPORTA ESTABLECER VALORES DE REFERENCIA CUANDO EL VALOR MEDIDO SUPERA AL VALOR PREESTABLECIDO LE DA ALERTA PARA QUE PONGA ATENCION Y TOMA MEDIDAS NECESARIAS EVITANDO ACCIDENTES O PELIGROS CORPORALES. AHORRO DE ENERGIA CON BAJO CONSUMO: AL NO DETECTAR SENAL SE APAGA AUTOMATICAMENTE EL EQUIPO EN UNOS 8 SEGUNDOS LA PANTALLA LED CON BRILLO AJUSTABLE CONSUME MENOR ENERGIA SE USA DOS PILAS AAA PARA MAS DE 40 HORAS DE USO CONTINUO. | 20358
I060600404 | 2149 | OXIMETRO OXIMETRO COLOR BLANCO CON NEGRO DETECCION 4 EN 1: ESTE OXIMETRO DETECTA Y MUESTRA EN 10 SEGUNDOS LA SATURACION DE OXIGENO EN LA SANGRE-SPO2 FRECUENCIA E INTENSIDAD DEL PULSO PR/BPM INDICE DE PERFUSION-PI Y FRECUENCIA DE RESPIRACION RR. 6 MODOS DE VISUALIZACION CON 4 DIRECCIONES AJUSTABLES: CUENTA CON UNA PANTALLA DE COLOR Y PUEDE PERSONALIZAR LA VISUALIZACION CON GUSTOVIA EL BOTON TAMBIEN SOPORTA 5 NIVELES DE BRILLO EN CASO DE OBSCURIDAD O PARA MAYORES. ALARMA DE DATOS ANORMALES: EL OXIMETRO DE PULSO SOPORTA ESTABLECER VALORES DE REFERENCIA CUANDO EL VALOR MEDIDO SUPERA AL VALOR PREESTABLECIDO LE DA ALERTA PARA QUE PONGA ATENCION Y TOMA MEDIDAS NECESARIAS EVITANDO ACCIDENTES O PELIGROS CORPORALES. AHORRO DE ENERGIA CON BAJO CONSUMO: AL NO DETECTAR SENAL SE APAGA AUTOMATICAMENTE EL EQUIPO EN UNOS 8 SEGUNDOS LA PANTALLA LED CON BRILLO AJUSTABLE CONSUME MENOR ENERGIA SE USA DOS PILAS AAA PARA MAS DE 40 HORAS DE USO CONTINUO. | 20358
I060600404 | 2150 | OXIMETRO OXIMETRO COLOR BLANCO CON NEGRO DETECCION 4 EN 1: ESTE OXIMETRO DETECTA Y MUESTRA EN 10 SEGUNDOS LA SATURACION DE OXIGENO EN LA SANGRE-SPO2 FRECUENCIA E INTENSIDAD DEL PULSO PR/BPM INDICE DE PERFUSION-PI Y FRECUENCIA DE RESPIRACION RR. 6 MODOS DE VISUALIZACION CON 4 DIRECCIONES AJUSTABLES: CUENTA CON UNA PANTALLA DE COLOR Y PUEDE PERSONALIZAR LA VISUALIZACION CON GUSTOVIA EL BOTON TAMBIEN SOPORTA 5 NIVELES DE BRILLO EN CASO DE OBSCURIDAD O PARA MAYORES. ALARMA DE DATOS ANORMALES: EL OXIMETRO DE PULSO SOPORTA ESTABLECER VALORES DE REFERENCIA CUANDO EL VALOR MEDIDO SUPERA AL VALOR PREESTABLECIDO LE DA ALERTA PARA QUE PONGA ATENCION Y TOMA MEDIDAS NECESARIAS EVITANDO ACCIDENTES O PELIGROS CORPORALES. AHORRO DE ENERGIA CON BAJO CONSUMO: AL NO DETECTAR SENAL SE APAGA AUTOMATICAMENTE EL EQUIPO EN UNOS 8 SEGUNDOS LA PANTALLA LED CON BRILLO AJUSTABLE CONSUME MENOR ENERGIA SE USA DOS PILAS AAA PARA MAS DE 40 HORAS DE USO CONTINUO. | 20358
I090000100 | 790 | CARRO CAMILLA CARRO CAMILLA DE TRASLADO DE USO RUDO POSICION DE CABECERA DE 4 ANGULOS BARANDALES Y PORTA VENOCLISIS ABATIBLE RUEDAS 8 PARA USO RUDO ESTRUCTURA TUBULAR CROMADA SOPORTA PESO DE 150 KG. | 12594.82
I090000100 | 791 | CARRO CAMILLA CARRO CAMILLA DE TRASLADO DE USO RUDO POSICION DE CABECERA DE 4 ANGULOS BARANDALES Y PORTA VENOCLISIS ABATIBLE RUEDAS 8 PARA USO RUDO ESTRUCTURA TUBULAR CROMADA SOPORTA PESO DE 150 KG. | 12594.82
I090000100 | 792 | CARRO CAMILLA CARRO CAMILLA DE TRASLADO DE USO RUDO POSICION DE CABECERA DE 4 ANGULOS BARANDALES Y PORTA VENOCLISIS ABATIBLE RUEDAS 8 PARA USO RUDO ESTRUCTURA TUBULAR CROMADA SOPORTA PESO DE 150 KG. | 12594.82
I090000100 | 793 | CARRO CAMILLA CARRO CAMILLA DE TRASLADO DE USO RUDO POSICION DE CABECERA DE 4 ANGULOS BARANDALES Y PORTA VENOCLISIS ABATIBLE RUEDAS 8 PARA USO RUDO ESTRUCTURA TUBULAR CROMADA SOPORTA PESO DE 150 KG. | 12594.82
I090000100 | 794 | CARRO CAMILLA CARRO CAMILLA DE TRASLADO DE USO RUDO POSICION DE CABECERA DE 4 ANGULOS BARANDALES Y PORTA VENOCLISIS ABATIBLE RUEDAS 8 PARA USO RUDO ESTRUCTURA TUBULAR CROMADA SOPORTA PESO DE 150 KG. | 12594.82
I090000100 | 795 | CARRO CAMILLA CARRO CAMILLA DE TRASLADO DE USO RUDO POSICION DE CABECERA DE 4 ANGULOS BARANDALES Y PORTA VENOCLISIS ABATIBLE RUEDAS 8 PARA USO RUDO ESTRUCTURA TUBULAR CROMADA SOPORTA PESO DE 150 KG. | 12594.82
I090000100 | 796 | CARRO CAMILLA CARRO CAMILLA DE TRASLADO DE USO RUDO POSICION DE CABECERA DE 4 ANGULOS BARANDALES Y PORTA VENOCLISIS ABATIBLE RUEDAS 8 PARA USO RUDO ESTRUCTURA TUBULAR CROMADA SOPORTA PESO DE 150 KG. | 12594.82
I090000214 | 931 | ESTUCHE CIRUGIA (JGO. DE) INSTRUMENTAL DE ACERO CONSTA DE: 1 TIJERA METZEMBAUM CURVA DE 18 CM 4 PINZAS ALLIS 15 CM 1 PZA DE DISECCION C.D. DE 14 CM 1 JUEGO DE SEPARADORES DE FARABUEF 1 PORTA AGUJAS MAYO HEGAR 18 CM 4 PINZAS MOSQUITO CURA DE 12 CM 4 PZAS FORESTER RECTA DE 24 CM 1 MANGO BISTURI #3 4 PZAS DE MOSQUITO RECTA DE 12 CM 4 PINZAS DE CAMPO (BACKHAUS) 13 CM Y 1 RINON MEDIANO. | 12312.24
I090000214 | 932 | ESTUCHE CIRUGIA (JGO. DE) INSTRUMENTAL DE ACERO CONSTA DE: 1 TIJERA METZEMBAUM CURVA DE 18 CM 4 PINZAS ALLIS 15 CM 1 PZA DE DISECCION C.D. DE 14 CM 1 JUEGO DE SEPARADORES DE FARABUEF 1 PORTA AGUJAS MAYO HEGAR 18 CM 4 PINZAS MOSQUITO CURA DE 12 CM 4 PZAS FORESTER RECTA DE 24 CM 1 MANGO BISTURI #3 4 PZAS DE MOSQUITO RECTA DE 12 CM 4 PINZAS DE CAMPO (BACKHAUS) 13 CM Y 1 RINON MEDIANO. | 12312.24
I090000214 | 933 | ESTUCHE CIRUGIA (JGO. DE) INSTRUMENTAL DE ACERO CONSTA DE: 1 TIJERA METZEMBAUM CURVA DE 18 CM 4 PINZAS ALLIS 15 CM 1 PZA DE DISECCION C.D. DE 14 CM 1 JUEGO DE SEPARADORES DE FARABUEF 1 PORTA AGUJAS MAYO HEGAR 18 CM 4 PINZAS MOSQUITO CURA DE 12 CM 4 PZAS FORESTER RECTA DE 24 CM 1 MANGO BISTURI #3 4 PZAS DE MOSQUITO RECTA DE 12 CM 4 PINZAS DE CAMPO (BACKHAUS) 13 CM Y 1 RINON MEDIANO. | 12312.24
I090000214 | 934 | ESTUCHE CIRUGIA (JGO. DE) SET DE PARTO INSTRUMENTAL DE ACERO INOXIDABLE ITALIANO. SET CONSTA DE: 3 AMNIOTOMO GANCHO PARA PLACENTA 1 PINZA FORESTER RECTA 24 CM 1 PORTA AGUJAS MAYO HEGAR 20 CM 2 PINZAS ROCHESTER PEAN CURVA DE 20 CM 1 TIJERA MAYO CURVA DE 17 CM 1 PINZA DE DISECCION S-D DE 14 CM 3 PINZAS KELLY RECTA 14 CM 1 CANULA XE YANKAHUER. | 10263.68
I090000214 | 935 | ESTUCHE CIRUGIA (JGO. DE) SET DE PARTO INSTRUMENTAL DE ACERO INOXIDABLE ITALIANO. SET CONSTA DE: 3 AMNIOTOMO GANCHO PARA PLACENTA 1 PINZA FORESTER RECTA 24 CM 1 PORTA AGUJAS MAYO HEGAR 20 CM 2 PINZAS ROCHESTER PEAN CURVA DE 20 CM 1 TIJERA MAYO CURVA DE 17 CM 1 PINZA DE DISECCION S-D DE 14 CM 3 PINZAS KELLY RECTA 14 CM 1 CANULA XE YANKAHUER. | 10263.68
I090000214 | 936 | ESTUCHE CIRUGIA (JGO. DE) SET DE TRAQUEOTOMIA INSTRUMENTAL DE ACERO ITALIANO. EL SET CONSTA DE: 1 TIJERA AGUDA ROMA CURVA DE 14 CM 6 PINZAS DE MOSQUITO CURVA DE 12 CM 2 PINZAS ROCHESTER KOCHER CURVA 14 CM 10 PINZAS CRILLE CURVA DE 14 CM 1 TIJERA AGUDA ROMA RECTA DE 14 CM 1 PINZA DE DISECCION C-D DE 14 CM 1 PINZA DE DISECCION S-D DE 14 CM 1 PORTA AGUJAS MAYO HEGAR 18 CM 2 PINZAS ALLIS 15 CM 1 TIJERA METZEMBAUM CURVA 18 CM 1 SEPARADOR LABORDE 3 PINZAS DE CAMPO (BACKHAUS) 13 CM 4 PINZAS FORESTER RECTA 24 CM. | 12310.85
I090000214 | 937 | ESTUCHE CIRUGIA (JGO. DE) SET DE TRAQUEOTOMIA INSTRUMENTAL DE ACERO ITALIANO. EL SET CONSTA DE: 1 TIJERA AGUDA ROMA CURVA DE 14 CM 6 PINZAS DE MOSQUITO CURVA DE 12 CM 2 PINZAS ROCHESTER KOCHER CURVA 14 CM 10 PINZAS CRILLE CURVA DE 14 CM 1 TIJERA AGUDA ROMA RECTA DE 14 CM 1 PINZA DE DISECCION C-D DE 14 CM 1 PINZA DE DISECCION S-D DE 14 CM 1 PORTA AGUJAS MAYO HEGAR 18 CM 2 PINZAS ALLIS 15 CM 1 TIJERA METZEMBAUM CURVA 18 CM 1 SEPARADOR LABORDE 3 PINZAS DE CAMPO (BACKHAUS) 13 CM 4 PINZAS FORESTER RECTA 24 CM. | 12310.85
I090000214 | 938 | ESTUCHE CIRUGIA (JGO. DE) SET DE TRAQUEOTOMIA INSTRUMENTAL DE ACERO ITALIANO. EL SET CONSTA DE: 1 TIJERA AGUDA ROMA CURVA DE 14 CM 6 PINZAS DE MOSQUITO CURVA DE 12 CM 2 PINZAS ROCHESTER KOCHER CURVA 14 CM 10 PINZAS CRILLE CURVA DE 14 CM 1 TIJERA AGUDA ROMA RECTA DE 14 CM 1 PINZA DE DISECCION C-D DE 14 CM 1 PINZA DE DISECCION S-D DE 14 CM 1 PORTA AGUJAS MAYO HEGAR 18 CM 2 PINZAS ALLIS 15 CM 1 TIJERA METZEMBAUM CURVA 18 CM 1 SEPARADOR LABORDE 3 PINZAS DE CAMPO (BACKHAUS) 13 CM 4 PINZAS FORESTER RECTA 24 CM. | 12310.84
I090000226 | 184 | ESTUCHE SUTURA (JGO. DE) SET DE SUTURA INSTRUMENTAL DE ACERO ITALIANO EL SET CONSTA DE: 1 PINZA DISECCION C-D 14 CM PINZA DE DISECCION S-D 14 CM 1 PINZA KELLY RECTA 14 CM 1 PINZA KELLY CURVA 14 CM. | 15370
I090000226 | 185 | ESTUCHE SUTURA (JGO. DE) SET DE SUTURA INSTRUMENTAL DE ACERO ITALIANO EL SET CONSTA DE: 1 PINZA DISECCION C-D 14 CM PINZA DE DISECCION S-D 14 CM 1 PINZA KELLY RECTA 14 CM 1 PINZA KELLY CURVA 14 CM. | 15370
I090000226 | 186 | ESTUCHE SUTURA (JGO. DE) SET DE SUTURA INSTRUMENTAL DE ACERO ITALIANO EL SET CONSTA DE: 1 PINZA DISECCION C-D 14 CM PINZA DE DISECCION S-D 14 CM 1 PINZA KELLY RECTA 14 CM 1 PINZA KELLY CURVA 14 CM. | 15370
I090000226 | 187 | ESTUCHE SUTURA (JGO. DE) SET DE SUTURA INSTRUMENTAL DE ACERO ITALIANO EL SET CONSTA DE: 1 PINZA DISECCION C-D 14 CM PINZA DE DISECCION S-D 14 CM 1 PINZA KELLY RECTA 14 CM 1 PINZA KELLY CURVA 14 CM. | 15370
I090000226 | 188 | ESTUCHE SUTURA (JGO. DE) SET DE SUTURA INSTRUMENTAL DE ACERO ITALIANO EL SET CONSTA DE: 1 PINZA DISECCION C-D 14 CM PINZA DE DISECCION S-D 14 CM 1 PINZA KELLY RECTA 14 CM 1 PINZA KELLY CURVA 14 CM. | 15370
I090000226 | 189 | ESTUCHE SUTURA (JGO. DE) SET DE SUTURA INSTRUMENTAL DE ACERO ITALIANO EL SET CONSTA DE: 1 PINZA DISECCION C-D 14 CM PINZA DE DISECCION S-D 14 CM 1 PINZA KELLY RECTA 14 CM 1 PINZA KELLY CURVA 14 CM. | 15370
I090000226 | 190 | ESTUCHE SUTURA (JGO. DE) SET DE SUTURA INSTRUMENTAL DE ACERO ITALIANO EL SET CONSTA DE: 1 PINZA DISECCION C-D 14 CM PINZA DE DISECCION S-D 14 CM 1 PINZA KELLY RECTA 14 CM 1 PINZA KELLY CURVA 14 CM. | 15370
I090000226 | 191 | ESTUCHE SUTURA (JGO. DE) SET DE SUTURA INSTRUMENTAL DE ACERO ITALIANO EL SET CONSTA DE: 1 PINZA DISECCION C-D 14 CM PINZA DE DISECCION S-D 14 CM 1 PINZA KELLY RECTA 14 CM 1 PINZA KELLY CURVA 14 CM. | 15370
I090000226 | 192 | ESTUCHE SUTURA (JGO. DE) SET DE SUTURA INSTRUMENTAL DE ACERO ITALIANO EL SET CONSTA DE: 1 PINZA DISECCION C-D 14 CM PINZA DE DISECCION S-D 14 CM 1 PINZA KELLY RECTA 14 CM 1 PINZA KELLY CURVA 14 CM. | 15370
I090000226 | 193 | ESTUCHE SUTURA (JGO. DE) SET DE SUTURA INSTRUMENTAL DE ACERO ITALIANO EL SET CONSTA DE: 1 PINZA DISECCION C-D 14 CM PINZA DE DISECCION S-D 14 CM 1 PINZA KELLY RECTA 14 CM 1 PINZA KELLY CURVA 14 CM. | 15370
I090000282 | 33 | LAVA COMODOS LAVADOR DE VAPOR AUTOGENERADO CON CONTROL AUTOMATICO DIGITAL EQUIPO TIPO GABINETE CON PANELES DE ACERO INOXIDABLE ALARMAS AUDIBLES Y VISIBLES. | 199944.56
I090000384 | 546 | REFRIGERADOR LABORATORIO ENFRIAMIENTO POR AIRE FORZADO MEDIANTE DIFUSOR COLOCADO EN LA PARTE SUPERIOR PARA TENER TEMPERATURA HOMOGENEA Y CONSTANTE. EL DIFUSOR PARA CON LA PUERTA ABIERTA SE TIENE UNIFORMIDAD DE +/-1°. DESHIELO AUTOMATICO CON DESAGUE AL EXTERIOR Y EVAPORACION AUTOMATICA. CONTROL DE MICROPROCESADOR PARA MANTENER LA TEMPERATURA DE 2°C A 8°C EN TEMPERATURA AMBIENTE HASTA DE 42°. CONTROLA EL FUNCIONAMIENTO COMPLETO DEL REFRIGERADOR. EL CONTROLADOR CUENTA CON RETARDADOR DE VOLTAJE DE 1 MINUTO. DISPLAY DE TEMPERATURA Y ALARMAS CON 2 DIGITOS Y UN PUNTO DECIMAL. ALARMAS VISIBLES Y AUDIBLES CON BATERIA DE RESPALDO AUTORECARGABLE PARA 48 HRS. | 60320
I090000384 | 547 | REFRIGERADOR LABORATORIO ENFRIAMIENTO POR AIRE FORZADO MEDIANTE DIFUSOR COLOCADO EN LA PARTE SUPERIOR PARA TENER TEMPERATURA HOMOGENEA Y CONSTANTE. EL DIFUSOR PARA CON LA PUERTA ABIERTA SE TIENE UNIFORMIDAD DE +/-1°. DESHIELO AUTOMATICO CON DESAGUE AL EXTERIOR Y EVAPORACION AUTOMATICA. CONTROL DE MICROPROCESADOR PARA MANTENER LA TEMPERATURA DE 2°C A 8°C EN TEMPERATURA AMBIENTE HASTA DE 42°. CONTROLA EL FUNCIONAMIENTO COMPLETO DEL REFRIGERADOR. EL CONTROLADOR CUENTA CON RETARDADOR DE VOLTAJE DE 1 MINUTO. DISPLAY DE TEMPERATURA Y ALARMAS CON 2 DIGITOS Y UN PUNTO DECIMAL. ALARMAS VISIBLES Y AUDIBLES CON BATERIA DE RESPALDO AUTORECARGABLE PARA 48 HRS. | 60320
I090000384 | 548 | REFRIGERADOR LABORATORIO ENFRIAMIENTO POR AIRE FORZADO MEDIANTE DIFUSOR COLOCADO EN LA PARTE SUPERIOR PARA TENER TEMPERATURA HOMOGENEA Y CONSTANTE. EL DIFUSOR PARA CON LA PUERTA ABIERTA SE TIENE UNIFORMIDAD DE +/-1°. DESHIELO AUTOMATICO CON DESAGUE AL EXTERIOR Y EVAPORACION AUTOMATICA. CONTROL DE MICROPROCESADOR PARA MANTENER LA TEMPERATURA DE 2°C A 8°C EN TEMPERATURA AMBIENTE HASTA DE 42°. CONTROLA EL FUNCIONAMIENTO COMPLETO DEL REFRIGERADOR. EL CONTROLADOR CUENTA CON RETARDADOR DE VOLTAJE DE 1 MINUTO. DISPLAY DE TEMPERATURA Y ALARMAS CON 2 DIGITOS Y UN PUNTO DECIMAL. ALARMAS VISIBLES Y AUDIBLES CON BATERIA DE RESPALDO AUTORECARGABLE PARA 48 HRS. | 60320
I090000384 | 549 | REFRIGERADOR LABORATORIO REFRIGERADOR VERTICAL CAPACIDAD DE 19 PIES CUBICOS ACCESORIOS: ILUMINACION LED PARRILLAS CON AJUSTE DE ALTURA PUERTAS CON DOBLE CRISTAL GABINETE BLANCO SISTEMA DE ENFRIAMIENTO POR AIRE FORZADO CONTROL INTELIGENTE DE TEMPERATURA (2 A 6°C). | 27550
I090001194 | 515 | SEPARADOR CIRUGIA GENERAL RETRACTOR DE ACERO INOXIDABLE DE DOBLE COMPOSICION UNA EXTREMIDAD. POSEE UNA GARRA DE TRIPLE FUNCION Y LA OTRA UNA HOJA EN FORMA DE L. | 9280
I090001194 | 516 | SEPARADOR CIRUGIA GENERAL RETRACTOR DE ACERO INOXIDABLE DE DOBLE COMPOSICION UNA EXTREMIDAD. POSEE UNA GARRA DE TRIPLE FUNCION Y LA OTRA UNA HOJA EN FORMA DE L. | 9280
I090001194 | 517 | SEPARADOR CIRUGIA GENERAL RETRACTOR DE ACERO INOXIDABLE DE DOBLE COMPOSICION UNA EXTREMIDAD. POSEE UNA GARRA DE TRIPLE FUNCION Y LA OTRA UNA HOJA EN FORMA DE L. | 9280
I090000100 | 797 | CARRO CAMILLA CARRO CAMILLA DE TRASLADO DE USO RUDO POSICION DE CABECERA DE 4 ANGULOS BARANDALES Y PORTAVENOCILISIS ABATIBLE RUEDAS 8 PARA USO RUDO ESTRUCTURA TUBULAR CROMADA SOPORTA PESO DE 150 KG. | 12594.12
I090000100 | 798 | CARRO CAMILLA CARRO CAMILLA DE TRASLADO DE USO RUDO POSICION DE CABECERA DE 4 ANGULOS BARANDALES Y PORTAVENOCILISIS ABATIBLE RUEDAS 8 PARA USO RUDO ESTRUCTURA TUBULAR CROMADA SOPORTA PESO DE 150 KG. | 12594.12
I090000100 | 799 | CARRO CAMILLA CARRO CAMILLA DE TRASLADO DE USO RUDO POSICION DE CABECERA DE 4 ANGULOS BARANDALES Y PORTAVENOCILISIS ABATIBLE RUEDAS 8 PARA USO RUDO ESTRUCTURA TUBULAR CROMADA SOPORTA PESO DE 150 KG. | 12594.12
I090000100 | 800 | CARRO CAMILLA CARRO CAMILLA DE TRASLADO DE USO RUDO POSICION DE CABECERA DE 4 ANGULOS BARANDALES Y PORTAVENOCILISIS ABATIBLE RUEDAS 8 PARA USO RUDO ESTRUCTURA TUBULAR CROMADA SOPORTA PESO DE 150 KG. | 12594.12
I090000100 | 801 | CARRO CAMILLA CARRO CAMILLA DE TRASLADO DE USO RUDO POSICION DE CABECERA DE 4 ANGULOS BARANDALES Y PORTAVENOCILISIS ABATIBLE RUEDAS 8 PARA USO RUDO ESTRUCTURA TUBULAR CROMADA SOPORTA PESO DE 150 KG. | 12594.12
I090000100 | 802 | CARRO CAMILLA CARRO CAMILLA DE TRASLADO DE USO RUDO POSICION DE CABECERA DE 4 ANGULOS BARANDALES Y PORTAVENOCILISIS ABATIBLE RUEDAS 8 PARA USO RUDO ESTRUCTURA TUBULAR CROMADA SOPORTA PESO DE 150 KG. | 12594.12
I090000100 | 803 | CARRO CAMILLA CARRO CAMILLA DE TRASLADO DE USO RUDO POSICION DE CABECERA DE 4 ANGULOS BARANDALES Y PORTAVENOCILISIS ABATIBLE RUEDAS 8 PARA USO RUDO ESTRUCTURA TUBULAR CROMADA SOPORTA PESO DE 150 KG. | 12594.12
I090000100 | 804 | CARRO CAMILLA CARRO CAMILLA DE TRASLADO DE USO RUDO POSICION DE CABECERA DE 4 ANGULOS BARANDALES Y PORTAVENOCILISIS ABATIBLE RUEDAS 8 PARA USO RUDO ESTRUCTURA TUBULAR CROMADA SOPORTA PESO DE 150 KG. | 12594.12
I090000100 | 805 | CARRO CAMILLA CARRO CAMILLA DE TRASLADO DE USO RUDO POSICION DE CABECERA DE 4 ANGULOS BARANDALES Y PORTAVENOCILISIS ABATIBLE RUEDAS 8 PARA USO RUDO ESTRUCTURA TUBULAR CROMADA SOPORTA PESO DE 150 KG. | 12594.12
I090000100 | 806 | CARRO CAMILLA CARRO CAMILLA DE TRASLADO DE USO RUDO POSICION DE CABECERA DE 4 ANGULOS BARANDALES Y PORTAVENOCILISIS ABATIBLE RUEDAS 8 PARA USO RUDO ESTRUCTURA TUBULAR CROMADA SOPORTA PESO DE 150 KG. | 12594.12
I090000100 | 807 | CARRO CAMILLA CARRO CAMILLA DE TRASLADO DE USO RUDO POSICION DE CABECERA DE 4 ANGULOS BARANDALES Y PORTAVENOCILISIS ABATIBLE RUEDAS 8 PARA USO RUDO ESTRUCTURA TUBULAR CROMADA SOPORTA PESO DE 150 KG. | 12594.12
I090000100 | 808 | CARRO CAMILLA CARRO CAMILLA DE TRASLADO DE USO RUDO POSICION DE CABECERA DE 4 ANGULOS BARANDALES Y PORTAVENOCILISIS ABATIBLE RUEDAS 8 PARA USO RUDO ESTRUCTURA TUBULAR CROMADA SOPORTA PESO DE 150 KG. | 12594.12
I090000100 | 809 | CARRO CAMILLA CARRO CAMILLA DE TRASLADO DE USO RUDO POSICION DE CABECERA DE 4 ANGULOS BARANDALES Y PORTAVENOCILISIS ABATIBLE RUEDAS 8 PARA USO RUDO ESTRUCTURA TUBULAR CROMADA SOPORTA PESO DE 150 KG. | 12594.12
I090000100 | 810 | CARRO CAMILLA CARRO CAMILLA DE TRASLADO DE USO RUDO POSICION DE CABECERA DE 4 ANGULOS BARANDALES Y PORTAVENOCILISIS ABATIBLE RUEDAS 8 PARA USO RUDO ESTRUCTURA TUBULAR CROMADA SOPORTA PESO DE 150 KG. | 12594.12
I090000100 | 811 | CARRO CAMILLA CARRO CAMILLA DE TRASLADO DE USO RUDO POSICION DE CABECERA DE 4 ANGULOS BARANDALES Y PORTAVENOCILISIS ABATIBLE RUEDAS 8 PARA USO RUDO ESTRUCTURA TUBULAR CROMADA SOPORTA PESO DE 150 KG. | 12594.12
I090000100 | 812 | CARRO CAMILLA CARRO CAMILLA DE TRASLADO DE USO RUDO POSICION DE CABECERA DE 4 ANGULOS BARANDALES Y PORTAVENOCILISIS ABATIBLE RUEDAS 8 PARA USO RUDO ESTRUCTURA TUBULAR CROMADA SOPORTA PESO DE 150 KG. | 12594.12
I090000100 | 813 | CARRO CAMILLA CARRO CAMILLA DE TRASLADO DE USO RUDO POSICION DE CABECERA DE 4 ANGULOS BARANDALES Y PORTAVENOCILISIS ABATIBLE RUEDAS 8 PARA USO RUDO ESTRUCTURA TUBULAR CROMADA SOPORTA PESO DE 150 KG. | 12594.12
I090000100 | 814 | CARRO CAMILLA CARRO CAMILLA DE TRASLADO DE USO RUDO POSICION DE CABECERA DE 4 ANGULOS BARANDALES Y PORTAVENOCILISIS ABATIBLE RUEDAS 8 PARA USO RUDO ESTRUCTURA TUBULAR CROMADA SOPORTA PESO DE 150 KG. | 12594.12
I090000100 | 815 | CARRO CAMILLA CARRO CAMILLA DE TRASLADO DE USO RUDO POSICION DE CABECERA DE 4 ANGULOS BARANDALES Y PORTAVENOCILISIS ABATIBLE RUEDAS 8 PARA USO RUDO ESTRUCTURA TUBULAR CROMADA SOPORTA PESO DE 150 KG. | 12594.12
I090000100 | 816 | CARRO CAMILLA CARRO CAMILLA DE TRASLADO DE USO RUDO POSICION DE CABECERA DE 4 ANGULOS BARANDALES Y PORTAVENOCILISIS ABATIBLE RUEDAS 8 PARA USO RUDO ESTRUCTURA TUBULAR CROMADA SOPORTA PESO DE 150 KG. | 12594.12
I090000100 | 817 | CARRO CAMILLA CARRO CAMILLA DE TRASLADO DE USO RUDO POSICION DE CABECERA DE 4 ANGULOS BARANDALES Y PORTAVENOCILISIS ABATIBLE RUEDAS 8 PARA USO RUDO ESTRUCTURA TUBULAR CROMADA SOPORTA PESO DE 150 KG. | 12594.12
I090000100 | 818 | CARRO CAMILLA CARRO CAMILLA DE TRASLADO DE USO RUDO POSICION DE CABECERA DE 4 ANGULOS BARANDALES Y PORTAVENOCILISIS ABATIBLE RUEDAS 8 PARA USO RUDO ESTRUCTURA TUBULAR CROMADA SOPORTA PESO DE 150 KG. | 12594.12
I090000100 | 819 | CARRO CAMILLA CARRO CAMILLA DE TRASLADO DE USO RUDO POSICION DE CABECERA DE 4 ANGULOS BARANDALES Y PORTAVENOCILISIS ABATIBLE RUEDAS 8 PARA USO RUDO ESTRUCTURA TUBULAR CROMADA SOPORTA PESO DE 150 KG. | 12594.12
I090000100 | 820 | CARRO CAMILLA CARRO CAMILLA DE TRASLADO DE USO RUDO POSICION DE CABECERA DE 4 ANGULOS BARANDALES Y PORTAVENOCILISIS ABATIBLE RUEDAS 8 PARA USO RUDO ESTRUCTURA TUBULAR CROMADA SOPORTA PESO DE 150 KG. | 12594.12
I090000100 | 821 | CARRO CAMILLA CARRO CAMILLA DE TRASLADO DE USO RUDO POSICION DE CABECERA DE 4 ANGULOS BARANDALES Y PORTAVENOCILISIS ABATIBLE RUEDAS 8 PARA USO RUDO ESTRUCTURA TUBULAR CROMADA SOPORTA PESO DE 150 KG. | 12594.12
I090000100 | 822 | CARRO CAMILLA CARRO CAMILLA DE TRASLADO DE USO RUDO POSICION DE CABECERA DE 4 ANGULOS BARANDALES Y PORTAVENOCILISIS ABATIBLE RUEDAS 8 PARA USO RUDO ESTRUCTURA TUBULAR CROMADA SOPORTA PESO DE 150 KG. | 12594.12
I090000100 | 823 | CARRO CAMILLA CARRO CAMILLA DE TRASLADO DE USO RUDO POSICION DE CABECERA DE 4 ANGULOS BARANDALES Y PORTAVENOCILISIS ABATIBLE RUEDAS 8 PARA USO RUDO ESTRUCTURA TUBULAR CROMADA SOPORTA PESO DE 150 KG. | 12594.12
I090000100 | 824 | CARRO CAMILLA CARRO CAMILLA DE TRASLADO DE USO RUDO POSICION DE CABECERA DE 4 ANGULOS BARANDALES Y PORTAVENOCILISIS ABATIBLE RUEDAS 8 PARA USO RUDO ESTRUCTURA TUBULAR CROMADA SOPORTA PESO DE 150 KG. | 12594.12
I090000100 | 825 | CARRO CAMILLA CARRO CAMILLA DE TRASLADO DE USO RUDO POSICION DE CABECERA DE 4 ANGULOS BARANDALES Y PORTAVENOCILISIS ABATIBLE RUEDAS 8 PARA USO RUDO ESTRUCTURA TUBULAR CROMADA SOPORTA PESO DE 150 KG. | 12594.12
I090000100 | 826 | CARRO CAMILLA CARRO CAMILLA DE TRASLADO DE USO RUDO POSICION DE CABECERA DE 4 ANGULOS BARANDALES Y PORTAVENOCILISIS ABATIBLE RUEDAS 8 PARA USO RUDO ESTRUCTURA TUBULAR CROMADA SOPORTA PESO DE 150 KG. | 12594.12
I090000100 | 827 | CARRO CAMILLA CARRO CAMILLA DE TRASLADO DE USO RUDO POSICION DE CABECERA DE 4 ANGULOS BARANDALES Y PORTAVENOCILISIS ABATIBLE RUEDAS 8 PARA USO RUDO ESTRUCTURA TUBULAR CROMADA SOPORTA PESO DE 150 KG. | 12594.12
I090000100 | 828 | CARRO CAMILLA CARRO CAMILLA DE TRASLADO DE USO RUDO POSICION DE CABECERA DE 4 ANGULOS BARANDALES Y PORTAVENOCILISIS ABATIBLE RUEDAS 8 PARA USO RUDO ESTRUCTURA TUBULAR CROMADA SOPORTA PESO DE 150 KG. | 12594.12
I090000100 | 829 | CARRO CAMILLA CARRO CAMILLA DE TRASLADO DE USO RUDO POSICION DE CABECERA DE 4 ANGULOS BARANDALES Y PORTAVENOCILISIS ABATIBLE RUEDAS 8 PARA USO RUDO ESTRUCTURA TUBULAR CROMADA SOPORTA PESO DE 150 KG. | 12594.12
I090000100 | 830 | CARRO CAMILLA CARRO CAMILLA DE TRASLADO DE USO RUDO POSICION DE CABECERA DE 4 ANGULOS BARANDALES Y PORTAVENOCILISIS ABATIBLE RUEDAS 8 PARA USO RUDO ESTRUCTURA TUBULAR CROMADA SOPORTA PESO DE 150 KG. | 12594.12
I090000100 | 831 | CARRO CAMILLA CARRO CAMILLA DE TRASLADO DE USO RUDO POSICION DE CABECERA DE 4 ANGULOS BARANDALES Y PORTAVENOCILISIS ABATIBLE RUEDAS 8 PARA USO RUDO ESTRUCTURA TUBULAR CROMADA SOPORTA PESO DE 150 KG. | 12594.12
I090000100 | 832 | CARRO CAMILLA CARRO CAMILLA DE TRASLADO DE USO RUDO POSICION DE CABECERA DE 4 ANGULOS BARANDALES Y PORTAVENOCILISIS ABATIBLE RUEDAS 8 PARA USO RUDO ESTRUCTURA TUBULAR CROMADA SOPORTA PESO DE 150 KG. | 12594.12
I090000100 | 833 | CARRO CAMILLA CARRO CAMILLA DE TRASLADO DE USO RUDO POSICION DE CABECERA DE 4 ANGULOS BARANDALES Y PORTAVENOCILISIS ABATIBLE RUEDAS 8 PARA USO RUDO ESTRUCTURA TUBULAR CROMADA SOPORTA PESO DE 150 KG. | 12594.12
I090000100 | 834 | CARRO CAMILLA CARRO CAMILLA DE TRASLADO DE USO RUDO POSICION DE CABECERA DE 4 ANGULOS BARANDALES Y PORTAVENOCILISIS ABATIBLE RUEDAS 8 PARA USO RUDO ESTRUCTURA TUBULAR CROMADA SOPORTA PESO DE 150 KG. | 12594.12
I090000100 | 835 | CARRO CAMILLA CARRO CAMILLA DE TRASLADO DE USO RUDO POSICION DE CABECERA DE 4 ANGULOS BARANDALES Y PORTAVENOCILISIS ABATIBLE RUEDAS 8 PARA USO RUDO ESTRUCTURA TUBULAR CROMADA SOPORTA PESO DE 150 KG. | 12594.12
I450400010 | 105 | HORNO DE MICROONDAS HORNO DE MICROONDAS INDUSTRIAL CON POTENCIA DE 1000 WATTS A 120V. CONTROL DE PERILLA. 4 NIVELES DE POTENCIA. TIMER SE RESETEA A 0 SI ACCIDENTALMENTE SE ABRE LA PUERTA EN FUNCIONAMIENTO. TERMINADO INTERIOR Y EXTERIOR EN ACERO INOXIDABLE. DIMENSIONES (FTE X ALT X PROF) EXTERNAS: 55.9 X 34.9 X 48.3 CM. INTERNAS: 36.8 X 21.6 X 38 CM. CAPACIDAD DE 1.2 PIES CUBICOS. MAX USOS DIARIOS: 100/MAX USO CONSTANTE: 40 MIN. | 20880
I450400010 | 106 | HORNO DE MICROONDAS HORNO DE MICROONDAS INDUSTRIAL CON POTENCIA DE 1000 WATTS A 120V. CONTROL DE PERILLA. 4 NIVELES DE POTENCIA. TIMER SE RESETEA A 0 SI ACCIDENTALMENTE SE ABRE LA PUERTA EN FUNCIONAMIENTO. TERMINADO INTERIOR Y EXTERIOR EN ACERO INOXIDABLE. DIMENSIONES (FTE X ALT X PROF) EXTERNAS: 55.9 X 34.9 X 48.3 CM. INTERNAS: 36.8 X 21.6 X 38 CM. CAPACIDAD DE 1.2 PIES CUBICOS. MAX USOS DIARIOS: 100/MAX USO CONSTANTE: 40 MIN. | 20880
I450400010 | 107 | HORNO DE MICROONDAS HORNO DE MICROONDAS INDUSTRIAL CON POTENCIA DE 1000 WATTS A 120V. CONTROL DE PERILLA. 4 NIVELES DE POTENCIA. TIMER SE RESETEA A 0 SI ACCIDENTALMENTE SE ABRE LA PUERTA EN FUNCIONAMIENTO. TERMINADO INTERIOR Y EXTERIOR EN ACERO INOXIDABLE. DIMENSIONES (FTE X ALT X PROF) EXTERNAS: 55.9 X 34.9 X 48.3 CM. INTERNAS: 36.8 X 21.6 X 38 CM. CAPACIDAD DE 1.2 PIES CUBICOS. MAX USOS DIARIOS: 100/MAX USO CONSTANTE: 40 MIN. | 20880
I180000066 | 1903 | MINICOMPUTADORA COMPUTADORA PORTATIL COLOR PLATEADA PROCESADOR INTEL CORE I5 UNIDAD DE ESTADO SOLIDO DE 500 GB MEMORIA RAM DE 16 GB WINDOWS 10 PROFESIONAL 64 BITS INCLUYE LICENCIA DE MICROSOFT OFFICE HOME & BUSINESS 2019 Y MALETIN TRANSPORTE. | 42002.44
I180000250 | 183 | TODO TIPO DE SOFTWARE (PAQUETERIA) LICENCIA MICROSOFT OFFICE HOME &BUSINESS 2019 IDIOMA ESPANOL LICENCIA PERPETUA. | 6902
I450400002 | 4304 | ACONDICIONADOR AIRE MINISPLIT DE 5 TONELADAS FRIO EN 220 VOLTS TIPO PISO-TECHO MONOFASICO. CONDENSADOR MODELO: 4TXK6560G1000AA SERIE: 2013H2341A | 58945.4
I060601022 | 10 | KIT DE ALCOHOLIMETRIA KIT ALCOHOLIMETRO. INCLUYE ALCOHOLIMETRO TECLADO IMPRESORA TERMAL COMPACTA PAPEL TERMAL THERMALAST GRIP DE HULE PROTECTOR (AMARILLO) CARGADOR DE IMPRESORA 4 BATERIAS AA 10 BOQUILLAS EASYTAB CORREA MANUAL DE USUARIO CD DE CAPACITACION Y ESTUCHE DE PLASTICO DURO. | 49999.99
I060601022 | 11 | KIT DE ALCOHOLIMETRIA KIT ALCOHOLIMETRO. INCLUYE ALCOHOLIMETRO TECLADO IMPRESORA TERMAL COMPACTA PAPEL TERMAL THERMALAST GRIP DE HULE PROTECTOR (AMARILLO) CARGADOR DE IMPRESORA 4 BATERIAS AA 10 BOQUILLAS EASYTAB CORREA MANUAL DE USUARIO CD DE CAPACITACION Y ESTUCHE DE PLASTICO DURO. | 49999.99
I150200406 | 10 | TARJETA ELECTRONICA PLACA MICROBASIC MB4 PARA REPARACION DEL ELEVADOR NO. 7 DE LA MARCA MACPUARSA. | 26013
I060600926 | 6 | BALANZA GRANATARIA (ELECTRONICA) BALANZA DIGITAL DE PRESICION DE 200 GRAMOS CAPACIDAD DE PRESICION DE 0.1 GR. | 13161.36
I180000250 | 184 | TODO TIPO DE SOFTWARE (PAQUETERIA) LICENCIA ELECTRONICA DE OFFICE ESTANDAR 2019 OLP NL GOV. NUMERO DE PARTE 021-10618. | 11445.72
I450600218 | 2164 | REFRIGERADOR (COCINA) REFRIGERADOR DE 10 PIES CUBICOS COLOR GRAFITO. | 9048
I450600058 | 538 | CALENTADOR AGUA (PARA SERVICIOS DE HOTELERIA HOSPITALES,ETC) CALENTADOR ELECTRICO DE DEPOSITO 220 V. (BOILER) 77 L 2 SERVICIOS. | 6138.72
I450600058 | 539 | CALENTADOR AGUA (PARA SERVICIOS DE HOTELERIA HOSPITALES,ETC) CALENTADOR ELECTRICO DE DEPOSITO 220 V (BOILER) 77 L 2 SERVICIOS. | 6138.72
I480800016 | 136 | AUTOMOVIL SEDAN 4 PUERTAS VEHICULO TIPO PRIUS HYBRID BASE. COLOR EXTERIOR: BLANCO. TRANSMISION: AUTOMATICA. NO. DE PUERTAS: 4. | 381400
I450600084 | 645 | CONGELADOR ULTRA CONGELADOR VERTICAL CON CAPACIDAD DE 17.1 PIES/483 LITROS. DISPLAY DE TEMPERATURA CON INDICADORES DE ALARMA Y AUTODIAGNOSTICO. 1 PUERTA EXTERNA CON PICAPORTE Y 2 PUERTAS INTERNAS AISLADAS CON BISAGRA CON 4 NIVELES DE EMPAQUES. 4 NIVELES DE ALMACENAMIENTO: EL PISO DEL EQUIPO Y 3 ANAQUELES AJUSTABLES EN ACERO INOXIDABLE. CONTROLADO POR MICROPROCESADOR. 2 COMPRESORES EN CASCADA. RANGO DE TEMPERATURA DE -50°C A -8°C. UNIFORMIDAD DE TEMPERATURA DE +/- 5°C. ALARMAS DE ALTA Y BAJA TEMPERATURA FALLA DE CORRIENTE ELECTRICA ALARMA REMOTA REVISION DE BATERIA REVISION DE VENTILADOR INTERNO Y REVISION DE FILTRO. AISLADO CON POLIURETANO DE 12 CMS. DIMENSIONES EXTERNAS (890 X 870 X 1990 MM). CONSUMO 17.48 KWH/DIA. ALIMENTACION: 220 VOLTS 60 HZ. | 348394.4
I450600084 | 646 | CONGELADOR ULTRA CONGELADOR VERTICAL CON CAPACIDAD DE 17.1 PIES/483 LITROS. DISPLAY DE TEMPERATURA CON INDICADORES DE ALARMA Y AUTODIAGNOSTICO. 1 PUERTA EXTERNA CON PICAPORTE Y 2 PUERTAS INTERNAS AISLADAS CON BISAGRA CON 4 NIVELES DE EMPAQUES. 4 NIVELES DE ALMACENAMIENTO: EL PISO DEL EQUIPO Y 3 ANAQUELES AJUSTABLES EN ACERO INOXIDABLE. CONTROLADO POR MICROPROCESADOR. 2 COMPRESORES EN CASCADA. RANGO DE TEMPERATURA DE -50°C A -8°C. UNIFORMIDAD DE TEMPERATURA DE +/- 5°C. ALARMAS DE ALTA Y BAJA TEMPERATURA FALLA DE CORRIENTE ELECTRICA ALARMA REMOTA REVISION DE BATERIA REVISION DE VENTILADOR INTERNO Y REVISION DE FILTRO. AISLADO CON POLIURETANO DE 12 CMS. DIMENSIONES EXTERNAS (890 X 870 X 1990 MM). CONSUMO 17.48 KWH/DIA. ALIMENTACION: 220 VOLTS 60 HZ. | 348394.4
I450400126 | 6087 | ESTANTE ANAQUEL 18 X 36 X 72 FORMADO POR CUATRO ENTREPANOS Y CUATRO POSTES CON ACABADO EPOXICO COLOR VERDE CAPACIDAD DE CARGA DE 272 KG. | 6844
I450400126 | 6088 | ESTANTE ANAQUEL 18 X 36 X 72 FORMADO POR CUATRO ENTREPANOS Y CUATRO POSTES CON ACABADO EPOXICO COLOR VERDE CAPACIDAD DE CARGA DE 272 KG. | 6844
I450400126 | 6089 | ESTANTE ANAQUEL 18 X 36 X 72 FORMADO POR CUATRO ENTREPANOS Y CUATRO POSTES CON ACABADO EPOXICO COLOR VERDE CAPACIDAD DE CARGA DE 272 KG. | 6844
I450400126 | 6090 | ESTANTE ANAQUEL 18 X 48 X 72 FORMADO POR CUATRO ENTREPANOS Y CUATRO POSTES ACABADO EPOXICO COLOR VERDE CAPACIDAD DE CARGA DE 385 KG. | 8120
I450400126 | 6091 | ESTANTE ANAQUEL 18 X 48 X 72 FORMADO POR CUATRO ENTREPANOS Y CUATRO POSTES ACABADO EPOXICO COLOR VERDE CAPACIDAD DE CARGA DE 385 KG. | 8120
I450400252 | 654 | MESA DE TRABAJO DE METAL MESA DE TRABAJO DE 1.17 X 0.62 X 0.90 M CON ENTREPANO FABRICADA EN LAMINA DE ACERO INOXIDABLE ESTRUCTURA TUBULAR CON REGATONES NIVELADORES DE ACERO INOXIDABLE. | 14720.4
I450400252 | 655 | MESA DE TRABAJO DE METAL MESA DE TRABAJO CENTRAL DE 1.80 X 0.80 X 0.90 M CON ENTREPANO REPISA CENTRAL MONTADA DE 1.80 X 0.37 M FABRICADA EN LAMINA DE ACERO INOXIDABLE ESTRUCTURA TUBULAR Y REGATONES NIVELADORES FABRICADA A MEDIDA. | 29860.49
I450400252 | 656 | MESA DE TRABAJO DE METAL MESA DE TRABAJO CENTRAL DE 2.70 X 0.70 X 0.90 M. CON ENTREPANO FABRICADA EN LAMINA DE ACERO INOXIDABLE ESTRUCTURA TUBULAR EN ACERO INOXIDABLE CON REGATONES NIVELADORES FABRICADA A MEDIDA. | 38987.6
I450600288 | 8 | MESA CALIENTE PARA GAS O VAPOR BARRA CALIENTE DE 1.50 X 0.70 M. CON REPISA GUARDA ESTORNUDOS DE CRISTAL. FABRICADA LA CUBIERTA REPISA Y PISO EN LAMINA DE ACERO INOXIDABLE CON REGATONES NIVELADORAS FABRICADA A MEDIDA. | 69878.4
I450600288 | 9 | MESA CALIENTE PARA GAS O VAPOR BARRA CALIENTE DE 1.80 X 0.70 M CON REPISA GUARDA ESTORNUDOS CON CRISTAL DE ESPESOR DESLIZADOR ACANALADO PARA CHAROLAS PISO. FABRICADA EN LAMINA DE ACERO INOXIDABLE CON REGATONES NIVELADORES FABRICADA A MEDIDA. | 74657.6
I090000284 | 92 | LAVABO CIRUJANO LAVAMANOS DE PARED CON OPERACION DE RODILLA. FABRICADO EN LAMINA DE ACERO INOXIDABLE CON CUELLO DE GANSO Y VALVULA DE RODILLA A MEDIDA. | 18379.19
I450400252 | 657 | MESA DE TRABAJO DE METAL MESA DE TRABAJO DE 1.40 X 0.60 M CON TARJA Y ENTREPANO. FABRICADA LA CUBIERTA TARJA Y ENTREPANO EN LAMINA DE ACERO INOXIDABLE CALIBRE 18 ESTRUCTURA TUBULAR EN ACERO INOXIDABLE REGATONEWS NIVELADORES DE ACERO INOXIDABLE CON LLAVE INCLUIDA. | 20648
I450400268 | 142 | PERCHERO DE METAL COLGADERO TUBULAR DOBLE DE 1.80 X 0.35 M CON GANCHOS FABRICADO CON TUBO DE ACERO INOXIDABLE. | 11737.25
I450600294 | 1 | MESA FRIA PARA BARRA DE AUTOSERVICIO MESA FRIA REFRIGERADA CAPACIDAD SUPERIOR PARA 12 INSERTOS SEXTOS DOS MEDIAS PUERTAS SOLIDAS. | 42538.59
I450600074 | 54 | CHAROLA DE SERVICIO CHAROLA DE PISO DE 1.19 X 0.29 M CON REJILLA DESMONTABLE FABERICADA LA CHAROLA EN LAMINA DE ACERO INOXIDABLE. | 6519.2
I450600074 | 55 | CHAROLA DE SERVICIO CHAROLA DE PISO DE 1.19 X 0.29 M CON REJILLA DESMONTABLE FABERICADA LA CHAROLA EN LAMINA DE ACERO INOXIDABLE. | 6519.2
I450600074 | 56 | CHAROLA DE SERVICIO CHAROLA DE PISO DE 1.19 X 0.29 M CON REJILLA DESMONTABLE FABERICADA LA CHAROLA EN LAMINA DE ACERO INOXIDABLE. | 6519.2
I420800028 | 7 | BASCULA PLATAFORMA BASCULA MAXIMO 100 KG/MINIMO .40 KG VOLTAJE 6VCC BATERIA RECARGABLE. | 7089.92
I420800456 | 5 | PRODUCTORA CUBITOS Y BLOQUES DE HIELO MAQUINA FABRICADORA DE HIELO AUTOCONTENIDA CAPACIDAD DE PRODUCCION DIARIA DE 98 KILOS CAPACIDAD DE ALMACENAJE DEL PROPOSITO DE 36 KILOS. | 95178.12
I090000018 | 424 | APARATO RESUCITADOR REANIMADOR DE ASISTENCIA VENTILATORIA ADULTO. 1. REANIMADOR PULMONAR MANUAL ADULTO. 2. DESARMABLES Y ESTERILIZABLE EN VAPOR. 3. BOLSA DE SILICON TRANSPARENTE O SEMITRANSPARENTE. 4. AUTOINFLABLE. 5. VOLUMEN DE LA BOLSA DE 1500 ML COMO MINIMO. 6. VOLUMEN MAXIMO ENTREGADO DENTRO DEL RANGO DE 800 A 1350 ML. 7. VALVULA DE NO REINHALACION DE BAJA RESISTENCIA ESPIRATORIA. 8. VALVULA DE SEGURIDAD QUE LIMITE LA PRESION EN VIAS RESPIRATORIAS. 9. MASCARILLA DE LA MISMA MARCA ADULTO TRANSPARENTE DE SELLADO HERMETICO Y ESTERILIZABLES. 10. ROTACION DE 360° ENTRE LA MASCARILLA Y LA VALVULA HACIA PACIENTE. 11. CONEXION PARA OXIGENO SUPLEMENTARIO. 12. ESTUCHE DE PLASTICO PARA GUARDA Y PROTECCION. | 7888
I090000018 | 425 | APARATO RESUCITADOR REANIMADOR DE ASISTENCIA VENTILATORIA ADULTO. 1. REANIMADOR PULMONAR MANUAL ADULTO. 2. DESARMABLES Y ESTERILIZABLE EN VAPOR. 3. BOLSA DE SILICON TRANSPARENTE O SEMITRANSPARENTE. 4. AUTOINFLABLE. 5. VOLUMEN DE LA BOLSA DE 1500 ML COMO MINIMO. 6. VOLUMEN MAXIMO ENTREGADO DENTRO DEL RANGO DE 800 A 1350 ML. 7. VALVULA DE NO REINHALACION DE BAJA RESISTENCIA ESPIRATORIA. 8. VALVULA DE SEGURIDAD QUE LIMITE LA PRESION EN VIAS RESPIRATORIAS. 9. MASCARILLA DE LA MISMA MARCA ADULTO TRANSPARENTE DE SELLADO HERMETICO Y ESTERILIZABLES. 10. ROTACION DE 360° ENTRE LA MASCARILLA Y LA VALVULA HACIA PACIENTE. 11. CONEXION PARA OXIGENO SUPLEMENTARIO. 12. ESTUCHE DE PLASTICO PARA GUARDA Y PROTECCION. | 7888
I090000018 | 426 | APARATO RESUCITADOR REANIMADOR DE ASISTENCIA VENTILATORIA ADULTO. 1. REANIMADOR PULMONAR MANUAL ADULTO. 2. DESARMABLES Y ESTERILIZABLE EN VAPOR. 3. BOLSA DE SILICON TRANSPARENTE O SEMITRANSPARENTE. 4. AUTOINFLABLE. 5. VOLUMEN DE LA BOLSA DE 1500 ML COMO MINIMO. 6. VOLUMEN MAXIMO ENTREGADO DENTRO DEL RANGO DE 800 A 1350 ML. 7. VALVULA DE NO REINHALACION DE BAJA RESISTENCIA ESPIRATORIA. 8. VALVULA DE SEGURIDAD QUE LIMITE LA PRESION EN VIAS RESPIRATORIAS. 9. MASCARILLA DE LA MISMA MARCA ADULTO TRANSPARENTE DE SELLADO HERMETICO Y ESTERILIZABLES. 10. ROTACION DE 360° ENTRE LA MASCARILLA Y LA VALVULA HACIA PACIENTE. 11. CONEXION PARA OXIGENO SUPLEMENTARIO. 12. ESTUCHE DE PLASTICO PARA GUARDA Y PROTECCION. | 7888
I090000018 | 427 | APARATO RESUCITADOR REANIMADOR DE ASISTENCIA VENTILATORIA ADULTO. 1. REANIMADOR PULMONAR MANUAL ADULTO. 2. DESARMABLES Y ESTERILIZABLE EN VAPOR. 3. BOLSA DE SILICON TRANSPARENTE O SEMITRANSPARENTE. 4. AUTOINFLABLE. 5. VOLUMEN DE LA BOLSA DE 1500 ML COMO MINIMO. 6. VOLUMEN MAXIMO ENTREGADO DENTRO DEL RANGO DE 800 A 1350 ML. 7. VALVULA DE NO REINHALACION DE BAJA RESISTENCIA ESPIRATORIA. 8. VALVULA DE SEGURIDAD QUE LIMITE LA PRESION EN VIAS RESPIRATORIAS. 9. MASCARILLA DE LA MISMA MARCA ADULTO TRANSPARENTE DE SELLADO HERMETICO Y ESTERILIZABLES. 10. ROTACION DE 360° ENTRE LA MASCARILLA Y LA VALVULA HACIA PACIENTE. 11. CONEXION PARA OXIGENO SUPLEMENTARIO. 12. ESTUCHE DE PLASTICO PARA GUARDA Y PROTECCION. | 7888
I090000018 | 428 | APARATO RESUCITADOR REANIMADOR DE ASISTENCIA VENTILATORIA ADULTO. 1. REANIMADOR PULMONAR MANUAL ADULTO. 2. DESARMABLES Y ESTERILIZABLE EN VAPOR. 3. BOLSA DE SILICON TRANSPARENTE O SEMITRANSPARENTE. 4. AUTOINFLABLE. 5. VOLUMEN DE LA BOLSA DE 1500 ML COMO MINIMO. 6. VOLUMEN MAXIMO ENTREGADO DENTRO DEL RANGO DE 800 A 1350 ML. 7. VALVULA DE NO REINHALACION DE BAJA RESISTENCIA ESPIRATORIA. 8. VALVULA DE SEGURIDAD QUE LIMITE LA PRESION EN VIAS RESPIRATORIAS. 9. MASCARILLA DE LA MISMA MARCA ADULTO TRANSPARENTE DE SELLADO HERMETICO Y ESTERILIZABLES. 10. ROTACION DE 360° ENTRE LA MASCARILLA Y LA VALVULA HACIA PACIENTE. 11. CONEXION PARA OXIGENO SUPLEMENTARIO. 12. ESTUCHE DE PLASTICO PARA GUARDA Y PROTECCION. | 7888
I090000018 | 429 | APARATO RESUCITADOR REANIMADOR DE ASISTENCIA VENTILATORIA ADULTO. 1. REANIMADOR PULMONAR MANUAL ADULTO. 2. DESARMABLES Y ESTERILIZABLE EN VAPOR. 3. BOLSA DE SILICON TRANSPARENTE O SEMITRANSPARENTE. 4. AUTOINFLABLE. 5. VOLUMEN DE LA BOLSA DE 1500 ML COMO MINIMO. 6. VOLUMEN MAXIMO ENTREGADO DENTRO DEL RANGO DE 800 A 1350 ML. 7. VALVULA DE NO REINHALACION DE BAJA RESISTENCIA ESPIRATORIA. 8. VALVULA DE SEGURIDAD QUE LIMITE LA PRESION EN VIAS RESPIRATORIAS. 9. MASCARILLA DE LA MISMA MARCA ADULTO TRANSPARENTE DE SELLADO HERMETICO Y ESTERILIZABLES. 10. ROTACION DE 360° ENTRE LA MASCARILLA Y LA VALVULA HACIA PACIENTE. 11. CONEXION PARA OXIGENO SUPLEMENTARIO. 12. ESTUCHE DE PLASTICO PARA GUARDA Y PROTECCION. | 7888
I090000018 | 430 | APARATO RESUCITADOR REANIMADOR DE ASISTENCIA VENTILATORIA ADULTO. 1. REANIMADOR PULMONAR MANUAL ADULTO. 2. DESARMABLES Y ESTERILIZABLE EN VAPOR. 3. BOLSA DE SILICON TRANSPARENTE O SEMITRANSPARENTE. 4. AUTOINFLABLE. 5. VOLUMEN DE LA BOLSA DE 1500 ML COMO MINIMO. 6. VOLUMEN MAXIMO ENTREGADO DENTRO DEL RANGO DE 800 A 1350 ML. 7. VALVULA DE NO REINHALACION DE BAJA RESISTENCIA ESPIRATORIA. 8. VALVULA DE SEGURIDAD QUE LIMITE LA PRESION EN VIAS RESPIRATORIAS. 9. MASCARILLA DE LA MISMA MARCA ADULTO TRANSPARENTE DE SELLADO HERMETICO Y ESTERILIZABLES. 10. ROTACION DE 360° ENTRE LA MASCARILLA Y LA VALVULA HACIA PACIENTE. 11. CONEXION PARA OXIGENO SUPLEMENTARIO. 12. ESTUCHE DE PLASTICO PARA GUARDA Y PROTECCION. | 7888
I090000018 | 431 | APARATO RESUCITADOR REANIMADOR DE ASISTENCIA VENTILATORIA ADULTO. 1. REANIMADOR PULMONAR MANUAL ADULTO. 2. DESARMABLES Y ESTERILIZABLE EN VAPOR. 3. BOLSA DE SILICON TRANSPARENTE O SEMITRANSPARENTE. 4. AUTOINFLABLE. 5. VOLUMEN DE LA BOLSA DE 1500 ML COMO MINIMO. 6. VOLUMEN MAXIMO ENTREGADO DENTRO DEL RANGO DE 800 A 1350 ML. 7. VALVULA DE NO REINHALACION DE BAJA RESISTENCIA ESPIRATORIA. 8. VALVULA DE SEGURIDAD QUE LIMITE LA PRESION EN VIAS RESPIRATORIAS. 9. MASCARILLA DE LA MISMA MARCA ADULTO TRANSPARENTE DE SELLADO HERMETICO Y ESTERILIZABLES. 10. ROTACION DE 360° ENTRE LA MASCARILLA Y LA VALVULA HACIA PACIENTE. 11. CONEXION PARA OXIGENO SUPLEMENTARIO. 12. ESTUCHE DE PLASTICO PARA GUARDA Y PROTECCION. | 7888
I090000018 | 432 | APARATO RESUCITADOR REANIMADOR DE ASISTENCIA VENTILATORIA ADULTO. 1. REANIMADOR PULMONAR MANUAL ADULTO. 2. DESARMABLES Y ESTERILIZABLE EN VAPOR. 3. BOLSA DE SILICON TRANSPARENTE O SEMITRANSPARENTE. 4. AUTOINFLABLE. 5. VOLUMEN DE LA BOLSA DE 1500 ML COMO MINIMO. 6. VOLUMEN MAXIMO ENTREGADO DENTRO DEL RANGO DE 800 A 1350 ML. 7. VALVULA DE NO REINHALACION DE BAJA RESISTENCIA ESPIRATORIA. 8. VALVULA DE SEGURIDAD QUE LIMITE LA PRESION EN VIAS RESPIRATORIAS. 9. MASCARILLA DE LA MISMA MARCA ADULTO TRANSPARENTE DE SELLADO HERMETICO Y ESTERILIZABLES. 10. ROTACION DE 360° ENTRE LA MASCARILLA Y LA VALVULA HACIA PACIENTE. 11. CONEXION PARA OXIGENO SUPLEMENTARIO. 12. ESTUCHE DE PLASTICO PARA GUARDA Y PROTECCION. | 7888
I090000018 | 433 | APARATO RESUCITADOR REANIMADOR DE ASISTENCIA VENTILATORIA ADULTO. 1. REANIMADOR PULMONAR MANUAL ADULTO. 2. DESARMABLES Y ESTERILIZABLE EN VAPOR. 3. BOLSA DE SILICON TRANSPARENTE O SEMITRANSPARENTE. 4. AUTOINFLABLE. 5. VOLUMEN DE LA BOLSA DE 1500 ML COMO MINIMO. 6. VOLUMEN MAXIMO ENTREGADO DENTRO DEL RANGO DE 800 A 1350 ML. 7. VALVULA DE NO REINHALACION DE BAJA RESISTENCIA ESPIRATORIA. 8. VALVULA DE SEGURIDAD QUE LIMITE LA PRESION EN VIAS RESPIRATORIAS. 9. MASCARILLA DE LA MISMA MARCA ADULTO TRANSPARENTE DE SELLADO HERMETICO Y ESTERILIZABLES. 10. ROTACION DE 360° ENTRE LA MASCARILLA Y LA VALVULA HACIA PACIENTE. 11. CONEXION PARA OXIGENO SUPLEMENTARIO. 12. ESTUCHE DE PLASTICO PARA GUARDA Y PROTECCION. | 7888
I090000018 | 434 | APARATO RESUCITADOR REANIMADOR DE ASISTENCIA VENTILATORIA ADULTO. 1. REANIMADOR PULMONAR MANUAL ADULTO. 2. DESARMABLES Y ESTERILIZABLE EN VAPOR. 3. BOLSA DE SILICON TRANSPARENTE O SEMITRANSPARENTE. 4. AUTOINFLABLE. 5. VOLUMEN DE LA BOLSA DE 1500 ML COMO MINIMO. 6. VOLUMEN MAXIMO ENTREGADO DENTRO DEL RANGO DE 800 A 1350 ML. 7. VALVULA DE NO REINHALACION DE BAJA RESISTENCIA ESPIRATORIA. 8. VALVULA DE SEGURIDAD QUE LIMITE LA PRESION EN VIAS RESPIRATORIAS. 9. MASCARILLA DE LA MISMA MARCA ADULTO TRANSPARENTE DE SELLADO HERMETICO Y ESTERILIZABLES. 10. ROTACION DE 360° ENTRE LA MASCARILLA Y LA VALVULA HACIA PACIENTE. 11. CONEXION PARA OXIGENO SUPLEMENTARIO. 12. ESTUCHE DE PLASTICO PARA GUARDA Y PROTECCION. | 7888
I090000018 | 435 | APARATO RESUCITADOR REANIMADOR DE ASISTENCIA VENTILATORIA ADULTO. 1. REANIMADOR PULMONAR MANUAL ADULTO. 2. DESARMABLES Y ESTERILIZABLE EN VAPOR. 3. BOLSA DE SILICON TRANSPARENTE O SEMITRANSPARENTE. 4. AUTOINFLABLE. 5. VOLUMEN DE LA BOLSA DE 1500 ML COMO MINIMO. 6. VOLUMEN MAXIMO ENTREGADO DENTRO DEL RANGO DE 800 A 1350 ML. 7. VALVULA DE NO REINHALACION DE BAJA RESISTENCIA ESPIRATORIA. 8. VALVULA DE SEGURIDAD QUE LIMITE LA PRESION EN VIAS RESPIRATORIAS. 9. MASCARILLA DE LA MISMA MARCA ADULTO TRANSPARENTE DE SELLADO HERMETICO Y ESTERILIZABLES. 10. ROTACION DE 360° ENTRE LA MASCARILLA Y LA VALVULA HACIA PACIENTE. 11. CONEXION PARA OXIGENO SUPLEMENTARIO. 12. ESTUCHE DE PLASTICO PARA GUARDA Y PROTECCION. | 7888
I180000066 | 1904 | MINICOMPUTADORA COMPUTADORA PORTATIL 81YB002NLM 35.6 CM (14) -1366 X 768 - CORE I5 I5-8265U-8GB RAM 256 GB SSD-GRIS HIERRO-WINDOWS 10 PRO 64 BIT INTEL UHD GRAPHICS 620 OFICCE HOME & BUSINESS 2019 FPP PC/MAC 32/64 BITS ESPANOL | 28057.7
I180000066 | 1905 | MINICOMPUTADORA COMPUTADORA PORTATIL 81YB002NLM 35.6 CM (14) -1366 X 768 - CORE I5 I5-8265U-8GB RAM 256 GB SSD-GRIS HIERRO-WINDOWS 10 PRO 64 BIT INTEL UHD GRAPHICS 620 OFICCE HOME & BUSINESS 2019 FPP PC/MAC 32/64 BITS ESPANOL | 28057.7
I180000066 | 1906 | MINICOMPUTADORA COMPUTADORA PORTATIL 81YB002NLM 35.6 CM (14) -1366 X 768 - CORE I5 I5-8265U-8GB RAM 256 GB SSD-GRIS HIERRO-WINDOWS 10 PRO 64 BIT INTEL UHD GRAPHICS 620 OFICCE HOME & BUSINESS 2019 FPP PC/MAC 32/64 BITS ESPANOL | 28057.7
I180000066 | 1907 | MINICOMPUTADORA COMPUTADORA PORTATIL 81YB002NLM 35.6 CM (14) -1366 X 768 - CORE I5 I5-8265U-8GB RAM 256 GB SSD-GRIS HIERRO-WINDOWS 10 PRO 64 BIT INTEL UHD GRAPHICS 620 OFICCE HOME & BUSINESS 2019 FPP PC/MAC 32/64 BITS ESPANOL | 28057.7
I180000066 | 1908 | MINICOMPUTADORA COMPUTADORA PORTATIL 81YB002NLM 35.6 CM (14) -1366 X 768 - CORE I5 I5-8265U-8GB RAM 256 GB SSD-GRIS HIERRO-WINDOWS 10 PRO 64 BIT INTEL UHD GRAPHICS 620 OFICCE HOME & BUSINESS 2019 FPP PC/MAC 32/64 BITS ESPANOL | 28057.7
I180000066 | 1909 | MINICOMPUTADORA COMPUTADORA PORTATIL 81YB002NLM 35.6 CM (14) -1366 X 768 - CORE I5 I5-8265U-8GB RAM 256 GB SSD-GRIS HIERRO-WINDOWS 10 PRO 64 BIT INTEL UHD GRAPHICS 620 OFICCE HOME & BUSINESS 2019 FPP PC/MAC 32/64 BITS ESPANOL | 28057.7
I180000116 | 523 | SERVIDOR DE RED SERVIDOR DE ALMACENAMIENTO GEN 10 5218 1P 32G NC 8SFF SVR 3 X HPE 2TB SATA 7.2K SFF SC 512E DS HDD HPE 800W FS PLAT HT PLG LH PWR SPLY KIT HPE 1.83M 10A C13-UL DOM PWR CORD 1X WINDOWS SERVER ESTANDAR CORE 2019 OLP NL GOV USRCAL | 180000
I150200294 | 136 | PROYECTOR MULTIPLE PROYECTOR 3800 LUMENES SVGA 2 HDMI 15000 HR LAMPARA TECNOLOGIA DE IMAGEN DLP. | 9000
I150200294 | 137 | PROYECTOR MULTIPLE PROYECTOR 3800 LUMENES SVGA 2 HDMI 15000 HR LAMPARA TECNOLOGIA DE IMAGEN DLP. | 9000
I090001309 | 22 | CARRO PORTA-MONITOR CARRO INFORMATICO LAPTOP CART-TRASLADO PARA USO MEDICO DE ALTURA VARIABLE PARA EQUIPO PORTATIL DE COLOR GRIS. | 28750
I090001309 | 23 | CARRO PORTA-MONITOR CARRO INFORMATICO LAPTOP CART-TRASLADO PARA USO MEDICO DE ALTURA VARIABLE PARA EQUIPO PORTATIL DE COLOR GRIS. | 28750
I090001309 | 24 | CARRO PORTA-MONITOR CARRO INFORMATICO LAPTOP CART-TRASLADO PARA USO MEDICO DE ALTURA VARIABLE PARA EQUIPO PORTATIL DE COLOR GRIS. | 28750
I090001309 | 25 | CARRO PORTA-MONITOR CARRO INFORMATICO LAPTOP CART-TRASLADO PARA USO MEDICO DE ALTURA VARIABLE PARA EQUIPO PORTATIL DE COLOR GRIS. | 28750
I150200226 | 2 | MICROPROYECTOR PROYECTOR PORTATIL 3LCD XGA 1024 X 768 3300 LUMENES INALAMBRICO CON BOCINA COLOR BLANCO. | 11900
I150200364 | 946 | TELEVISION TELEVISION LED SMART TV 4K 55 3840 X 2160 ULTRA HD HDR MULTIPLE WIFI WEB BROWSER 3 HDMI 2 USB RJ45 SOPORTE TV/PARED FIJO COLOR NEGRO CON PLATA | 18300
I150200364 | 947 | TELEVISION TELEVISION LED SMART TV 4K 55 3840 X 2160 ULTRA HD HDR MULTIPLE WIFI WEB BROWSER 3 HDMI 2 USB RJ45 SOPORTE TV/PARED FIJO COLOR NEGRO CON PLATA | 18300
I450400120 | 4372 | ESCRITORIO ESCRITORIO EN L DE 1.60 X 0.60 CONSTA DE PENINSULA DE 1.60 X 0.60 X 0.75 LATERAL DE 1.00 X 0.50 X 0.65 CON PEDESTAL DE 3 CAJONES CORREDERA DE EXTENSION EN LOS 3 CAJONES Y CERRADURA GENERAL TIMBERLINE DE CILINDRO INTERCAMBIABLE Y USO DE LLAVE MUESTRA CUBIERTA Y PATA EN MELAMINA 28 MM CANTOS EN PVC 2MM PEDESTAL Y PANTALLA EN MELAMINA 16MM | 8118.84
I450400120 | 4373 | ESCRITORIO ESCRITORIO EN L DE 1.60 X 0.60 CONSTA DE PENINSULA DE 1.60 X 0.60 X 0.75 LATERAL DE 1.00 X 0.50 X 0.65 CON PEDESTAL DE 3 CAJONES CORREDERA DE EXTENSION EN LOS 3 CAJONES Y CERRADURA GENERAL TIMBERLINE DE CILINDRO INTERCAMBIABLE Y USO DE LLAVE MUESTRA CUBIERTA Y PATA EN MELAMINA 28 MM CANTOS EN PVC 2MM PEDESTAL Y PANTALLA EN MELAMINA 16MM | 8118.84
I450400120 | 4374 | ESCRITORIO ESCRITORIO EN L DE 1.60 X 0.60 CONSTA DE PENINSULA DE 1.60 X 0.60 X 0.75 LATERAL DE 1.00 X 0.50 X 0.65 CON PEDESTAL DE 3 CAJONES CORREDERA DE EXTENSION EN LOS 3 CAJONES Y CERRADURA GENERAL TIMBERLINE DE CILINDRO INTERCAMBIABLE Y USO DE LLAVE MUESTRA CUBIERTA Y PATA EN MELAMINA 28 MM CANTOS EN PVC 2MM PEDESTAL Y PANTALLA EN MELAMINA 16MM | 8118.84
I450400120 | 4375 | ESCRITORIO ESCRITORIO EN L DE 1.60 X 0.60 CONSTA DE PENINSULA DE 1.60 X 0.60 X 0.75 LATERAL DE 1.00 X 0.50 X 0.65 CON PEDESTAL DE 3 CAJONES CORREDERA DE EXTENSION EN LOS 3 CAJONES Y CERRADURA GENERAL TIMBERLINE DE CILINDRO INTERCAMBIABLE Y USO DE LLAVE MUESTRA CUBIERTA Y PATA EN MELAMINA 28 MM CANTOS EN PVC 2MM PEDESTAL Y PANTALLA EN MELAMINA 16MM | 8118.84
I450400120 | 4376 | ESCRITORIO ESCRITORIO EN L DE 1.60 X 0.60 CONSTA DE PENINSULA DE 1.60 X 0.60 X 0.75 LATERAL DE 1.00 X 0.50 X 0.65 CON PEDESTAL DE 3 CAJONES CORREDERA DE EXTENSION EN LOS 3 CAJONES Y CERRADURA GENERAL TIMBERLINE DE CILINDRO INTERCAMBIABLE Y USO DE LLAVE MUESTRA CUBIERTA Y PATA EN MELAMINA 28 MM CANTOS EN PVC 2MM PEDESTAL Y PANTALLA EN MELAMINA 16MM | 8118.84
I450400120 | 4377 | ESCRITORIO ESCRITORIO EN L DE 1.60 X 0.60 CONSTA DE PENINSULA DE 1.60 X 0.60 X 0.75 LATERAL DE 1.00 X 0.50 X 0.65 CON PEDESTAL DE 3 CAJONES CORREDERA DE EXTENSION EN LOS 3 CAJONES Y CERRADURA GENERAL TIMBERLINE DE CILINDRO INTERCAMBIABLE Y USO DE LLAVE MUESTRA CUBIERTA Y PATA EN MELAMINA 28 MM CANTOS EN PVC 2MM PEDESTAL Y PANTALLA EN MELAMINA 16MM | 8118.84
I450400258 | 1642 | MODULO DESARMABLE MODULO DESARMABLE CUBICULO INICIAL. CONSTA DE: 4 MAMPARAS CUERPO METALICO FORRADAS EN MELAMINA 2 POSTES Y 1 ESCRITORIO RECTO DE 1.20 X 0.60 X 0.75 CON PEDESTAL DE 3 CAJONES CORREDERA DE EXTENSION EN LOS 3 CAJONES Y CERRADURA GENERAL TIMBERLINE DE CILINDRO INTERCAMBIABLE Y USO DE LLAVE MAESTRA CUBIERTA Y PATA EN MELAMINA 28MM CANTO EN PVC 2MM PEDESTAL Y PANTALLA EN MELAMINA 16 MM | 19684.04
I450400258 | 1643 | MODULO DESARMABLE MODULO DESARMABLE CUBICULO INICIAL. CONSTA DE: 4 MAMPARAS CUERPO METALICO FORRADAS EN MELAMINA 2 POSTES Y 1 ESCRITORIO RECTO DE 1.20 X 0.60 X 0.75 CON PEDESTAL DE 3 CAJONES CORREDERA DE EXTENSION EN LOS 3 CAJONES Y CERRADURA GENERAL TIMBERLINE DE CILINDRO INTERCAMBIABLE Y USO DE LLAVE MAESTRA CUBIERTA Y PATA EN MELAMINA 28MM CANTO EN PVC 2MM PEDESTAL Y PANTALLA EN MELAMINA 16 MM | 19684.04
I450400258 | 1644 | MODULO DESARMABLE MODULO DESARMABLE CUBICULO INICIAL. CONSTA DE: 4 MAMPARAS CUERPO METALICO FORRADAS EN MELAMINA 2 POSTES Y 1 ESCRITORIO RECTO DE 1.20 X 0.60 X 0.75 CON PEDESTAL DE 3 CAJONES CORREDERA DE EXTENSION EN LOS 3 CAJONES Y CERRADURA GENERAL TIMBERLINE DE CILINDRO INTERCAMBIABLE Y USO DE LLAVE MAESTRA CUBIERTA Y PATA EN MELAMINA 28MM CANTO EN PVC 2MM PEDESTAL Y PANTALLA EN MELAMINA 16 MM | 19684.04
I450400258 | 1645 | MODULO DESARMABLE MODULO DESARMABLE CUBICULO INICIAL. CONSTA DE: 4 MAMPARAS CUERPO METALICO FORRADAS EN MELAMINA 2 POSTES Y 1 ESCRITORIO RECTO DE 1.20 X 0.60 X 0.75 CON PEDESTAL DE 3 CAJONES CORREDERA DE EXTENSION EN LOS 3 CAJONES Y CERRADURA GENERAL TIMBERLINE DE CILINDRO INTERCAMBIABLE Y USO DE LLAVE MAESTRA CUBIERTA Y PATA EN MELAMINA 28MM CANTO EN PVC 2MM PEDESTAL Y PANTALLA EN MELAMINA 16 MM | 19684.04
I450400258 | 1646 | MODULO DESARMABLE MODULO DESARMABLE CUBICULO INICIAL. CONSTA DE: 4 MAMPARAS CUERPO METALICO FORRADAS EN MELAMINA 2 POSTES Y 1 ESCRITORIO RECTO DE 1.20 X 0.60 X 0.75 CON PEDESTAL DE 3 CAJONES CORREDERA DE EXTENSION EN LOS 3 CAJONES Y CERRADURA GENERAL TIMBERLINE DE CILINDRO INTERCAMBIABLE Y USO DE LLAVE MAESTRA CUBIERTA Y PATA EN MELAMINA 28MM CANTO EN PVC 2MM PEDESTAL Y PANTALLA EN MELAMINA 16 MM | 19684.04
I450400258 | 1647 | MODULO DESARMABLE MODULO DESARMABLE CUBICULO INICIAL. CONSTA DE: 4 MAMPARAS CUERPO METALICO FORRADAS EN MELAMINA 2 POSTES Y 1 ESCRITORIO RECTO DE 1.20 X 0.60 X 0.75 CON PEDESTAL DE 3 CAJONES CORREDERA DE EXTENSION EN LOS 3 CAJONES Y CERRADURA GENERAL TIMBERLINE DE CILINDRO INTERCAMBIABLE Y USO DE LLAVE MAESTRA CUBIERTA Y PATA EN MELAMINA 28MM CANTO EN PVC 2MM PEDESTAL Y PANTALLA EN MELAMINA 16 MM | 19684.04
I450400258 | 1652 | MODULO DESARMABLE MODULO DESARMABLE CUBICULO INICIAL. CONSTA DE: 4 MAMPARAS CUERPO METALICO FORRADAS EN MELAMINA 2 POSTES Y 1 ESCRITORIO RECTO DE 1.20 X 0.60 X 0.75 CON PEDESTAL DE 3 CAJONES CORREDERA DE EXTENSION EN LOS 3 CAJONES Y CERRADURA GENERAL TIMBERLINE DE CILINDRO INTERCAMBIABLE Y USO DE LLAVE MAESTRA CUBIERTA Y PATA EN MELAMINA 28MM CANTO EN PVC 2MM PEDESTAL Y PANTALLA EN MELAMINA 16 MM | 19684.04
I450400258 | 1653 | MODULO DESARMABLE MODULO DESARMABLE CUBICULO INICIAL. CONSTA DE: 4 MAMPARAS CUERPO METALICO FORRADAS EN MELAMINA 2 POSTES Y 1 ESCRITORIO RECTO DE 1.20 X 0.60 X 0.75 CON PEDESTAL DE 3 CAJONES CORREDERA DE EXTENSION EN LOS 3 CAJONES Y CERRADURA GENERAL TIMBERLINE DE CILINDRO INTERCAMBIABLE Y USO DE LLAVE MAESTRA CUBIERTA Y PATA EN MELAMINA 28MM CANTO EN PVC 2MM PEDESTAL Y PANTALLA EN MELAMINA 16 MM | 19684.04
I450400258 | 1654 | MODULO DESARMABLE MODULO DESARMABLE CUBICULO INICIAL. CONSTA DE: 4 MAMPARAS CUERPO METALICO FORRADAS EN MELAMINA 2 POSTES Y 1 ESCRITORIO RECTO DE 1.20 X 0.60 X 0.75 CON PEDESTAL DE 3 CAJONES CORREDERA DE EXTENSION EN LOS 3 CAJONES Y CERRADURA GENERAL TIMBERLINE DE CILINDRO INTERCAMBIABLE Y USO DE LLAVE MAESTRA CUBIERTA Y PATA EN MELAMINA 28MM CANTO EN PVC 2MM PEDESTAL Y PANTALLA EN MELAMINA 16 MM | 19684.04
I450400258 | 1655 | MODULO DESARMABLE MODULO DESARMABLE CUBICULO INICIAL. CONSTA DE: 4 MAMPARAS CUERPO METALICO FORRADAS EN MELAMINA 2 POSTES Y 1 ESCRITORIO RECTO DE 1.20 X 0.60 X 0.75 CON PEDESTAL DE 3 CAJONES CORREDERA DE EXTENSION EN LOS 3 CAJONES Y CERRADURA GENERAL TIMBERLINE DE CILINDRO INTERCAMBIABLE Y USO DE LLAVE MAESTRA CUBIERTA Y PATA EN MELAMINA 28MM CANTO EN PVC 2MM PEDESTAL Y PANTALLA EN MELAMINA 16 MM | 19684.04
I450400258 | 1656 | MODULO DESARMABLE MODULO DESARMABLE CUBICULO INICIAL. CONSTA DE: 4 MAMPARAS CUERPO METALICO FORRADAS EN MELAMINA 2 POSTES Y 1 ESCRITORIO RECTO DE 1.20 X 0.60 X 0.75 CON PEDESTAL DE 3 CAJONES CORREDERA DE EXTENSION EN LOS 3 CAJONES Y CERRADURA GENERAL TIMBERLINE DE CILINDRO INTERCAMBIABLE Y USO DE LLAVE MAESTRA CUBIERTA Y PATA EN MELAMINA 28MM CANTO EN PVC 2MM PEDESTAL Y PANTALLA EN MELAMINA 16 MM | 19684.04
I450400258 | 1648 | MODULO DESARMABLE MODULO DESARMABLE CUBICULO INICIAL. CONSTA DE: 4 MAMPARAS CUERPO METALICO FORRADAS EN MELAMINA 2 POSTES Y 1 ESCRITORIO RECTO DE 1.20 X 0.60 X 0.75 CON PEDESTAL DE 3 CAJONES CORREDERA DE EXTENSION EN LOS 3 CAJONES Y CERRADURA GENERAL TIMBERLINE DE CILINDRO INTERCAMBIABLE Y USO DE LLAVE MAESTRA CUBIERTA Y PATA EN MELAMINA 28MM CANTO EN PVC 2MM PEDESTAL Y PANTALLA EN MELAMINA 16 MM | 19684.04
I450400258 | 1649 | MODULO DESARMABLE MODULO DESARMABLE CUBICULO INICIAL. CONSTA DE: 4 MAMPARAS CUERPO METALICO FORRADAS EN MELAMINA 2 POSTES Y 1 ESCRITORIO RECTO DE 1.20 X 0.60 X 0.75 CON PEDESTAL DE 3 CAJONES CORREDERA DE EXTENSION EN LOS 3 CAJONES Y CERRADURA GENERAL TIMBERLINE DE CILINDRO INTERCAMBIABLE Y USO DE LLAVE MAESTRA CUBIERTA Y PATA EN MELAMINA 28MM CANTO EN PVC 2MM PEDESTAL Y PANTALLA EN MELAMINA 16 MM | 19684.04
I450400258 | 1650 | MODULO DESARMABLE MODULO DESARMABLE CUBICULO INICIAL. CONSTA DE: 4 MAMPARAS CUERPO METALICO FORRADAS EN MELAMINA 2 POSTES Y 1 ESCRITORIO RECTO DE 1.20 X 0.60 X 0.75 CON PEDESTAL DE 3 CAJONES CORREDERA DE EXTENSION EN LOS 3 CAJONES Y CERRADURA GENERAL TIMBERLINE DE CILINDRO INTERCAMBIABLE Y USO DE LLAVE MAESTRA CUBIERTA Y PATA EN MELAMINA 28MM CANTO EN PVC 2MM PEDESTAL Y PANTALLA EN MELAMINA 16 MM | 19684.04
I450400258 | 1651 | MODULO DESARMABLE MODULO DESARMABLE CUBICULO INICIAL. CONSTA DE: 4 MAMPARAS CUERPO METALICO FORRADAS EN MELAMINA 2 POSTES Y 1 ESCRITORIO RECTO DE 1.20 X 0.60 X 0.75 CON PEDESTAL DE 3 CAJONES CORREDERA DE EXTENSION EN LOS 3 CAJONES Y CERRADURA GENERAL TIMBERLINE DE CILINDRO INTERCAMBIABLE Y USO DE LLAVE MAESTRA CUBIERTA Y PATA EN MELAMINA 28MM CANTO EN PVC 2MM PEDESTAL Y PANTALLA EN MELAMINA 16 MM | 19684.04
I180000220 | 4857 | UNIDAD CENTRAL DE PROCESO (CPU) UNIDAD CENTRAL DE PROCESO CORE I5 8GB RAM 256SSD W10P COLOR NEGRO MODELO: THINKCENTRE M720Q | 21014.68
I180000220 | 4846 | UNIDAD CENTRAL DE PROCESO (CPU) UNIDAD CENTRAL DE PROCESO CORE I5 8GB RAM 256SSD W10P COLOR NEGRO MODELO: THINKCENTRE M720Q | 21014.68
I180000220 | 4847 | UNIDAD CENTRAL DE PROCESO (CPU) UNIDAD CENTRAL DE PROCESO CORE I5 8GB RAM 256SSD W10P COLOR NEGRO MODELO: THINKCENTRE M720Q | 21014.68
I180000220 | 4848 | UNIDAD CENTRAL DE PROCESO (CPU) UNIDAD CENTRAL DE PROCESO CORE I5 8GB RAM 256SSD W10P COLOR NEGRO MODELO: THINKCENTRE M720Q | 21014.68
I180000220 | 4849 | UNIDAD CENTRAL DE PROCESO (CPU) UNIDAD CENTRAL DE PROCESO CORE I5 8GB RAM 256SSD W10P COLOR NEGRO MODELO: THINKCENTRE M720Q | 21014.68
I180000220 | 4850 | UNIDAD CENTRAL DE PROCESO (CPU) UNIDAD CENTRAL DE PROCESO CORE I5 8GB RAM 256SSD W10P COLOR NEGRO MODELO: THINKCENTRE M720Q | 21014.68
I180000220 | 4851 | UNIDAD CENTRAL DE PROCESO (CPU) UNIDAD CENTRAL DE PROCESO CORE I5 8GB RAM 256SSD W10P COLOR NEGRO MODELO: THINKCENTRE M720Q | 21014.68
I180000220 | 4852 | UNIDAD CENTRAL DE PROCESO (CPU) UNIDAD CENTRAL DE PROCESO CORE I5 8GB RAM 256SSD W10P COLOR NEGRO MODELO: THINKCENTRE M720Q | 21014.68
I180000220 | 4853 | UNIDAD CENTRAL DE PROCESO (CPU) UNIDAD CENTRAL DE PROCESO CORE I5 8GB RAM 256SSD W10P COLOR NEGRO MODELO: THINKCENTRE M720Q | 21014.68
I180000220 | 4854 | UNIDAD CENTRAL DE PROCESO (CPU) UNIDAD CENTRAL DE PROCESO CORE I5 8GB RAM 256SSD W10P COLOR NEGRO MODELO: THINKCENTRE M720Q | 21014.68
I180000220 | 4855 | UNIDAD CENTRAL DE PROCESO (CPU) UNIDAD CENTRAL DE PROCESO CORE I5 8GB RAM 256SSD W10P COLOR NEGRO MODELO: THINKCENTRE M720Q | 21014.68
I180000220 | 4856 | UNIDAD CENTRAL DE PROCESO (CPU) UNIDAD CENTRAL DE PROCESO CORE I5 8GB RAM 256SSD W10P COLOR NEGRO MODELO: THINKCENTRE M720Q | 21014.68
I180000220 | 4858 | UNIDAD CENTRAL DE PROCESO (CPU) UNIDAD CENTRAL DE PROCESO CORE I5 8GB RAM 256SSD W10P COLOR NEGRO MODELO: THINKCENTRE M720Q | 21014.68
I180000220 | 4859 | UNIDAD CENTRAL DE PROCESO (CPU) UNIDAD CENTRAL DE PROCESO CORE I5 8GB RAM 256SSD W10P COLOR NEGRO MODELO: THINKCENTRE M720Q | 21014.68
I180000220 | 4860 | UNIDAD CENTRAL DE PROCESO (CPU) UNIDAD CENTRAL DE PROCESO CORE I5 8GB RAM 256SSD W10P COLOR NEGRO MODELO: THINKCENTRE M720Q | 21014.68
I180000220 | 4861 | UNIDAD CENTRAL DE PROCESO (CPU) UNIDAD CENTRAL DE PROCESO CORE I5 8GB RAM 256SSD W10P COLOR NEGRO MODELO: THINKCENTRE M720Q | 21014.68
I180000220 | 4862 | UNIDAD CENTRAL DE PROCESO (CPU) UNIDAD CENTRAL DE PROCESO CORE I5 8GB RAM 256SSD W10P COLOR NEGRO MODELO: THINKCENTRE M720Q | 21014.68
I180000220 | 4863 | UNIDAD CENTRAL DE PROCESO (CPU) UNIDAD CENTRAL DE PROCESO CORE I5 8GB RAM 256SSD W10P COLOR NEGRO MODELO: THINKCENTRE M720Q | 21014.68
I180000220 | 4864 | UNIDAD CENTRAL DE PROCESO (CPU) UNIDAD CENTRAL DE PROCESO CORE I5 8GB RAM 256SSD W10P COLOR NEGRO MODELO: THINKCENTRE M720Q | 21014.68
I180000220 | 4865 | UNIDAD CENTRAL DE PROCESO (CPU) UNIDAD CENTRAL DE PROCESO CORE I5 8GB RAM 256SSD W10P COLOR NEGRO MODELO: THINKCENTRE M720Q | 21014.68
I180000220 | 4866 | UNIDAD CENTRAL DE PROCESO (CPU) UNIDAD CENTRAL DE PROCESO CORE I5 8GB RAM 256SSD W10P COLOR NEGRO MODELO: THINKCENTRE M720Q | 21014.68
I180000220 | 4867 | UNIDAD CENTRAL DE PROCESO (CPU) UNIDAD CENTRAL DE PROCESO CORE I5 8GB RAM 256SSD W10P COLOR NEGRO MODELO: THINKCENTRE M720Q | 21014.68
I180000220 | 4868 | UNIDAD CENTRAL DE PROCESO (CPU) UNIDAD CENTRAL DE PROCESO CORE I5 8GB RAM 256SSD W10P COLOR NEGRO MODELO: THINKCENTRE M720Q | 21014.68
I180000220 | 4869 | UNIDAD CENTRAL DE PROCESO (CPU) UNIDAD CENTRAL DE PROCESO CORE I5 8GB RAM 256SSD W10P COLOR NEGRO MODELO: THINKCENTRE M720Q | 21014.68
I180000220 | 4870 | UNIDAD CENTRAL DE PROCESO (CPU) UNIDAD CENTRAL DE PROCESO CORE I5 8GB RAM 256SSD W10P COLOR NEGRO MODELO: THINKCENTRE M720Q | 21014.68
I180000220 | 4871 | UNIDAD CENTRAL DE PROCESO (CPU) UNIDAD CENTRAL DE PROCESO CORE I5 8GB RAM 256SSD W10P COLOR NEGRO MODELO: THINKCENTRE M720Q | 21014.68
I180000220 | 4872 | UNIDAD CENTRAL DE PROCESO (CPU) UNIDAD CENTRAL DE PROCESO CORE I5 8GB RAM 256SSD W10P COLOR NEGRO MODELO: THINKCENTRE M720Q | 21014.68
I180000220 | 4873 | UNIDAD CENTRAL DE PROCESO (CPU) UNIDAD CENTRAL DE PROCESO CORE I5 8GB RAM 256SSD W10P COLOR NEGRO MODELO: THINKCENTRE M720Q | 21014.68
I180000220 | 4874 | UNIDAD CENTRAL DE PROCESO (CPU) UNIDAD CENTRAL DE PROCESO CORE I5 8GB RAM 256SSD W10P COLOR NEGRO MODELO: THINKCENTRE M720Q | 21014.68
I180000220 | 4875 | UNIDAD CENTRAL DE PROCESO (CPU) UNIDAD CENTRAL DE PROCESO CORE I5 8GB RAM 256SSD W10P COLOR NEGRO MODELO: THINKCENTRE M720Q | 21014.68
I180000220 | 4876 | UNIDAD CENTRAL DE PROCESO (CPU) UNIDAD CENTRAL DE PROCESO CORE I5 8GB RAM 256SSD W10P COLOR NEGRO MODELO: THINKCENTRE M720Q | 21014.68
I180000220 | 4877 | UNIDAD CENTRAL DE PROCESO (CPU) UNIDAD CENTRAL DE PROCESO CORE I5 8GB RAM 256SSD W10P COLOR NEGRO MODELO: THINKCENTRE M720Q | 21014.68
I180000220 | 4878 | UNIDAD CENTRAL DE PROCESO (CPU) UNIDAD CENTRAL DE PROCESO CORE I5 8GB RAM 256SSD W10P COLOR NEGRO MODELO: THINKCENTRE M720Q | 21014.68
I180000220 | 4879 | UNIDAD CENTRAL DE PROCESO (CPU) UNIDAD CENTRAL DE PROCESO CORE I5 8GB RAM 256SSD W10P COLOR NEGRO MODELO: THINKCENTRE M720Q | 21014.68
I180000220 | 4880 | UNIDAD CENTRAL DE PROCESO (CPU) UNIDAD CENTRAL DE PROCESO CORE I5 8GB RAM 256SSD W10P COLOR NEGRO MODELO: THINKCENTRE M720Q | 21014.68
I180000220 | 4881 | UNIDAD CENTRAL DE PROCESO (CPU) UNIDAD CENTRAL DE PROCESO CORE I5 8GB RAM 256SSD W10P COLOR NEGRO MODELO: THINKCENTRE M720Q | 21014.68
I180000220 | 4882 | UNIDAD CENTRAL DE PROCESO (CPU) UNIDAD CENTRAL DE PROCESO CORE I5 8GB RAM 256SSD W10P COLOR NEGRO MODELO: THINKCENTRE M720Q | 21014.68
I180000220 | 4883 | UNIDAD CENTRAL DE PROCESO (CPU) UNIDAD CENTRAL DE PROCESO CORE I5 8GB RAM 256SSD W10P COLOR NEGRO MODELO: THINKCENTRE M720Q | 21014.68
I180000220 | 4884 | UNIDAD CENTRAL DE PROCESO (CPU) UNIDAD CENTRAL DE PROCESO CORE I5 8GB RAM 256SSD W10P COLOR NEGRO MODELO: THINKCENTRE M720Q | 21014.68
I180000220 | 4885 | UNIDAD CENTRAL DE PROCESO (CPU) UNIDAD CENTRAL DE PROCESO CORE I5 8GB RAM 256SSD W10P COLOR NEGRO MODELO: THINKCENTRE M720Q | 21014.68
I090000040 | 55 | ASPIRADOR SUCCION RAPIDA O TORACICA EQUIPO PORTATIL DE ASPIRACION PARA SUCCION RAPIDA DE SECRECIONES CON BATERIA RECARGABLE RECIPIENTE DE FLUIDOS DE 800 ML Y AJUSTE DE NIVEL DE VACIO FIJO O PORTATIL; MARCA DEVILBISS. | 20767.32
I090000100 | 836 | CARRO CAMILLA CARRO CAMILLA RODANTE TIPO SPENCER; TSN CON SISTEMA DE FRENO COLCHON Y SISTEMAS DE SEGURIDAD: MODELO CROSSOVER COLCHON Y SISTEMAS DE SEGURIDAD. CAPACIDAD DE CARGA MiNIMA 250 KG. TOTALMENTE FABRICADA EN ACERO INOXIDABLE PESO MAXIMO 45 KG. RESPALDO AJUSTABLE DE 0 A 73 GRADOS PISTON NEUMATICO TRENDELENBURG 4 RUEDAS DE HULE DE 15 CM MIN DE DIAMETRO MiNIMO C/U EN 5 CM DE ANCHO CON FRENOS EN LAS 2 RUEDAS DELANTERAS . 7 ALTURAS AJUSTABLES COMO MiNIMO INCLUYE COLCHONETA CINTURONES Y MECANISMO DE FIJACION AL PISO CUENTA CON CERTIFICADO FDA Y CE VIGENTE. | 111555.55
I090000162 | 69 | DESFIBRILADOR PARA CARDIOLOGIA DESFIBRILADOR-MONITOR (PARA REGISTRO DE SIGNOS VITALES) Y MARCAPASO EXTERNO | 422392.46
I090000190 | 1 | EQUIPO ORTOPEDICO CADERA DISPOSITIVO DE ESTABILIZACION PELVICA | 16571.42
I090000216 | 3334 | ESTUCHE DIAGNOSTICO (JGO. DE) ESTUCHE DE DIAGNOSTICO BASICO PARA OTOSCOPIA Y OFTALMOSCOPIA BATERiAS LUZ HALOGENA DE 3 LUMEN ESPECULOS DESECHABLES DE LA MARCA WELCH ALLYN | 16902.86
I090000280 | 373 | LARINGOSCOPIO LARINGOSCOPIOS: TAMANO ADULTO Y PEDIATRICO CON HOJAS RECTAS NuMEROS 0 1 2 3 Y 4 Y HOJAS CURVAS NuMEROS 1 2 3 Y 4; | 41428.58
I090000422 | 222 | TANQUE ALMACENAMIENTO LIQUIDOS (MEDICO QUIRURGICO) TANQUE DE OXiGENO FIJO DE POR LO MENOS TRES METROS CuBICOS CON MANOMETRO DE ALTA PRESIONFLUJOMETRO CON RANGO ENTRE 2 A 15 LITROS POR MINUTO Y SALIDA PARA HUMIDIFICADOR; DE 1.7 M3 POR DISENO DE TSN Y FACILIDAD DE MANEJO PARA EL USUARIO | 28171.42
I090000422 | 223 | TANQUE ALMACENAMIENTO LIQUIDOS (MEDICO QUIRURGICO) TANQUE DE OXiGENO FIJO DE POR LO MENOS TRES METROS CuBICOS CON MANOMETRO DE ALTA PRESIONFLUJOMETRO CON RANGO ENTRE 2 A 15 LITROS POR MINUTO Y SALIDA PARA HUMIDIFICADOR; DE 1.7 M3 POR DISENO DE TSN Y FACILIDAD DE MANEJO PARA EL USUARIO | 28171.42
I090000422 | 224 | TANQUE ALMACENAMIENTO LIQUIDOS (MEDICO QUIRURGICO) TANQUE DE OXiGENO PORTATIL TAMANO D CON MANOMETRO REGULADOR DE PRESION Y FLUJOMETRO CON RANGO ENTRE 2 A 15 LITROS POR MINUTO O MAYOR | 14748.58
I090000450 | 362 | VENTILADOR TERAPIA RESPIRATORIA VENTILADOR DE TRASLADO PEDIATRICO-ADULTO | 93790.98
I060400044 | 82 | CAMILLA MARINA CAMILLA RiGIDA CON SISTEMA DE SUJECION Y TABLA CORTA MARCA SPENCER MODELO TANGO EN PLASTICO TRANSPARENTE A RAYOS X EN COLOR AMARILLO NEGRO CON SISTEMA DE SUJECION CON 10 PUNTOS PARA MAYOR PROTECCION DEL PACIENTE MISMA QUE INCLUYE DISPOSITIVO PARA INMOVILIZAR LA CABEZA; MARCA SPENCER TSN MODELO TANGO FIX COLLARINES RiGIDOS: CHICO MEDIANO Y GRANDE DE LA MARCA AMBU TABLA CORTA CON SISTEMA DE SUJECION O CHALECO DE EXTRACCION FERULAS PARA MIEMBROS TORACICOS Y PELVICOS Y UN SISTEMA DE INMOVILIZACION PEDIATRICO. | 30723.42
I090000040 | 57 | ASPIRADOR SUCCION RAPIDA O TORACICA EQUIPO DE ASPIRACION DE SECRECIONES FIJO O PORTATIL; CON BATERIA RECARGABLE RECIPIENTE DE RUIDO DE 800 ML MINIMOS DE AHUSTE DE NIVEL DE VACIO. | 20767.32
I090000100 | 838 | CARRO CAMILLA CARRO CAMILLA RODANTE; TSN CON SISTEMA DE FRENO COLCHON Y SISTEMAS DE SEGURIDAD. COLCHON Y SISTEMAS DE SEGURIDAD. CAPACIDAD DE CARGA MiNIMA 250 KG. TOTALMENTE FABRICADA EN ACERO INOXIDABLE PESO MAXIMO 45 KG. RESPALDO AJUSTABLE DE 0 A 73 GRADOS PISTON NEUMATICO TRENDELENBURG 4 RUEDAS DE HULE DE 15 CM MIN DE DIAMETRO MiNIMO C/U EN 5 CM DE ANCHO CON FRENOS EN LAS 2 RUEDAS DELANTERAS . 7 ALTURAS AJUSTABLES COMO MiNIMO INCLUYE COLCHONETA CINTURONES Y MECANISMO DE FIJACION AL PISO CUENTA CON CERTIFICADO FDA Y CE VIGENTE. | 111555.54
I090000162 | 71 | DESFIBRILADOR PARA CARDIOLOGIA DESFIBRILADOR-MONITOR (PARA REGISTRO DE SIGNOS VITALES) Y MARCAPASO EXTERNO. | 422392.46
I090000190 | 3 | EQUIPO ORTOPEDICO CADERA DISPOSITIVO DE ESTABILIZACION PELVICA. | 16571.42
I090000216 | 3336 | ESTUCHE DIAGNOSTICO (JGO. DE) ESTUCHE DE DIAGNOSTICO BASICO (MANGO OFTALMOSCOPIO CON LUZ SELECTOR DE APERTURAS Y LENTES OTOSCOPIO CON LUZ Y CONOS REUTILIZABLES). | 16902.86
I090000280 | 374 | LARINGOSCOPIO LARINGOSCOPIOS: TAMANO ADULTO Y PEDIATRICO CON HOJAS RECTAS NuMEROS 0 1 2 3 Y 4 Y HOJAS CURVAS NuMEROS 1 2 3 Y 4. | 41428.58
I090000422 | 228 | TANQUE ALMACENAMIENTO LIQUIDOS (MEDICO QUIRURGICO) TANQUES DE OXiGENO FIJO DE POR LO MENOS 1726 LTS CON CAPACIDAD TOTAL DE 3452 LTS CON MANOMETRO DE ALTA PRESION FLUJOMETRO CON RANGO ENTRE 2 A 15 LITROS POR MINUTO Y SALIDA PARA HUMIDIFICADOR. | 28171.44
I090000422 | 229 | TANQUE ALMACENAMIENTO LIQUIDOS (MEDICO QUIRURGICO) TANQUES DE OXiGENO FIJO DE POR LO MENOS 1726 LTS CON CAPACIDAD TOTAL DE 3452 LTS CON MANOMETRO DE ALTA PRESION FLUJOMETRO CON RANGO ENTRE 2 A 15 LITROS POR MINUTO Y SALIDA PARA HUMIDIFICADOR. | 28171.44
I090000422 | 230 | TANQUE ALMACENAMIENTO LIQUIDOS (MEDICO QUIRURGICO) TANQUE DE OXiGENO PORTATIL TAMANO D CON MANOMETRO REGULADOR DE PRESION Y FLUJOMETRO CON RANGO ENTRE 2 A 15 LITROS POR MINUTO O MAYOR. | 14748.56
I090000450 | 363 | VENTILADOR TERAPIA RESPIRATORIA VENTILADOR DE TRASLADO PEDIATRICO-ADULTO. | 93790.98
I060400044 | 84 | CAMILLA MARINA CAMILLA RiGIDA CON SISTEMA DE SUJECION Y TABLA CORTA. EN PLASTICO TRANSPARENTE A RAYOS X EN COLOR AMARILLO NEGRO CON SISTEMA DE SUJECION CON 10 PUNTOS PARA MAYOR PROTECCION DEL PACIENTE MISMA QUE INCLUYE DISPOSITIVO PARA INMOVILIZAR LA CABEZA; MARCA SPENCER TSN MODELO TANGO FIX COLLARINES RiGIDOS: CHICO MEDIANO Y GRANDE DE LA MARCA AMBU TABLA CORTA CON SISTEMA DE SUJECION O CHALECO DE EXTRACCION FERULAS PARA MIEMBROS TORACICOS Y PELVICOS Y UN SISTEMA DE INMOVILIZACION PEDIATRICO. | 30723.42
I090000040 | 58 | ASPIRADOR SUCCION RAPIDA O TORACICA EQUIPO DE ASPIRACION DE SECRECIONES FIJO O PORTATIL; CON BATERIA RECARGABLE RECIPIENTE DE RUIDO DE 800 ML MINIMOS DE AHUSTE DE NIVEL DE VACIO. | 20767.32
I090000100 | 839 | CARRO CAMILLA CARRO CAMILLA RODANTE. TSN CON SISTEMA DE FRENO COLCHON Y SISTEMAS DE SEGURIDAD. COLCHON Y SISTEMAS DE SEGURIDAD. CAPACIDAD DE CARGA MiNIMA 250 KG. TOTALMENTE FABRICADA EN ACERO INOXIDABLE PESO MAXIMO 45 KG. RESPALDO AJUSTABLE DE 0 A 73 GRADOS PISTON NEUMATICO TRENDELENBURG 4 RUEDAS DE HULE DE 15 CM MIN DE DIAMETRO MiNIMO C/U EN 5 CM DE ANCHO CON FRENOS EN LAS 2 RUEDAS DELANTERAS . 7 ALTURAS AJUSTABLES COMO MiNIMO INCLUYE COLCHONETA CINTURONES Y MECANISMO DE FIJACION AL PISO CUENTA CON CERTIFICADO FDA Y CE VIGENTE. | 111555.54
I090000162 | 72 | DESFIBRILADOR PARA CARDIOLOGIA DESFIBRILADOR-MONITOR (PARA REGISTRO DE SIGNOS VITALES) Y MARCAPASO EXTERNO. | 422392.46
I090000190 | 4 | EQUIPO ORTOPEDICO CADERA DISPOSITIVO DE ESTERILIZACION PELVICA. | 16571.42
I090000216 | 3337 | ESTUCHE DIAGNOSTICO (JGO. DE) ESTUCHE DE DIAGNOSTICO BASICO (MANGO OFTALMOSCOPIO CON LUZ SELECTOR DE APERTURAS Y LENTES OTOSCOPIO CON LUZ Y CONOS REUTILIZABLES). | 16902.86
I090000280 | 375 | LARINGOSCOPIO LARINGOSCOPIOS: TAMANO ADULTO Y PEDIATRICO CON HOJAS RECTAS NuMEROS 0 1 2 3 Y 4 Y HOJAS CURVAS NuMEROS 1 2 3 Y 4. | 41428.58
I090000422 | 231 | TANQUE ALMACENAMIENTO LIQUIDOS (MEDICO QUIRURGICO) TANQUES DE OXiGENO FIJO DE POR LO MENOS 1726 LTS CON CAPACIDAD TOTAL DE 3452 LTS CON MANOMETRO DE ALTA PRESION FLUJOMETRO CON RANGO ENTRE 2 A 15 LITROS POR MINUTO Y SALIDA PARA HUMIDIFICADOR. | 28171.44
I090000422 | 232 | TANQUE ALMACENAMIENTO LIQUIDOS (MEDICO QUIRURGICO) TANQUES DE OXiGENO FIJO DE POR LO MENOS 1726 LTS CON CAPACIDAD TOTAL DE 3452 LTS CON MANOMETRO DE ALTA PRESION FLUJOMETRO CON RANGO ENTRE 2 A 15 LITROS POR MINUTO Y SALIDA PARA HUMIDIFICADOR. | 28171.44
I090000422 | 233 | TANQUE ALMACENAMIENTO LIQUIDOS (MEDICO QUIRURGICO) TANQUE DE OXiGENO PORTATIL TAMANO D CON MANOMETRO REGULADOR DE PRESION Y FLUJOMETRO CON RANGO ENTRE 2 A 15 LITROS POR MINUTO O MAYOR. | 14748.56
I090000450 | 364 | VENTILADOR TERAPIA RESPIRATORIA VENTILADOR DE TRASLADO PEDIATRICO-ADULTO. | 93790.98
I060400044 | 85 | CAMILLA MARINA CAMILLA RiGIDA CON SISTEMA DE SUJECION Y TABLA CORTA. EN PLASTICO TRANSPARENTE A RAYOS X EN COLOR AMARILLO NEGRO CON SISTEMA DE SUJECION CON 10 PUNTOS PARA MAYOR PROTECCION DEL PACIENTE MISMA QUE INCLUYE DISPOSITIVO PARA INMOVILIZAR LA CABEZA; MARCA SPENCER TSN MODELO TANGO FIX COLLARINES RiGIDOS: CHICO MEDIANO Y GRANDE DE LA MARCA AMBU TABLA CORTA CON SISTEMA DE SUJECION O CHALECO DE EXTRACCION FERULAS PARA MIEMBROS TORACICOS Y PELVICOS Y UN SISTEMA DE INMOVILIZACION PEDIATRICO. | 30723.42
I090000040 | 59 | ASPIRADOR SUCCION RAPIDA O TORACICA EQUIPO PORTATIL DE ASPIRACION PARA SUCCION RAPIDA DE SECRECIONES CON BATERIA RECARGABLE RECIPIENTE DE FLUIDOS DE 800 ML Y AJUSTE DE NIVEL DE VACIO FIJO O PORTATIL. | 20767.32
I090000100 | 840 | CARRO CAMILLA CARRO CAMILLA TIPO SPENCER TSN CON SISTEMA DE FRENO COLCHON Y SISTEMAS DE SEGURIDAD: CAMILLA RODANTE CON SISTEMA DE FRENO MARCA SPENCER MODELO CROSSOVER COLCHON Y SISTEMAS DE SEGURIDAD. CAPACIDAD DE CARGA MiNIMA 250 KG. TOTALMENTE FABRICADA EN ACERO INOXIDABLE PESO MAXIMO 45 KG. RESPALDO AJUSTABLE DE 0 A 73 GRADOS PISTON NEUMATICO TRENDELENBURG 4 RUEDAS DE HULE DE 15 CM MIN DE DIAMETRO MiNIMO C/U EN 5 CM DE ANCHO CON FRENOS EN LAS 2 RUEDAS DELANTERAS . 7 ALTURAS AJUSTABLES COMO MiNIMO INCLUYE COLCHONETA CINTURONES Y MECANISMO DE FIJACION AL PISO CUENTA CON CERTIFICADO FDA Y CE VIGENTE. | 111555.54
I090000162 | 73 | DESFIBRILADOR PARA CARDIOLOGIA DESFIBRILADOR PORTATIL PARA EL MANEJO DEL PARO CARDIACO SuBITO POR FIBRILACION O TAQUICARDIA VENTRICULARES. APARATO PORTATIL CON DIMENSIONES APROXIMADAS: ALTURA10.9 CM ANCHO 31.4 CM Y PROFUNDIDAD 25.9 CM DE PESO APROXIMADO 3 KG CON SISTEMA AUDITIVO Y TEXTOS EN ESPANOL CON CAPACIDAD DE REALIZAR EN FORMA AUTOMATICA PRUEBAS DIARIAS DE AUTOVERIFICACION CON CERTIFICACION CONTRA INGRESO DE PARTiCULAS Y AGUA IP55 O MEJOR CON PANTALLA INTEGRADA CAPAZ DE MOSTRAR TRAZOS DE ECG CON SISTEMA DE ANALISIS Y DETECCION DE ARRITMIAS QUE DETERMINE AUTOMATICAMENTE SI UNA DESCARGA ES INDICADA. SUMINISTRA CHOQUE DE DESFIBRILACION UTILIZANDO UNA ONDA BIFASICA Y LIBERANDO UNA ENERGiA DE 45 JOULES HASTA 200 JOULES PERMITIENDO EN FORMA AUTOMATICA MEDIR UN RANGO DE IMPEDANCIA DE PACIENTE DESDE 0 HASTA 300 OHM. EL EQUIPO DEBE SER COMPATIBLE CON LA RCP CON INDICACIONES DE VOZ PARA PRESIONAR MAS FUERTE CUANDO LAS COMPRESIONES ESTAN A M | 146846.06
I090000190 | 5 | EQUIPO ORTOPEDICO CADERA DISPOSITIVO DE ESTABILIZACION PELVICA. | 16571.42
I090000216 | 3338 | ESTUCHE DIAGNOSTICO (JGO. DE) ESTUCHE DE DIAGNOSTICO BASICO PARA OTOSCOPIA Y OFTALMOSCOPIA BATERiAS LUZ HALOGENA DE 3 LUMEN ESPECULOS DESECHABLES. | 16902.86
I090000422 | 234 | TANQUE ALMACENAMIENTO LIQUIDOS (MEDICO QUIRURGICO) TANQUE DE OXiGENO FIJO DE POR LO MENOS TRES METROS CuBICOS CON MANOMETRO DE ALTA PRESIONFLUJOMETRO CON RANGO ENTRE 2 A 15 LITROS POR MINUTO Y SALIDA PARA HUMIDIFICADOR; DE 1.7 M3 POR DISENO DE TSN Y FACILIDAD DE MANEJO PARA EL USUARIO. | 28171.42
I090000422 | 235 | TANQUE ALMACENAMIENTO LIQUIDOS (MEDICO QUIRURGICO) TANQUE DE OXiGENO PORTATIL TAMANO D CON MANOMETRO REGULADOR DE PRESION Y FLUJOMETRO CON RANGO ENTRE 2 A 15 LITROS POR MINUTO O MAYOR. | 14748.59
I090000422 | 236 | TANQUE ALMACENAMIENTO LIQUIDOS (MEDICO QUIRURGICO) TANQUE DE OXiGENO FIJO DE POR LO MENOS TRES METROS CuBICOS CON MANOMETRO DE ALTA PRESIONFLUJOMETRO CON RANGO ENTRE 2 A 15 LITROS POR MINUTO Y SALIDA PARA HUMIDIFICADOR; DE 1.7 M3 POR DISENO DE TSN Y FACILIDAD DE MANEJO PARA EL USUARIO. | 28171.42
I060400044 | 86 | CAMILLA MARINA CAMILLA RiGIDA CON SISTEMA DE SUJECION Y TABLA CORTA MARCA SPENCER MODELO TANGO EN PLASTICO TRANSPARENTE A RAYOS X EN COLOR AMARILLO NEGRO CON SISTEMA DE SUJECION CON 10 PUNTOS PARA MAYOR PROTECCION DEL PACIENTE MISMA QUE INCLUYE UN DISPOSITIVO PARA INMOVILIZAR LA CABEZA; MARCA SPENCER TSN MODELO TANGO FIX COLLARINES RiGIDOS ( CHICO MEDIANO Y GRANDE) DE LA MARCA AMBU TABLA CORTA CON SISTEMA DE SUJECION O CHALECO DE EXTRACCION FERULAS PARA MIEMBROS TORACICOS Y PELVICOSY UN SISTEMA DE INMOVILIZACION PEDIATRICO. | 30723.42
I090000040 | 60 | ASPIRADOR SUCCION RAPIDA O TORACICA EQUIPO PORTATIL DE ASPIRACION PARA SUCCION RAPIDA DE SECRECIONES CON BATERIA RECARGABLE RECIPIENTE DE FLUIDOS DE 800 ML Y AJUSTE DE NIVEL DE VACIO FIJO O PORTATIL. | 20767.32
I090000100 | 841 | CARRO CAMILLA CARRO CAMILLA TIPO SPENCER TSN CON SISTEMA DE FRENO COLCHON Y SISTEMAS DE SEGURIDAD: CAMILLA RODANTE CON SISTEMA DE FRENO MARCA SPENCER MODELO CROSSOVER COLCHON Y SISTEMAS DE SEGURIDAD. CAPACIDAD DE CARGA MiNIMA 250 KG. TOTALMENTE FABRICADA EN ACERO INOXIDABLE PESO MAXIMO 45 KG. RESPALDO AJUSTABLE DE 0 A 73 GRADOS PISTON NEUMATICO TRENDELENBURG 4 RUEDAS DE HULE DE 15 CM MIN DE DIAMETRO MiNIMO C/U EN 5 CM DE ANCHO CON FRENOS EN LAS 2 RUEDAS DELANTERAS . 7 ALTURAS AJUSTABLES COMO MiNIMO INCLUYE COLCHONETA CINTURONES Y MECANISMO DE FIJACION AL PISO CUENTA CON CERTIFICADO FDA Y CE VIGENTE. | 111555.55
I090000162 | 74 | DESFIBRILADOR PARA CARDIOLOGIA DESFIBRILADOR PORTATIL PARA EL MANEJO DEL PARO CARDIACO SuBITO POR FIBRILACION O TAQUICARDIA VENTRICULARES. APARATO PORTATIL CON DIMENSIONES APROXIMADAS: ALTURA10.9 CM ANCHO 31.4 CM Y PROFUNDIDAD 25.9 CM DE PESO APROXIMADO 3 KG CON SISTEMA AUDITIVO Y TEXTOS EN ESPANOL CON CAPACIDAD DE REALIZAR EN FORMA AUTOMATICA PRUEBAS DIARIAS DE AUTOVERIFICACION CON CERTIFICACION CONTRA INGRESO DE PARTiCULAS Y AGUA IP55 O MEJOR CON PANTALLA INTEGRADA CAPAZ DE MOSTRAR TRAZOS DE ECG CON SISTEMA DE ANALISIS Y DETECCION DE ARRITMIAS QUE DETERMINE AUTOMATICAMENTE SI UNA DESCARGA ES INDICADA. SUMINISTRA CHOQUE DE DESFIBRILACION UTILIZANDO UNA ONDA BIFASICA Y LIBERANDO UNA ENERGiA DE 45 JOULES HASTA 200 JOULES PERMITIENDO EN FORMA AUTOMATICA MEDIR UN RANGO DE IMPEDANCIA DE PACIENTE DESDE 0 HASTA 300 OHM. EL EQUIPO DEBE SER COMPATIBLE CON LA RCP CON INDICACIONES DE VOZ PARA PRESIONAR MAS FUERTE CUANDO LAS COMPRESIONES ESTAN A M | 146846.06
I090000190 | 6 | EQUIPO ORTOPEDICO CADERA DISPOSITIVO DE ESTABILIZACION PELVICA. | 16571.42
I090000216 | 3339 | ESTUCHE DIAGNOSTICO (JGO. DE) ESTUCHE DE DIAGNOSTICO BASICO PARA OTOSCOPIA Y OFTALMOSCOPIA BATERiAS LUZ HALOGENA DE 3 LUMEN ESPECULOS DESECHABLES. | 16902.86
I090000422 | 237 | TANQUE ALMACENAMIENTO LIQUIDOS (MEDICO QUIRURGICO) TANQUE DE OXiGENO FIJO DE POR LO MENOS TRES METROS CuBICOS CON MANOMETRO DE ALTA PRESIONFLUJOMETRO CON RANGO ENTRE 2 A 15 LITROS POR MINUTO Y SALIDA PARA HUMIDIFICADOR; DE 1.7 M3 POR DISENO DE TSN Y FACILIDAD DE MANEJO PARA EL USUARIO. | 28171.42
I090000422 | 238 | TANQUE ALMACENAMIENTO LIQUIDOS (MEDICO QUIRURGICO) TANQUE DE OXiGENO PORTATIL TAMANO D CON MANOMETRO REGULADOR DE PRESION Y FLUJOMETRO CON RANGO ENTRE 2 A 15 LITROS POR MINUTO O MAYOR. | 14748.58
I090000422 | 239 | TANQUE ALMACENAMIENTO LIQUIDOS (MEDICO QUIRURGICO) TANQUE DE OXiGENO FIJO DE POR LO MENOS TRES METROS CuBICOS CON MANOMETRO DE ALTA PRESIONFLUJOMETRO CON RANGO ENTRE 2 A 15 LITROS POR MINUTO Y SALIDA PARA HUMIDIFICADOR; DE 1.7 M3 POR DISENO DE TSN Y FACILIDAD DE MANEJO PARA EL USUARIO. | 28171.42
I060400044 | 87 | CAMILLA MARINA CAMILLA RiGIDA CON SISTEMA DE SUJECION Y TABLA CORTA MARCA SPENCER MODELO TANGO EN PLASTICO TRANSPARENTE A RAYOS X EN COLOR AMARILLO NEGRO CON SISTEMA DE SUJECION CON 10 PUNTOS PARA MAYOR PROTECCION DEL PACIENTE MISMA QUE INCLUYE UN DISPOSITIVO PARA INMOVILIZAR LA CABEZA; MARCA SPENCER TSN MODELO TANGO FIX COLLARINES RiGIDOS ( CHICO MEDIANO Y GRANDE) DE LA MARCA AMBU TABLA CORTA CON SISTEMA DE SUJECION O CHALECO DE EXTRACCION FERULAS PARA MIEMBROS TORACICOS Y PELVICOSY UN SISTEMA DE INMOVILIZACION PEDIATRICO. | 30723.42
I090000040 | 56 | ASPIRADOR SUCCION RAPIDA O TORACICA EQUIPO PORTATIL DE ASPIRACION PARA SUCCION RAPIDA DE SECRECIONES CON BATERIA RECARGABLE RECIPIENTE DE FLUIDOS DE 800 ML Y AJUSTE DE NIVEL DE VACIO FIJO O PORTATIL; | 20767.32
I090000100 | 837 | CARRO CAMILLA CARRO CAMILLA TIPO SPENCER TSN CON SISTEMA DE FRENO COLCHON Y SISTEMAS DE SEGURIDAD: CAMILLA RODANTE CON SISTEMA DE FRENO COLCHON Y SISTEMAS DE SEGURIDAD. CAPACIDAD DE CARGA MiNIMA 250 KG. TOTALMENTE FABRICADA EN ACERO INOXIDABLE PESO MAXIMO 45 KG. RESPALDO AJUSTABLE DE 0 A 73 GRADOS PISTON NEUMATICO TRENDELENBURG 4 RUEDAS DE HULE DE 15 CM MIN DE DIAMETRO MiNIMO C/U EN 5 CM DE ANCHO CON FRENOS EN LAS 2 RUEDAS DELANTERAS . 7 ALTURAS AJUSTABLES COMO MiNIMO INCLUYE COLCHONETA CINTURONES Y MECANISMO DE FIJACION AL PISO CUENTA CON CERTIFICADO FDA Y CE VIGENTE. | 111555.55
I090000162 | 70 | DESFIBRILADOR PARA CARDIOLOGIA DESFIBRILADOR PORTATIL PARA EL MANEJO DEL PARO CARDIACO SuBITO POR FIBRILACION O TAQUICARDIA VENTRICULARES. APARATO PORTATIL CON DIMENSIONES APROXIMADAS: ALTURA10.9 CM ANCHO 31.4 CM Y PROFUNDIDAD 25.9 CM DE PESO APROXIMADO 3 KG CON SISTEMA AUDITIVO Y TEXTOS EN ESPANOL CON CAPACIDAD DE REALIZAR EN FORMA AUTOMATICA PRUEBAS DIARIAS DE AUTOVERIFICACION CON CERTIFICACION CONTRA INGRESO DE PARTiCULAS Y AGUA IP55 O MEJOR CON PANTALLA INTEGRADA CAPAZ DE MOSTRAR TRAZOS DE ECG CON SISTEMA DE ANALISIS Y DETECCION DE ARRITMIAS QUE DETERMINE AUTOMATICAMENTE SI UNA DESCARGA ES INDICADA. SUMINISTRA CHOQUE DE DESFIBRILACION UTILIZANDO UNA ONDA BIFASICA Y LIBERANDO UNA ENERGiA DE 45 JOULES HASTA 200 JOULES PERMITIENDO EN FORMA AUTOMATICA MEDIR UN RANGO DE IMPEDANCIA DE PACIENTE DESDE 0 HASTA 300 OHM. EL EQUIPO DEBE SER COMPATIBLE CON LA RCP CON INDICACIONES DE VOZ PARA PRESIONAR MAS FUERTE CUANDO LAS COMPRESIONES ESTAN A M | 146846.06
I090000190 | 2 | EQUIPO ORTOPEDICO CADERA DISPOSITIVO DE ESTABILIZACION PELVICA | 16571.42
I090000216 | 3335 | ESTUCHE DIAGNOSTICO (JGO. DE) ESTUCHE DE DIAGNOSTICO BASICO PARA OTOSCOPIA Y OFTALMOSCOPIA BATERiAS LUZ HALOGENA DE 3 LUMEN ESPECULOS DESECHABLES | 16902.86
I090000422 | 225 | TANQUE ALMACENAMIENTO LIQUIDOS (MEDICO QUIRURGICO) TANQUE DE OXiGENO FIJO DE POR LO MENOS TRES METROS CuBICOS CON MANOMETRO DE ALTA PRESIONFLUJOMETRO CON RANGO ENTRE 2 A 15 LITROS POR MINUTO Y SALIDA PARA HUMIDIFICADOR; DE 1.7 M3 POR DISENO DE TSN Y FACILIDAD DE MANEJO PARA EL USUARIO | 28171.42
I090000422 | 226 | TANQUE ALMACENAMIENTO LIQUIDOS (MEDICO QUIRURGICO) TANQUE DE OXiGENO FIJO DE POR LO MENOS TRES METROS CuBICOS CON MANOMETRO DE ALTA PRESIONFLUJOMETRO CON RANGO ENTRE 2 A 15 LITROS POR MINUTO Y SALIDA PARA HUMIDIFICADOR; DE 1.7 M3 POR DISENO DE TSN Y FACILIDAD DE MANEJO PARA EL USUARIO | 28171.42
I090000422 | 227 | TANQUE ALMACENAMIENTO LIQUIDOS (MEDICO QUIRURGICO) TANQUE DE OXiGENO PORTATIL TAMANO D CON MANOMETRO REGULADOR DE PRESION Y FLUJOMETRO CON RANGO ENTRE 2 A 15 LITROS POR MINUTO O MAYOR | 14748.58
I060400044 | 83 | CAMILLA MARINA CAMILLA RiGIDA CON SISTEMA DE SUJECION Y TABLA CORTA EN PLASTICO TRANSPARENTE A RAYOS X EN COLOR AMARILLO NEGRO CON SISTEMA DE SUJECION CON 10 PUNTOS PARA MAYOR PROTECCION DEL PACIENTE MISMA QUE INCLUYE UN DISPOSITIVO PARA INMOVILIZAR LA CABEZA; MARCA SPENCER TSN MODELO TANGO FIX COLLARINES RiGIDOS ( CHICO MEDIANO Y GRANDE) DE LA MARCA AMBU TABLA CORTA CON SISTEMA DE SUJECION O CHALECO DE EXTRACCION FERULAS PARA MIEMBROS TORACICOS Y PELVICOSY UN SISTEMA DE INMOVILIZACION PEDIATRICO | 30723.42
I090000040 | 61 | ASPIRADOR SUCCION RAPIDA O TORACICA EQUIPO PORTATIL DE ASPIRACION PARA SUCCION RAPIDA DE SECRECIONES CON BATERIA RECARGABLE RECIPIENTE DE FLUIDOS DE 800 ML Y AJUSTE DE NIVEL DE VACIO FIJO O PORTATIL. | 20767.31
I090000100 | 842 | CARRO CAMILLA CARRO CAMILLA TIPO SPENCER TSN CON SISTEMA DE FRENO COLCHON Y SISTEMAS DE SEGURIDAD: CAMILLA RODANTE CON SISTEMA DE FRENO COLCHON Y SISTEMAS DE SEGURIDAD. CAPACIDAD DE CARGA MiNIMA 250 KG. TOTALMENTE FABRICADA EN ACERO INOXIDABLE PESO MAXIMO 45 KG. RESPALDO AJUSTABLE DE 0 A 73 GRADOS PISTON NEUMATICO TRENDELENBURG 4 RUEDAS DE HULE DE 15 CM MIN DE DIAMETRO MiNIMO C/U EN 5 CM DE ANCHO CON FRENOS EN LAS 2 RUEDAS DELANTERAS . 7 ALTURAS AJUSTABLES COMO MiNIMO INCLUYE COLCHONETA CINTURONES Y MECANISMO DE FIJACION AL PISO CUENTA CON CERTIFICADO FDA Y CE VIGENTE. | 111555.56
I090000162 | 75 | DESFIBRILADOR PARA CARDIOLOGIA DESFIBRILADOR PORTATIL PARA EL MANEJO DEL PARO CARDIACO SuBITO POR FIBRILACION O TAQUICARDIA VENTRICULARES. APARATO PORTATIL CON DIMENSIONES APROXIMADAS: ALTURA10.9 CM ANCHO 31.4 CM Y PROFUNDIDAD 25.9 CM DE PESO APROXIMADO 3 KG CON SISTEMA AUDITIVO Y TEXTOS EN ESPANOL CON CAPACIDAD DE REALIZAR EN FORMA AUTOMATICA PRUEBAS DIARIAS DE AUTOVERIFICACION CON CERTIFICACION CONTRA INGRESO DE PARTiCULAS Y AGUA IP55 O MEJOR CON PANTALLA INTEGRADA CAPAZ DE MOSTRAR TRAZOS DE ECG CON SISTEMA DE ANALISIS Y DETECCION DE ARRITMIAS QUE DETERMINE AUTOMATICAMENTE SI UNA DESCARGA ES INDICADA. SUMINISTRA CHOQUE DE DESFIBRILACION UTILIZANDO UNA ONDA BIFASICA Y LIBERANDO UNA ENERGiA DE 45 JOULES HASTA 200 JOULES PERMITIENDO EN FORMA AUTOMATICA MEDIR UN RANGO DE IMPEDANCIA DE PACIENTE DESDE 0 HASTA 300 OHM. EL EQUIPO DEBE SER COMPATIBLE CON LA RCP CON INDICACIONES DE VOZ PARA PRESIONAR MAS FUERTE CUANDO LAS COMPRESIONES ESTAN A M | 146846.06
I090000216 | 3340 | ESTUCHE DIAGNOSTICO (JGO. DE) ESTUCHE DE DIAGNOSTICO BASICO PARA OTOSCOPIA Y OFTALMOSCOPIA BATERiAS LUZ HALOGENA DE 3 LUMEN ESPECULOS DESECHABLES. | 16902.86
I090000422 | 240 | TANQUE ALMACENAMIENTO LIQUIDOS (MEDICO QUIRURGICO) TANQUE DE OXiGENO FIJO DE POR LO MENOS TRES METROS CuBICOS CON MANOMETRO DE ALTA PRESIONFLUJOMETRO CON RANGO ENTRE 2 A 15 LITROS POR MINUTO Y SALIDA PARA HUMIDIFICADOR; DE 1.7 M3 POR DISENO DE TSN Y FACILIDAD DE MANEJO PARA EL USUARIO | 28171.42
I090000422 | 241 | TANQUE ALMACENAMIENTO LIQUIDOS (MEDICO QUIRURGICO) TANQUE DE OXiGENO FIJO DE POR LO MENOS TRES METROS CuBICOS CON MANOMETRO DE ALTA PRESIONFLUJOMETRO CON RANGO ENTRE 2 A 15 LITROS POR MINUTO Y SALIDA PARA HUMIDIFICADOR; DE 1.7 M3 POR DISENO DE TSN Y FACILIDAD DE MANEJO PARA EL USUARIO | 28171.42
I090000422 | 242 | TANQUE ALMACENAMIENTO LIQUIDOS (MEDICO QUIRURGICO) TANQUE DE OXiGENO PORTATIL TAMANO D CON MANOMETRO REGULADOR DE PRESION Y FLUJOMETRO CON RANGO ENTRE 2 A 15 LITROS POR MINUTO O MAYOR. | 14748.58
I060400044 | 88 | CAMILLA MARINA CAMILLA RiGIDA CON SISTEMA DE SUJECION Y TABLA CORTA EN PLASTICO TRANSPARENTE A RAYOS X EN COLOR AMARILLO NEGRO CON SISTEMA DE SUJECION CON 10 PUNTOS PARA MAYOR PROTECCION DEL PACIENTE MISMA QUE INCLUYE UN DISPOSITIVO PARA INMOVILIZAR LA CABEZA; MARCA SPENCER TSN MODELO TANGO FIX COLLARINES RiGIDOS ( CHICO MEDIANO Y GRANDE) DE LA MARCA AMBU TABLA CORTA CON SISTEMA DE SUJECION O CHALECO DE EXTRACCION FERULAS PARA MIEMBROS TORACICOS Y PELVICOSY UN SISTEMA DE INMOVILIZACION PEDIATRICO | 30723.42
I090000040 | 62 | ASPIRADOR SUCCION RAPIDA O TORACICA EQUIPO PORTATIL DE ASPIRACION PARA SUCCION RAPIDA DE SECRECIONES CON BATERIA RECARGABLE RECIPIENTE DE FLUIDOS DE 800 ML Y AJUSTE DE NIVEL DE VACIO FIJO O PORTATIL | 20767.32
I090000100 | 843 | CARRO CAMILLA CARRO CAMILLA TIPO SPENCER TSN CON SISTEMA DE FRENO COLCHON Y SISTEMAS DE SEGURIDAD: CAMILLA RODANTE CON SISTEMA DE FRENO COLCHON Y SISTEMAS DE SEGURIDAD. CAPACIDAD DE CARGA MiNIMA 250 KG. TOTALMENTE FABRICADA EN ACERO INOXIDABLE PESO MAXIMO 45 KG. RESPALDO AJUSTABLE DE 0 A 73 GRADOS PISTON NEUMATICO TRENDELENBURG 4 RUEDAS DE HULE DE 15 CM MIN DE DIAMETRO MiNIMO C/U EN 5 CM DE ANCHO CON FRENOS EN LAS 2 RUEDAS DELANTERAS . 7 ALTURAS AJUSTABLES COMO MiNIMO INCLUYE COLCHONETA CINTURONES Y MECANISMO DE FIJACION AL PISO CUENTA CON CERTIFICADO FDA Y CE VIGENTE. | 111555.55
I090000162 | 76 | DESFIBRILADOR PARA CARDIOLOGIA DESFIBRILADOR PORTATIL PARA EL MANEJO DEL PARO CARDIACO SuBITO POR FIBRILACION O TAQUICARDIA VENTRICULARES. APARATO PORTATIL CON DIMENSIONES APROXIMADAS: ALTURA10.9 CM ANCHO 31.4 CM Y PROFUNDIDAD 25.9 CM DE PESO APROXIMADO 3 KG CON SISTEMA AUDITIVO Y TEXTOS EN ESPANOL CON CAPACIDAD DE REALIZAR EN FORMA AUTOMATICA PRUEBAS DIARIAS DE AUTOVERIFICACION CON CERTIFICACION CONTRA INGRESO DE PARTiCULAS Y AGUA IP55 O MEJOR CON PANTALLA INTEGRADA CAPAZ DE MOSTRAR TRAZOS DE ECG CON SISTEMA DE ANALISIS Y DETECCION DE ARRITMIAS QUE DETERMINE AUTOMATICAMENTE SI UNA DESCARGA ES INDICADA. SUMINISTRA CHOQUE DE DESFIBRILACION UTILIZANDO UNA ONDA BIFASICA Y LIBERANDO UNA ENERGiA DE 45 JOULES HASTA 200 JOULES PERMITIENDO EN FORMA AUTOMATICA MEDIR UN RANGO DE IMPEDANCIA DE PACIENTE DESDE 0 HASTA 300 OHM. EL EQUIPO DEBE SER COMPATIBLE CON LA RCP CON INDICACIONES DE VOZ PARA PRESIONAR MAS FUERTE CUANDO LAS COMPRESIONES ESTAN A M | 146846.06
I090000190 | 8 | EQUIPO ORTOPEDICO CADERA DISPOSITIVO DE ESTABILIZACION PELVICA | 16571.42
I090000216 | 3341 | ESTUCHE DIAGNOSTICO (JGO. DE) ESTUCHE DE DIAGNOSTICO BASICO PARA OTOSCOPIA Y OFTALMOSCOPIA BATERiAS LUZ HALOGENA DE 3 LUMEN ESPECULOS DESECHABLES. | 16902.86
I090000422 | 243 | TANQUE ALMACENAMIENTO LIQUIDOS (MEDICO QUIRURGICO) TANQUE DE OXiGENO FIJO DE POR LO MENOS TRES METROS CuBICOS CON MANOMETRO DE ALTA PRESIONFLUJOMETRO CON RANGO ENTRE 2 A 15 LITROS POR MINUTO Y SALIDA PARA HUMIDIFICADOR; DE 1.7 M3 POR DISENO DE TSN Y FACILIDAD DE MANEJO PARA EL USUARIO | 28171.42
I090000422 | 244 | TANQUE ALMACENAMIENTO LIQUIDOS (MEDICO QUIRURGICO) TANQUE DE OXiGENO FIJO DE POR LO MENOS TRES METROS CuBICOS CON MANOMETRO DE ALTA PRESIONFLUJOMETRO CON RANGO ENTRE 2 A 15 LITROS POR MINUTO Y SALIDA PARA HUMIDIFICADOR; DE 1.7 M3 POR DISENO DE TSN Y FACILIDAD DE MANEJO PARA EL USUARIO | 28171.42
I090000422 | 245 | TANQUE ALMACENAMIENTO LIQUIDOS (MEDICO QUIRURGICO) TANQUE DE OXiGENO PORTATIL TAMANO D CON MANOMETRO REGULADOR DE PRESION Y FLUJOMETRO CON RANGO ENTRE 2 A 15 LITROS POR MINUTO O MAYOR | 14748.58
I060400044 | 89 | CAMILLA MARINA CAMILLA RiGIDA CON SISTEMA DE SUJECION Y TABLA CORTA EN PLASTICO TRANSPARENTE A RAYOS X EN COLOR AMARILLO NEGRO CON SISTEMA DE SUJECION CON 10 PUNTOS PARA MAYOR PROTECCION DEL PACIENTE MISMA QUE INCLUYE UN DISPOSITIVO PARA INMOVILIZAR LA CABEZA; MARCA SPENCER TSN MODELO TANGO FIX COLLARINES RiGIDOS ( CHICO MEDIANO Y GRANDE) DE LA MARCA AMBU TABLA CORTA CON SISTEMA DE SUJECION O CHALECO DE EXTRACCION FERULAS PARA MIEMBROS TORACICOS Y PELVICOSY UN SISTEMA DE INMOVILIZACION PEDIATRICO | 30723.42
I090000040 | 63 | ASPIRADOR SUCCION RAPIDA O TORACICA EQUIPO PORTATIL DE ASPIRACION PARA SUCCION RAPIDA DE SECRECIONES CON BATERIA RECARGABLE RECIPIENTE DE FLUIDOS DE 800 ML Y AJUSTE DE NIVEL DE VACIO FIJO O PORTATIL | 20767.32
I090000100 | 844 | CARRO CAMILLA CARRO CAMILLA TIPO SPENCER TSN CON SISTEMA DE FRENO COLCHON Y SISTEMAS DE SEGURIDAD: CAMILLA RODANTE CON SISTEMA DE FRENO COLCHON Y SISTEMAS DE SEGURIDAD. CAPACIDAD DE CARGA MiNIMA 250 KG. TOTALMENTE FABRICADA EN ACERO INOXIDABLE PESO MAXIMO 45 KG. RESPALDO AJUSTABLE DE 0 A 73 GRADOS PISTON NEUMATICO TRENDELENBURG 4 RUEDAS DE HULE DE 15 CM MIN DE DIAMETRO MiNIMO C/U EN 5 CM DE ANCHO CON FRENOS EN LAS 2 RUEDAS DELANTERAS . 7 ALTURAS AJUSTABLES COMO MiNIMO INCLUYE COLCHONETA CINTURONES Y MECANISMO DE FIJACION AL PISO CUENTA CON CERTIFICADO FDA Y CE VIGENTE. | 111555.55
I090000162 | 77 | DESFIBRILADOR PARA CARDIOLOGIA DESFIBRILADOR PORTATIL PARA EL MANEJO DEL PARO CARDIACO SuBITO POR FIBRILACION O TAQUICARDIA VENTRICULARES. APARATO PORTATIL CON DIMENSIONES APROXIMADAS: ALTURA10.9 CM ANCHO 31.4 CM Y PROFUNDIDAD 25.9 CM DE PESO APROXIMADO 3 KG CON SISTEMA AUDITIVO Y TEXTOS EN ESPANOL CON CAPACIDAD DE REALIZAR EN FORMA AUTOMATICA PRUEBAS DIARIAS DE AUTOVERIFICACION CON CERTIFICACION CONTRA INGRESO DE PARTiCULAS Y AGUA IP55 O MEJOR CON PANTALLA INTEGRADA CAPAZ DE MOSTRAR TRAZOS DE ECG CON SISTEMA DE ANALISIS Y DETECCION DE ARRITMIAS QUE DETERMINE AUTOMATICAMENTE SI UNA DESCARGA ES INDICADA. SUMINISTRA CHOQUE DE DESFIBRILACION UTILIZANDO UNA ONDA BIFASICA Y LIBERANDO UNA ENERGiA DE 45 JOULES HASTA 200 JOULES PERMITIENDO EN FORMA AUTOMATICA MEDIR UN RANGO DE IMPEDANCIA DE PACIENTE DESDE 0 HASTA 300 OHM. EL EQUIPO DEBE SER COMPATIBLE CON LA RCP CON INDICACIONES DE VOZ PARA PRESIONAR MAS FUERTE CUANDO LAS COMPRESIONES ESTAN A M | 146846.06
I090000190 | 9 | EQUIPO ORTOPEDICO CADERA DISPOSITIVO DE ESTABILIZACION PELVICA | 16571.42
I090000216 | 3342 | ESTUCHE DIAGNOSTICO (JGO. DE) ESTUCHE DE DIAGNOSTICO BASICO PARA OTOSCOPIA Y OFTALMOSCOPIA BATERiAS LUZ HALOGENA DE 3 LUMEN ESPECULOS DESECHABLES | 16902.86
I090000422 | 246 | TANQUE ALMACENAMIENTO LIQUIDOS (MEDICO QUIRURGICO) TANQUE DE OXiGENO FIJO DE POR LO MENOS TRES METROS CuBICOS CON MANOMETRO DE ALTA PRESIONFLUJOMETRO CON RANGO ENTRE 2 A 15 LITROS POR MINUTO Y SALIDA PARA HUMIDIFICADOR; DE 1.7 M3 POR DISENO DE TSN Y FACILIDAD DE MANEJO PARA EL USUARIO | 28171.42
I090000422 | 247 | TANQUE ALMACENAMIENTO LIQUIDOS (MEDICO QUIRURGICO) TANQUE DE OXiGENO FIJO DE POR LO MENOS TRES METROS CuBICOS CON MANOMETRO DE ALTA PRESIONFLUJOMETRO CON RANGO ENTRE 2 A 15 LITROS POR MINUTO Y SALIDA PARA HUMIDIFICADOR; DE 1.7 M3 POR DISENO DE TSN Y FACILIDAD DE MANEJO PARA EL USUARIO | 28171.42
I090000422 | 248 | TANQUE ALMACENAMIENTO LIQUIDOS (MEDICO QUIRURGICO) TANQUE DE OXiGENO PORTATIL TAMANO D CON MANOMETRO REGULADOR DE PRESION Y FLUJOMETRO CON RANGO ENTRE 2 A 15 LITROS POR MINUTO O MAYOR | 14748.58
I060400044 | 90 | CAMILLA MARINA CAMILLA RiGIDA CON SISTEMA DE SUJECION Y TABLA CORTA EN PLASTICO TRANSPARENTE A RAYOS X EN COLOR AMARILLO NEGRO CON SISTEMA DE SUJECION CON 10 PUNTOS PARA MAYOR PROTECCION DEL PACIENTE MISMA QUE INCLUYE UN DISPOSITIVO PARA INMOVILIZAR LA CABEZA COLLARINES RiGIDOS ( CHICO MEDIANO Y GRANDE) DE LA MARCA AMBU TABLA CORTA CON SISTEMA DE SUJECION O CHALECO DE EXTRACCION FERULAS PARA MIEMBROS TORACICOS Y PELVICOSY UN SISTEMA DE INMOVILIZACION PEDIATRICO | 30723.42
I090000040 | 64 | ASPIRADOR SUCCION RAPIDA O TORACICA EQUIPO PORTATIL DE ASPIRACION PARA SUCCION RAPIDA DE SECRECIONES CON BATERIA RECARGABLE RECIPIENTE DE FLUIDOS DE 800 ML Y AJUSTE DE NIVEL DE VACIO FIJO O PORTATIL | 20767.32
I090000100 | 845 | CARRO CAMILLA CARRO CAMILLA TIPO SPENCER TSN CON SISTEMA DE FRENO COLCHON Y SISTEMAS DE SEGURIDAD: CAMILLA RODANTE CON SISTEMA DE FRENO COLCHON Y SISTEMAS DE SEGURIDAD. CAPACIDAD DE CARGA MiNIMA 250 KG. TOTALMENTE FABRICADA EN ACERO INOXIDABLE PESO MAXIMO 45 KG. RESPALDO AJUSTABLE DE 0 A 73 GRADOS PISTON NEUMATICO TRENDELENBURG 4 RUEDAS DE HULE DE 15 CM MIN DE DIAMETRO MiNIMO C/U EN 5 CM DE ANCHO CON FRENOS EN LAS 2 RUEDAS DELANTERAS . 7 ALTURAS AJUSTABLES COMO MiNIMO INCLUYE COLCHONETA CINTURONES Y MECANISMO DE FIJACION AL PISO CUENTA CON CERTIFICADO FDA Y CE VIGENTE. | 111555.54
I090000162 | 78 | DESFIBRILADOR PARA CARDIOLOGIA DESFIBRILADOR PORTATIL PARA EL MANEJO DEL PARO CARDIACO SuBITO POR FIBRILACION O TAQUICARDIA VENTRICULARES. APARATO PORTATIL CON DIMENSIONES APROXIMADAS: ALTURA10.9 CM ANCHO 31.4 CM Y PROFUNDIDAD 25.9 CM DE PESO APROXIMADO 3 KG CON SISTEMA AUDITIVO Y TEXTOS EN ESPANOL CON CAPACIDAD DE REALIZAR EN FORMA AUTOMATICA PRUEBAS DIARIAS DE AUTOVERIFICACION CON CERTIFICACION CONTRA INGRESO DE PARTiCULAS Y AGUA IP55 O MEJOR CON PANTALLA INTEGRADA CAPAZ DE MOSTRAR TRAZOS DE ECG CON SISTEMA DE ANALISIS Y DETECCION DE ARRITMIAS QUE DETERMINE AUTOMATICAMENTE SI UNA DESCARGA ES INDICADA. SUMINISTRA CHOQUE DE DESFIBRILACION UTILIZANDO UNA ONDA BIFASICA Y LIBERANDO UNA ENERGiA DE 45 JOULES HASTA 200 JOULES PERMITIENDO EN FORMA AUTOMATICA MEDIR UN RANGO DE IMPEDANCIA DE PACIENTE DESDE 0 HASTA 300 OHM. EL EQUIPO DEBE SER COMPATIBLE CON LA RCP CON INDICACIONES DE VOZ PARA PRESIONAR MAS FUERTE CUANDO LAS COMPRESIONES ESTAN A M | 146846.06
I090000190 | 10 | EQUIPO ORTOPEDICO CADERA DISPOSITIVO DE ESTABILIZACION PELVICA | 16571.42
I090000216 | 3343 | ESTUCHE DIAGNOSTICO (JGO. DE) ESTUCHE DE DIAGNOSTICO BASICO PARA OTOSCOPIA Y OFTALMOSCOPIA BATERiAS LUZ HALOGENA DE 3 LUMEN ESPECULOS DESECHABLES. | 16902.86
I090000422 | 249 | TANQUE ALMACENAMIENTO LIQUIDOS (MEDICO QUIRURGICO) TANQUE DE OXiGENO FIJO DE POR LO MENOS TRES METROS CuBICOS CON MANOMETRO DE ALTA PRESIONFLUJOMETRO CON RANGO ENTRE 2 A 15 LITROS POR MINUTO Y SALIDA PARA HUMIDIFICADOR; DE 1.7 M3 POR DISENO DE TSN Y FACILIDAD DE MANEJO PARA EL USUARIO | 28171.42
I090000422 | 250 | TANQUE ALMACENAMIENTO LIQUIDOS (MEDICO QUIRURGICO) TANQUE DE OXiGENO FIJO DE POR LO MENOS TRES METROS CuBICOS CON MANOMETRO DE ALTA PRESIONFLUJOMETRO CON RANGO ENTRE 2 A 15 LITROS POR MINUTO Y SALIDA PARA HUMIDIFICADOR; DE 1.7 M3 POR DISENO DE TSN Y FACILIDAD DE MANEJO PARA EL USUARIO | 28171.42
I090000422 | 251 | TANQUE ALMACENAMIENTO LIQUIDOS (MEDICO QUIRURGICO) TANQUE DE OXiGENO PORTATIL TAMANO D CON MANOMETRO REGULADOR DE PRESION Y FLUJOMETRO CON RANGO ENTRE 2 A 15 LITROS POR MINUTO O MAYOR | 14748.58
I060400044 | 91 | CAMILLA MARINA CAMILLA RiGIDA CON SISTEMA DE SUJECION Y TABLA CORTA EN PLASTICO TRANSPARENTE A RAYOS X EN COLOR AMARILLO NEGRO CON SISTEMA DE SUJECION CON 10 PUNTOS PARA MAYOR PROTECCION DEL PACIENTE MISMA QUE INCLUYE UN DISPOSITIVO PARA INMOVILIZAR LA CABEZA; MARCA SPENCER TSN MODELO TANGO FIX COLLARINES RiGIDOS ( CHICO MEDIANO Y GRANDE) DE LA MARCA AMBU TABLA CORTA CON SISTEMA DE SUJECION O CHALECO DE EXTRACCION FERULAS PARA MIEMBROS TORACICOS Y PELVICOSY UN SISTEMA DE INMOVILIZACION PEDIATRICO | 30723.42
I480800002 | 209 | AMBULANCIA VEHICULO MANAGER FRUGON L2H2 2.2 HDI 150 HP BVM 6 VELOCIDADES MODELO 2020 FROI. CARACTERISTICAS TECNICAS DE VEHICULO CARGO VAN MANAGER FURGON L2H2 MECANICAS: MOTOR 22 L TURBO DIESEL EUROV POTENCIA DE 150 HP @ 3500 RPM TORQUE DE 350 NM-PIE @ 2500 RPM DIRECCION HIDRAULICA DE PINON Y CREMALLERA FRENOS DE DISCO EN LAS 4 RUEDAS TRACCION DELANTERA TRANSMISION MANUAL DE 6 VELOCIDADES SUSPENSION DELANTERA MCPHERSON STRUT SUSPENSION TRASERA B-LAMINAS REFORZADOS ALTERNADOR DE 180 AMP CAPACIDADES Y DIMENSIONES: PESO BRUTO VEHICULAR 3765 KG PESO VEHICULAR 2157 KG VOLUMEN DE CARGA 11.5 M3 CAPACIDAD DE CARGA 1880 KG LONGITUD DEL AREA DE CARGA...3124 MM ANCHO DEL AREA DE CARGA ENTRE PANELES 1864 MM ALTURA DEL AREA DE CARGA 1930 MM DISTANCIA ENTRE EJES: 3450 MM FRENOS DE DISCO HD LARGO/ANCHO/ALTO: 5413/2050/2524 MM PUERTA LATERAL ANCHO/ALTO: 1245/1778 MM PUERTA TRASERA ANCHO/ALTO: 1575/1524 MM SUSPENSION TRASERA CON D | 2066594.84
I480800002 | 210 | AMBULANCIA VEHICULO MANAGER FRUGON L2H2 2.2 HDI 150 HP BVM 6 VELOCIDADES MODELO 2020 FROI. CARACTERISTICAS TECNICAS DE VEHICULO CARGO VAN MANAGER FURGON L2H2 MECANICAS: MOTOR 22 L TURBO DIESEL EUROV POTENCIA DE 150 HP @ 3500 RPM TORQUE DE 350 NM-PIE @ 2500 RPM DIRECCION HIDRAULICA DE PINON Y CREMALLERA FRENOS DE DISCO EN LAS 4 RUEDAS TRACCION DELANTERA TRANSMISION MANUAL DE 6 VELOCIDADES SUSPENSION DELANTERA MCPHERSON STRUT SUSPENSION TRASERA B-LAMINAS REFORZADOS ALTERNADOR DE 180 AMP CAPACIDADES Y DIMENSIONES: PESO BRUTO VEHICULAR 3765 KG PESO VEHICULAR 2157 KG VOLUMEN DE CARGA 11.5 M3 CAPACIDAD DE CARGA 1880 KG LONGITUD DEL AREA DE CARGA...3124 MM ANCHO DEL AREA DE CARGA ENTRE PANELES 1864 MM ALTURA DEL AREA DE CARGA 1930 MM DISTANCIA ENTRE EJES: 3450 MM FRENOS DE DISCO HD LARGO/ANCHO/ALTO: 5413/2050/2524 MM PUERTA LATERAL ANCHO/ALTO: 1245/1778 MM PUERTA TRASERA ANCHO/ALTO: 1575/1524 MM SUSPENSION TRASERA CON D | 2066594.84
I480800002 | 211 | AMBULANCIA VEHICULO MANAGER FRUGON L2H2 2.2 HDI 150 HP BVM 6 VELOCIDADES MODELO 2020 FROI. CARACTERISTICAS TECNICAS DE VEHICULO CARGO VAN MANAGER FURGON L2H2 MECANICAS: MOTOR 22 L TURBO DIESEL EUROV POTENCIA DE 150 HP @ 3500 RPM TORQUE DE 350 NM-PIE @ 2500 RPM DIRECCION HIDRAULICA DE PINON Y CREMALLERA FRENOS DE DISCO EN LAS 4 RUEDAS TRACCION DELANTERA TRANSMISION MANUAL DE 6 VELOCIDADES SUSPENSION DELANTERA MCPHERSON STRUT SUSPENSION TRASERA B-LAMINAS REFORZADOS ALTERNADOR DE 180 AMP CAPACIDADES Y DIMENSIONES: PESO BRUTO VEHICULAR 3765 KG PESO VEHICULAR 2157 KG VOLUMEN DE CARGA 11.5 M3 CAPACIDAD DE CARGA 1880 KG LONGITUD DEL AREA DE CARGA...3124 MM ANCHO DEL AREA DE CARGA ENTRE PANELES 1864 MM ALTURA DEL AREA DE CARGA 1930 MM DISTANCIA ENTRE EJES: 3450 MM FRENOS DE DISCO HD LARGO/ANCHO/ALTO: 5413/2050/2524 MM PUERTA LATERAL ANCHO/ALTO: 1245/1778 MM PUERTA TRASERA ANCHO/ALTO: 1575/1524 MM SUSPENSION TRASERA CON D | 2066594.84
I480800002 | 212 | AMBULANCIA VEHiCULO SPRINTER CARGO VAN MISMO QUE REuNE TODAS LAS CARACTERiSTICAS REQUERIDAS DE ADAPTACION INTERIOR Y EXTERIOR. FICHA DE DATOS DEL VEHiCULO: MODULO ESPECIAL PROGRAMABLE DOS PUETAS LATERALES BATERiA DE AMG 12V/95 AH (ABSORBER GLASSMAT) BATERiA ADICIONAL REFORZADA INTERRUPTOR PRINCIPAL DE LA BATERiA 1 POLO RELE SEPARADOS CON BATERiA ADICIONAL RETROVISOR INTERIOR AIRE ACONDICIONADO SIRENA DE REVERSA SENSOR DE TEMPERATURA EXTERIOR ESCAPE LATERAL POR DETRAS DEL EJE TRASERO FAROS ANTINIEBLA DE HALOGENO VENTANILLA CORREDIZA EN PUERTA LATERAL PUERTA POSTERIOR CON APERTURA DE 270° VENTANAS EN PUERTAS POSTERIORES PELDANO EN LA PUERTA POSTERIOR TECHO ALTO PREPARACION DIN ASIENTO SENCILLO CON DESCANSA-BRAZOS AIRBAG COPILOTO MEDIDAS: ALTO EXTERIOR (TECHO ALTO): 2820 MM LARGO EXTERIOR: 5926 MM ANCHO EXTERIOR: 1993 MM CONVERSION DEL VEHICULO EN AMBULANCIA: A) CARACTERiSTICAS GENERALES TODAS LAS CARACTERiSTICAS CONSTRUCTIVAS DEL VEHi | 2420089.78
I480800002 | 213 | AMBULANCIA VEHiCULO SPRINTER CARGO VAN MISMO QUE REuNE TODAS LAS CARACTERiSTICAS REQUERIDAS DE ADAPTACION INTERIOR Y EXTERIOR. FICHA DE DATOS DEL VEHiCULO: MODULO ESPECIAL PROGRAMABLE DOS PUETAS LATERALES BATERiA DE AMG 12V/95 AH (ABSORBER GLASSMAT) BATERiA ADICIONAL REFORZADA INTERRUPTOR PRINCIPAL DE LA BATERiA 1 POLO RELE SEPARADOS CON BATERiA ADICIONAL RETROVISOR INTERIOR AIRE ACONDICIONADO SIRENA DE REVERSA SENSOR DE TEMPERATURA EXTERIOR ESCAPE LATERAL POR DETRAS DEL EJE TRASERO FAROS ANTINIEBLA DE HALOGENO VENTANILLA CORREDIZA EN PUERTA LATERAL PUERTA POSTERIOR CON APERTURA DE 270° VENTANAS EN PUERTAS POSTERIORES PELDANO EN LA PUERTA POSTERIOR TECHO ALTO PREPARACION DIN ASIENTO SENCILLO CON DESCANSA-BRAZOS AIRBAG COPILOTO MEDIDAS: ALTO EXTERIOR (TECHO ALTO): 2820 MM LARGO EXTERIOR: 5926 MM ANCHO EXTERIOR: 1993 MM CONVERSION DEL VEHICULO EN AMBULANCIA: A) CARACTERiSTICAS GENERALES TODAS LAS CARACTERiSTICAS CONSTRUCTIVAS DEL VEHi | 2420089.78
I480800002 | 214 | AMBULANCIA VEHiCULO SPRINTER CARGO VAN MISMO QUE REuNE TODAS LAS CARACTERiSTICAS REQUERIDAS DE ADAPTACION INTERIOR Y EXTERIOR. FICHA DE DATOS DEL VEHiCULO: MODULO ESPECIAL PROGRAMABLE DOS PUETAS LATERALES BATERiA DE AMG 12V/95 AH (ABSORBER GLASSMAT) BATERiA ADICIONAL REFORZADA INTERRUPTOR PRINCIPAL DE LA BATERiA 1 POLO RELE SEPARADOS CON BATERiA ADICIONAL RETROVISOR INTERIOR AIRE ACONDICIONADO SIRENA DE REVERSA SENSOR DE TEMPERATURA EXTERIOR ESCAPE LATERAL POR DETRAS DEL EJE TRASERO FAROS ANTINIEBLA DE HALOGENO VENTANILLA CORREDIZA EN PUERTA LATERAL PUERTA POSTERIOR CON APERTURA DE 270° VENTANAS EN PUERTAS POSTERIORES PELDANO EN LA PUERTA POSTERIOR TECHO ALTO PREPARACION DIN ASIENTO SENCILLO CON DESCANSA-BRAZOS AIRBAG COPILOTO MEDIDAS: ALTO EXTERIOR (TECHO ALTO): 2820 MM LARGO EXTERIOR: 5926 MM ANCHO EXTERIOR: 1993 MM CONVERSION DEL VEHICULO EN AMBULANCIA: A) CARACTERiSTICAS GENERALES TODAS LAS CARACTERiSTICAS CONSTRUCTIVAS DEL VEHi | 2420089.78
I480800002 | 215 | AMBULANCIA VEHiCULO SPRINTER CARGO VAN MISMO QUE REuNE TODAS LAS CARACTERiSTICAS REQUERIDAS DE ADAPTACION INTERIOR Y EXTERIOR. FICHA DE DATOS DEL VEHiCULO: MODULO ESPECIAL PROGRAMABLE DOS PUETAS LATERALES BATERiA DE AMG 12V/95 AH (ABSORBER GLASSMAT) BATERiA ADICIONAL REFORZADA INTERRUPTOR PRINCIPAL DE LA BATERiA 1 POLO RELE SEPARADOS CON BATERiA ADICIONAL RETROVISOR INTERIOR AIRE ACONDICIONADO SIRENA DE REVERSA SENSOR DE TEMPERATURA EXTERIOR ESCAPE LATERAL POR DETRAS DEL EJE TRASERO FAROS ANTINIEBLA DE HALOGENO VENTANILLA CORREDIZA EN PUERTA LATERAL PUERTA POSTERIOR CON APERTURA DE 270° VENTANAS EN PUERTAS POSTERIORES PELDANO EN LA PUERTA POSTERIOR TECHO ALTO PREPARACION DIN ASIENTO SENCILLO CON DESCANSA-BRAZOS AIRBAG COPILOTO MEDIDAS: ALTO EXTERIOR (TECHO ALTO): 2820 MM LARGO EXTERIOR: 5926 MM ANCHO EXTERIOR: 1993 MM CONVERSION DEL VEHICULO EN AMBULANCIA: A) CARACTERiSTICAS GENERALES TODAS LAS CARACTERiSTICAS CONSTRUCTIVAS DEL VEHi | 2420089.78
I480800002 | 216 | AMBULANCIA VEHiCULO SPRINTER CARGO VAN MISMO QUE REuNE TODAS LAS CARACTERiSTICAS REQUERIDAS DE ADAPTACION INTERIOR Y EXTERIOR. FICHA DE DATOS DEL VEHiCULO: MODULO ESPECIAL PROGRAMABLE DOS PUETAS LATERALES BATERiA DE AMG 12V/95 AH (ABSORBER GLASSMAT) BATERiA ADICIONAL REFORZADA INTERRUPTOR PRINCIPAL DE LA BATERiA 1 POLO RELE SEPARADOS CON BATERiA ADICIONAL RETROVISOR INTERIOR AIRE ACONDICIONADO SIRENA DE REVERSA SENSOR DE TEMPERATURA EXTERIOR ESCAPE LATERAL POR DETRAS DEL EJE TRASERO FAROS ANTINIEBLA DE HALOGENO VENTANILLA CORREDIZA EN PUERTA LATERAL PUERTA POSTERIOR CON APERTURA DE 270° VENTANAS EN PUERTAS POSTERIORES PELDANO EN LA PUERTA POSTERIOR TECHO ALTO PREPARACION DIN ASIENTO SENCILLO CON DESCANSA-BRAZOS AIRBAG COPILOTO MEDIDAS: ALTO EXTERIOR (TECHO ALTO): 2820 MM LARGO EXTERIOR: 5926 MM ANCHO EXTERIOR: 1993 MM CONVERSION DEL VEHICULO EN AMBULANCIA: A) CARACTERiSTICAS GENERALES TODAS LAS CARACTERiSTICAS CONSTRUCTIVAS DEL VEHi | 2420089.78
I480800002 | 217 | AMBULANCIA VEHiCULO SPRINTER CARGO VAN MISMO QUE REuNE TODAS LAS CARACTERiSTICAS REQUERIDAS DE ADAPTACION INTERIOR Y EXTERIOR. FICHA DE DATOS DEL VEHiCULO: MODULO ESPECIAL PROGRAMABLE DOS PUETAS LATERALES BATERiA DE AMG 12V/95 AH (ABSORBER GLASSMAT) BATERiA ADICIONAL REFORZADA INTERRUPTOR PRINCIPAL DE LA BATERiA 1 POLO RELE SEPARADOS CON BATERiA ADICIONAL RETROVISOR INTERIOR AIRE ACONDICIONADO SIRENA DE REVERSA SENSOR DE TEMPERATURA EXTERIOR ESCAPE LATERAL POR DETRAS DEL EJE TRASERO FAROS ANTINIEBLA DE HALOGENO VENTANILLA CORREDIZA EN PUERTA LATERAL PUERTA POSTERIOR CON APERTURA DE 270° VENTANAS EN PUERTAS POSTERIORES PELDANO EN LA PUERTA POSTERIOR TECHO ALTO PREPARACION DIN ASIENTO SENCILLO CON DESCANSA-BRAZOS AIRBAG COPILOTO MEDIDAS: ALTO EXTERIOR (TECHO ALTO): 2820 MM LARGO EXTERIOR: 5926 MM ANCHO EXTERIOR: 1993 MM CONVERSION DEL VEHICULO EN AMBULANCIA: A) CARACTERiSTICAS GENERALES TODAS LAS CARACTERiSTICAS CONSTRUCTIVAS DEL VEHi | 2420089.78
I480800002 | 218 | AMBULANCIA VEHiCULO SPRINTER CARGO VAN MISMO QUE REuNE TODAS LAS CARACTERiSTICAS REQUERIDAS DE ADAPTACION INTERIOR Y EXTERIOR. FICHA DE DATOS DEL VEHiCULO: MODULO ESPECIAL PROGRAMABLE DOS PUETAS LATERALES BATERiA DE AMG 12V/95 AH (ABSORBER GLASSMAT) BATERiA ADICIONAL REFORZADA INTERRUPTOR PRINCIPAL DE LA BATERiA 1 POLO RELE SEPARADOS CON BATERiA ADICIONAL RETROVISOR INTERIOR AIRE ACONDICIONADO SIRENA DE REVERSA SENSOR DE TEMPERATURA EXTERIOR ESCAPE LATERAL POR DETRAS DEL EJE TRASERO FAROS ANTINIEBLA DE HALOGENO VENTANILLA CORREDIZA EN PUERTA LATERAL PUERTA POSTERIOR CON APERTURA DE 270° VENTANAS EN PUERTAS POSTERIORES PELDANO EN LA PUERTA POSTERIOR TECHO ALTO PREPARACION DIN ASIENTO SENCILLO CON DESCANSA-BRAZOS AIRBAG COPILOTO MEDIDAS: ALTO EXTERIOR (TECHO ALTO): 2820 MM LARGO EXTERIOR: 5926 MM ANCHO EXTERIOR: 1993 MM CONVERSION DEL VEHICULO EN AMBULANCIA: A) CARACTERiSTICAS GENERALES TODAS LAS CARACTERiSTICAS CONSTRUCTIVAS DEL VEHi | 2420089.78
I210000044 | 8 | PLANCHA PLANCHA 48 DE SOBREPONER QUEMADORES TIPO U ACABADO EXTERIOR E INTERIOR EN ACERO INOXIDABLE. INCLUYE LA BASE PARA PLANCHA FABRICADA EN ESTRUCTURA TUBULAR EN ACERO INOXIDABLE CON REGATONES NIVELADORES DE ACERO INOXIDABLE. | 37758
I450400010 | 108 | HORNO DE MICROONDAS HORNO DE MICROONDAS TOUCH ELECTRONICO CON 10 MEMORIAS. | 23977.2
I450600062 | 54 | CAMPANA EXTRACCION CAMPANA PARA EXTRACCION DE 2.74 X 1.20 M FABRICADA EN LAMINA DE ACERO INOXIDABLE CON FILTROS DESMONTABLES TIPO LABERINTO. INCLUYE UN EXTRACTOR TIPO HONGO DE HP COLOR PLATEADO. | 169476
I450600062 | 55 | CAMPANA EXTRACCION CAMPANA PARA EXTRACCION DE 1.20 X 1.20 M FABRICADA EN LAMINA DE ACERO INOXIDABLE CON JUEGO DE FILTROS DESMONTABLES TIPO LABERINTO FABRICADO A MEDIDA. | 34568
I450600084 | 647 | CONGELADOR CONGELADOR HORIZONTAL TAPA TIPO COFRE CAPACIDAD DE 7 FT CUBICOS COLOR BLANCO. | 13166.7
I450600084 | 648 | CONGELADOR CONGELADOR HORIZONTAL TAPA TIPO COFRE DE ACERO INOXIDABLE CAPACIDAD DE 15 FT CUBICOS. | 24128
I450600116 | 498 | ESTUFA COCINA (GAS O ELECTRICA) ESTUFA DE SOBREPONER CUATRO QUEMADORES ACABADO EXTERIOR E INTERIOR EN ACERO INOXIDABLE. INCLUYE LA BASE FABRICADA EN ACERO INOXIDABLE CON REGATONES NIVELADORES COLOR NEGRO CON GRIS. | 22609.56
I450600116 | 499 | ESTUFA COCINA (GAS O ELECTRICA) ESTUFON SENCILLO QUEMADOR CONCENTRICO DE FIERRO FUNDIDO PARRILLAS SUPERIORES EN HIERRO FUNDIDO. | 15611.28
I450600116 | 500 | ESTUFA COCINA (GAS O ELECTRICA) ESTUFON SENCILLO QUEMADOR CONCENTRICO DE FIERRO FUNDIDO PARRILLAS SUPERIORES EN HIERRO FUNDIDO. | 15611.28
I450600128 | 2 | FREIDOR FREIDORA DE PISO DOS CANASTILLAS DE ALAMBRON CAPACIDAD DE 40-50 LBS. QUEMADORES TIPO GUITARRA Y TERMOSTATO DE SEGURIDAD. | 25288
I450600132 | 99 | GABINETE FREGADERO FREGADERO DE 2.24 X 0.70 X 0.90 M CON DOS TARJAS CENTRALES FABRICADA EN LAMINA DE ACERO INOXIDABLE ESTRUCTURA TUBULAR CON REGATONES NIVELADORES Y CON LLAVES INCLUIDAS FABRICADO A MEDIDA COLOR PLATEADO. | 45936
I450600132 | 100 | GABINETE FREGADERO FREGADERO DE 2.63 X 0.69 X 0.90 M CON TRES TARJAS CENTRALES FABRICADO EN LAMINA DE ACERO INOXIDABLE CON REGATONES NIVELADORES Y CON LLAVES FABRICADO A MEDIDA. | 76908
I450600218 | 2165 | REFRIGERADOR (COCINA) REFRIGERADOR VERTICAL TRES PUERTAS DE CRISTAL ILUMINACION LED CAPACIDAD DE 42 FT CUBICOS ESPUMA AISLANTE DE CICLOPENTANO COLOR BLANCO. | 50344
I450600218 | 2166 | REFRIGERADOR (COCINA) REFRIGERADOR VERTICAL UNA PUERTA DE CRISTAL CAPACIDAD DE 17 FT CUBICOS COLOR BLANCO. | 27561.6
I450600218 | 2167 | REFRIGERADOR (COCINA) REFRIGERADOR VERTICAL DOS PUERTAS DE CRISTAL CAPACIDAD DE 42 FT CUBICOS COLOR BLANCO. | 44227.09
I450600218 | 2168 | REFRIGERADOR (COCINA) REFRIGERADOR VERTICAL DOS PUERTAS DE CRISTAL CAPACIDAD DE 42 FT CUBICOS COLOR BLANCO. | 44227.09
I450600334 | 6 | MUEBLE PARA COCINA CON GABINETES INFERIORES Y 2 TARJAS GABINETE DE 2.14 X 0.70 MTS CON PISOS Y ENTREPANO PUERTAS ABATIBLES. FABRICADO EN LAMINA DE ACERO INOXIDABLE CALIBRE FABRICADOA MEDIDA. | 54334.52
I450600084 | 649 | CONGELADOR CONGELADOR XPERT ENERGY SABER 445.00 L/16 P3 COLOR BLANCO | 16621.64
I180000252 | 327 | COMPUTADORA TODO EN UNO (ALL IN ONE) COMPUTADORA DE ESCRITORIO TIPO TODO EN UNO PANTALLA LED DE 23.8 PROCESADOR INTEL I5 8 GB RAM DDR4 SDRAM DISCO DURO DE 1TB GRABADORA DE DVD WINDOWS 10 PROFESIONAL DE 64 BITS. 3 ANOS DE GARANTIA | 21430.08
I180000250 | 185 | TODO TIPO DE SOFTWARE (PAQUETERIA) LICENCIA DE MICROSOT OFFICE 2019 PAQUETE EN CAJA 1 USUARIO | 6805.72
I180000196 | 252 | EQUIPO MULTIFUNCIONAL (IMPRIME, FAXEA, ESCANEA Y FOTOCOPIA) EQUIPO MULTIFUNCIONAL INYECCION DE TINTA GARANTIA 1 ANO | 7800
I090000494 | 202 | SILLA CAMA PARA TOMA DE MUESTRAS ESTACION DE DONACION. SILLON PARA DESCANSO DE DONADOR EN PROCEDIMIENTO DE AFERESIS. | 87000
I090000494 | 200 | SILLA CAMA PARA TOMA DE MUESTRAS ESTACION DE DONACION. SILLON PARA DESCANSO DE DONADOR EN PROCEDIMIENTO DE AFERESIS. | 87000
I090000494 | 201 | SILLA CAMA PARA TOMA DE MUESTRAS ESTACION DE DONACION. SILLON PARA DESCANSO DE DONADOR EN PROCEDIMIENTO DE AFERESIS. | 87000
I060600708 | 116 | PROPIPETA AUTOMATICA MULTICANAL DE 12 CANALES DE UN RANGO DE 10-100 UL MICROLITROS. | 28255.28
I060600708 | 117 | PROPIPETA AUTOMATICA MULTICANAL DE 12 CANALES DE UN RANGO DE 10-100 UL MICROLITROS. | 28255.28
I060600708 | 118 | PROPIPETA AUTOMATICA MULTICANAL DE 12 CANALES DE UN RANGO DE 0.5-10 UL MICROLITROS. | 28255.28
I060600708 | 119 | PROPIPETA AUTOMATICA MULTICANAL DE 12 CANALES DE UN RANGO DE 0.5-10 UL MICROLITROS. | 28255.28
I450400002 | 4307 | ACONDICIONADOR AIRE MINISPLIT FRIO/CALOR DE 1.5 TONELADAS 220V. EVAPORADOR: MODELO: ELC181D SERIE: ELC181D7062000009 | 8962.16
I090000064 | 2544 | BASCULA CON Y SIN ESTADIMETRO BASCULA CON Y SIN ESTADIMETRO PRESENTACION: UNIDAD DE MEDIDA BASCULA MECANICA DE COLUMNA CON PESAS DESLIZANTES A LA ALTURA DE LOS OJOS CON ESTADIMETRO | 11252
I090000064 | 2545 | BASCULA CON Y SIN ESTADIMETRO BASCULA CON Y SIN ESTADIMETRO PRESENTACION: UNIDAD DE MEDIDA BASCULA MECANICA DE COLUMNA CON PESAS DESLIZANTES A LA ALTURA DE LOS OJOS CON ESTADIMETRO | 11252
I090000064 | 2546 | BASCULA CON Y SIN ESTADIMETRO BASCULA CON Y SIN ESTADIMETRO PRESENTACION: UNIDAD DE MEDIDA BASCULA MECANICA DE COLUMNA CON PESAS DESLIZANTES A LA ALTURA DE LOS OJOS CON ESTADIMETRO | 11252
I090000064 | 2547 | BASCULA CON Y SIN ESTADIMETRO BASCULA CON Y SIN ESTADIMETRO PRESENTACION: UNIDAD DE MEDIDA BASCULA MECANICA DE COLUMNA CON PESAS DESLIZANTES A LA ALTURA DE LOS OJOS CON ESTADIMETRO | 11252
I090000064 | 2548 | BASCULA CON Y SIN ESTADIMETRO BASCULA CON Y SIN ESTADIMETRO PRESENTACION: UNIDAD DE MEDIDA BASCULA MECANICA DE COLUMNA CON PESAS DESLIZANTES A LA ALTURA DE LOS OJOS CON ESTADIMETRO | 11252
I090000064 | 2549 | BASCULA CON Y SIN ESTADIMETRO BASCULA CON Y SIN ESTADIMETRO PRESENTACION: UNIDAD DE MEDIDA BASCULA MECANICA DE COLUMNA CON PESAS DESLIZANTES A LA ALTURA DE LOS OJOS CON ESTADIMETRO | 11252
I090000064 | 2550 | BASCULA CON Y SIN ESTADIMETRO BASCULA CON Y SIN ESTADIMETRO PRESENTACION: UNIDAD DE MEDIDA BASCULA MECANICA DE COLUMNA CON PESAS DESLIZANTES A LA ALTURA DE LOS OJOS CON ESTADIMETRO | 11252
I090000064 | 2551 | BASCULA CON Y SIN ESTADIMETRO BASCULA CON Y SIN ESTADIMETRO PRESENTACION: UNIDAD DE MEDIDA BASCULA MECANICA DE COLUMNA CON PESAS DESLIZANTES A LA ALTURA DE LOS OJOS CON ESTADIMETRO | 11252
I180000250 | 186 | TODO TIPO DE SOFTWARE (PAQUETERIA) LICENCIA DE ZOOM PRO INCLUYE 1 LICENCIA DE ZOOM LARGE MEETING 500 | 20000
I090000112 | 1047 | CARRO MONITOR CARRO ROJO. INCLUYE 1 CAJON DE ALMACENAMIENTO DE MEDICAMENTOS PRIMARIOS 1 TABLA PARA MASAJE CARDIACO 1 BASE PARA DESFIBRILADOR 2 CAJONES DE 3 1 CAJON DE 6 1 ALMACENAMIENTO SUPERIOR PARA MEDICAMENTOS PRIMARIOS 1 POSTE PARA VENOCLISIS Y RECIPIENTE PARA GEL. DESFIBRILADOR MONITOR CON MARCAPASOS. MODELO M SERIES C/SPO2 MARCA ZOLL NO. DE SERIE T15J136190. DESFIBRILADOR CARDIOVERSION MONITOR CON TECNOLOGIA DE FORMA DE ONDA RECTILINEA BIFASICA DE BAJA ENERGIA PANTALLA POLICROMATICA COLOR DE 16.5 CM EN DIAGONAL. INCLUYE UN SET DE PALETAS ESTANDAR PARA DESFIBRILACION ADULTO Y PEDIATRICO 1 CABLE MULTIFUNCION CONEXION MULTIPLE PARA PALAS Y PARCHE. PUEDE PROPORCIONAR MONITORIZACION PALA Y PARCHES DESFIBRILACION CARDIOCONVERSION Y MARCAPASOS SIN CAMBIO DE CABLE 1 CABLE ECG 3 PUNTAS 1 PAQUETE DE PAPEL PARA IMPRESORA 1 GUIA DE OPERADOR. | 277704
I090000112 | 1048 | CARRO MONITOR CARRO ROJO. INCLUYE 1 CAJON DE ALMACENAMIENTO DE MEDICAMENTOS PRIMARIOS 1 TABLA PARA MASAJE CARDIACO 1 BASE PARA DESFIBRILADOR 2 CAJONES DE 3 1 CAJON DE 6 1 ALMACENAMIENTO SUPERIOR PARA MEDICAMENTOS PRIMARIOS 1 POSTE PARA VENOCLISIS Y RECIPIENTE PARA GEL. DESFIBRILADOR MONITOR CON MARCAPASOS. MODELO M SERIES C/SPO2 MARCA ZOLL NO. DE SERIE T15J136191. DESFIBRILADOR CARDIOVERSION MONITOR CON TECNOLOGIA DE FORMA DE ONDA RECTILINEA BIFASICA DE BAJA ENERGIA PANTALLA POLICROMATICA COLOR DE 16.5 CM EN DIAGONAL. INCLUYE UN SET DE PALETAS ESTANDAR PARA DESFIBRILACION ADULTO Y PEDIATRICO 1 CABLE MULTIFUNCION CONEXION MULTIPLE PARA PALAS Y PARCHE. PUEDE PROPORCIONAR MONITORIZACION PALA Y PARCHES DESFIBRILACION CARDIOCONVERSION Y MARCAPASOS SIN CAMBIO DE CABLE 1 CABLE ECG 3 PUNTAS 1 PAQUETE DE PAPEL PARA IMPRESORA 1 GUIA DE OPERADOR. | 277704
I450600084 | 650 | CONGELADOR CONGELADOR TAPA SOLIDA DE COFRE CAPACIDAD DE 7 PIES. 198 LITROS DE CAPACIDAD DE CONGELACION. 24 HORAS 115 V COLOR BLANCO. | 12446.8
I060948286 | 13 | MEZCLADOR DE SANGRE PARA LABORATORIO MEZCLADOR OSCILATORIO PARA TUBOS DE 15 TUBOS. | 14384
I090965536 | 7 | AGITADOR ORBITAL VARIABLE CON CRONOMETRO AGITADOR ORBITAL VARIABLE CON CRONOMETRO. | 9960.92
I420800172 | 4 | ELEVADORES (PERSONAL) ELEVADOR DE PACIENTES ELECTRICO. CAPACIDAD 180 KG. | 53358.84
I060948286 | 14 | MEZCLADOR DE SANGRE PARA LABORATORIO MEZCLADOR DE SANGRE PARA LABORATORIO. MEZCLADOR OSCILATORIO PARA TUBOS DE 15 TUBOS. | 14152
I090965536 | 8 | AGITADOR ORBITAL VARIABLE CON CRONOMETRO AGITADOR ORBITAL. CONTROL ANALOGICO VELOCIDAD 0-180 RPM. | 9628
I090000216 | 3344 | ESTUCHE DIAGNOSTICO (JGO. DE) SET DE DIAGNOSTICO 3.5V. | 8839.97
I090000216 | 3345 | ESTUCHE DIAGNOSTICO (JGO. DE) SET DE DIAGNOSTICO 3.5V. | 8839.97
I180000138 | 269 | SCANNER ESCANER 75 PPM 150 IMP 150 IMP 600 X 600 DPI. CICLO DE HASTA 7500 PAGINAS DIARIAS. 1 ANO DE GARANTIA CON FABRICANTE | 34568
I420800218 | 144 | EQUIPO PARA AIRE ACONDICIONADO MINISPLIT FRIO CALOR 2 TONELADAS 220V. EVAPORADOR: MODELO: EXC261L SERIE: EXC261L8012000230 | 11728.76
I420800218 | 145 | EQUIPO PARA AIRE ACONDICIONADO MINISPLIT FRIO CALOR 2 TONELADAS 220V. EVAPORADOR: MODELO: EXC261L SERIE: EXC261L8012000013 | 11728.76
I450600102 | 718 | CUNA CAMA PEDIATRICA MECANICA CON 2 MANIVELAS. | 44262.12
I060948287 | 633 | MESA PUENTE MESA PUENTE ESMALTADA DUO COLOR MADERA FABRICADA EN ACERO ESMALTADO SUPERFICIE DUO (FIJA/INCLINACION) DE MELAMINA. ALTURA AJUSTABLE. RUEDA 2 X 2.15 CON FRENOS EN LA BASE. PESO MAXIMO DE USUARIO: 15 KG. PESO BRUTO: 9.2 KG/PESO NETO: 8.2 KG MEDIDAS DE EMPAQUE: 89 X 14 X 42 CM | 7192
I060948287 | 634 | MESA PUENTE MESA PUENTE ESMALTADA DUO COLOR MADERA FABRICADA EN ACERO ESMALTADO SUPERFICIE DUO (FIJA/INCLINACION) DE MELAMINA. ALTURA AJUSTABLE. RUEDA 2 X 2.15 CON FRENOS EN LA BASE. PESO MAXIMO DE USUARIO: 15 KG. PESO BRUTO: 9.2 KG/PESO NETO: 8.2 KG MEDIDAS DE EMPAQUE: 89 X 14 X 42 CM | 7192
I060948287 | 635 | MESA PUENTE MESA PUENTE ESMALTADA DUO COLOR MADERA FABRICADA EN ACERO ESMALTADO SUPERFICIE DUO (FIJA/INCLINACION) DE MELAMINA. ALTURA AJUSTABLE. RUEDA 2 X 2.15 CON FRENOS EN LA BASE. PESO MAXIMO DE USUARIO: 15 KG. PESO BRUTO: 9.2 KG/PESO NETO: 8.2 KG MEDIDAS DE EMPAQUE: 89 X 14 X 42 CM | 7192
I060948287 | 636 | MESA PUENTE MESA PUENTE ESMALTADA DUO COLOR MADERA FABRICADA EN ACERO ESMALTADO SUPERFICIE DUO (FIJA/INCLINACION) DE MELAMINA. ALTURA AJUSTABLE. RUEDA 2 X 2.15 CON FRENOS EN LA BASE. PESO MAXIMO DE USUARIO: 15 KG. PESO BRUTO: 9.2 KG/PESO NETO: 8.2 KG MEDIDAS DE EMPAQUE: 89 X 14 X 42 CM | 7192
I060948287 | 637 | MESA PUENTE MESA PUENTE ESMALTADA DUO COLOR MADERA FABRICADA EN ACERO ESMALTADO SUPERFICIE DUO (FIJA/INCLINACION) DE MELAMINA. ALTURA AJUSTABLE. RUEDA 2 X 2.15 CON FRENOS EN LA BASE. PESO MAXIMO DE USUARIO: 15 KG. PESO BRUTO: 9.2 KG/PESO NETO: 8.2 KG MEDIDAS DE EMPAQUE: 89 X 14 X 42 CM | 7192
I060948287 | 638 | MESA PUENTE MESA PUENTE ESMALTADA DUO COLOR MADERA FABRICADA EN ACERO ESMALTADO SUPERFICIE DUO (FIJA/INCLINACION) DE MELAMINA. ALTURA AJUSTABLE. RUEDA 2 X 2.15 CON FRENOS EN LA BASE. PESO MAXIMO DE USUARIO: 15 KG. PESO BRUTO: 9.2 KG/PESO NETO: 8.2 KG MEDIDAS DE EMPAQUE: 89 X 14 X 42 CM | 7192
I060948287 | 639 | MESA PUENTE MESA PUENTE ESMALTADA DUO COLOR MADERA FABRICADA EN ACERO ESMALTADO SUPERFICIE DUO (FIJA/INCLINACION) DE MELAMINA. ALTURA AJUSTABLE. RUEDA 2 X 2.15 CON FRENOS EN LA BASE. PESO MAXIMO DE USUARIO: 15 KG. PESO BRUTO: 9.2 KG/PESO NETO: 8.2 KG MEDIDAS DE EMPAQUE: 89 X 14 X 42 CM | 7192
I060948287 | 640 | MESA PUENTE MESA PUENTE ESMALTADA DUO COLOR MADERA FABRICADA EN ACERO ESMALTADO SUPERFICIE DUO (FIJA/INCLINACION) DE MELAMINA. ALTURA AJUSTABLE. RUEDA 2 X 2.15 CON FRENOS EN LA BASE. PESO MAXIMO DE USUARIO: 15 KG. PESO BRUTO: 9.2 KG/PESO NETO: 8.2 KG MEDIDAS DE EMPAQUE: 89 X 14 X 42 CM | 7192
I060948287 | 641 | MESA PUENTE MESA PUENTE ESMALTADA DUO COLOR MADERA FABRICADA EN ACERO ESMALTADO SUPERFICIE DUO (FIJA/INCLINACION) DE MELAMINA. ALTURA AJUSTABLE. RUEDA 2 X 2.15 CON FRENOS EN LA BASE. PESO MAXIMO DE USUARIO: 15 KG. PESO BRUTO: 9.2 KG/PESO NETO: 8.2 KG MEDIDAS DE EMPAQUE: 89 X 14 X 42 CM | 7192
I060948287 | 642 | MESA PUENTE MESA PUENTE ESMALTADA DUO COLOR MADERA FABRICADA EN ACERO ESMALTADO SUPERFICIE DUO (FIJA/INCLINACION) DE MELAMINA. ALTURA AJUSTABLE. RUEDA 2 X 2.15 CON FRENOS EN LA BASE. PESO MAXIMO DE USUARIO: 15 KG. PESO BRUTO: 9.2 KG/PESO NETO: 8.2 KG MEDIDAS DE EMPAQUE: 89 X 14 X 42 CM | 7192
I060948287 | 643 | MESA PUENTE MESA PUENTE ESMALTADA DUO COLOR MADERA FABRICADA EN ACERO ESMALTADO SUPERFICIE DUO (FIJA/INCLINACION) DE MELAMINA. ALTURA AJUSTABLE. RUEDA 2 X 2.15 CON FRENOS EN LA BASE. PESO MAXIMO DE USUARIO: 15 KG. PESO BRUTO: 9.2 KG/PESO NETO: 8.2 KG MEDIDAS DE EMPAQUE: 89 X 14 X 42 CM | 7192
I060948287 | 644 | MESA PUENTE MESA PUENTE ESMALTADA DUO COLOR MADERA FABRICADA EN ACERO ESMALTADO SUPERFICIE DUO (FIJA/INCLINACION) DE MELAMINA. ALTURA AJUSTABLE. RUEDA 2 X 2.15 CON FRENOS EN LA BASE. PESO MAXIMO DE USUARIO: 15 KG. PESO BRUTO: 9.2 KG/PESO NETO: 8.2 KG MEDIDAS DE EMPAQUE: 89 X 14 X 42 CM | 7192
I060948287 | 645 | MESA PUENTE MESA PUENTE ESMALTADA DUO COLOR MADERA FABRICADA EN ACERO ESMALTADO SUPERFICIE DUO (FIJA/INCLINACION) DE MELAMINA. ALTURA AJUSTABLE. RUEDA 2 X 2.15 CON FRENOS EN LA BASE. PESO MAXIMO DE USUARIO: 15 KG. PESO BRUTO: 9.2 KG/PESO NETO: 8.2 KG MEDIDAS DE EMPAQUE: 89 X 14 X 42 CM | 7192
I060948287 | 646 | MESA PUENTE MESA PUENTE ESMALTADA DUO COLOR MADERA FABRICADA EN ACERO ESMALTADO SUPERFICIE DUO (FIJA/INCLINACION) DE MELAMINA. ALTURA AJUSTABLE. RUEDA 2 X 2.15 CON FRENOS EN LA BASE. PESO MAXIMO DE USUARIO: 15 KG. PESO BRUTO: 9.2 KG/PESO NETO: 8.2 KG MEDIDAS DE EMPAQUE: 89 X 14 X 42 CM | 7192
I060948287 | 647 | MESA PUENTE MESA PUENTE ESMALTADA DUO COLOR MADERA FABRICADA EN ACERO ESMALTADO SUPERFICIE DUO (FIJA/INCLINACION) DE MELAMINA. ALTURA AJUSTABLE. RUEDA 2 X 2.15 CON FRENOS EN LA BASE. PESO MAXIMO DE USUARIO: 15 KG. PESO BRUTO: 9.2 KG/PESO NETO: 8.2 KG MEDIDAS DE EMPAQUE: 89 X 14 X 42 CM | 7192
I060948287 | 648 | MESA PUENTE MESA PUENTE ESMALTADA DUO COLOR MADERA FABRICADA EN ACERO ESMALTADO SUPERFICIE DUO (FIJA/INCLINACION) DE MELAMINA. ALTURA AJUSTABLE. RUEDA 2 X 2.15 CON FRENOS EN LA BASE. PESO MAXIMO DE USUARIO: 15 KG. PESO BRUTO: 9.2 KG/PESO NETO: 8.2 KG MEDIDAS DE EMPAQUE: 89 X 14 X 42 CM | 7192
I060948287 | 649 | MESA PUENTE MESA PUENTE ESMALTADA DUO COLOR MADERA FABRICADA EN ACERO ESMALTADO SUPERFICIE DUO (FIJA/INCLINACION) DE MELAMINA. ALTURA AJUSTABLE. RUEDA 2 X 2.15 CON FRENOS EN LA BASE. PESO MAXIMO DE USUARIO: 15 KG. PESO BRUTO: 9.2 KG/PESO NETO: 8.2 KG MEDIDAS DE EMPAQUE: 89 X 14 X 42 CM | 7192
I060948287 | 650 | MESA PUENTE MESA PUENTE ESMALTADA DUO COLOR MADERA FABRICADA EN ACERO ESMALTADO SUPERFICIE DUO (FIJA/INCLINACION) DE MELAMINA. ALTURA AJUSTABLE. RUEDA 2 X 2.15 CON FRENOS EN LA BASE. PESO MAXIMO DE USUARIO: 15 KG. PESO BRUTO: 9.2 KG/PESO NETO: 8.2 KG MEDIDAS DE EMPAQUE: 89 X 14 X 42 CM | 7192
I060948287 | 651 | MESA PUENTE MESA PUENTE ESMALTADA DUO COLOR MADERA FABRICADA EN ACERO ESMALTADO SUPERFICIE DUO (FIJA/INCLINACION) DE MELAMINA. ALTURA AJUSTABLE. RUEDA 2 X 2.15 CON FRENOS EN LA BASE. PESO MAXIMO DE USUARIO: 15 KG. PESO BRUTO: 9.2 KG/PESO NETO: 8.2 KG MEDIDAS DE EMPAQUE: 89 X 14 X 42 CM | 7192
I060948287 | 652 | MESA PUENTE MESA PUENTE ESMALTADA DUO COLOR MADERA FABRICADA EN ACERO ESMALTADO SUPERFICIE DUO (FIJA/INCLINACION) DE MELAMINA. ALTURA AJUSTABLE. RUEDA 2 X 2.15 CON FRENOS EN LA BASE. PESO MAXIMO DE USUARIO: 15 KG. PESO BRUTO: 9.2 KG/PESO NETO: 8.2 KG MEDIDAS DE EMPAQUE: 89 X 14 X 42 CM | 7192
I060948287 | 653 | MESA PUENTE MESA PUENTE ESMALTADA DUO COLOR MADERA FABRICADA EN ACERO ESMALTADO SUPERFICIE DUO (FIJA/INCLINACION) DE MELAMINA. ALTURA AJUSTABLE. RUEDA 2 X 2.15 CON FRENOS EN LA BASE. PESO MAXIMO DE USUARIO: 15 KG. PESO BRUTO: 9.2 KG/PESO NETO: 8.2 KG MEDIDAS DE EMPAQUE: 89 X 14 X 42 CM | 7192
I060948287 | 654 | MESA PUENTE MESA PUENTE ESMALTADA DUO COLOR MADERA FABRICADA EN ACERO ESMALTADO SUPERFICIE DUO (FIJA/INCLINACION) DE MELAMINA. ALTURA AJUSTABLE. RUEDA 2 X 2.15 CON FRENOS EN LA BASE. PESO MAXIMO DE USUARIO: 15 KG. PESO BRUTO: 9.2 KG/PESO NETO: 8.2 KG MEDIDAS DE EMPAQUE: 89 X 14 X 42 CM | 7192
I060948287 | 655 | MESA PUENTE MESA PUENTE ESMALTADA DUO COLOR MADERA FABRICADA EN ACERO ESMALTADO SUPERFICIE DUO (FIJA/INCLINACION) DE MELAMINA. ALTURA AJUSTABLE. RUEDA 2 X 2.15 CON FRENOS EN LA BASE. PESO MAXIMO DE USUARIO: 15 KG. PESO BRUTO: 9.2 KG/PESO NETO: 8.2 KG MEDIDAS DE EMPAQUE: 89 X 14 X 42 CM | 7192
I060948287 | 656 | MESA PUENTE MESA PUENTE ESMALTADA DUO COLOR MADERA FABRICADA EN ACERO ESMALTADO SUPERFICIE DUO (FIJA/INCLINACION) DE MELAMINA. ALTURA AJUSTABLE. RUEDA 2 X 2.15 CON FRENOS EN LA BASE. PESO MAXIMO DE USUARIO: 15 KG. PESO BRUTO: 9.2 KG/PESO NETO: 8.2 KG MEDIDAS DE EMPAQUE: 89 X 14 X 42 CM | 7192
I060948287 | 657 | MESA PUENTE MESA PUENTE ESMALTADA DUO COLOR MADERA FABRICADA EN ACERO ESMALTADO SUPERFICIE DUO (FIJA/INCLINACION) DE MELAMINA. ALTURA AJUSTABLE. RUEDA 2 X 2.15 CON FRENOS EN LA BASE. PESO MAXIMO DE USUARIO: 15 KG. PESO BRUTO: 9.2 KG/PESO NETO: 8.2 KG MEDIDAS DE EMPAQUE: 89 X 14 X 42 CM | 7192
I060948287 | 658 | MESA PUENTE MESA PUENTE ESMALTADA DUO COLOR MADERA FABRICADA EN ACERO ESMALTADO SUPERFICIE DUO (FIJA/INCLINACION) DE MELAMINA. ALTURA AJUSTABLE. RUEDA 2 X 2.15 CON FRENOS EN LA BASE. PESO MAXIMO DE USUARIO: 15 KG. PESO BRUTO: 9.2 KG/PESO NETO: 8.2 KG MEDIDAS DE EMPAQUE: 89 X 14 X 42 CM | 7192
I060948287 | 659 | MESA PUENTE MESA PUENTE ESMALTADA DUO COLOR MADERA FABRICADA EN ACERO ESMALTADO SUPERFICIE DUO (FIJA/INCLINACION) DE MELAMINA. ALTURA AJUSTABLE. RUEDA 2 X 2.15 CON FRENOS EN LA BASE. PESO MAXIMO DE USUARIO: 15 KG. PESO BRUTO: 9.2 KG/PESO NETO: 8.2 KG MEDIDAS DE EMPAQUE: 89 X 14 X 42 CM | 7192
I060948287 | 660 | MESA PUENTE MESA PUENTE ESMALTADA DUO COLOR MADERA FABRICADA EN ACERO ESMALTADO SUPERFICIE DUO (FIJA/INCLINACION) DE MELAMINA. ALTURA AJUSTABLE. RUEDA 2 X 2.15 CON FRENOS EN LA BASE. PESO MAXIMO DE USUARIO: 15 KG. PESO BRUTO: 9.2 KG/PESO NETO: 8.2 KG MEDIDAS DE EMPAQUE: 89 X 14 X 42 CM | 7192
I060948287 | 661 | MESA PUENTE MESA PUENTE ESMALTADA DUO COLOR MADERA FABRICADA EN ACERO ESMALTADO SUPERFICIE DUO (FIJA/INCLINACION) DE MELAMINA. ALTURA AJUSTABLE. RUEDA 2 X 2.15 CON FRENOS EN LA BASE. PESO MAXIMO DE USUARIO: 15 KG. PESO BRUTO: 9.2 KG/PESO NETO: 8.2 KG MEDIDAS DE EMPAQUE: 89 X 14 X 42 CM | 7192
I060948287 | 662 | MESA PUENTE MESA PUENTE ESMALTADA DUO COLOR MADERA FABRICADA EN ACERO ESMALTADO SUPERFICIE DUO (FIJA/INCLINACION) DE MELAMINA. ALTURA AJUSTABLE. RUEDA 2 X 2.15 CON FRENOS EN LA BASE. PESO MAXIMO DE USUARIO: 15 KG. PESO BRUTO: 9.2 KG/PESO NETO: 8.2 KG MEDIDAS DE EMPAQUE: 89 X 14 X 42 CM | 7192
I090000088 | 2249 | CAMA CLINICA CAMA HOSPITALARIA ELECTRICA SOPORTA UN PESO DE 245 KG. INCLUYE 4 SECCIONES: RESPALDO PELVIS RODILLAS PIES CON PALANCA DE RCP MANUAL. CONTROLES ELECTRICOS DE ENFERMERIA EN BARANDALES LATERALES CON TECLAS DEDICADAS DE UNA SOLA FUNCION Y SEGURO DE BLOQUEO QUE EVITA EL MOVIMIENTO ACCIDENTAL. CONTROL DE PACIENTE INTEGRADO EN EL BARANDAL. PERMITE DAR LAS SIGUIENTES POSICIONES EN FORMA ELECTRICA: TRENDELENBURG DE 12°. TREDELENBURG INVERSO DE 12°. SECCION DE ESPALDA O FOWLER CON AUTOCONTORNO QUE CUBRE EL RANGO DE 0 A 70°. SECCION DE RODILLA QUE CUBRE EL RANGO DE 0 A 75°. ALTURA Y DESCENSO AJUSTABLE QUE CUBRE EL RANGO DE 35 CM A 68 CM. POSISCION DE REANIMACION CARDIO PULMONAR (RCP) MANUAL A CADA LADO DE LA CAMA Y ELECTRICO DESDE EL CONTROL DE ENFERMERIA CON UN SOLO BOTON. INDICADORES DEL ANGULO EN BARANDAL DE CABECERA Y PIECERA EN AMBOS LADOS. SUPERFICIE DE LA CAMAEN ACERO SIN FILOS EXPUESTOS Y DOBLECES REDONDEADOS CON UNA CAPA DE | 139200
I090000088 | 2250 | CAMA CLINICA CAMA HOSPITALARIA ELECTRICA SOPORTA UN PESO DE 245 KG. INCLUYE 4 SECCIONES: RESPALDO PELVIS RODILLAS PIES CON PALANCA DE RCP MANUAL. CONTROLES ELECTRICOS DE ENFERMERIA EN BARANDALES LATERALES CON TECLAS DEDICADAS DE UNA SOLA FUNCION Y SEGURO DE BLOQUEO QUE EVITA EL MOVIMIENTO ACCIDENTAL. CONTROL DE PACIENTE INTEGRADO EN EL BARANDAL. PERMITE DAR LAS SIGUIENTES POSICIONES EN FORMA ELECTRICA: TRENDELENBURG DE 12°. TREDELENBURG INVERSO DE 12°. SECCION DE ESPALDA O FOWLER CON AUTOCONTORNO QUE CUBRE EL RANGO DE 0 A 70°. SECCION DE RODILLA QUE CUBRE EL RANGO DE 0 A 75°. ALTURA Y DESCENSO AJUSTABLE QUE CUBRE EL RANGO DE 35 CM A 68 CM. POSISCION DE REANIMACION CARDIO PULMONAR (RCP) MANUAL A CADA LADO DE LA CAMA Y ELECTRICO DESDE EL CONTROL DE ENFERMERIA CON UN SOLO BOTON. INDICADORES DEL ANGULO EN BARANDAL DE CABECERA Y PIECERA EN AMBOS LADOS. SUPERFICIE DE LA CAMAEN ACERO SIN FILOS EXPUESTOS Y DOBLECES REDONDEADOS CON UNA CAPA DE | 139200
I090000088 | 2251 | CAMA CLINICA CAMA HOSPITALARIA ELECTRICA SOPORTA UN PESO DE 245 KG. INCLUYE 4 SECCIONES: RESPALDO PELVIS RODILLAS PIES CON PALANCA DE RCP MANUAL. CONTROLES ELECTRICOS DE ENFERMERIA EN BARANDALES LATERALES CON TECLAS DEDICADAS DE UNA SOLA FUNCION Y SEGURO DE BLOQUEO QUE EVITA EL MOVIMIENTO ACCIDENTAL. CONTROL DE PACIENTE INTEGRADO EN EL BARANDAL. PERMITE DAR LAS SIGUIENTES POSICIONES EN FORMA ELECTRICA: TRENDELENBURG DE 12°. TREDELENBURG INVERSO DE 12°. SECCION DE ESPALDA O FOWLER CON AUTOCONTORNO QUE CUBRE EL RANGO DE 0 A 70°. SECCION DE RODILLA QUE CUBRE EL RANGO DE 0 A 75°. ALTURA Y DESCENSO AJUSTABLE QUE CUBRE EL RANGO DE 35 CM A 68 CM. POSISCION DE REANIMACION CARDIO PULMONAR (RCP) MANUAL A CADA LADO DE LA CAMA Y ELECTRICO DESDE EL CONTROL DE ENFERMERIA CON UN SOLO BOTON. INDICADORES DEL ANGULO EN BARANDAL DE CABECERA Y PIECERA EN AMBOS LADOS. SUPERFICIE DE LA CAMAEN ACERO SIN FILOS EXPUESTOS Y DOBLECES REDONDEADOS CON UNA CAPA DE | 139200
I090000088 | 2252 | CAMA CLINICA CAMA HOSPITALARIA ELECTRICA SOPORTA UN PESO DE 245 KG. INCLUYE 4 SECCIONES: RESPALDO PELVIS RODILLAS PIES CON PALANCA DE RCP MANUAL. CONTROLES ELECTRICOS DE ENFERMERIA EN BARANDALES LATERALES CON TECLAS DEDICADAS DE UNA SOLA FUNCION Y SEGURO DE BLOQUEO QUE EVITA EL MOVIMIENTO ACCIDENTAL. CONTROL DE PACIENTE INTEGRADO EN EL BARANDAL. PERMITE DAR LAS SIGUIENTES POSICIONES EN FORMA ELECTRICA: TRENDELENBURG DE 12°. TREDELENBURG INVERSO DE 12°. SECCION DE ESPALDA O FOWLER CON AUTOCONTORNO QUE CUBRE EL RANGO DE 0 A 70°. SECCION DE RODILLA QUE CUBRE EL RANGO DE 0 A 75°. ALTURA Y DESCENSO AJUSTABLE QUE CUBRE EL RANGO DE 35 CM A 68 CM. POSISCION DE REANIMACION CARDIO PULMONAR (RCP) MANUAL A CADA LADO DE LA CAMA Y ELECTRICO DESDE EL CONTROL DE ENFERMERIA CON UN SOLO BOTON. INDICADORES DEL ANGULO EN BARANDAL DE CABECERA Y PIECERA EN AMBOS LADOS. SUPERFICIE DE LA CAMAEN ACERO SIN FILOS EXPUESTOS Y DOBLECES REDONDEADOS CON UNA CAPA DE | 139200
I090000088 | 2253 | CAMA CLINICA CAMA HOSPITALARIA ELECTRICA SOPORTA UN PESO DE 245 KG. INCLUYE 4 SECCIONES: RESPALDO PELVIS RODILLAS PIES CON PALANCA DE RCP MANUAL. CONTROLES ELECTRICOS DE ENFERMERIA EN BARANDALES LATERALES CON TECLAS DEDICADAS DE UNA SOLA FUNCION Y SEGURO DE BLOQUEO QUE EVITA EL MOVIMIENTO ACCIDENTAL. CONTROL DE PACIENTE INTEGRADO EN EL BARANDAL. PERMITE DAR LAS SIGUIENTES POSICIONES EN FORMA ELECTRICA: TRENDELENBURG DE 12°. TREDELENBURG INVERSO DE 12°. SECCION DE ESPALDA O FOWLER CON AUTOCONTORNO QUE CUBRE EL RANGO DE 0 A 70°. SECCION DE RODILLA QUE CUBRE EL RANGO DE 0 A 75°. ALTURA Y DESCENSO AJUSTABLE QUE CUBRE EL RANGO DE 35 CM A 68 CM. POSISCION DE REANIMACION CARDIO PULMONAR (RCP) MANUAL A CADA LADO DE LA CAMA Y ELECTRICO DESDE EL CONTROL DE ENFERMERIA CON UN SOLO BOTON. INDICADORES DEL ANGULO EN BARANDAL DE CABECERA Y PIECERA EN AMBOS LADOS. SUPERFICIE DE LA CAMAEN ACERO SIN FILOS EXPUESTOS Y DOBLECES REDONDEADOS CON UNA CAPA DE | 139200
I090000088 | 2254 | CAMA CLINICA CAMA HOSPITALARIA ELECTRICA SOPORTA UN PESO DE 245 KG. INCLUYE 4 SECCIONES: RESPALDO PELVIS RODILLAS PIES CON PALANCA DE RCP MANUAL. CONTROLES ELECTRICOS DE ENFERMERIA EN BARANDALES LATERALES CON TECLAS DEDICADAS DE UNA SOLA FUNCION Y SEGURO DE BLOQUEO QUE EVITA EL MOVIMIENTO ACCIDENTAL. CONTROL DE PACIENTE INTEGRADO EN EL BARANDAL. PERMITE DAR LAS SIGUIENTES POSICIONES EN FORMA ELECTRICA: TRENDELENBURG DE 12°. TREDELENBURG INVERSO DE 12°. SECCION DE ESPALDA O FOWLER CON AUTOCONTORNO QUE CUBRE EL RANGO DE 0 A 70°. SECCION DE RODILLA QUE CUBRE EL RANGO DE 0 A 75°. ALTURA Y DESCENSO AJUSTABLE QUE CUBRE EL RANGO DE 35 CM A 68 CM. POSISCION DE REANIMACION CARDIO PULMONAR (RCP) MANUAL A CADA LADO DE LA CAMA Y ELECTRICO DESDE EL CONTROL DE ENFERMERIA CON UN SOLO BOTON. INDICADORES DEL ANGULO EN BARANDAL DE CABECERA Y PIECERA EN AMBOS LADOS. SUPERFICIE DE LA CAMAEN ACERO SIN FILOS EXPUESTOS Y DOBLECES REDONDEADOS CON UNA CAPA DE | 139200
I090000088 | 2255 | CAMA CLINICA CAMA HOSPITALARIA ELECTRICA SOPORTA UN PESO DE 245 KG. INCLUYE 4 SECCIONES: RESPALDO PELVIS RODILLAS PIES CON PALANCA DE RCP MANUAL. CONTROLES ELECTRICOS DE ENFERMERIA EN BARANDALES LATERALES CON TECLAS DEDICADAS DE UNA SOLA FUNCION Y SEGURO DE BLOQUEO QUE EVITA EL MOVIMIENTO ACCIDENTAL. CONTROL DE PACIENTE INTEGRADO EN EL BARANDAL. PERMITE DAR LAS SIGUIENTES POSICIONES EN FORMA ELECTRICA: TRENDELENBURG DE 12°. TREDELENBURG INVERSO DE 12°. SECCION DE ESPALDA O FOWLER CON AUTOCONTORNO QUE CUBRE EL RANGO DE 0 A 70°. SECCION DE RODILLA QUE CUBRE EL RANGO DE 0 A 75°. ALTURA Y DESCENSO AJUSTABLE QUE CUBRE EL RANGO DE 35 CM A 68 CM. POSISCION DE REANIMACION CARDIO PULMONAR (RCP) MANUAL A CADA LADO DE LA CAMA Y ELECTRICO DESDE EL CONTROL DE ENFERMERIA CON UN SOLO BOTON. INDICADORES DEL ANGULO EN BARANDAL DE CABECERA Y PIECERA EN AMBOS LADOS. SUPERFICIE DE LA CAMAEN ACERO SIN FILOS EXPUESTOS Y DOBLECES REDONDEADOS CON UNA CAPA DE | 139200
I090000088 | 2256 | CAMA CLINICA CAMA HOSPITALARIA ELECTRICA SOPORTA UN PESO DE 245 KG. INCLUYE 4 SECCIONES: RESPALDO PELVIS RODILLAS PIES CON PALANCA DE RCP MANUAL. CONTROLES ELECTRICOS DE ENFERMERIA EN BARANDALES LATERALES CON TECLAS DEDICADAS DE UNA SOLA FUNCION Y SEGURO DE BLOQUEO QUE EVITA EL MOVIMIENTO ACCIDENTAL. CONTROL DE PACIENTE INTEGRADO EN EL BARANDAL. PERMITE DAR LAS SIGUIENTES POSICIONES EN FORMA ELECTRICA: TRENDELENBURG DE 12°. TREDELENBURG INVERSO DE 12°. SECCION DE ESPALDA O FOWLER CON AUTOCONTORNO QUE CUBRE EL RANGO DE 0 A 70°. SECCION DE RODILLA QUE CUBRE EL RANGO DE 0 A 75°. ALTURA Y DESCENSO AJUSTABLE QUE CUBRE EL RANGO DE 35 CM A 68 CM. POSISCION DE REANIMACION CARDIO PULMONAR (RCP) MANUAL A CADA LADO DE LA CAMA Y ELECTRICO DESDE EL CONTROL DE ENFERMERIA CON UN SOLO BOTON. INDICADORES DEL ANGULO EN BARANDAL DE CABECERA Y PIECERA EN AMBOS LADOS. SUPERFICIE DE LA CAMAEN ACERO SIN FILOS EXPUESTOS Y DOBLECES REDONDEADOS CON UNA CAPA DE | 139200
I090000088 | 2257 | CAMA CLINICA CAMA HOSPITALARIA ELECTRICA SOPORTA UN PESO DE 245 KG. INCLUYE 4 SECCIONES: RESPALDO PELVIS RODILLAS PIES CON PALANCA DE RCP MANUAL. CONTROLES ELECTRICOS DE ENFERMERIA EN BARANDALES LATERALES CON TECLAS DEDICADAS DE UNA SOLA FUNCION Y SEGURO DE BLOQUEO QUE EVITA EL MOVIMIENTO ACCIDENTAL. CONTROL DE PACIENTE INTEGRADO EN EL BARANDAL. PERMITE DAR LAS SIGUIENTES POSICIONES EN FORMA ELECTRICA: TRENDELENBURG DE 12°. TREDELENBURG INVERSO DE 12°. SECCION DE ESPALDA O FOWLER CON AUTOCONTORNO QUE CUBRE EL RANGO DE 0 A 70°. SECCION DE RODILLA QUE CUBRE EL RANGO DE 0 A 75°. ALTURA Y DESCENSO AJUSTABLE QUE CUBRE EL RANGO DE 35 CM A 68 CM. POSISCION DE REANIMACION CARDIO PULMONAR (RCP) MANUAL A CADA LADO DE LA CAMA Y ELECTRICO DESDE EL CONTROL DE ENFERMERIA CON UN SOLO BOTON. INDICADORES DEL ANGULO EN BARANDAL DE CABECERA Y PIECERA EN AMBOS LADOS. SUPERFICIE DE LA CAMAEN ACERO SIN FILOS EXPUESTOS Y DOBLECES REDONDEADOS CON UNA CAPA DE | 139200
I090000088 | 2258 | CAMA CLINICA CAMA HOSPITALARIA ELECTRICA SOPORTA UN PESO DE 245 KG. INCLUYE 4 SECCIONES: RESPALDO PELVIS RODILLAS PIES CON PALANCA DE RCP MANUAL. CONTROLES ELECTRICOS DE ENFERMERIA EN BARANDALES LATERALES CON TECLAS DEDICADAS DE UNA SOLA FUNCION Y SEGURO DE BLOQUEO QUE EVITA EL MOVIMIENTO ACCIDENTAL. CONTROL DE PACIENTE INTEGRADO EN EL BARANDAL. PERMITE DAR LAS SIGUIENTES POSICIONES EN FORMA ELECTRICA: TRENDELENBURG DE 12°. TREDELENBURG INVERSO DE 12°. SECCION DE ESPALDA O FOWLER CON AUTOCONTORNO QUE CUBRE EL RANGO DE 0 A 70°. SECCION DE RODILLA QUE CUBRE EL RANGO DE 0 A 75°. ALTURA Y DESCENSO AJUSTABLE QUE CUBRE EL RANGO DE 35 CM A 68 CM. POSISCION DE REANIMACION CARDIO PULMONAR (RCP) MANUAL A CADA LADO DE LA CAMA Y ELECTRICO DESDE EL CONTROL DE ENFERMERIA CON UN SOLO BOTON. INDICADORES DEL ANGULO EN BARANDAL DE CABECERA Y PIECERA EN AMBOS LADOS. SUPERFICIE DE LA CAMAEN ACERO SIN FILOS EXPUESTOS Y DOBLECES REDONDEADOS CON UNA CAPA DE | 139200
I090000088 | 2259 | CAMA CLINICA CAMA HOSPITALARIA ELECTRICA SOPORTA UN PESO DE 245 KG. INCLUYE 4 SECCIONES: RESPALDO PELVIS RODILLAS PIES CON PALANCA DE RCP MANUAL. CONTROLES ELECTRICOS DE ENFERMERIA EN BARANDALES LATERALES CON TECLAS DEDICADAS DE UNA SOLA FUNCION Y SEGURO DE BLOQUEO QUE EVITA EL MOVIMIENTO ACCIDENTAL. CONTROL DE PACIENTE INTEGRADO EN EL BARANDAL. PERMITE DAR LAS SIGUIENTES POSICIONES EN FORMA ELECTRICA: TRENDELENBURG DE 12°. TREDELENBURG INVERSO DE 12°. SECCION DE ESPALDA O FOWLER CON AUTOCONTORNO QUE CUBRE EL RANGO DE 0 A 70°. SECCION DE RODILLA QUE CUBRE EL RANGO DE 0 A 75°. ALTURA Y DESCENSO AJUSTABLE QUE CUBRE EL RANGO DE 35 CM A 68 CM. POSISCION DE REANIMACION CARDIO PULMONAR (RCP) MANUAL A CADA LADO DE LA CAMA Y ELECTRICO DESDE EL CONTROL DE ENFERMERIA CON UN SOLO BOTON. INDICADORES DEL ANGULO EN BARANDAL DE CABECERA Y PIECERA EN AMBOS LADOS. SUPERFICIE DE LA CAMAEN ACERO SIN FILOS EXPUESTOS Y DOBLECES REDONDEADOS CON UNA CAPA DE | 139200
I090000088 | 2260 | CAMA CLINICA CAMA HOSPITALARIA ELECTRICA SOPORTA UN PESO DE 245 KG. INCLUYE 4 SECCIONES: RESPALDO PELVIS RODILLAS PIES CON PALANCA DE RCP MANUAL. CONTROLES ELECTRICOS DE ENFERMERIA EN BARANDALES LATERALES CON TECLAS DEDICADAS DE UNA SOLA FUNCION Y SEGURO DE BLOQUEO QUE EVITA EL MOVIMIENTO ACCIDENTAL. CONTROL DE PACIENTE INTEGRADO EN EL BARANDAL. PERMITE DAR LAS SIGUIENTES POSICIONES EN FORMA ELECTRICA: TRENDELENBURG DE 12°. TREDELENBURG INVERSO DE 12°. SECCION DE ESPALDA O FOWLER CON AUTOCONTORNO QUE CUBRE EL RANGO DE 0 A 70°. SECCION DE RODILLA QUE CUBRE EL RANGO DE 0 A 75°. ALTURA Y DESCENSO AJUSTABLE QUE CUBRE EL RANGO DE 35 CM A 68 CM. POSISCION DE REANIMACION CARDIO PULMONAR (RCP) MANUAL A CADA LADO DE LA CAMA Y ELECTRICO DESDE EL CONTROL DE ENFERMERIA CON UN SOLO BOTON. INDICADORES DEL ANGULO EN BARANDAL DE CABECERA Y PIECERA EN AMBOS LADOS. SUPERFICIE DE LA CAMAEN ACERO SIN FILOS EXPUESTOS Y DOBLECES REDONDEADOS CON UNA CAPA DE | 139200
I090000088 | 2262 | CAMA CLINICA CAMA HOSPITALARIA ELECTRICA SOPORTA UN PESO DE 245 KG. INCLUYE 4 SECCIONES: RESPALDO PELVIS RODILLAS PIES CON PALANCA DE RCP MANUAL. CONTROLES ELECTRICOS DE ENFERMERIA EN BARANDALES LATERALES CON TECLAS DEDICADAS DE UNA SOLA FUNCION Y SEGURO DE BLOQUEO QUE EVITA EL MOVIMIENTO ACCIDENTAL. CONTROL DE PACIENTE INTEGRADO EN EL BARANDAL. PERMITE DAR LAS SIGUIENTES POSICIONES EN FORMA ELECTRICA: TRENDELENBURG DE 12°. TREDELENBURG INVERSO DE 12°. SECCION DE ESPALDA O FOWLER CON AUTOCONTORNO QUE CUBRE EL RANGO DE 0 A 70°. SECCION DE RODILLA QUE CUBRE EL RANGO DE 0 A 75°. ALTURA Y DESCENSO AJUSTABLE QUE CUBRE EL RANGO DE 35 CM A 68 CM. POSISCION DE REANIMACION CARDIO PULMONAR (RCP) MANUAL A CADA LADO DE LA CAMA Y ELECTRICO DESDE EL CONTROL DE ENFERMERIA CON UN SOLO BOTON. INDICADORES DEL ANGULO EN BARANDAL DE CABECERA Y PIECERA EN AMBOS LADOS. SUPERFICIE DE LA CAMAEN ACERO SIN FILOS EXPUESTOS Y DOBLECES REDONDEADOS CON UNA CAPA DE | 139200
I090000088 | 2263 | CAMA CLINICA CAMA HOSPITALARIA ELECTRICA SOPORTA UN PESO DE 245 KG. INCLUYE 4 SECCIONES: RESPALDO PELVIS RODILLAS PIES CON PALANCA DE RCP MANUAL. CONTROLES ELECTRICOS DE ENFERMERIA EN BARANDALES LATERALES CON TECLAS DEDICADAS DE UNA SOLA FUNCION Y SEGURO DE BLOQUEO QUE EVITA EL MOVIMIENTO ACCIDENTAL. CONTROL DE PACIENTE INTEGRADO EN EL BARANDAL. PERMITE DAR LAS SIGUIENTES POSICIONES EN FORMA ELECTRICA: TRENDELENBURG DE 12°. TREDELENBURG INVERSO DE 12°. SECCION DE ESPALDA O FOWLER CON AUTOCONTORNO QUE CUBRE EL RANGO DE 0 A 70°. SECCION DE RODILLA QUE CUBRE EL RANGO DE 0 A 75°. ALTURA Y DESCENSO AJUSTABLE QUE CUBRE EL RANGO DE 35 CM A 68 CM. POSISCION DE REANIMACION CARDIO PULMONAR (RCP) MANUAL A CADA LADO DE LA CAMA Y ELECTRICO DESDE EL CONTROL DE ENFERMERIA CON UN SOLO BOTON. INDICADORES DEL ANGULO EN BARANDAL DE CABECERA Y PIECERA EN AMBOS LADOS. SUPERFICIE DE LA CAMAEN ACERO SIN FILOS EXPUESTOS Y DOBLECES REDONDEADOS CON UNA CAPA DE | 139200
I090000088 | 2264 | CAMA CLINICA CAMA HOSPITALARIA ELECTRICA SOPORTA UN PESO DE 245 KG. INCLUYE 4 SECCIONES: RESPALDO PELVIS RODILLAS PIES CON PALANCA DE RCP MANUAL. CONTROLES ELECTRICOS DE ENFERMERIA EN BARANDALES LATERALES CON TECLAS DEDICADAS DE UNA SOLA FUNCION Y SEGURO DE BLOQUEO QUE EVITA EL MOVIMIENTO ACCIDENTAL. CONTROL DE PACIENTE INTEGRADO EN EL BARANDAL. PERMITE DAR LAS SIGUIENTES POSICIONES EN FORMA ELECTRICA: TRENDELENBURG DE 12°. TREDELENBURG INVERSO DE 12°. SECCION DE ESPALDA O FOWLER CON AUTOCONTORNO QUE CUBRE EL RANGO DE 0 A 70°. SECCION DE RODILLA QUE CUBRE EL RANGO DE 0 A 75°. ALTURA Y DESCENSO AJUSTABLE QUE CUBRE EL RANGO DE 35 CM A 68 CM. POSISCION DE REANIMACION CARDIO PULMONAR (RCP) MANUAL A CADA LADO DE LA CAMA Y ELECTRICO DESDE EL CONTROL DE ENFERMERIA CON UN SOLO BOTON. INDICADORES DEL ANGULO EN BARANDAL DE CABECERA Y PIECERA EN AMBOS LADOS. SUPERFICIE DE LA CAMAEN ACERO SIN FILOS EXPUESTOS Y DOBLECES REDONDEADOS CON UNA CAPA DE | 139200
I090000088 | 2265 | CAMA CLINICA CAMA HOSPITALARIA ELECTRICA SOPORTA UN PESO DE 245 KG. INCLUYE 4 SECCIONES: RESPALDO PELVIS RODILLAS PIES CON PALANCA DE RCP MANUAL. CONTROLES ELECTRICOS DE ENFERMERIA EN BARANDALES LATERALES CON TECLAS DEDICADAS DE UNA SOLA FUNCION Y SEGURO DE BLOQUEO QUE EVITA EL MOVIMIENTO ACCIDENTAL. CONTROL DE PACIENTE INTEGRADO EN EL BARANDAL. PERMITE DAR LAS SIGUIENTES POSICIONES EN FORMA ELECTRICA: TRENDELENBURG DE 12°. TREDELENBURG INVERSO DE 12°. SECCION DE ESPALDA O FOWLER CON AUTOCONTORNO QUE CUBRE EL RANGO DE 0 A 70°. SECCION DE RODILLA QUE CUBRE EL RANGO DE 0 A 75°. ALTURA Y DESCENSO AJUSTABLE QUE CUBRE EL RANGO DE 35 CM A 68 CM. POSISCION DE REANIMACION CARDIO PULMONAR (RCP) MANUAL A CADA LADO DE LA CAMA Y ELECTRICO DESDE EL CONTROL DE ENFERMERIA CON UN SOLO BOTON. INDICADORES DEL ANGULO EN BARANDAL DE CABECERA Y PIECERA EN AMBOS LADOS. SUPERFICIE DE LA CAMAEN ACERO SIN FILOS EXPUESTOS Y DOBLECES REDONDEADOS CON UNA CAPA DE | 139200
I090000088 | 2266 | CAMA CLINICA CAMA HOSPITALARIA ELECTRICA SOPORTA UN PESO DE 245 KG. INCLUYE 4 SECCIONES: RESPALDO PELVIS RODILLAS PIES CON PALANCA DE RCP MANUAL. CONTROLES ELECTRICOS DE ENFERMERIA EN BARANDALES LATERALES CON TECLAS DEDICADAS DE UNA SOLA FUNCION Y SEGURO DE BLOQUEO QUE EVITA EL MOVIMIENTO ACCIDENTAL. CONTROL DE PACIENTE INTEGRADO EN EL BARANDAL. PERMITE DAR LAS SIGUIENTES POSICIONES EN FORMA ELECTRICA: TRENDELENBURG DE 12°. TREDELENBURG INVERSO DE 12°. SECCION DE ESPALDA O FOWLER CON AUTOCONTORNO QUE CUBRE EL RANGO DE 0 A 70°. SECCION DE RODILLA QUE CUBRE EL RANGO DE 0 A 75°. ALTURA Y DESCENSO AJUSTABLE QUE CUBRE EL RANGO DE 35 CM A 68 CM. POSISCION DE REANIMACION CARDIO PULMONAR (RCP) MANUAL A CADA LADO DE LA CAMA Y ELECTRICO DESDE EL CONTROL DE ENFERMERIA CON UN SOLO BOTON. INDICADORES DEL ANGULO EN BARANDAL DE CABECERA Y PIECERA EN AMBOS LADOS. SUPERFICIE DE LA CAMAEN ACERO SIN FILOS EXPUESTOS Y DOBLECES REDONDEADOS CON UNA CAPA DE | 139200
I090000088 | 2267 | CAMA CLINICA CAMA HOSPITALARIA ELECTRICA SOPORTA UN PESO DE 245 KG. INCLUYE 4 SECCIONES: RESPALDO PELVIS RODILLAS PIES CON PALANCA DE RCP MANUAL. CONTROLES ELECTRICOS DE ENFERMERIA EN BARANDALES LATERALES CON TECLAS DEDICADAS DE UNA SOLA FUNCION Y SEGURO DE BLOQUEO QUE EVITA EL MOVIMIENTO ACCIDENTAL. CONTROL DE PACIENTE INTEGRADO EN EL BARANDAL. PERMITE DAR LAS SIGUIENTES POSICIONES EN FORMA ELECTRICA: TRENDELENBURG DE 12°. TREDELENBURG INVERSO DE 12°. SECCION DE ESPALDA O FOWLER CON AUTOCONTORNO QUE CUBRE EL RANGO DE 0 A 70°. SECCION DE RODILLA QUE CUBRE EL RANGO DE 0 A 75°. ALTURA Y DESCENSO AJUSTABLE QUE CUBRE EL RANGO DE 35 CM A 68 CM. POSISCION DE REANIMACION CARDIO PULMONAR (RCP) MANUAL A CADA LADO DE LA CAMA Y ELECTRICO DESDE EL CONTROL DE ENFERMERIA CON UN SOLO BOTON. INDICADORES DEL ANGULO EN BARANDAL DE CABECERA Y PIECERA EN AMBOS LADOS. SUPERFICIE DE LA CAMAEN ACERO SIN FILOS EXPUESTOS Y DOBLECES REDONDEADOS CON UNA CAPA DE | 139200
I090000088 | 2268 | CAMA CLINICA CAMA HOSPITALARIA ELECTRICA SOPORTA UN PESO DE 245 KG. INCLUYE 4 SECCIONES: RESPALDO PELVIS RODILLAS PIES CON PALANCA DE RCP MANUAL. CONTROLES ELECTRICOS DE ENFERMERIA EN BARANDALES LATERALES CON TECLAS DEDICADAS DE UNA SOLA FUNCION Y SEGURO DE BLOQUEO QUE EVITA EL MOVIMIENTO ACCIDENTAL. CONTROL DE PACIENTE INTEGRADO EN EL BARANDAL. PERMITE DAR LAS SIGUIENTES POSICIONES EN FORMA ELECTRICA: TRENDELENBURG DE 12°. TREDELENBURG INVERSO DE 12°. SECCION DE ESPALDA O FOWLER CON AUTOCONTORNO QUE CUBRE EL RANGO DE 0 A 70°. SECCION DE RODILLA QUE CUBRE EL RANGO DE 0 A 75°. ALTURA Y DESCENSO AJUSTABLE QUE CUBRE EL RANGO DE 35 CM A 68 CM. POSISCION DE REANIMACION CARDIO PULMONAR (RCP) MANUAL A CADA LADO DE LA CAMA Y ELECTRICO DESDE EL CONTROL DE ENFERMERIA CON UN SOLO BOTON. INDICADORES DEL ANGULO EN BARANDAL DE CABECERA Y PIECERA EN AMBOS LADOS. SUPERFICIE DE LA CAMAEN ACERO SIN FILOS EXPUESTOS Y DOBLECES REDONDEADOS CON UNA CAPA DE | 139200
I090000088 | 2269 | CAMA CLINICA CAMA HOSPITALARIA ELECTRICA SOPORTA UN PESO DE 245 KG. INCLUYE 4 SECCIONES: RESPALDO PELVIS RODILLAS PIES CON PALANCA DE RCP MANUAL. CONTROLES ELECTRICOS DE ENFERMERIA EN BARANDALES LATERALES CON TECLAS DEDICADAS DE UNA SOLA FUNCION Y SEGURO DE BLOQUEO QUE EVITA EL MOVIMIENTO ACCIDENTAL. CONTROL DE PACIENTE INTEGRADO EN EL BARANDAL. PERMITE DAR LAS SIGUIENTES POSICIONES EN FORMA ELECTRICA: TRENDELENBURG DE 12°. TREDELENBURG INVERSO DE 12°. SECCION DE ESPALDA O FOWLER CON AUTOCONTORNO QUE CUBRE EL RANGO DE 0 A 70°. SECCION DE RODILLA QUE CUBRE EL RANGO DE 0 A 75°. ALTURA Y DESCENSO AJUSTABLE QUE CUBRE EL RANGO DE 35 CM A 68 CM. POSISCION DE REANIMACION CARDIO PULMONAR (RCP) MANUAL A CADA LADO DE LA CAMA Y ELECTRICO DESDE EL CONTROL DE ENFERMERIA CON UN SOLO BOTON. INDICADORES DEL ANGULO EN BARANDAL DE CABECERA Y PIECERA EN AMBOS LADOS. SUPERFICIE DE LA CAMAEN ACERO SIN FILOS EXPUESTOS Y DOBLECES REDONDEADOS CON UNA CAPA DE | 139200
I090000088 | 2270 | CAMA CLINICA CAMA HOSPITALARIA ELECTRICA SOPORTA UN PESO DE 245 KG. INCLUYE 4 SECCIONES: RESPALDO PELVIS RODILLAS PIES CON PALANCA DE RCP MANUAL. CONTROLES ELECTRICOS DE ENFERMERIA EN BARANDALES LATERALES CON TECLAS DEDICADAS DE UNA SOLA FUNCION Y SEGURO DE BLOQUEO QUE EVITA EL MOVIMIENTO ACCIDENTAL. CONTROL DE PACIENTE INTEGRADO EN EL BARANDAL. PERMITE DAR LAS SIGUIENTES POSICIONES EN FORMA ELECTRICA: TRENDELENBURG DE 12°. TREDELENBURG INVERSO DE 12°. SECCION DE ESPALDA O FOWLER CON AUTOCONTORNO QUE CUBRE EL RANGO DE 0 A 70°. SECCION DE RODILLA QUE CUBRE EL RANGO DE 0 A 75°. ALTURA Y DESCENSO AJUSTABLE QUE CUBRE EL RANGO DE 35 CM A 68 CM. POSISCION DE REANIMACION CARDIO PULMONAR (RCP) MANUAL A CADA LADO DE LA CAMA Y ELECTRICO DESDE EL CONTROL DE ENFERMERIA CON UN SOLO BOTON. INDICADORES DEL ANGULO EN BARANDAL DE CABECERA Y PIECERA EN AMBOS LADOS. SUPERFICIE DE LA CAMAEN ACERO SIN FILOS EXPUESTOS Y DOBLECES REDONDEADOS CON UNA CAPA DE | 139200
I090000088 | 2271 | CAMA CLINICA CAMA HOSPITALARIA ELECTRICA SOPORTA UN PESO DE 245 KG. INCLUYE 4 SECCIONES: RESPALDO PELVIS RODILLAS PIES CON PALANCA DE RCP MANUAL. CONTROLES ELECTRICOS DE ENFERMERIA EN BARANDALES LATERALES CON TECLAS DEDICADAS DE UNA SOLA FUNCION Y SEGURO DE BLOQUEO QUE EVITA EL MOVIMIENTO ACCIDENTAL. CONTROL DE PACIENTE INTEGRADO EN EL BARANDAL. PERMITE DAR LAS SIGUIENTES POSICIONES EN FORMA ELECTRICA: TRENDELENBURG DE 12°. TREDELENBURG INVERSO DE 12°. SECCION DE ESPALDA O FOWLER CON AUTOCONTORNO QUE CUBRE EL RANGO DE 0 A 70°. SECCION DE RODILLA QUE CUBRE EL RANGO DE 0 A 75°. ALTURA Y DESCENSO AJUSTABLE QUE CUBRE EL RANGO DE 35 CM A 68 CM. POSISCION DE REANIMACION CARDIO PULMONAR (RCP) MANUAL A CADA LADO DE LA CAMA Y ELECTRICO DESDE EL CONTROL DE ENFERMERIA CON UN SOLO BOTON. INDICADORES DEL ANGULO EN BARANDAL DE CABECERA Y PIECERA EN AMBOS LADOS. SUPERFICIE DE LA CAMAEN ACERO SIN FILOS EXPUESTOS Y DOBLECES REDONDEADOS CON UNA CAPA DE | 139200
I090000088 | 2272 | CAMA CLINICA CAMA HOSPITALARIA ELECTRICA SOPORTA UN PESO DE 245 KG. INCLUYE 4 SECCIONES: RESPALDO PELVIS RODILLAS PIES CON PALANCA DE RCP MANUAL. CONTROLES ELECTRICOS DE ENFERMERIA EN BARANDALES LATERALES CON TECLAS DEDICADAS DE UNA SOLA FUNCION Y SEGURO DE BLOQUEO QUE EVITA EL MOVIMIENTO ACCIDENTAL. CONTROL DE PACIENTE INTEGRADO EN EL BARANDAL. PERMITE DAR LAS SIGUIENTES POSICIONES EN FORMA ELECTRICA: TRENDELENBURG DE 12°. TREDELENBURG INVERSO DE 12°. SECCION DE ESPALDA O FOWLER CON AUTOCONTORNO QUE CUBRE EL RANGO DE 0 A 70°. SECCION DE RODILLA QUE CUBRE EL RANGO DE 0 A 75°. ALTURA Y DESCENSO AJUSTABLE QUE CUBRE EL RANGO DE 35 CM A 68 CM. POSISCION DE REANIMACION CARDIO PULMONAR (RCP) MANUAL A CADA LADO DE LA CAMA Y ELECTRICO DESDE EL CONTROL DE ENFERMERIA CON UN SOLO BOTON. INDICADORES DEL ANGULO EN BARANDAL DE CABECERA Y PIECERA EN AMBOS LADOS. SUPERFICIE DE LA CAMAEN ACERO SIN FILOS EXPUESTOS Y DOBLECES REDONDEADOS CON UNA CAPA DE | 139200
I090000088 | 2273 | CAMA CLINICA CAMA HOSPITALARIA ELECTRICA SOPORTA UN PESO DE 245 KG. INCLUYE 4 SECCIONES: RESPALDO PELVIS RODILLAS PIES CON PALANCA DE RCP MANUAL. CONTROLES ELECTRICOS DE ENFERMERIA EN BARANDALES LATERALES CON TECLAS DEDICADAS DE UNA SOLA FUNCION Y SEGURO DE BLOQUEO QUE EVITA EL MOVIMIENTO ACCIDENTAL. CONTROL DE PACIENTE INTEGRADO EN EL BARANDAL. PERMITE DAR LAS SIGUIENTES POSICIONES EN FORMA ELECTRICA: TRENDELENBURG DE 12°. TREDELENBURG INVERSO DE 12°. SECCION DE ESPALDA O FOWLER CON AUTOCONTORNO QUE CUBRE EL RANGO DE 0 A 70°. SECCION DE RODILLA QUE CUBRE EL RANGO DE 0 A 75°. ALTURA Y DESCENSO AJUSTABLE QUE CUBRE EL RANGO DE 35 CM A 68 CM. POSISCION DE REANIMACION CARDIO PULMONAR (RCP) MANUAL A CADA LADO DE LA CAMA Y ELECTRICO DESDE EL CONTROL DE ENFERMERIA CON UN SOLO BOTON. INDICADORES DEL ANGULO EN BARANDAL DE CABECERA Y PIECERA EN AMBOS LADOS. SUPERFICIE DE LA CAMAEN ACERO SIN FILOS EXPUESTOS Y DOBLECES REDONDEADOS CON UNA CAPA DE | 139200
I090000088 | 2274 | CAMA CLINICA CAMA HOSPITALARIA ELECTRICA SOPORTA UN PESO DE 245 KG. INCLUYE 4 SECCIONES: RESPALDO PELVIS RODILLAS PIES CON PALANCA DE RCP MANUAL. CONTROLES ELECTRICOS DE ENFERMERIA EN BARANDALES LATERALES CON TECLAS DEDICADAS DE UNA SOLA FUNCION Y SEGURO DE BLOQUEO QUE EVITA EL MOVIMIENTO ACCIDENTAL. CONTROL DE PACIENTE INTEGRADO EN EL BARANDAL. PERMITE DAR LAS SIGUIENTES POSICIONES EN FORMA ELECTRICA: TRENDELENBURG DE 12°. TREDELENBURG INVERSO DE 12°. SECCION DE ESPALDA O FOWLER CON AUTOCONTORNO QUE CUBRE EL RANGO DE 0 A 70°. SECCION DE RODILLA QUE CUBRE EL RANGO DE 0 A 75°. ALTURA Y DESCENSO AJUSTABLE QUE CUBRE EL RANGO DE 35 CM A 68 CM. POSISCION DE REANIMACION CARDIO PULMONAR (RCP) MANUAL A CADA LADO DE LA CAMA Y ELECTRICO DESDE EL CONTROL DE ENFERMERIA CON UN SOLO BOTON. INDICADORES DEL ANGULO EN BARANDAL DE CABECERA Y PIECERA EN AMBOS LADOS. SUPERFICIE DE LA CAMAEN ACERO SIN FILOS EXPUESTOS Y DOBLECES REDONDEADOS CON UNA CAPA DE | 139200
I090000088 | 2275 | CAMA CLINICA CAMA HOSPITALARIA ELECTRICA SOPORTA UN PESO DE 245 KG. INCLUYE 4 SECCIONES: RESPALDO PELVIS RODILLAS PIES CON PALANCA DE RCP MANUAL. CONTROLES ELECTRICOS DE ENFERMERIA EN BARANDALES LATERALES CON TECLAS DEDICADAS DE UNA SOLA FUNCION Y SEGURO DE BLOQUEO QUE EVITA EL MOVIMIENTO ACCIDENTAL. CONTROL DE PACIENTE INTEGRADO EN EL BARANDAL. PERMITE DAR LAS SIGUIENTES POSICIONES EN FORMA ELECTRICA: TRENDELENBURG DE 12°. TREDELENBURG INVERSO DE 12°. SECCION DE ESPALDA O FOWLER CON AUTOCONTORNO QUE CUBRE EL RANGO DE 0 A 70°. SECCION DE RODILLA QUE CUBRE EL RANGO DE 0 A 75°. ALTURA Y DESCENSO AJUSTABLE QUE CUBRE EL RANGO DE 35 CM A 68 CM. POSISCION DE REANIMACION CARDIO PULMONAR (RCP) MANUAL A CADA LADO DE LA CAMA Y ELECTRICO DESDE EL CONTROL DE ENFERMERIA CON UN SOLO BOTON. INDICADORES DEL ANGULO EN BARANDAL DE CABECERA Y PIECERA EN AMBOS LADOS. SUPERFICIE DE LA CAMAEN ACERO SIN FILOS EXPUESTOS Y DOBLECES REDONDEADOS CON UNA CAPA DE | 139200
I090000088 | 2276 | CAMA CLINICA CAMA HOSPITALARIA ELECTRICA SOPORTA UN PESO DE 245 KG. INCLUYE 4 SECCIONES: RESPALDO PELVIS RODILLAS PIES CON PALANCA DE RCP MANUAL. CONTROLES ELECTRICOS DE ENFERMERIA EN BARANDALES LATERALES CON TECLAS DEDICADAS DE UNA SOLA FUNCION Y SEGURO DE BLOQUEO QUE EVITA EL MOVIMIENTO ACCIDENTAL. CONTROL DE PACIENTE INTEGRADO EN EL BARANDAL. PERMITE DAR LAS SIGUIENTES POSICIONES EN FORMA ELECTRICA: TRENDELENBURG DE 12°. TREDELENBURG INVERSO DE 12°. SECCION DE ESPALDA O FOWLER CON AUTOCONTORNO QUE CUBRE EL RANGO DE 0 A 70°. SECCION DE RODILLA QUE CUBRE EL RANGO DE 0 A 75°. ALTURA Y DESCENSO AJUSTABLE QUE CUBRE EL RANGO DE 35 CM A 68 CM. POSISCION DE REANIMACION CARDIO PULMONAR (RCP) MANUAL A CADA LADO DE LA CAMA Y ELECTRICO DESDE EL CONTROL DE ENFERMERIA CON UN SOLO BOTON. INDICADORES DEL ANGULO EN BARANDAL DE CABECERA Y PIECERA EN AMBOS LADOS. SUPERFICIE DE LA CAMAEN ACERO SIN FILOS EXPUESTOS Y DOBLECES REDONDEADOS CON UNA CAPA DE | 139200
I090000100 | 846 | CARRO CAMILLA CAMILLA HIDRAULICA DE TRANSFERENCIA CON DOBLE SISTEMA HIDRAULICO. 5 FUCIONES DISPONIBLES POR PISTON DE GAS Y SISTEMA DE PALANCA. PAR DE MANUBRIOS EN LA CABECERA Y EN LA PIECERA PARA AUXILIAR EN EL MOVIMIENTO DE LA CAMILLA. RUEDAS CION FRENO CENTRALIZADO. DIAMETRO DE 150 MM QUINTA RUEDA EN EL CENTRO DE BAJO DEL CHASIS AYUDA AL USUARIO A CONTROLAR LA DIRECCION CON MAYOR FACILIDAD. DIMENSIONES: LARGO 2070 MM ANCHO 750 MM. AJUSTE DE ALTURA 915 - 685 MM. TAMANO DEL TABLERO 1930 MM X 630 MM. AJUSTE DE ANGULACION DEL RESPALDO 0 A 75 ANGULACION DE RODILLAS DE 0 75. TRENDELENBURG REVERSA TRENDELENBURG 0 - 13. BARANDALES DE ACERO INOXIDABLE. RESPALDO RADIOLUCIDO. PESO NETO 10 KG. POSTE PORTA SUERO INCLUIDO | 87000
I090000100 | 847 | CARRO CAMILLA CAMILLA HIDRAULICA DE TRANSFERENCIA CON DOBLE SISTEMA HIDRAULICO. 5 FUCIONES DISPONIBLES POR PISTON DE GAS Y SISTEMA DE PALANCA. PAR DE MANUBRIOS EN LA CABECERA Y EN LA PIECERA PARA AUXILIAR EN EL MOVIMIENTO DE LA CAMILLA. RUEDAS CION FRENO CENTRALIZADO. DIAMETRO DE 150 MM QUINTA RUEDA EN EL CENTRO DE BAJO DEL CHASIS AYUDA AL USUARIO A CONTROLAR LA DIRECCION CON MAYOR FACILIDAD. DIMENSIONES: LARGO 2070 MM ANCHO 750 MM. AJUSTE DE ALTURA 915 - 685 MM. TAMANO DEL TABLERO 1930 MM X 630 MM. AJUSTE DE ANGULACION DEL RESPALDO 0 A 75 ANGULACION DE RODILLAS DE 0 75. TRENDELENBURG REVERSA TRENDELENBURG 0 - 13. BARANDALES DE ACERO INOXIDABLE. RESPALDO RADIOLUCIDO. PESO NETO 10 KG. POSTE PORTA SUERO INCLUIDO | 87000
I090000088 | 2261 | CAMA CLINICA CAMA HOSPITALARIA ELECTRICA SOPORTA UN PESO DE 245 KG. INCLUYE 4 SECCIONES: RESPALDO PELVIS RODILLAS PIES CON PALANCA DE RCP MANUAL. CONTROLES ELECTRICOS DE ENFERMERIA EN BARANDALES LATERALES CON TECLAS DEDICADAS DE UNA SOLA FUNCION Y SEGURO DE BLOQUEO QUE EVITA EL MOVIMIENTO ACCIDENTAL. CONTROL DE PACIENTE INTEGRADO EN EL BARANDAL. PERMITE DAR LAS SIGUIENTES POSICIONES EN FORMA ELECTRICA: TRENDELENBURG DE 12°. TREDELENBURG INVERSO DE 12°. SECCION DE ESPALDA O FOWLER CON AUTOCONTORNO QUE CUBRE EL RANGO DE 0 A 70°. SECCION DE RODILLA QUE CUBRE EL RANGO DE 0 A 75°. ALTURA Y DESCENSO AJUSTABLE QUE CUBRE EL RANGO DE 35 CM A 68 CM. POSISCION DE REANIMACION CARDIO PULMONAR (RCP) MANUAL A CADA LADO DE LA CAMA Y ELECTRICO DESDE EL CONTROL DE ENFERMERIA CON UN SOLO BOTON. INDICADORES DEL ANGULO EN BARANDAL DE CABECERA Y PIECERA EN AMBOS LADOS. SUPERFICIE DE LA CAMAEN ACERO SIN FILOS EXPUESTOS Y DOBLECES REDONDEADOS CON UNA CAPA DE | 139200
I450600084 | 651 | CONGELADOR CONGELADOR XPERT ENERGY SABER 16P3. | 14291.2
I060948286 | 15 | MEZCLADOR DE SANGRE PARA LABORATORIO MEZCLADOR OSCILATORIO PARA TUBOS DE 15 PLAZAS. | 15470.92
I450400002 | 4309 | ACONDICIONADOR AIRE MINISPLIT FRIO CALOR DE 1.5 TONELADAS 220V. EVAPORADOR: MODELO: ELC181D SERIE: ELC181D7062000109 | 8962.16
I450400002 | 4312 | ACONDICIONADOR AIRE MINISPLIT FRIO CALOR DE 2 TONELADAS 220V. EVAPORADOR: MODELO: EXC261L SERIE: EXC261L8012000250 | 11728.76
I450400002 | 4310 | ACONDICIONADOR AIRE MINISPLIT FRIO CALOR DE 1.5 TONELADAS 220V. EVAPORADOR: MODELO: ELC181D SERIE: ELC181D7062000293 | 8962.16
I450400002 | 4311 | ACONDICIONADOR AIRE MINISPLIT FRIO CALOR DE 1.5 TONELADAS 220V. EVAPORADOR: MODELO: ELC181D SERIE: ELC181D7062000296 | 8962.16
I450400002 | 4308 | ACONDICIONADOR AIRE MINISPLIT FRIO CALOR DE 1.5 TONELADAS 220V. EVAPORADOR: MODELO: ELC181D SERIE: ELC181D7062000001 | 8962.16
I090000102 | 222 | CARRO CUNA TERMICO CON RESUCITADOR CUNA TERMICA. INCLUYE: BASE CON ALTURA VARIABLE BASCULA INTERNA PARA PACIENTE MONITOREO MASIMO DE SP02. | 223880
I180000138 | 270 | SCANNER ESCANER DE SUPERFICIE PLANA RESOLUCION OPTICA 600 DPI. | 6728
I180000138 | 271 | SCANNER ESCANER DE SUPERFICIE PLANA RESOLUCION OPTICA 600 DPI. | 6728
I180000138 | 272 | SCANNER ESCANER DE SUPERFICIE PLANA RESOLUCION OPTICA 600 DPI. | 6728
I180000138 | 273 | SCANNER ESCANER DE SUPERFICIE PLANA RESOLUCION OPTICA 600 DPI. | 6728
I180000138 | 274 | SCANNER ESCANER DE SUPERFICIE PLANA RESOLUCION OPTICA 600 DPI. | 6728
I180000138 | 275 | SCANNER ESCANER DE SUPERFICIE PLANA RESOLUCION OPTICA 600 DPI. | 6728
I180000138 | 276 | SCANNER ESCANER DE SUPERFICIE PLANA RESOLUCION OPTICA 600 DPI. | 6728
I180000138 | 277 | SCANNER ESCANER DE SUPERFICIE PLANA RESOLUCION OPTICA 600 DPI. | 6728
I180000138 | 278 | SCANNER ESCANER DE SUPERFICIE PLANA RESOLUCION OPTICA 600 DPI. | 6728
I180000138 | 279 | SCANNER ESCANER DE SUPERFICIE PLANA RESOLUCION OPTICA 600 DPI. | 6728
I180000066 | 1910 | MINICOMPUTADORA LAPTOP COMPUTADORA PORTATIL 35.6 CM (14) 1366 X 768 CORE I5 I5-8265U 8GB RAM- 256GB SSD GRIS HIERRO. WINDOWS 10 PRO 64 BIT. INTEL UHD GRAPHICS 620 OFFICE HOME AND BUSINESS 2019 FPP PC/MAC 32/64 BITS ESPANOL. | 28057.7
I180000066 | 1911 | MINICOMPUTADORA LAPTOP COMPUTADORA PORTATIL 35.6 CM (14) 1366 X 768 CORE I5 I5-8265U 8GB RAM- 256GB SSD GRIS HIERRO. WINDOWS 10 PRO 64 BIT. INTEL UHD GRAPHICS 620 OFFICE HOME AND BUSINESS 2019 FPP PC/MAC 32/64 BITS ESPANOL. | 28057.7
I180000066 | 1912 | MINICOMPUTADORA LAPTOP COMPUTADORA PORTATIL 35.6 CM (14) 1366 X 768 CORE I5 I5-8265U 8GB RAM- 256GB SSD GRIS HIERRO. WINDOWS 10 PRO 64 BIT. INTEL UHD GRAPHICS 620 OFFICE HOME AND BUSINESS 2019 FPP PC/MAC 32/64 BITS ESPANOL. | 28057.7
I180000066 | 1913 | MINICOMPUTADORA LAPTOP COMPUTADORA PORTATIL 35.6 CM (14) 1366 X 768 CORE I5 I5-8265U 8GB RAM- 256GB SSD GRIS HIERRO. WINDOWS 10 PRO 64 BIT. INTEL UHD GRAPHICS 620 OFFICE HOME AND BUSINESS 2019 FPP PC/MAC 32/64 BITS ESPANOL. | 28057.7
I180000066 | 1914 | MINICOMPUTADORA LAPTOP COMPUTADORA PORTATIL 35.6 CM (14) 1366 X 768 CORE I5 I5-8265U 8GB RAM- 256GB SSD GRIS HIERRO. WINDOWS 10 PRO 64 BIT. INTEL UHD GRAPHICS 620 OFFICE HOME AND BUSINESS 2019 FPP PC/MAC 32/64 BITS ESPANOL. | 28057.7
I180000066 | 1915 | MINICOMPUTADORA LAPTOP COMPUTADORA PORTATIL 35.6 CM (14) 1366 X 768 CORE I5 I5-8265U 8GB RAM- 256GB SSD GRIS HIERRO. WINDOWS 10 PRO 64 BIT. INTEL UHD GRAPHICS 620 OFFICE HOME AND BUSINESS 2019 FPP PC/MAC 32/64 BITS ESPANOL. | 28057.7
I180000116 | 524 | SERVIDOR DE RED SERVIDOR DE ALMACENAMIENTO GEN 10 5218 1P 32G NC 8SFF SVR 3 X HPE 2TB SATA 7.2K SFF SC 512E DS HDD HPE 800W FS PLAT HT PLG LH PWR SPLY KIT HPE 1.83M 10A C13 UL DOM PWR CORD. WINDOWS SERVER ESTANDAR CORE 2019 OLP 2 LIC NL GOV CORE LIC. WINDOWS SERVER CAL 2019 OLP NL GOV USRCAL. | 180000
I180000162 | 3077 | IMPRESORA LASSER IMPRESORA MEDIANO VOLUMEN HP IMPRESORA MONOCROMATICA. 38 PPM DUPLEX WIFI USB. | 6270.96
I180000162 | 3078 | IMPRESORA LASSER IMPRESORA MEDIANO VOLUMEN HP IMPRESORA MONOCROMATICA. 38 PPM DUPLEX WIFI USB. | 6270.96
I180000162 | 3079 | IMPRESORA LASSER IMPRESORA MEDIANO VOLUMEN HP IMPRESORA MONOCROMATICA. 38 PPM DUPLEX WIFI USB. | 6270.96
I180000162 | 3080 | IMPRESORA LASSER IMPRESORA MEDIANO VOLUMEN HP IMPRESORA MONOCROMATICA. 38 PPM DUPLEX WIFI USB. | 6270.96
I180000162 | 3081 | IMPRESORA LASSER IMPRESORA MEDIANO VOLUMEN HP IMPRESORA MONOCROMATICA. 38 PPM DUPLEX WIFI USB. | 6270.96
I180000162 | 3082 | IMPRESORA LASSER IMPRESORA MEDIANO VOLUMEN HP IMPRESORA MONOCROMATICA. 38 PPM DUPLEX WIFI USB. | 6270.96
I180000162 | 3083 | IMPRESORA LASSER IMPRESORA MEDIANO VOLUMEN HP IMPRESORA MONOCROMATICA. 38 PPM DUPLEX WIFI USB. | 6270.96
I180000162 | 3084 | IMPRESORA LASSER IMPRESORA MEDIANO VOLUMEN HP IMPRESORA MONOCROMATICA. 38 PPM DUPLEX WIFI USB. | 6270.96
I180000162 | 3085 | IMPRESORA LASSER IMPRESORA MEDIANO VOLUMEN HP IMPRESORA MONOCROMATICA. 38 PPM DUPLEX WIFI USB. | 6270.96
I180000162 | 3086 | IMPRESORA LASSER IMPRESORA MEDIANO VOLUMEN HP IMPRESORA MONOCROMATICA. 38 PPM DUPLEX WIFI USB. | 6270.96
I180000162 | 3087 | IMPRESORA LASSER IMPRESORA MEDIANO VOLUMEN HP IMPRESORA MONOCROMATICA. 38 PPM DUPLEX WIFI USB. | 6270.96
I180000162 | 3088 | IMPRESORA LASSER IMPRESORA MEDIANO VOLUMEN HP IMPRESORA MONOCROMATICA. 38 PPM DUPLEX WIFI USB. | 6270.96
I090000018 | 446 | APARATO RESUCITADOR REANIMADOR ADULTO COLOR CELESTE CAPACIDAD DE 1500 ML CON RESERVA DE OXIGENO DE 1.5 LTS. - FABRICADO EN SILICONA TRANSPARENTE LIBRE DE LATEX REUSABLE AUTO INFLABLE CON DOBLE CUBIERTA DE CAUCHOTOTALMENTE DESARMABLE Y ESTERILIZABLE EN AUTOCLAVE (120°-C). - VALVULA DE SEGURIDAD QUE LIMITE LA PRESION EN VIAS RESPIRATORIAS A 40 +-/-5 CM DE H2O. - VALVULA NO REINHALACION DE BAJA RESISTENCIA RESPIRATORIA. CONEXION PARA OXIGENO SUPLEMENTARIO. - MASCARILLAS TRANSPARENTES REUSABLES DESARMABLES Y ESTERILIZABLES EN AUTOCLAVE ADULTO ADOLECENTE PREESCOLAR Y NEONATAL. - MASCARILLA GIRATORIA A 360° - CONECTORES PARA PACIENTE Y OXIGENO 15/22 MM Y OXIGENO 6MM - VALVULA DE ENTRADA - VALVULA PARA BOLSA RESERVORIO - CAPACIDAD DE 320 ML CON RESERVA DE OXIGENO DE 800 ML | 10857.6
I090000018 | 447 | APARATO RESUCITADOR REANIMADOR ADULTO COLOR CELESTE CAPACIDAD DE 1500 ML CON RESERVA DE OXIGENO DE 1.5 LTS. - FABRICADO EN SILICONA TRANSPARENTE LIBRE DE LATEX REUSABLE AUTO INFLABLE CON DOBLE CUBIERTA DE CAUCHOTOTALMENTE DESARMABLE Y ESTERILIZABLE EN AUTOCLAVE (120°-C). - VALVULA DE SEGURIDAD QUE LIMITE LA PRESION EN VIAS RESPIRATORIAS A 40 +-/-5 CM DE H2O. - VALVULA NO REINHALACION DE BAJA RESISTENCIA RESPIRATORIA. CONEXION PARA OXIGENO SUPLEMENTARIO. - MASCARILLAS TRANSPARENTES REUSABLES DESARMABLES Y ESTERILIZABLES EN AUTOCLAVE ADULTO ADOLECENTE PREESCOLAR Y NEONATAL. - MASCARILLA GIRATORIA A 360° - CONECTORES PARA PACIENTE Y OXIGENO 15/22 MM Y OXIGENO 6MM - VALVULA DE ENTRADA - VALVULA PARA BOLSA RESERVORIO - CAPACIDAD DE 320 ML CON RESERVA DE OXIGENO DE 800 ML | 10857.6
I090000018 | 448 | APARATO RESUCITADOR REANIMADOR ADULTO COLOR CELESTE CAPACIDAD DE 1500 ML CON RESERVA DE OXIGENO DE 1.5 LTS. - FABRICADO EN SILICONA TRANSPARENTE LIBRE DE LATEX REUSABLE AUTO INFLABLE CON DOBLE CUBIERTA DE CAUCHOTOTALMENTE DESARMABLE Y ESTERILIZABLE EN AUTOCLAVE (120°-C). - VALVULA DE SEGURIDAD QUE LIMITE LA PRESION EN VIAS RESPIRATORIAS A 40 +-/-5 CM DE H2O. - VALVULA NO REINHALACION DE BAJA RESISTENCIA RESPIRATORIA. CONEXION PARA OXIGENO SUPLEMENTARIO. - MASCARILLAS TRANSPARENTES REUSABLES DESARMABLES Y ESTERILIZABLES EN AUTOCLAVE ADULTO ADOLECENTE PREESCOLAR Y NEONATAL. - MASCARILLA GIRATORIA A 360° - CONECTORES PARA PACIENTE Y OXIGENO 15/22 MM Y OXIGENO 6MM - VALVULA DE ENTRADA - VALVULA PARA BOLSA RESERVORIO - CAPACIDAD DE 320 ML CON RESERVA DE OXIGENO DE 800 ML | 10857.6
I090000018 | 449 | APARATO RESUCITADOR REANIMADOR ADULTO COLOR CELESTE CAPACIDAD DE 1500 ML CON RESERVA DE OXIGENO DE 1.5 LTS. - FABRICADO EN SILICONA TRANSPARENTE LIBRE DE LATEX REUSABLE AUTO INFLABLE CON DOBLE CUBIERTA DE CAUCHOTOTALMENTE DESARMABLE Y ESTERILIZABLE EN AUTOCLAVE (120°-C). - VALVULA DE SEGURIDAD QUE LIMITE LA PRESION EN VIAS RESPIRATORIAS A 40 +-/-5 CM DE H2O. - VALVULA NO REINHALACION DE BAJA RESISTENCIA RESPIRATORIA. CONEXION PARA OXIGENO SUPLEMENTARIO. - MASCARILLAS TRANSPARENTES REUSABLES DESARMABLES Y ESTERILIZABLES EN AUTOCLAVE ADULTO ADOLECENTE PREESCOLAR Y NEONATAL. - MASCARILLA GIRATORIA A 360° - CONECTORES PARA PACIENTE Y OXIGENO 15/22 MM Y OXIGENO 6MM - VALVULA DE ENTRADA - VALVULA PARA BOLSA RESERVORIO - CAPACIDAD DE 320 ML CON RESERVA DE OXIGENO DE 800 ML | 10857.6
I090000018 | 450 | APARATO RESUCITADOR REANIMADOR ADULTO COLOR CELESTE CAPACIDAD DE 1500 ML CON RESERVA DE OXIGENO DE 1.5 LTS. - FABRICADO EN SILICONA TRANSPARENTE LIBRE DE LATEX REUSABLE AUTO INFLABLE CON DOBLE CUBIERTA DE CAUCHOTOTALMENTE DESARMABLE Y ESTERILIZABLE EN AUTOCLAVE (120°-C). - VALVULA DE SEGURIDAD QUE LIMITE LA PRESION EN VIAS RESPIRATORIAS A 40 +-/-5 CM DE H2O. - VALVULA NO REINHALACION DE BAJA RESISTENCIA RESPIRATORIA. CONEXION PARA OXIGENO SUPLEMENTARIO. - MASCARILLAS TRANSPARENTES REUSABLES DESARMABLES Y ESTERILIZABLES EN AUTOCLAVE ADULTO ADOLECENTE PREESCOLAR Y NEONATAL. - MASCARILLA GIRATORIA A 360° - CONECTORES PARA PACIENTE Y OXIGENO 15/22 MM Y OXIGENO 6MM - VALVULA DE ENTRADA - VALVULA PARA BOLSA RESERVORIO - CAPACIDAD DE 320 ML CON RESERVA DE OXIGENO DE 800 ML | 10857.6
I090000018 | 451 | APARATO RESUCITADOR REANIMADOR ADULTO COLOR CELESTE CAPACIDAD DE 1500 ML CON RESERVA DE OXIGENO DE 1.5 LTS. - FABRICADO EN SILICONA TRANSPARENTE LIBRE DE LATEX REUSABLE AUTO INFLABLE CON DOBLE CUBIERTA DE CAUCHOTOTALMENTE DESARMABLE Y ESTERILIZABLE EN AUTOCLAVE (120°-C). - VALVULA DE SEGURIDAD QUE LIMITE LA PRESION EN VIAS RESPIRATORIAS A 40 +-/-5 CM DE H2O. - VALVULA NO REINHALACION DE BAJA RESISTENCIA RESPIRATORIA. CONEXION PARA OXIGENO SUPLEMENTARIO. - MASCARILLAS TRANSPARENTES REUSABLES DESARMABLES Y ESTERILIZABLES EN AUTOCLAVE ADULTO ADOLECENTE PREESCOLAR Y NEONATAL. - MASCARILLA GIRATORIA A 360° - CONECTORES PARA PACIENTE Y OXIGENO 15/22 MM Y OXIGENO 6MM - VALVULA DE ENTRADA - VALVULA PARA BOLSA RESERVORIO - CAPACIDAD DE 320 ML CON RESERVA DE OXIGENO DE 800 ML | 10857.6
I090000034 | 258 | ASPIRADOR SUCCION CONTINUA APARATO SUCCION CONTINUO COLOR NARANJA GENERA UNA PRESION DE VACIO DE HASTA -559 MM HG Y UN CAUDAL CON FLUJO ABIERTO DE 26L/MIN. EL MODELOGOMCO 3040 TIENE UN RECIPIENTE DE RECOLECCION DE ALTA CAPACIDAD DE 2200 ML O DE 2800 ML Y ES MAS IDONEO PARA HOSPITALES. CARACTERISTICAS PRINCIPALES - LA BOMBA DE DIAFRAGMA SIN ACEITE NO NECESITA MANTENIMIENTO Y GARANTIZA UN MAXIMO DE CONFIABILIDAD. - EL DISENO COMPACTO ES FACIL DE ALMACENAR Y TRANSPORTAR Y SE CARACTERIZA POR UNA CUBIERTA SUPERIOR PLANA DE ACERO INOXIDABLE. - INCLUYE UN COMODO ALOJAMIENTO PARA UN CABLE ELECTRICO DE 6 PIES (18 M) DE GRADO HOSPITALARIO. - EL FILTRO ANTIBACTERIANO/HIDROFOBICO DESECHABLE CONTRIBUYE A PREVENIR LA CONTAMINACION POR LIQUIDO O SUSPENSION EN EL AIRE. | 65598
I090000034 | 259 | ASPIRADOR SUCCION CONTINUA APARATO SUCCION CONTINUO COLOR NARANJA GENERA UNA PRESION DE VACIO DE HASTA -559 MM HG Y UN CAUDAL CON FLUJO ABIERTO DE 26L/MIN. EL MODELOGOMCO 3040 TIENE UN RECIPIENTE DE RECOLECCION DE ALTA CAPACIDAD DE 2200 ML O DE 2800 ML Y ES MAS IDONEO PARA HOSPITALES. CARACTERISTICAS PRINCIPALES - LA BOMBA DE DIAFRAGMA SIN ACEITE NO NECESITA MANTENIMIENTO Y GARANTIZA UN MAXIMO DE CONFIABILIDAD. - EL DISENO COMPACTO ES FACIL DE ALMACENAR Y TRANSPORTAR Y SE CARACTERIZA POR UNA CUBIERTA SUPERIOR PLANA DE ACERO INOXIDABLE. - INCLUYE UN COMODO ALOJAMIENTO PARA UN CABLE ELECTRICO DE 6 PIES (18 M) DE GRADO HOSPITALARIO. - EL FILTRO ANTIBACTERIANO/HIDROFOBICO DESECHABLE CONTRIBUYE A PREVENIR LA CONTAMINACION POR LIQUIDO O SUSPENSION EN EL AIRE. | 65598
I090000034 | 261 | ASPIRADOR SUCCION CONTINUA ASPIRADOR CONTINUO E INTERMITENTE COLOR NARANJA GENERA: HASTA -250 MM HG DE ASPIRACION CONTANTE Y HASTA -200 MM HG DE ASPIRACION INTERMITENTE Y CAUDALES DE 20 L/MIN Y 3-4 L/MIN. RESPECTIVAMENTE CON FLUJO ABIERTO. GOMCO 6037 VIENE CON RECIPIENTES DE RECOLECCION DESECHABLES. CARACTERISTICAS PRINCIPALES: - MODOS DE ASPIRACION CONSTANTE E INTERMITENTE TOTALMENTE INDEPENDIENTE; CADA MODO TIENE SU PROPIO SISTEMA DE RECOLECCION (UNIDAD DE RECOLECCION Y TUBO DE ASPIRACION) - LA MEDICION AJUSTABLE DEL TIEMPO DE ASPIRACION PERMITE AL PERSONAL MEDICO ADAPTAR EL TRATAMIENTO A CADA PACIENTE INDIVIDUAL. - EL DISENO COMPACTO ES FACIL DE ALMACENAR Y TRANSPORTAR Y SE CARACTERIZA POR UNA CUBIERTA SUPERIOR PLANA DE ACERO INOXIDABLE. - INCLUYE UN COMODO ALOJAMIENTO PARA UN CABLE ELECTRICO DE PIES (18 M) Y ENCHUFE DE GRADO HOSPITALARIO. - EL FILTRO ANTIBACTERIAL/HIDROFOBICO DESECHABLE CONTRIBUYE A PREVENIR LA CONTAMINACION | 117624
I090000034 | 262 | ASPIRADOR SUCCION CONTINUA ASPIRADOR CONTINUO E INTERMITENTE COLOR NARANJA GENERA: HASTA -250 MM HG DE ASPIRACION CONTANTE Y HASTA -200 MM HG DE ASPIRACION INTERMITENTE Y CAUDALES DE 20 L/MIN Y 3-4 L/MIN. RESPECTIVAMENTE CON FLUJO ABIERTO. GOMCO 6037 VIENE CON RECIPIENTES DE RECOLECCION DESECHABLES. CARACTERISTICAS PRINCIPALES: - MODOS DE ASPIRACION CONSTANTE E INTERMITENTE TOTALMENTE INDEPENDIENTE; CADA MODO TIENE SU PROPIO SISTEMA DE RECOLECCION (UNIDAD DE RECOLECCION Y TUBO DE ASPIRACION) - LA MEDICION AJUSTABLE DEL TIEMPO DE ASPIRACION PERMITE AL PERSONAL MEDICO ADAPTAR EL TRATAMIENTO A CADA PACIENTE INDIVIDUAL. - EL DISENO COMPACTO ES FACIL DE ALMACENAR Y TRANSPORTAR Y SE CARACTERIZA POR UNA CUBIERTA SUPERIOR PLANA DE ACERO INOXIDABLE. - INCLUYE UN COMODO ALOJAMIENTO PARA UN CABLE ELECTRICO DE PIES (18 M) Y ENCHUFE DE GRADO HOSPITALARIO. - EL FILTRO ANTIBACTERIAL/HIDROFOBICO DESECHABLE CONTRIBUYE A PREVENIR LA CONTAMINACION | 117624
I090000034 | 264 | ASPIRADOR SUCCION CONTINUA ASPIRADOR CONTINUO E INTERMITENTE COLOR NARANJA GENERA: HASTA -250 MM HG DE ASPIRACION CONTANTE Y HASTA -200 MM HG DE ASPIRACION INTERMITENTE Y CAUDALES DE 20 L/MIN Y 3-4 L/MIN. RESPECTIVAMENTE CON FLUJO ABIERTO. GOMCO 6037 VIENE CON RECIPIENTES DE RECOLECCION DESECHABLES. CARACTERISTICAS PRINCIPALES: - MODOS DE ASPIRACION CONSTANTE E INTERMITENTE TOTALMENTE INDEPENDIENTE; CADA MODO TIENE SU PROPIO SISTEMA DE RECOLECCION (UNIDAD DE RECOLECCION Y TUBO DE ASPIRACION) - LA MEDICION AJUSTABLE DEL TIEMPO DE ASPIRACION PERMITE AL PERSONAL MEDICO ADAPTAR EL TRATAMIENTO A CADA PACIENTE INDIVIDUAL. - EL DISENO COMPACTO ES FACIL DE ALMACENAR Y TRANSPORTAR Y SE CARACTERIZA POR UNA CUBIERTA SUPERIOR PLANA DE ACERO INOXIDABLE. - INCLUYE UN COMODO ALOJAMIENTO PARA UN CABLE ELECTRICO DE PIES (18 M) Y ENCHUFE DE GRADO HOSPITALARIO. - EL FILTRO ANTIBACTERIAL/HIDROFOBICO DESECHABLE CONTRIBUYE A PREVENIR LA CONTAMINACION | 117624
I090000034 | 265 | ASPIRADOR SUCCION CONTINUA ASPIRADOR CONTINUO E INTERMITENTE COLOR NARANJA GENERA: HASTA -250 MM HG DE ASPIRACION CONTANTE Y HASTA -200 MM HG DE ASPIRACION INTERMITENTE Y CAUDALES DE 20 L/MIN Y 3-4 L/MIN. RESPECTIVAMENTE CON FLUJO ABIERTO. GOMCO 6037 VIENE CON RECIPIENTES DE RECOLECCION DESECHABLES. CARACTERISTICAS PRINCIPALES: - MODOS DE ASPIRACION CONSTANTE E INTERMITENTE TOTALMENTE INDEPENDIENTE; CADA MODO TIENE SU PROPIO SISTEMA DE RECOLECCION (UNIDAD DE RECOLECCION Y TUBO DE ASPIRACION) - LA MEDICION AJUSTABLE DEL TIEMPO DE ASPIRACION PERMITE AL PERSONAL MEDICO ADAPTAR EL TRATAMIENTO A CADA PACIENTE INDIVIDUAL. - EL DISENO COMPACTO ES FACIL DE ALMACENAR Y TRANSPORTAR Y SE CARACTERIZA POR UNA CUBIERTA SUPERIOR PLANA DE ACERO INOXIDABLE. - INCLUYE UN COMODO ALOJAMIENTO PARA UN CABLE ELECTRICO DE PIES (18 M) Y ENCHUFE DE GRADO HOSPITALARIO. - EL FILTRO ANTIBACTERIAL/HIDROFOBICO DESECHABLE CONTRIBUYE A PREVENIR LA CONTAMINACION | 117624
I090000100 | 848 | CARRO CAMILLA CAMILLA DE TRASLADO COLOR BLANCA 1. DIMENSIONES TOTALES: LARGO 204 CM X ANCHO CON BARANDALES ABATIDOS 76 CM. 2. SUPERFICIE DE COLCHON: LARGO 191 CM X ANCHO CON BARANDALES ABAJO 63 CM. 3. DEBE CONTAR CON COLCHON CON SISTEMA DE REDUCCION DE PRESION. 4. BARANDALES ABATIBLES BAJO LA CUBIERTA. 5. AJUSTE DE ALTURA CON DOBLE PEDESTAL HIDRAULICO. 6. PEDALES PARA AJUSTE DE ALTURA LOCALIZADOS EN AMBOS LADOS (LATERALMENTE) NO EL FRENTE 7. MECANISMO HIDRAULICO TRENDELEMBURG/REVERSA CON OPERACION MEDIANTE DOBLE COLUMNA CON PEDALES LOCALIZADOS EN AMBOS LADOS DE LA CAMILLA. (SISTEMA DE MANOS LIBRES) 8. 4 RUEDAS DE 8 (200MM) CON FRENO CENTRAL UNA RUEDA DE DIRECCION PARA SU MEJOR MANIOBRA VILIDAD Y PEDALES DE FRENO LOCALIZADOS EN LAS 4 ESQUINAS. 9. AJUSTE DE RESPALDO DE HASTA 90 GRADOS MEDIANTE UN PISTON NEUMATICO QUE PROPORCIONE POSICIONES INFINITAS CON UN MINIMO ESFUERZO. 10. BUMPERS (PARAGOLPES) LATERALES A TODO LO LARGO DE LA CAMIL | 149292
I090000100 | 849 | CARRO CAMILLA CAMILLA DE TRASLADO COLOR BLANCA 1. DIMENSIONES TOTALES: LARGO 204 CM X ANCHO CON BARANDALES ABATIDOS 76 CM. 2. SUPERFICIE DE COLCHON: LARGO 191 CM X ANCHO CON BARANDALES ABAJO 63 CM. 3. DEBE CONTAR CON COLCHON CON SISTEMA DE REDUCCION DE PRESION. 4. BARANDALES ABATIBLES BAJO LA CUBIERTA. 5. AJUSTE DE ALTURA CON DOBLE PEDESTAL HIDRAULICO. 6. PEDALES PARA AJUSTE DE ALTURA LOCALIZADOS EN AMBOS LADOS (LATERALMENTE) NO EL FRENTE 7. MECANISMO HIDRAULICO TRENDELEMBURG/REVERSA CON OPERACION MEDIANTE DOBLE COLUMNA CON PEDALES LOCALIZADOS EN AMBOS LADOS DE LA CAMILLA. (SISTEMA DE MANOS LIBRES) 8. 4 RUEDAS DE 8 (200MM) CON FRENO CENTRAL UNA RUEDA DE DIRECCION PARA SU MEJOR MANIOBRA VILIDAD Y PEDALES DE FRENO LOCALIZADOS EN LAS 4 ESQUINAS. 9. AJUSTE DE RESPALDO DE HASTA 90 GRADOS MEDIANTE UN PISTON NEUMATICO QUE PROPORCIONE POSICIONES INFINITAS CON UN MINIMO ESFUERZO. 10. BUMPERS (PARAGOLPES) LATERALES A TODO LO LARGO DE LA CAMIL | 149292
I090000100 | 850 | CARRO CAMILLA CAMILLA DE TRASLADO COLOR BLANCA 1. DIMENSIONES TOTALES: LARGO 204 CM X ANCHO CON BARANDALES ABATIDOS 76 CM. 2. SUPERFICIE DE COLCHON: LARGO 191 CM X ANCHO CON BARANDALES ABAJO 63 CM. 3. DEBE CONTAR CON COLCHON CON SISTEMA DE REDUCCION DE PRESION. 4. BARANDALES ABATIBLES BAJO LA CUBIERTA. 5. AJUSTE DE ALTURA CON DOBLE PEDESTAL HIDRAULICO. 6. PEDALES PARA AJUSTE DE ALTURA LOCALIZADOS EN AMBOS LADOS (LATERALMENTE) NO EL FRENTE 7. MECANISMO HIDRAULICO TRENDELEMBURG/REVERSA CON OPERACION MEDIANTE DOBLE COLUMNA CON PEDALES LOCALIZADOS EN AMBOS LADOS DE LA CAMILLA. (SISTEMA DE MANOS LIBRES) 8. 4 RUEDAS DE 8 (200MM) CON FRENO CENTRAL UNA RUEDA DE DIRECCION PARA SU MEJOR MANIOBRA VILIDAD Y PEDALES DE FRENO LOCALIZADOS EN LAS 4 ESQUINAS. 9. AJUSTE DE RESPALDO DE HASTA 90 GRADOS MEDIANTE UN PISTON NEUMATICO QUE PROPORCIONE POSICIONES INFINITAS CON UN MINIMO ESFUERZO. 10. BUMPERS (PARAGOLPES) LATERALES A TODO LO LARGO DE LA CAMIL | 149292
I090000252 | 362 | INCUBADORA INCUBADORA DE TRASLADO COLOR BLANCA Y ACERO INOXIDABLE - TODOS LOS BOTONES INDICADORES EN ESPANOL - CARRO DE TRANSPORTE PLEGABLE CON RUEDAS. - CAPACIDAD PARA 2 TANQUES DE OXIGENO. - 2 TANQUES DE OXIGENO INCLUIDOS. - BATERIA RECARGABLE PARA 4 HORAS - CON MICROPROCESADOR - 2 SERVOCONTROLES DE TEMPERATURA - SENSOR DE TEMPERATURA DE AIRE - SENSOR DE TEMPERATURA DE CUERPO - DISPLAY PARA TEMPERATURA DE AIRE - DISPLAY PARA TEMPERATURA DE PIEL - DOBLE PARED - ALARMA DE TEMPERATURA +1/-3°-C - ALARMA DE SELECCION DE TEMPERATURA ALTA - VIOLACION DE TEMPERATURA ALTA DE PIEL Y AIRE - VIOLACION DE TEMPERATURA BAJA DE PIEL Y AIRE - ALARMA DE FALLA DE SENSOR - ALARMA DE FALLA DE CIRCULACION DE AIRE - ALARMA DE FALLA DE CORRIENTE ELECTRICA - ALARMA DE FALLA DE CIRCUITO ELECTRONICO - ALARMA DE SOBRECALENTAMIENTO - TEST DE ALARMA ACCESORIOS: - CARRO PLEGABLE - BANCO DE BATERIAS (INTEGRADO) - SENSOR DE TEMPERATURA - COLCHON - MANGAS DE IR | 475020
I090000252 | 363 | INCUBADORA INCUBADORA DE TRASLADO COLOR BLANCA Y ACERO INOXIDABLE - TODOS LOS BOTONES INDICADORES EN ESPANOL - CARRO DE TRANSPORTE PLEGABLE CON RUEDAS. - CAPACIDAD PARA 2 TANQUES DE OXIGENO. - 2 TANQUES DE OXIGENO INCLUIDOS. - BATERIA RECARGABLE PARA 4 HORAS - CON MICROPROCESADOR - 2 SERVOCONTROLES DE TEMPERATURA - SENSOR DE TEMPERATURA DE AIRE - SENSOR DE TEMPERATURA DE CUERPO - DISPLAY PARA TEMPERATURA DE AIRE - DISPLAY PARA TEMPERATURA DE PIEL - DOBLE PARED - ALARMA DE TEMPERATURA +1/-3°-C - ALARMA DE SELECCION DE TEMPERATURA ALTA - VIOLACION DE TEMPERATURA ALTA DE PIEL Y AIRE - VIOLACION DE TEMPERATURA BAJA DE PIEL Y AIRE - ALARMA DE FALLA DE SENSOR - ALARMA DE FALLA DE CIRCULACION DE AIRE - ALARMA DE FALLA DE CORRIENTE ELECTRICA - ALARMA DE FALLA DE CIRCUITO ELECTRONICO - ALARMA DE SOBRECALENTAMIENTO - TEST DE ALARMA ACCESORIOS: - CARRO PLEGABLE - BANCO DE BATERIAS (INTEGRADO) - SENSOR DE TEMPERATURA - COLCHON - MANGAS DE IR | 475020
I090000034 | 260 | ASPIRADOR SUCCION CONTINUA ASPIRADOR CONTINUO E INTERMITENTE COLOR NARANJA GENERA: HASTA -250 MM HG DE ASPIRACION CONTANTE Y HASTA -200 MM HG DE ASPIRACION INTERMITENTE Y CAUDALES DE 20 L/MIN Y 3-4 L/MIN. RESPECTIVAMENTE CON FLUJO ABIERTO. GOMCO 6037 VIENE CON RECIPIENTES DE RECOLECCION DESECHABLES. CARACTERISTICAS PRINCIPALES: - MODOS DE ASPIRACION CONSTANTE E INTERMITENTE TOTALMENTE INDEPENDIENTE; CADA MODO TIENE SU PROPIO SISTEMA DE RECOLECCION (UNIDAD DE RECOLECCION Y TUBO DE ASPIRACION) - LA MEDICION AJUSTABLE DEL TIEMPO DE ASPIRACION PERMITE AL PERSONAL MEDICO ADAPTAR EL TRATAMIENTO A CADA PACIENTE INDIVIDUAL. - EL DISENO COMPACTO ES FACIL DE ALMACENAR Y TRANSPORTAR Y SE CARACTERIZA POR UNA CUBIERTA SUPERIOR PLANA DE ACERO INOXIDABLE. - INCLUYE UN COMODO ALOJAMIENTO PARA UN CABLE ELECTRICO DE PIES (18 M) Y ENCHUFE DE GRADO HOSPITALARIO. - EL FILTRO ANTIBACTERIAL/HIDROFOBICO DESECHABLE CONTRIBUYE A PREVENIR LA CONTAMINACION | 117624
I090000034 | 263 | ASPIRADOR SUCCION CONTINUA ASPIRADOR CONTINUO E INTERMITENTE COLOR NARANJA GENERA: HASTA -250 MM HG DE ASPIRACION CONTANTE Y HASTA -200 MM HG DE ASPIRACION INTERMITENTE Y CAUDALES DE 20 L/MIN Y 3-4 L/MIN. RESPECTIVAMENTE CON FLUJO ABIERTO. GOMCO 6037 VIENE CON RECIPIENTES DE RECOLECCION DESECHABLES. CARACTERISTICAS PRINCIPALES: - MODOS DE ASPIRACION CONSTANTE E INTERMITENTE TOTALMENTE INDEPENDIENTE; CADA MODO TIENE SU PROPIO SISTEMA DE RECOLECCION (UNIDAD DE RECOLECCION Y TUBO DE ASPIRACION) - LA MEDICION AJUSTABLE DEL TIEMPO DE ASPIRACION PERMITE AL PERSONAL MEDICO ADAPTAR EL TRATAMIENTO A CADA PACIENTE INDIVIDUAL. - EL DISENO COMPACTO ES FACIL DE ALMACENAR Y TRANSPORTAR Y SE CARACTERIZA POR UNA CUBIERTA SUPERIOR PLANA DE ACERO INOXIDABLE. - INCLUYE UN COMODO ALOJAMIENTO PARA UN CABLE ELECTRICO DE PIES (18 M) Y ENCHUFE DE GRADO HOSPITALARIO. - EL FILTRO ANTIBACTERIAL/HIDROFOBICO DESECHABLE CONTRIBUYE A PREVENIR LA CONTAMINACION | 117624
I090000100 | 851 | CARRO CAMILLA CAMILLA DE TRASLADO COLOR BLANCA 1. DIMENSIONES TOTALES: LARGO 204 CM X ANCHO CON BARANDALES ABATIDOS 76 CM. 2. SUPERFICIE DE COLCHON: LARGO 191 CM X ANCHO CON BARANDALES ABAJO 63 CM. 3. DEBE CONTAR CON COLCHON CON SISTEMA DE REDUCCION DE PRESION. 4. BARANDALES ABATIBLES BAJO LA CUBIERTA. 5. AJUSTE DE ALTURA CON DOBLE PEDESTAL HIDRAULICO. 6. PEDALES PARA AJUSTE DE ALTURA LOCALIZADOS EN AMBOS LADOS (LATERALMENTE) NO EL FRENTE 7. MECANISMO HIDRAULICO TRENDELEMBURG/REVERSA CON OPERACION MEDIANTE DOBLE COLUMNA CON PEDALES LOCALIZADOS EN AMBOS LADOS DE LA CAMILLA. (SISTEMA DE MANOS LIBRES) 8. 4 RUEDAS DE 8 (200MM) CON FRENO CENTRAL UNA RUEDA DE DIRECCION PARA SU MEJOR MANIOBRA VILIDAD Y PEDALES DE FRENO LOCALIZADOS EN LAS 4 ESQUINAS. 9. AJUSTE DE RESPALDO DE HASTA 90 GRADOS MEDIANTE UN PISTON NEUMATICO QUE PROPORCIONE POSICIONES INFINITAS CON UN MINIMO ESFUERZO. 10. BUMPERS (PARAGOLPES) LATERALES A TODO LO LARGO DE LA CAMIL | 149292
I090000186 | 198 | EQUIPO ELECTROCARDIOGRAFO ELECTROCARDIOGRAFO COLOR BLANCO Y GRIS 12 CANALES SIMULTANEOS DE ADQUISICION ANALISIS E IMPRESION. PROGRAMA DE INTERPRETACION Y DIAGNOSTICO ANALISIS HRV MEDIDAS AUTOMATICAS DETECCION DE ARRITMIAS. TECLADO ALFANUMERICO COMPLETO QUE FACILITA LA ENTRADA DE DATOS DE PACIENTE. TECLAS DE ACCESO DIRECTO. PANTALLA TACTIL DE 12.1 A COLOR DE ALTA RESOLUCION Y ABATIBLE PARA VISUALIZACION DE LAS 12 DERIVACIONES: FORMA DE ONDAS PLANTILLAS DE MEDIAS INFORMES MEDIDAS DIAGNOSTICO ETC.. MODOS DE REGISTRO MANUAL AUTOMATICO Y RITMO. DIFERENTES FORMATOS DE VISUALIZACION E IMPRESION. IMPRESORA TERMICA INTEGRADA DE ALTA RESOLUCION PARA REGISTRO EN PAPEL TAMANO DIN A4. PERMITE ADEMAS EL USO DE IMPRESORAS EXTERNAS USB. MEMORIA INTERNA PARA HASTA 200 REGISTROS INCLUYENDO DATOS DE PACIENTE CURVAS DE ECG MEDIDAS E INTERPRETACION. CONEXION A PC CON SOFTWARE SMART ECG VIEWER (OPCIONAL) PARA ALMACENAMIENTO REVISION EDICION IMPRES | 98170.8
I090000186 | 199 | EQUIPO ELECTROCARDIOGRAFO ELECTROCARDIOGRAFO COLOR GRIS ESPECIFICACIONES TECNICAS: - DIMENSIONES: 224 X 143 X 54 MM - TIPO DE DISPLAY: LCD COLOR DE 800 X 480 - TECLADO: TOUCH CON TECLAS ALFANUMERICAS - ALIMENTACION: 100-240 V 1.5 A 50/60 HZ - IMPRESORA: TERMICA DE 80 MM - DURACION BATERIA: 500 ECG (8.5 HORAS DE USO) - MEMORIA INTERNA: 800 ECG - FRECUENCIA DE MUESTREO: 1600 HZ - VELOCIDAD: 5 6.25 10 12.5 25 O 50 MM/S ACCESORIOS: - CABLE DE ALIMENTACION. - CABLE DE PACIENTE. - BATERIA DE LITIO RECARGABLE. - ADAPTADORES DE RESORTE TERMINACION BANANA. - ADAPTADORES DE RESORTE TERMINACION PINZA. - CABLE DE RED. - CABLE DE CONEXION A TIERRA. - DISCO U -ROLLO DE PAPEL. | 78536.64
I180000220 | 4886 | UNIDAD CENTRAL DE PROCESO (CPU) CPU 8GB 256GB SSD. | 21014.68
I180000220 | 4887 | UNIDAD CENTRAL DE PROCESO (CPU) CPU 8GB 256GB SSD. | 21014.68
I180000220 | 4888 | UNIDAD CENTRAL DE PROCESO (CPU) CPU 8GB 256GB SSD. | 21014.68
I180000220 | 4889 | UNIDAD CENTRAL DE PROCESO (CPU) CPU 8GB 256GB SSD. | 21014.68
I180000220 | 4890 | UNIDAD CENTRAL DE PROCESO (CPU) CPU 8GB 256GB SSD. | 21014.68
I180000220 | 4891 | UNIDAD CENTRAL DE PROCESO (CPU) CPU 8GB 256GB SSD. | 21014.68
I180000220 | 4892 | UNIDAD CENTRAL DE PROCESO (CPU) CPU 8GB 256GB SSD. | 21014.68
I180000220 | 4893 | UNIDAD CENTRAL DE PROCESO (CPU) CPU 8GB 256GB SSD. | 21014.68
I180000220 | 4894 | UNIDAD CENTRAL DE PROCESO (CPU) CPU 8GB 256GB SSD. | 21014.68
I180000220 | 4895 | UNIDAD CENTRAL DE PROCESO (CPU) CPU 8GB 256GB SSD. | 21014.68
I180000220 | 4896 | UNIDAD CENTRAL DE PROCESO (CPU) CPU 8GB 256GB SSD. | 21014.68
I180000220 | 4897 | UNIDAD CENTRAL DE PROCESO (CPU) CPU 8GB 256GB SSD. | 21014.68
I180000220 | 4898 | UNIDAD CENTRAL DE PROCESO (CPU) CPU 8GB 256GB SSD. | 21014.68
I180000220 | 4899 | UNIDAD CENTRAL DE PROCESO (CPU) CPU 8GB 256GB SSD. | 21014.68
I180000220 | 4900 | UNIDAD CENTRAL DE PROCESO (CPU) CPU 8GB 256GB SSD. | 21014.68
I180000220 | 4901 | UNIDAD CENTRAL DE PROCESO (CPU) CPU 8GB 256GB SSD. | 21014.68
I180000220 | 4902 | UNIDAD CENTRAL DE PROCESO (CPU) CPU 8GB 256GB SSD. | 21014.68
I180000220 | 4903 | UNIDAD CENTRAL DE PROCESO (CPU) CPU 8GB 256GB SSD. | 21014.68
I180000220 | 4904 | UNIDAD CENTRAL DE PROCESO (CPU) CPU 8GB 256GB SSD. | 21014.68
I180000220 | 4905 | UNIDAD CENTRAL DE PROCESO (CPU) CPU 8GB 256GB SSD. | 21014.68
I180000220 | 4906 | UNIDAD CENTRAL DE PROCESO (CPU) CPU 8GB 256GB SSD. | 21014.68
I180000220 | 4907 | UNIDAD CENTRAL DE PROCESO (CPU) CPU 8GB 256GB SSD. | 21014.68
I180000220 | 4908 | UNIDAD CENTRAL DE PROCESO (CPU) CPU 8GB 256GB SSD. | 21014.68
I180000220 | 4909 | UNIDAD CENTRAL DE PROCESO (CPU) CPU 8GB 256GB SSD. | 21014.68
I180000220 | 4910 | UNIDAD CENTRAL DE PROCESO (CPU) CPU 8GB 256GB SSD. | 21014.68
I180000220 | 4911 | UNIDAD CENTRAL DE PROCESO (CPU) CPU 8GB 256GB SSD. | 21014.68
I180000220 | 4912 | UNIDAD CENTRAL DE PROCESO (CPU) CPU 8GB 256GB SSD. | 21014.68
I180000220 | 4913 | UNIDAD CENTRAL DE PROCESO (CPU) CPU 8GB 256GB SSD. | 21014.68
I180000220 | 4914 | UNIDAD CENTRAL DE PROCESO (CPU) CPU 8GB 256GB SSD. | 21014.68
I180000220 | 4915 | UNIDAD CENTRAL DE PROCESO (CPU) CPU 8GB 256GB SSD. | 21014.68
I180000220 | 4916 | UNIDAD CENTRAL DE PROCESO (CPU) CPU 8GB 256GB SSD. | 21014.68
I180000220 | 4917 | UNIDAD CENTRAL DE PROCESO (CPU) CPU 8GB 256GB SSD. | 21014.68
I180000220 | 4918 | UNIDAD CENTRAL DE PROCESO (CPU) CPU 8GB 256GB SSD. | 21014.68
I180000220 | 4919 | UNIDAD CENTRAL DE PROCESO (CPU) CPU 8GB 256GB SSD. | 21014.68
I180000220 | 4920 | UNIDAD CENTRAL DE PROCESO (CPU) CPU 8GB 256GB SSD. | 21014.68
I180000220 | 4921 | UNIDAD CENTRAL DE PROCESO (CPU) CPU 8GB 256GB SSD. | 21014.68
I180000220 | 4922 | UNIDAD CENTRAL DE PROCESO (CPU) CPU 8GB 256GB SSD. | 21014.68
I180000220 | 4923 | UNIDAD CENTRAL DE PROCESO (CPU) CPU 8GB 256GB SSD. | 21014.68
I180000220 | 4924 | UNIDAD CENTRAL DE PROCESO (CPU) CPU 8GB 256GB SSD. | 21014.68
I180000220 | 4925 | UNIDAD CENTRAL DE PROCESO (CPU) CPU 8GB 256GB SSD. | 21014.68
I420800028 | 8 | BASCULA PLATAFORMA BASCULA INDUSTRIAL ELECTRONICA CON PLATAFORMA DE 1.50 X 1.50 MTS. DE PLACA ANTIDERRAPANTE DE 3/16 DE ESPESOR PINTADA EN ACERO COLOR NEGRO CAPACIDAD DE SOPORTE HASTA 3000 KG. INCLUYE EL INDICADOR DE FACIL LECTURA LED INDICADOR DE BATERIA INTERNA RECARGABLE DE 6V PEDESTAL PARA COLOCAR INDICADOR. | 23548
I420800308 | 21 | LICUADORA INDUSTRIAL BANDA LICUADORA INDUSTRIAL DE ACERO INOXIDABLE CAPACIDAD DE 12 LITROS. MOTOR DE 1.5 P-3520 RPM-14.95 AMP-60HZ VOLTAJE: 127V PESO DE 21.0 KG. | 17110
I180000250 | 187 | TODO TIPO DE SOFTWARE (PAQUETERIA) MICROSOFT A FPP OFFICE HOME AND BUSINESS 2019 IDIOMA ESPANOL LICENCIA PERPETUA PARA USO COMERCIAL. | 6492.93
I180000250 | 188 | TODO TIPO DE SOFTWARE (PAQUETERIA) MICROSOFT A FPP OFFICE HOME AND BUSINESS 2019 IDIOMA ESPANOL LICENCIA PERPETUA PARA USO COMERCIAL. | 6492.93
I180000250 | 189 | TODO TIPO DE SOFTWARE (PAQUETERIA) MICROSOFT A FPP OFFICE HOME AND BUSINESS 2019 IDIOMA ESPANOL LICENCIA PERPETUA PARA USO COMERCIAL. | 6492.93
I180000250 | 190 | TODO TIPO DE SOFTWARE (PAQUETERIA) MICROSOFT A FPP OFFICE HOME AND BUSINESS 2019 IDIOMA ESPANOL LICENCIA PERPETUA PARA USO COMERCIAL. | 6492.93
I180000250 | 191 | TODO TIPO DE SOFTWARE (PAQUETERIA) MICROSOFT A FPP OFFICE HOME AND BUSINESS 2019 IDIOMA ESPANOL LICENCIA PERPETUA PARA USO COMERCIAL. | 6492.93
I180000250 | 192 | TODO TIPO DE SOFTWARE (PAQUETERIA) MICROSOFT A FPP OFFICE HOME AND BUSINESS 2019 IDIOMA ESPANOL LICENCIA PERPETUA PARA USO COMERCIAL. | 6492.93
I180000250 | 193 | TODO TIPO DE SOFTWARE (PAQUETERIA) MICROSOFT A FPP OFFICE HOME AND BUSINESS 2019 IDIOMA ESPANOL LICENCIA PERPETUA PARA USO COMERCIAL. | 6492.93
I180000250 | 194 | TODO TIPO DE SOFTWARE (PAQUETERIA) MICROSOFT A FPP OFFICE HOME AND BUSINESS 2019 IDIOMA ESPANOL LICENCIA PERPETUA PARA USO COMERCIAL. | 6492.93
I180000250 | 195 | TODO TIPO DE SOFTWARE (PAQUETERIA) MICROSOFT A FPP OFFICE HOME AND BUSINESS 2019 IDIOMA ESPANOL LICENCIA PERPETUA PARA USO COMERCIAL. | 6492.93
I180000250 | 196 | TODO TIPO DE SOFTWARE (PAQUETERIA) MICROSOFT A FPP OFFICE HOME AND BUSINESS 2019 IDIOMA ESPANOL LICENCIA PERPETUA PARA USO COMERCIAL. | 6492.93
I180000250 | 197 | TODO TIPO DE SOFTWARE (PAQUETERIA) MICROSOFT A FPP OFFICE HOME AND BUSINESS 2019 IDIOMA ESPANOL LICENCIA PERPETUA PARA USO COMERCIAL. | 6492.93
I180000250 | 198 | TODO TIPO DE SOFTWARE (PAQUETERIA) MICROSOFT A FPP OFFICE HOME AND BUSINESS 2019 IDIOMA ESPANOL LICENCIA PERPETUA PARA USO COMERCIAL. | 6492.93
I180000250 | 199 | TODO TIPO DE SOFTWARE (PAQUETERIA) MICROSOFT A FPP OFFICE HOME AND BUSINESS 2019 IDIOMA ESPANOL LICENCIA PERPETUA PARA USO COMERCIAL. | 6492.93
I180000250 | 200 | TODO TIPO DE SOFTWARE (PAQUETERIA) MICROSOFT A FPP OFFICE HOME AND BUSINESS 2019 IDIOMA ESPANOL LICENCIA PERPETUA PARA USO COMERCIAL. | 6492.93
I180000250 | 201 | TODO TIPO DE SOFTWARE (PAQUETERIA) MICROSOFT A FPP OFFICE HOME AND BUSINESS 2019 IDIOMA ESPANOL LICENCIA PERPETUA PARA USO COMERCIAL. | 6492.93
I180000250 | 202 | TODO TIPO DE SOFTWARE (PAQUETERIA) MICROSOFT A FPP OFFICE HOME AND BUSINESS 2019 IDIOMA ESPANOL LICENCIA PERPETUA PARA USO COMERCIAL. | 6492.93
I180000250 | 203 | TODO TIPO DE SOFTWARE (PAQUETERIA) MICROSOFT A FPP OFFICE HOME AND BUSINESS 2019 IDIOMA ESPANOL LICENCIA PERPETUA PARA USO COMERCIAL. | 6492.93
I180000250 | 204 | TODO TIPO DE SOFTWARE (PAQUETERIA) MICROSOFT A FPP OFFICE HOME AND BUSINESS 2019 IDIOMA ESPANOL LICENCIA PERPETUA PARA USO COMERCIAL. | 6492.93
I180000250 | 205 | TODO TIPO DE SOFTWARE (PAQUETERIA) MICROSOFT A FPP OFFICE HOME AND BUSINESS 2019 IDIOMA ESPANOL LICENCIA PERPETUA PARA USO COMERCIAL. | 6492.93
I180000250 | 206 | TODO TIPO DE SOFTWARE (PAQUETERIA) MICROSOFT A FPP OFFICE HOME AND BUSINESS 2019 IDIOMA ESPANOL LICENCIA PERPETUA PARA USO COMERCIAL. | 6492.93
I180000250 | 207 | TODO TIPO DE SOFTWARE (PAQUETERIA) MICROSOFT A FPP OFFICE HOME AND BUSINESS 2019 IDIOMA ESPANOL LICENCIA PERPETUA PARA USO COMERCIAL. | 6492.93
I180000250 | 208 | TODO TIPO DE SOFTWARE (PAQUETERIA) MICROSOFT A FPP OFFICE HOME AND BUSINESS 2019 IDIOMA ESPANOL LICENCIA PERPETUA PARA USO COMERCIAL. | 6492.93
I180000250 | 209 | TODO TIPO DE SOFTWARE (PAQUETERIA) MICROSOFT A FPP OFFICE HOME AND BUSINESS 2019 IDIOMA ESPANOL LICENCIA PERPETUA PARA USO COMERCIAL. | 6492.93
I180000250 | 210 | TODO TIPO DE SOFTWARE (PAQUETERIA) MICROSOFT A FPP OFFICE HOME AND BUSINESS 2019 IDIOMA ESPANOL LICENCIA PERPETUA PARA USO COMERCIAL. | 6492.93
I180000250 | 211 | TODO TIPO DE SOFTWARE (PAQUETERIA) MICROSOFT A FPP OFFICE HOME AND BUSINESS 2019 IDIOMA ESPANOL LICENCIA PERPETUA PARA USO COMERCIAL. | 6492.93
I180000250 | 212 | TODO TIPO DE SOFTWARE (PAQUETERIA) MICROSOFT A FPP OFFICE HOME AND BUSINESS 2019 IDIOMA ESPANOL LICENCIA PERPETUA PARA USO COMERCIAL. | 6492.93
I180000250 | 213 | TODO TIPO DE SOFTWARE (PAQUETERIA) MICROSOFT A FPP OFFICE HOME AND BUSINESS 2019 IDIOMA ESPANOL LICENCIA PERPETUA PARA USO COMERCIAL. | 6492.93
I180000250 | 214 | TODO TIPO DE SOFTWARE (PAQUETERIA) MICROSOFT A FPP OFFICE HOME AND BUSINESS 2019 IDIOMA ESPANOL LICENCIA PERPETUA PARA USO COMERCIAL. | 6492.93
I180000250 | 215 | TODO TIPO DE SOFTWARE (PAQUETERIA) MICROSOFT A FPP OFFICE HOME AND BUSINESS 2019 IDIOMA ESPANOL LICENCIA PERPETUA PARA USO COMERCIAL. | 6492.93
I180000250 | 216 | TODO TIPO DE SOFTWARE (PAQUETERIA) MICROSOFT A FPP OFFICE HOME AND BUSINESS 2019 IDIOMA ESPANOL LICENCIA PERPETUA PARA USO COMERCIAL. | 6492.93
I180000250 | 217 | TODO TIPO DE SOFTWARE (PAQUETERIA) MICROSOFT A FPP OFFICE HOME AND BUSINESS 2019 IDIOMA ESPANOL LICENCIA PERPETUA PARA USO COMERCIAL. | 6492.93
I180000250 | 218 | TODO TIPO DE SOFTWARE (PAQUETERIA) MICROSOFT A FPP OFFICE HOME AND BUSINESS 2019 IDIOMA ESPANOL LICENCIA PERPETUA PARA USO COMERCIAL. | 6492.93
I180000250 | 219 | TODO TIPO DE SOFTWARE (PAQUETERIA) MICROSOFT A FPP OFFICE HOME AND BUSINESS 2019 IDIOMA ESPANOL LICENCIA PERPETUA PARA USO COMERCIAL. | 6492.93
I180000250 | 220 | TODO TIPO DE SOFTWARE (PAQUETERIA) MICROSOFT A FPP OFFICE HOME AND BUSINESS 2019 IDIOMA ESPANOL LICENCIA PERPETUA PARA USO COMERCIAL. | 6492.93
I180000250 | 221 | TODO TIPO DE SOFTWARE (PAQUETERIA) MICROSOFT A FPP OFFICE HOME AND BUSINESS 2019 IDIOMA ESPANOL LICENCIA PERPETUA PARA USO COMERCIAL. | 6492.93
I180000250 | 222 | TODO TIPO DE SOFTWARE (PAQUETERIA) MICROSOFT A FPP OFFICE HOME AND BUSINESS 2019 IDIOMA ESPANOL LICENCIA PERPETUA PARA USO COMERCIAL. | 6492.93
I180000250 | 223 | TODO TIPO DE SOFTWARE (PAQUETERIA) MICROSOFT A FPP OFFICE HOME AND BUSINESS 2019 IDIOMA ESPANOL LICENCIA PERPETUA PARA USO COMERCIAL. | 6492.93
I180000250 | 224 | TODO TIPO DE SOFTWARE (PAQUETERIA) MICROSOFT A FPP OFFICE HOME AND BUSINESS 2019 IDIOMA ESPANOL LICENCIA PERPETUA PARA USO COMERCIAL. | 6492.93
I180000250 | 225 | TODO TIPO DE SOFTWARE (PAQUETERIA) MICROSOFT A FPP OFFICE HOME AND BUSINESS 2019 IDIOMA ESPANOL LICENCIA PERPETUA PARA USO COMERCIAL. | 6492.93
I180000250 | 226 | TODO TIPO DE SOFTWARE (PAQUETERIA) MICROSOFT A FPP OFFICE HOME AND BUSINESS 2019 IDIOMA ESPANOL LICENCIA PERPETUA PARA USO COMERCIAL. | 6492.93
I060600150 | 105 | DINAMOMETRO DINAMOMETRO RANGO DE MEDICION DE 0 A 100 KG UNIDAD MINIMA DE 0.50 KG. | 7424
I060600150 | 106 | DINAMOMETRO DINAMOMETRO RANGO DE MEDICION DE 0 A 100 KG UNIDAD MINIMA DE 0.50 KG. | 7424
I060600150 | 107 | DINAMOMETRO DINAMOMETRO RANGO DE MEDICION DE 0 A 100 KG UNIDAD MINIMA DE 0.50 KG. | 7424
I060600150 | 108 | DINAMOMETRO DINAMOMETRO RANGO DE MEDICION DE 0 A 100 KG UNIDAD MINIMA DE 0.50 KG. | 7424
I060600150 | 109 | DINAMOMETRO DINAMOMETRO RANGO DE MEDICION DE 0 A 100 KG UNIDAD MINIMA DE 0.50 KG. | 7424
I060600150 | 110 | DINAMOMETRO DINAMOMETRO RANGO DE MEDICION DE 0 A 100 KG UNIDAD MINIMA DE 0.50 KG. | 7424
I180000220 | 4926 | UNIDAD CENTRAL DE PROCESO (CPU) CPU PROCESADOR INTEL CORE I5 MEMORIA RAM DE 8 GB DISCO DURO DE 1 TB DVD RW WINDOWS 10 PROFESIONAL DE 64 BITS INCLUYE LICENCIA DE OFFICE HOME AND BUSINESS 2019. | 27083.68
I180000220 | 4927 | UNIDAD CENTRAL DE PROCESO (CPU) CPU PROCESADOR INTEL CORE I5 MEMORIA RAM DE 8 GB DISCO DURO DE 1 TB DVD RW WINDOWS 10 PROFESIONAL DE 64 BITS INCLUYE LICENCIA DE OFFICE HOME AND BUSINESS 2019. | 27083.68
I180000220 | 4928 | UNIDAD CENTRAL DE PROCESO (CPU) CPU PROCESADOR INTEL CORE I5 MEMORIA RAM DE 8 GB DISCO DURO DE 1 TB DVD RW WINDOWS 10 PROFESIONAL DE 64 BITS INCLUYE LICENCIA DE OFFICE HOME AND BUSINESS 2019. | 27083.68
I180000220 | 4929 | UNIDAD CENTRAL DE PROCESO (CPU) CPU PROCESADOR INTEL CORE I5 MEMORIA RAM DE 8 GB DISCO DURO DE 1 TB DVD RW WINDOWS 10 PROFESIONAL DE 64 BITS INCLUYE LICENCIA DE OFFICE HOME AND BUSINESS 2019. | 27083.68
I060200428 | 54 | REGULADOR ESTABILIZADOR DE VOLTAJE REGULADOR ELECTRONICO DE VOLTAJE 4 CONTACTOS LINEA 220 VOLTS SALIDA 220 VOLTS 60 HERTZ. | 9332.2
I060200428 | 55 | REGULADOR ESTABILIZADOR DE VOLTAJE REGULADOR ELECTRONICO DE VOLTAJE 4 CONTACTOS LINEA 220 VOLTS SALIDA 220 VOLTS 60 HERTZ. | 9332.2
I060200428 | 56 | REGULADOR ESTABILIZADOR DE VOLTAJE REGULADOR ELECTRONICO DE VOLTAJE 4 CONTACTOS LINEA 220 VOLTS SALIDA 220 VOLTS 60 HERTZ. | 9332.2
I060200428 | 57 | REGULADOR ESTABILIZADOR DE VOLTAJE REGULADOR ELECTRONICO DE VOLTAJE 4 CONTACTOS LINEA 220 VOLTS SALIDA 220 VOLTS 60 HERTZ. | 9332.2
I090001309 | 26 | CARRO PORTA-MONITOR CARRO INFORMATICO PARA USO MEDICO DE ALTURA VARIABLE PARA EQUIPO PORTATIL. | 28750
I090001309 | 27 | CARRO PORTA-MONITOR CARRO INFORMATICO PARA USO MEDICO DE ALTURA VARIABLE PARA EQUIPO PORTATIL. | 28750
I090001309 | 28 | CARRO PORTA-MONITOR CARRO INFORMATICO PARA USO MEDICO DE ALTURA VARIABLE PARA EQUIPO PORTATIL. | 28750
I090001309 | 29 | CARRO PORTA-MONITOR CARRO INFORMATICO PARA USO MEDICO DE ALTURA VARIABLE PARA EQUIPO PORTATIL. | 28750
I150200226 | 3 | MICROPROYECTOR PROYECTOR PORTATIL XGA 1024 X 768. 3300 LUMENES INALAMBRICO CON BOCINA BLANCO. | 11900
I150200364 | 948 | TELEVISION TELEVISOR LED 55 UHD 4K SMART TV 4K 3840 X 2160 ULTRA HD HDR MULTIPLE WI-FI WEB BROWSER 3 HDMI 2 USB RJ45. | 18300
I150200364 | 949 | TELEVISION TELEVISOR LED 55 UHD 4K SMART TV 4K 3840 X 2160 ULTRA HD HDR MULTIPLE WI-FI WEB BROWSER 3 HDMI 2 USB RJ45. | 18300
I060948286 | 16 | MEZCLADOR DE SANGRE PARA LABORATORIO MEZCLADOR OSCILATORIO PARA TUBOS DE 15 TUBOS. | 14152
I090000250 | 49 | HORNO SECADO Y ESTERILIZACION CAMARA DE CALOR Y DE SECADO A CONVECCION NATURAL. RANGO DE TEMPERATURA: DESDE 5°C POR ENCIMA DE LA TEMPERATURA AMBIENTE HASTA 300°C. HASTA UN 30% MENOS DE CONSUMO ENERGETICO FRENTE A LOS EQUIPOS DISPONIBLES EN EL MERCADO. GRAN PRESICION DE TEMPERATURA GRACIAS A LA TECNOLOGIA APT.LINE. CONVECCION NATURAL. CONTROLADOR DE PANTALLA LCD. VOLUMEN INTERIOR DE 57L. | 42227.19
I060600373 | 27 | MICROSCOPIO BINOCULAR MICROSCOPIO BINOCULAR | 199984
I060600810 | 961 | TERMOMETRO INFRAROJO (MIDE TEMPERATURAS POR SEÑAL INFRAROJA) CAMARA TERMOGRAFICA TURRET IP DUAL TERMICA 3.1 (320 X 240) LENTE OPTICO 4 MM (4 MEGAPIXELES) 15 MTS IR / IP66 / POE / TERMOMETRICA / DETECCION DE TEMPERATURA. | 76560
I060600810 | 962 | TERMOMETRO INFRAROJO (MIDE TEMPERATURAS POR SEÑAL INFRAROJA) CAMARA TERMOGRAFICA TURRET IP DUAL TERMICA 3.1 (320 X 240) LENTE OPTICO 4 MM (4 MEGAPIXELES) 15 MTS IR / IP66 / POE / TERMOMETRICA / DETECCION DE TEMPERATURA. | 76560
I450600280 | 2152 | VITRINA VITRINA EN ACERO INOXIDABLE EN LAMINA CAL. 20 CON 2 PUERTAS DE CRISTAL CON MARCO DE ACERO INOXIDABLE 4 ENTEPANOS AJUSTABLES. ACERO INOXIDABLE T304 MEDIDAS GENERALES .87 X .38 X 1.80 MTS. | 19590.08
I450600280 | 2149 | VITRINA VITRINA EN ACERO INOXIDABLE EN LAMINA CAL. 20 CON 2 PUERTAS DE CRISTAL CON MARCO DE ACERO INOXIDABLE 4 ENTEPANOS AJUSTABLES. ACERO INOXIDABLE T304 MEDIDAS GENERALES .87 X .38 X 1.80 MTS. | 19590.08
I450600280 | 2151 | VITRINA VITRINA EN ACERO INOXIDABLE EN LAMINA CAL. 20 CON 2 PUERTAS DE CRISTAL CON MARCO DE ACERO INOXIDABLE 4 ENTEPANOS AJUSTABLES. ACERO INOXIDABLE T304 MEDIDAS GENERALES .87 X .38 X 1.80 MTS. | 19590.08
I450600280 | 2150 | VITRINA VITRINA EN ACERO INOXIDABLE EN LAMINA CAL. 20 CON 2 PUERTAS DE CRISTAL CON MARCO DE ACERO INOXIDABLE 4 ENTEPANOS AJUSTABLES. ACERO INOXIDABLE T304 MEDIDAS GENERALES .87 X .38 X 1.80 MTS. | 19590.08
I450600084 | 652 | CONGELADOR CONGELADOR HORIZONTAL 25 PIES CUBICOS COLOR BLANCO | 26035.04
I180000250 | 317 | TODO TIPO DE SOFTWARE (PAQUETERIA) LICENCIA DE MICROSOFT A FPP OFFICE HOME AND BUSINESS 2019 IDIOMA ESPANOL LICENCIA PERPETUA PARA USO COMERCIAL. | 6492.93
I180000250 | 307 | TODO TIPO DE SOFTWARE (PAQUETERIA) LICENCIA DE MICROSOFT A FPP OFFICE HOME AND BUSINESS 2019 IDIOMA ESPANOL LICENCIA PERPETUA PARA USO COMERCIAL. | 6492.93
I180000250 | 308 | TODO TIPO DE SOFTWARE (PAQUETERIA) LICENCIA DE MICROSOFT A FPP OFFICE HOME AND BUSINESS 2019 IDIOMA ESPANOL LICENCIA PERPETUA PARA USO COMERCIAL. | 6492.93
I180000250 | 309 | TODO TIPO DE SOFTWARE (PAQUETERIA) LICENCIA DE MICROSOFT A FPP OFFICE HOME AND BUSINESS 2019 IDIOMA ESPANOL LICENCIA PERPETUA PARA USO COMERCIAL. | 6492.93
I180000250 | 310 | TODO TIPO DE SOFTWARE (PAQUETERIA) LICENCIA DE MICROSOFT A FPP OFFICE HOME AND BUSINESS 2019 IDIOMA ESPANOL LICENCIA PERPETUA PARA USO COMERCIAL. | 6492.93
I180000250 | 311 | TODO TIPO DE SOFTWARE (PAQUETERIA) LICENCIA DE MICROSOFT A FPP OFFICE HOME AND BUSINESS 2019 IDIOMA ESPANOL LICENCIA PERPETUA PARA USO COMERCIAL. | 6492.93
I180000250 | 312 | TODO TIPO DE SOFTWARE (PAQUETERIA) LICENCIA DE MICROSOFT A FPP OFFICE HOME AND BUSINESS 2019 IDIOMA ESPANOL LICENCIA PERPETUA PARA USO COMERCIAL. | 6492.93
I180000250 | 313 | TODO TIPO DE SOFTWARE (PAQUETERIA) LICENCIA DE MICROSOFT A FPP OFFICE HOME AND BUSINESS 2019 IDIOMA ESPANOL LICENCIA PERPETUA PARA USO COMERCIAL. | 6492.93
I180000250 | 314 | TODO TIPO DE SOFTWARE (PAQUETERIA) LICENCIA DE MICROSOFT A FPP OFFICE HOME AND BUSINESS 2019 IDIOMA ESPANOL LICENCIA PERPETUA PARA USO COMERCIAL. | 6492.93
I180000250 | 315 | TODO TIPO DE SOFTWARE (PAQUETERIA) LICENCIA DE MICROSOFT A FPP OFFICE HOME AND BUSINESS 2019 IDIOMA ESPANOL LICENCIA PERPETUA PARA USO COMERCIAL. | 6492.93
I180000250 | 316 | TODO TIPO DE SOFTWARE (PAQUETERIA) LICENCIA DE MICROSOFT A FPP OFFICE HOME AND BUSINESS 2019 IDIOMA ESPANOL LICENCIA PERPETUA PARA USO COMERCIAL. | 6492.93
I180000250 | 318 | TODO TIPO DE SOFTWARE (PAQUETERIA) LICENCIA DE MICROSOFT A FPP OFFICE HOME AND BUSINESS 2019 IDIOMA ESPANOL LICENCIA PERPETUA PARA USO COMERCIAL. | 6492.93
I180000250 | 319 | TODO TIPO DE SOFTWARE (PAQUETERIA) LICENCIA DE MICROSOFT A FPP OFFICE HOME AND BUSINESS 2019 IDIOMA ESPANOL LICENCIA PERPETUA PARA USO COMERCIAL. | 6492.93
I180000250 | 320 | TODO TIPO DE SOFTWARE (PAQUETERIA) LICENCIA DE MICROSOFT A FPP OFFICE HOME AND BUSINESS 2019 IDIOMA ESPANOL LICENCIA PERPETUA PARA USO COMERCIAL. | 6492.93
I180000250 | 321 | TODO TIPO DE SOFTWARE (PAQUETERIA) LICENCIA DE MICROSOFT A FPP OFFICE HOME AND BUSINESS 2019 IDIOMA ESPANOL LICENCIA PERPETUA PARA USO COMERCIAL. | 6492.93
I180000250 | 322 | TODO TIPO DE SOFTWARE (PAQUETERIA) LICENCIA DE MICROSOFT A FPP OFFICE HOME AND BUSINESS 2019 IDIOMA ESPANOL LICENCIA PERPETUA PARA USO COMERCIAL. | 6492.93
I180000250 | 323 | TODO TIPO DE SOFTWARE (PAQUETERIA) LICENCIA DE MICROSOFT A FPP OFFICE HOME AND BUSINESS 2019 IDIOMA ESPANOL LICENCIA PERPETUA PARA USO COMERCIAL. | 6492.93
I180000250 | 324 | TODO TIPO DE SOFTWARE (PAQUETERIA) LICENCIA DE MICROSOFT A FPP OFFICE HOME AND BUSINESS 2019 IDIOMA ESPANOL LICENCIA PERPETUA PARA USO COMERCIAL. | 6492.93
I180000250 | 325 | TODO TIPO DE SOFTWARE (PAQUETERIA) LICENCIA DE MICROSOFT A FPP OFFICE HOME AND BUSINESS 2019 IDIOMA ESPANOL LICENCIA PERPETUA PARA USO COMERCIAL. | 6492.93
I180000250 | 326 | TODO TIPO DE SOFTWARE (PAQUETERIA) LICENCIA DE MICROSOFT A FPP OFFICE HOME AND BUSINESS 2019 IDIOMA ESPANOL LICENCIA PERPETUA PARA USO COMERCIAL. | 6492.93
I180000250 | 327 | TODO TIPO DE SOFTWARE (PAQUETERIA) LICENCIA DE MICROSOFT A FPP OFFICE HOME AND BUSINESS 2019 IDIOMA ESPANOL LICENCIA PERPETUA PARA USO COMERCIAL. | 6492.93
I180000250 | 328 | TODO TIPO DE SOFTWARE (PAQUETERIA) LICENCIA DE MICROSOFT A FPP OFFICE HOME AND BUSINESS 2019 IDIOMA ESPANOL LICENCIA PERPETUA PARA USO COMERCIAL. | 6492.93
I180000250 | 329 | TODO TIPO DE SOFTWARE (PAQUETERIA) LICENCIA DE MICROSOFT A FPP OFFICE HOME AND BUSINESS 2019 IDIOMA ESPANOL LICENCIA PERPETUA PARA USO COMERCIAL. | 6492.93
I180000250 | 330 | TODO TIPO DE SOFTWARE (PAQUETERIA) LICENCIA DE MICROSOFT A FPP OFFICE HOME AND BUSINESS 2019 IDIOMA ESPANOL LICENCIA PERPETUA PARA USO COMERCIAL. | 6492.93
I450400258 | 1661 | MODULO DESARMABLE FABRICACION EN MELAMINA DE PENINSUA CON PEDESTAL DE 2 CAJONES PAPELEROS DE 1 ARCHIVO MEDIDAS 1.80 X 60 X 75 1 CAJON ARCHIVERO 90 X 60 X 60 CMS | 11596.52
I180000220 | 4930 | UNIDAD CENTRAL DE PROCESO (CPU) CPU PROCESADOR INTEL CORE I5 MEMORIA RAM 16GB UNIDAD DE ESTADO SOLIDO DE 256 GB DVDWR WINDOWS 10 PROFESIONAL DE 64 BITS 3 ANOS DE GARANTIA. | 20181.68
I180000220 | 4931 | UNIDAD CENTRAL DE PROCESO (CPU) CPU PROCESADOR INTEL CORE I5 MEMORIA RAM 16GB UNIDAD DE ESTADO SOLIDO DE 256 GB DVDWR WINDOWS 10 PROFESIONAL DE 64 BITS 3 ANOS DE GARANTIA. | 20181.68
I090000310 | 94 | MESA DE CIRUGIA MESA QUIRURGICA ELECTRICA MULTIUSOS. INCLUYE JUEGO DE PIERNERAS (UN PAR) SOPORTE PARA BRAZO (UN PAR) MARCO DE ANESTESIA CONTROL REMOTO INALAMBRICO. | 411800
I090000280 | 376 | LARINGOSCOPIO VIDEO LARINGOSCOPIO MCGRATH MAC. INCLUYE: - 1 BATERIA MCGRATH 3.6V MARCA: COVIDIEN MODELO: 340-000-000 - 1 ESPATULA PARA VIDEO LARINGOSCOPIO NO. 2 DESECHABLE MARCA: COVIDIEN MODELO: 350-017-000 - 1 ESPATULA PARA VIDEO LARINGOSCOPIO NO. 3 DESECHABLE MARCA: COVIDIEN MODELO: 350-005-000 - 1 ESPATULA PARA VIDEO LARINGOSCOPIO NO. 4 DESECHABLE MARCA: COVIDIEN MODELO: 350-013 | 44729.6
I090000280 | 377 | LARINGOSCOPIO VIDEO LARINGOSCOPIO MCGRATH MAC. INCLUYE: - 1 BATERIA MCGRATH 3.6V MARCA: COVIDIEN MODELO: 340-000-000 - 1 ESPATULA PARA VIDEO LARINGOSCOPIO NO. 2 DESECHABLE MARCA: COVIDIEN MODELO: 350-017-000 - 1 ESPATULA PARA VIDEO LARINGOSCOPIO NO. 3 DESECHABLE MARCA: COVIDIEN MODELO: 350-005-000 - 1 ESPATULA PARA VIDEO LARINGOSCOPIO NO. 4 DESECHABLE MARCA: COVIDIEN MODELO: 350-013 | 44729.6
I090000280 | 378 | LARINGOSCOPIO VIDEO LARINGOSCOPIO MCGRATH MAC. INCLUYE: - 1 BATERIA MCGRATH 3.6V MARCA: COVIDIEN MODELO: 340-000-000 - 1 ESPATULA PARA VIDEO LARINGOSCOPIO NO. 2 DESECHABLE MARCA: COVIDIEN MODELO: 350-017-000 - 1 ESPATULA PARA VIDEO LARINGOSCOPIO NO. 3 DESECHABLE MARCA: COVIDIEN MODELO: 350-005-000 - 1 ESPATULA PARA VIDEO LARINGOSCOPIO NO. 4 DESECHABLE MARCA: COVIDIEN MODELO: 350-013 | 44729.6
I090000280 | 379 | LARINGOSCOPIO VIDEO LARINGOSCOPIO MCGRATH MAC. INCLUYE: - 1 BATERIA MCGRATH 3.6V MARCA: COVIDIEN MODELO: 340-000-000 - 1 ESPATULA PARA VIDEO LARINGOSCOPIO NO. 2 DESECHABLE MARCA: COVIDIEN MODELO: 350-017-000 - 1 ESPATULA PARA VIDEO LARINGOSCOPIO NO. 3 DESECHABLE MARCA: COVIDIEN MODELO: 350-005-000 - 1 ESPATULA PARA VIDEO LARINGOSCOPIO NO. 4 DESECHABLE MARCA: COVIDIEN MODELO: 350-013 | 44729.6
I090000384 | 550 | REFRIGERADOR LABORATORIO REFRIGERADOR PARA LABORATORIO DE 19 PIES EN ACERO INOXIDABLE REFRIGERADOR PARA LABORATORIO CON CAPACIDAD DE 19 PIES3 538 LITROS CON DIFUSOR HOMOGENEIDAD 1DEGC DESHIELO AUTOMATICO CONTROL POR MICROPROCESADOR PARA MANTENER LA TEMPERATURA ENTRE 2DEGC A 8DEGC ALARMA AUDIBLE Y VISUAL PARA ALTABAJA TEMPERATURA FALLA DE CORRIENTE ELECTRICA PUERTA ABIERTA Y FALLA DE SENSOR INTERIOR Y EXTERIOR EN ACERO INOXIDABLE PUERTA DE VIDRIO CON CERRADURA 5 PARRILLAS LAMPARA CON LUZ LED ALIMENTACION 115V A 60HZ GRAFICADOR MECANICO DE 5 PULGADAS REGULADOR DE VOLTAJE Y SUPRESOR DE PICOS OPCIONALES NO INCLUIDAS EN LA COTIZACION DATA LOGGER PLUMILLAS GRAFICAS ALARMA REMOTA. | 68796.96
I180000190 | 246 | SWITCH PARA REDES (EQUIPO DE CONECTIVIDAD) SWITCH ADMINISTRABLE L3 DE 24 PUERTOS GIGABIT. | 32178.4
I360000070 | 100 | MANIQUES DE RCCP MANIQUI NACIDO NEONATALIE FACILITA EL APRENDIZAJE EFECTIVO DE LA ATENCION A RECIEN NACIDOS REFERENCIA 104-10004 INCLUYE: SIMULACION DE APRETAR BOMBILLAS CON TUBOS CORDON UMBILICAL CON CONECTOR 2 LAZOS UMBILICALES 2 HOJAS PARA SIMULAR TOALLAS GORRA BOLSA DE TRANSPORTE/ALMACENAMIENT E INSTRUCCIONES DE USO RESUCITADOR NEONATALIE SUCCION NEONATALIE Y ESTETOSCOPIO DE ENTRENAMIENTO | 11774
I360000070 | 101 | MANIQUES DE RCCP MANIQUI NACIDO NEONATALIE FACILITA EL APRENDIZAJE EFECTIVO DE LA ATENCION A RECIEN NACIDOS REFERENCIA 104-10004 INCLUYE: SIMULACION DE APRETAR BOMBILLAS CON TUBOS CORDON UMBILICAL CON CONECTOR 2 LAZOS UMBILICALES 2 HOJAS PARA SIMULAR TOALLAS GORRA BOLSA DE TRANSPORTE/ALMACENAMIENT E INSTRUCCIONES DE USO RESUCITADOR NEONATALIE SUCCION NEONATALIE Y ESTETOSCOPIO DE ENTRENAMIENTO | 11774
I360000070 | 102 | MANIQUES DE RCCP MANIQUI NACIDO NEONATALIE FACILITA EL APRENDIZAJE EFECTIVO DE LA ATENCION A RECIEN NACIDOS REFERENCIA 104-10004 INCLUYE: SIMULACION DE APRETAR BOMBILLAS CON TUBOS CORDON UMBILICAL CON CONECTOR 2 LAZOS UMBILICALES 2 HOJAS PARA SIMULAR TOALLAS GORRA BOLSA DE TRANSPORTE/ALMACENAMIENT E INSTRUCCIONES DE USO RESUCITADOR NEONATALIE SUCCION NEONATALIE Y ESTETOSCOPIO DE ENTRENAMIENTO | 11774
I360000070 | 103 | MANIQUES DE RCCP MANIQUI NACIDO NEONATALIE FACILITA EL APRENDIZAJE EFECTIVO DE LA ATENCION A RECIEN NACIDOS REFERENCIA 104-10004 INCLUYE: SIMULACION DE APRETAR BOMBILLAS CON TUBOS CORDON UMBILICAL CON CONECTOR 2 LAZOS UMBILICALES 2 HOJAS PARA SIMULAR TOALLAS GORRA BOLSA DE TRANSPORTE/ALMACENAMIENT E INSTRUCCIONES DE USO RESUCITADOR NEONATALIE SUCCION NEONATALIE Y ESTETOSCOPIO DE ENTRENAMIENTO | 11774
I360000070 | 104 | MANIQUES DE RCCP MANIQUI NACIDO NEONATALIE FACILITA EL APRENDIZAJE EFECTIVO DE LA ATENCION A RECIEN NACIDOS REFERENCIA 104-10004 INCLUYE: SIMULACION DE APRETAR BOMBILLAS CON TUBOS CORDON UMBILICAL CON CONECTOR 2 LAZOS UMBILICALES 2 HOJAS PARA SIMULAR TOALLAS GORRA BOLSA DE TRANSPORTE/ALMACENAMIENT E INSTRUCCIONES DE USO RESUCITADOR NEONATALIE SUCCION NEONATALIE Y ESTETOSCOPIO DE ENTRENAMIENTO | 11774
I360000070 | 105 | MANIQUES DE RCCP MANIQUI NACIDO NEONATALIE FACILITA EL APRENDIZAJE EFECTIVO DE LA ATENCION A RECIEN NACIDOS REFERENCIA 104-10004 INCLUYE: SIMULACION DE APRETAR BOMBILLAS CON TUBOS CORDON UMBILICAL CON CONECTOR 2 LAZOS UMBILICALES 2 HOJAS PARA SIMULAR TOALLAS GORRA BOLSA DE TRANSPORTE/ALMACENAMIENT E INSTRUCCIONES DE USO RESUCITADOR NEONATALIE SUCCION NEONATALIE Y ESTETOSCOPIO DE ENTRENAMIENTO | 11774
I360000070 | 106 | MANIQUES DE RCCP MANIQUI NACIDO NEONATALIE FACILITA EL APRENDIZAJE EFECTIVO DE LA ATENCION A RECIEN NACIDOS REFERENCIA 104-10004 INCLUYE: SIMULACION DE APRETAR BOMBILLAS CON TUBOS CORDON UMBILICAL CON CONECTOR 2 LAZOS UMBILICALES 2 HOJAS PARA SIMULAR TOALLAS GORRA BOLSA DE TRANSPORTE/ALMACENAMIENT E INSTRUCCIONES DE USO RESUCITADOR NEONATALIE SUCCION NEONATALIE Y ESTETOSCOPIO DE ENTRENAMIENTO | 11774
I360000070 | 107 | MANIQUES DE RCCP MANIQUI NACIDO NEONATALIE FACILITA EL APRENDIZAJE EFECTIVO DE LA ATENCION A RECIEN NACIDOS REFERENCIA 104-10004 INCLUYE: SIMULACION DE APRETAR BOMBILLAS CON TUBOS CORDON UMBILICAL CON CONECTOR 2 LAZOS UMBILICALES 2 HOJAS PARA SIMULAR TOALLAS GORRA BOLSA DE TRANSPORTE/ALMACENAMIENT E INSTRUCCIONES DE USO RESUCITADOR NEONATALIE SUCCION NEONATALIE Y ESTETOSCOPIO DE ENTRENAMIENTO | 11774
I360000070 | 108 | MANIQUES DE RCCP MANIQUI NACIDO NEONATALIE FACILITA EL APRENDIZAJE EFECTIVO DE LA ATENCION A RECIEN NACIDOS REFERENCIA 104-10004 INCLUYE SIMULACION DE APRETAR BOMBILLAS CON TUBOS CORDON UMBILICAL CON CONECTOR 2 LAZOS UMBILICALES 2 HOJAS PARA SIMULAR TOALLAS GORRA BOLSA DE TRANSPORTE/ALMACENAMIENTO E INSTRUCCIONES DE USO RESUCITADOR NEONATALIE SUCCION NEONATALIE Y ESTETOSCOPIO DE ENTRENTAMIENTO | 11774
I360000070 | 109 | MANIQUES DE RCCP MANIQUI NACIDO NEONATALIE FACILITA EL APRENDIZAJE EFECTIVO DE LA ATENCION A RECIEN NACIDOS REFERENCIA 104-10004 INCLUYE SIMULACION DE APRETAR BOMBILLAS CON TUBOS CORDON UMBILICAL CON CONECTOR 2 LAZOS UMBILICALES 2 HOJAS PARA SIMULAR TOALLAS GORRA BOLSA DE TRANSPORTE/ALMACENAMIENTO E INSTRUCCIONES DE USO RESUCITADOR NEONATALIE SUCCION NEONATALIE Y ESTETOSCOPIO DE ENTRENTAMIENTO | 11774
I360000070 | 110 | MANIQUES DE RCCP MANIQUI NACIDO NEONATALIE FACILITA EL APRENDIZAJE EFECTIVO DE LA ATENCION A RECIEN NACIDOS REFERENCIA 104-10004 INCLUYE SIMULACION DE APRETAR BOMBILLAS CON TUBOS CORDON UMBILICAL CON CONECTOR 2 LAZOS UMBILICALES 2 HOJAS PARA SIMULAR TOALLAS GORRA BOLSA DE TRANSPORTE/ALMACENAMIENTO E INSTRUCCIONES DE USO RESUCITADOR NEONATALIE SUCCION NEONATALIE Y ESTETOSCOPIO DE ENTRENTAMIENTO | 11774
I360000070 | 111 | MANIQUES DE RCCP MANIQUI NACIDO NEONATALIE FACILITA EL APRENDIZAJE EFECTIVO DE LA ATENCION A RECIEN NACIDOS REFERENCIA 104-10004 INCLUYE SIMULACION DE APRETAR BOMBILLAS CON TUBOS CORDON UMBILICAL CON CONECTOR 2 LAZOS UMBILICALES 2 HOJAS PARA SIMULAR TOALLAS GORRA BOLSA DE TRANSPORTE/ALMACENAMIENTO E INSTRUCCIONES DE USO RESUCITADOR NEONATALIE SUCCION NEONATALIE Y ESTETOSCOPIO DE ENTRENTAMIENTO | 11774
I360000070 | 112 | MANIQUES DE RCCP MANIQUI NACIDO NEONATALIE FACILITA EL APRENDIZAJE EFECTIVO DE LA ATENCION A RECIEN NACIDOS REFERENCIA 104-10004 INCLUYE SIMULACION DE APRETAR BOMBILLAS CON TUBOS CORDON UMBILICAL CON CONECTOR 2 LAZOS UMBILICALES 2 HOJAS PARA SIMULAR TOALLAS GORRA BOLSA DE TRANSPORTE/ALMACENAMIENTO E INSTRUCCIONES DE USO RESUCITADOR NEONATALIE SUCCION NEONATALIE Y ESTETOSCOPIO DE ENTRENTAMIENTO | 11774
I360000070 | 113 | MANIQUES DE RCCP MANIQUI NACIDO NEONATALIE FACILITA EL APRENDIZAJE EFECTIVO DE LA ATENCION A RECIEN NACIDOS REFERENCIA 104-10004 INCLUYE SIMULACION DE APRETAR BOMBILLAS CON TUBOS CORDON UMBILICAL CON CONECTOR 2 LAZOS UMBILICALES 2 HOJAS PARA SIMULAR TOALLAS GORRA BOLSA DE TRANSPORTE/ALMACENAMIENTO E INSTRUCCIONES DE USO RESUCITADOR NEONATALIE SUCCION NEONATALIE Y ESTETOSCOPIO DE ENTRENTAMIENTO | 11774
I360000070 | 114 | MANIQUES DE RCCP MANIQUI NACIDO NEONATALIE FACILITA EL APRENDIZAJE EFECTIVO DE LA ATENCION A RECIEN NACIDOS REFERENCIA 104-10004 INCLUYE SIMULACION DE APRETAR BOMBILLAS CON TUBOS CORDON UMBILICAL CON CONECTOR 2 LAZOS UMBILICALES 2 HOJAS PARA SIMULAR TOALLAS GORRA BOLSA DE TRANSPORTE/ALMACENAMIENTO E INSTRUCCIONES DE USO RESUCITADOR NEONATALIE SUCCION NEONATALIE Y ESTETOSCOPIO DE ENTRENTAMIENTO | 11774
I360000070 | 115 | MANIQUES DE RCCP MANIQUI NACIDO NEONATALIE FACILITA EL APRENDIZAJE EFECTIVO DE LA ATENCION A RECIEN NACIDOS REFERENCIA 104-10004 INCLUYE SIMULACION DE APRETAR BOMBILLAS CON TUBOS CORDON UMBILICAL CON CONECTOR 2 LAZOS UMBILICALES 2 HOJAS PARA SIMULAR TOALLAS GORRA BOLSA DE TRANSPORTE/ALMACENAMIENTO E INSTRUCCIONES DE USO RESUCITADOR NEONATALIE SUCCION NEONATALIE Y ESTETOSCOPIO DE ENTRENTAMIENTO | 11774
I180000138 | 280 | SCANNER ESCANER OPTICA HASTA 600 DPI (COLOR Y MONOCROMATICO ALIMENTACION DE HOJAS) CICLO DE TRABAJO (DIARIO) RECOMENDADO PARA 2000 PAGINAS POR DiA INTERFASE USB. | 12631.24
I421200008 | 688 | ASPERSOR AGRICOLA DE ABONOS BOMBA ASPERORA MOTORIZADA DE VARILL EQUIPO ASPERSOR MOTORIZADA HONDA GX 35 CON VARILLA CAPACIDAD DEL TANQUE 25 L. CAPACIDAD DE DESCARGA 0 - 7.1 A 6300 R.P.M. PRESION DE OPERACION 0 - 25 KGF / CM2 (AJUSTABLE) DIMENSIONES (LAR X AN X AL) 400 X 415 X 695 PESO EN SECO 12.5 KG. MOTOR: MONO CILINDRICO OHC 4 TIEMPOS ENFRIADO POR AIRE TIPO GX 35 A GASOLINA DESPLAZAMIENTO 35.8 CC SISTEMA DE ENCENDIDO SISTEMA DE ARRANQUE CARBURADOR RETRACTIL BOBINA TRANSISTORIZADA COMBUSTIBLE TIPO DIAFRAGMA OPERACION EN TODAS POSICIONES 360º CAPACIDAD DEL TANQUE DE COMBUSTIBLE .58M LT. CONSUMO DE COMBUSTIBLE GASOLINA SIN PLOMO | 13450
I421200008 | 689 | ASPERSOR AGRICOLA DE ABONOS BOMBA ASPERORA MOTORIZADA DE VARILL EQUIPO ASPERSOR MOTORIZADA HONDA GX 35 CON VARILLA CAPACIDAD DEL TANQUE 25 L. CAPACIDAD DE DESCARGA 0 - 7.1 A 6300 R.P.M. PRESION DE OPERACION 0 - 25 KGF / CM2 (AJUSTABLE) DIMENSIONES (LAR X AN X AL) 400 X 415 X 695 PESO EN SECO 12.5 KG. MOTOR: MONO CILINDRICO OHC 4 TIEMPOS ENFRIADO POR AIRE TIPO GX 35 A GASOLINA DESPLAZAMIENTO 35.8 CC SISTEMA DE ENCENDIDO SISTEMA DE ARRANQUE CARBURADOR RETRACTIL BOBINA TRANSISTORIZADA COMBUSTIBLE TIPO DIAFRAGMA OPERACION EN TODAS POSICIONES 360º CAPACIDAD DEL TANQUE DE COMBUSTIBLE .58M LT. CONSUMO DE COMBUSTIBLE GASOLINA SIN PLOMO | 13450
I421200008 | 690 | ASPERSOR AGRICOLA DE ABONOS BOMBA ASPERORA MOTORIZADA DE VARILL EQUIPO ASPERSOR MOTORIZADA HONDA GX 35 CON VARILLA CAPACIDAD DEL TANQUE 25 L. CAPACIDAD DE DESCARGA 0 - 7.1 A 6300 R.P.M. PRESION DE OPERACION 0 - 25 KGF / CM2 (AJUSTABLE) DIMENSIONES (LAR X AN X AL) 400 X 415 X 695 PESO EN SECO 12.5 KG. MOTOR: MONO CILINDRICO OHC 4 TIEMPOS ENFRIADO POR AIRE TIPO GX 35 A GASOLINA DESPLAZAMIENTO 35.8 CC SISTEMA DE ENCENDIDO SISTEMA DE ARRANQUE CARBURADOR RETRACTIL BOBINA TRANSISTORIZADA COMBUSTIBLE TIPO DIAFRAGMA OPERACION EN TODAS POSICIONES 360º CAPACIDAD DEL TANQUE DE COMBUSTIBLE .58M LT. CONSUMO DE COMBUSTIBLE GASOLINA SIN PLOMO | 13450
I421200008 | 691 | ASPERSOR AGRICOLA DE ABONOS BOMBA ASPERORA MOTORIZADA DE VARILL EQUIPO ASPERSOR MOTORIZADA HONDA GX 35 CON VARILLA CAPACIDAD DEL TANQUE 25 L. CAPACIDAD DE DESCARGA 0 - 7.1 A 6300 R.P.M. PRESION DE OPERACION 0 - 25 KGF / CM2 (AJUSTABLE) DIMENSIONES (LAR X AN X AL) 400 X 415 X 695 PESO EN SECO 12.5 KG. MOTOR: MONO CILINDRICO OHC 4 TIEMPOS ENFRIADO POR AIRE TIPO GX 35 A GASOLINA DESPLAZAMIENTO 35.8 CC SISTEMA DE ENCENDIDO SISTEMA DE ARRANQUE CARBURADOR RETRACTIL BOBINA TRANSISTORIZADA COMBUSTIBLE TIPO DIAFRAGMA OPERACION EN TODAS POSICIONES 360º CAPACIDAD DEL TANQUE DE COMBUSTIBLE .58M LT. CONSUMO DE COMBUSTIBLE GASOLINA SIN PLOMO | 13450
I421200008 | 692 | ASPERSOR AGRICOLA DE ABONOS BOMBA ASPERORA MOTORIZADA DE VARILL EQUIPO ASPERSOR MOTORIZADA HONDA GX 35 CON VARILLA CAPACIDAD DEL TANQUE 25 L. CAPACIDAD DE DESCARGA 0 - 7.1 A 6300 R.P.M. PRESION DE OPERACION 0 - 25 KGF / CM2 (AJUSTABLE) DIMENSIONES (LAR X AN X AL) 400 X 415 X 695 PESO EN SECO 12.5 KG. MOTOR: MONO CILINDRICO OHC 4 TIEMPOS ENFRIADO POR AIRE TIPO GX 35 A GASOLINA DESPLAZAMIENTO 35.8 CC SISTEMA DE ENCENDIDO SISTEMA DE ARRANQUE CARBURADOR RETRACTIL BOBINA TRANSISTORIZADA COMBUSTIBLE TIPO DIAFRAGMA OPERACION EN TODAS POSICIONES 360º CAPACIDAD DEL TANQUE DE COMBUSTIBLE .58M LT. CONSUMO DE COMBUSTIBLE GASOLINA SIN PLOMO | 13450
I421200008 | 693 | ASPERSOR AGRICOLA DE ABONOS BOMBA ASPERORA MOTORIZADA DE VARILL EQUIPO ASPERSOR MOTORIZADA HONDA GX 35 CON VARILLA CAPACIDAD DEL TANQUE 25 L. CAPACIDAD DE DESCARGA 0 - 7.1 A 6300 R.P.M. PRESION DE OPERACION 0 - 25 KGF / CM2 (AJUSTABLE) DIMENSIONES (LAR X AN X AL) 400 X 415 X 695 PESO EN SECO 12.5 KG. MOTOR: MONO CILINDRICO OHC 4 TIEMPOS ENFRIADO POR AIRE TIPO GX 35 A GASOLINA DESPLAZAMIENTO 35.8 CC SISTEMA DE ENCENDIDO SISTEMA DE ARRANQUE CARBURADOR RETRACTIL BOBINA TRANSISTORIZADA COMBUSTIBLE TIPO DIAFRAGMA OPERACION EN TODAS POSICIONES 360º CAPACIDAD DEL TANQUE DE COMBUSTIBLE .58M LT. CONSUMO DE COMBUSTIBLE GASOLINA SIN PLOMO | 13450
I421200008 | 694 | ASPERSOR AGRICOLA DE ABONOS BOMBA ASPERORA MOTORIZADA DE VARILL EQUIPO ASPERSOR MOTORIZADA HONDA GX 35 CON VARILLA CAPACIDAD DEL TANQUE 25 L. CAPACIDAD DE DESCARGA 0 - 7.1 A 6300 R.P.M. PRESION DE OPERACION 0 - 25 KGF / CM2 (AJUSTABLE) DIMENSIONES (LAR X AN X AL) 400 X 415 X 695 PESO EN SECO 12.5 KG. MOTOR: MONO CILINDRICO OHC 4 TIEMPOS ENFRIADO POR AIRE TIPO GX 35 A GASOLINA DESPLAZAMIENTO 35.8 CC SISTEMA DE ENCENDIDO SISTEMA DE ARRANQUE CARBURADOR RETRACTIL BOBINA TRANSISTORIZADA COMBUSTIBLE TIPO DIAFRAGMA OPERACION EN TODAS POSICIONES 360º CAPACIDAD DEL TANQUE DE COMBUSTIBLE .58M LT. CONSUMO DE COMBUSTIBLE GASOLINA SIN PLOMO | 13450
I090000866 | 42 | PINZA GASTROINTESTINAL PINZA PARA BIOPSIA REUTILIZABLE COPA OVALADA LISA DIAMETRO 1.8 MM X 175 CM. | 15778.32
I150200060 | 735 | BOCINA BOCINA COMPACTA PARA EXTERIOR. | 24360
I150200060 | 736 | BOCINA BOCINA COMPACTA PARA EXTERIOR. | 24360
I150200060 | 737 | BOCINA BOCINA COMPACTA PARA EXTERIOR. | 24360
I150200060 | 738 | BOCINA BOCINA COMPACTA PARA EXTERIOR. | 24360
I150200014 | 262 | AMPLIFICADOR DE SONIDO AMPLIFICADOR MODULO DE SALIDA POTENCIA NOMINAL DE 8 OHMS ESTEREO 2 X 350 W 4 OHMS ESTEREO 2 X 500 W. | 24650
I150200014 | 263 | AMPLIFICADOR DE SONIDO AMPLIFICADOR MODULO DE SALIDA POTENCIA NOMINAL DE 8 OHMS ESTEREO 2 X 350 W 4 OHMS ESTEREO 2 X 500 W. | 24650
I150200014 | 264 | AMPLIFICADOR DE SONIDO AMPLIFICADOR MODULO DE SALIDA POTENCIA NOMINAL DE 8 OHMS ESTEREO 2 X 350 W 4 OHMS ESTEREO 2 X 500 W. | 24650
I150200014 | 265 | AMPLIFICADOR DE SONIDO AMPLIFICADOR MODULO DE SALIDA POTENCIA NOMINAL DE 8 OHMS ESTEREO 2 X 350 W 4 OHMS ESTEREO 2 X 500 W. | 24650
I150200014 | 266 | AMPLIFICADOR DE SONIDO AMPLIFICADOR MODULO DE SALIDA POTENCIA NOMINAL DE 8 OHMS ESTEREO 2 X 350 W 4 OHMS ESTEREO 2 X 500 W. | 24650
I150200014 | 267 | AMPLIFICADOR DE SONIDO AMPLIFICADOR MODULO DE SALIDA POTENCIA NOMINAL DE 8 OHMS ESTEREO 2 X 350 W 4 OHMS ESTEREO 2 X 500 W. | 24650
I150200014 | 268 | AMPLIFICADOR DE SONIDO AMPLIFICADOR MODULO DE SALIDA POTENCIA NOMINAL DE 8 OHMS ESTEREO 2 X 350 W 4 OHMS ESTEREO 2 X 500 W. | 24650
I150200014 | 269 | AMPLIFICADOR DE SONIDO AMPLIFICADOR MODULO DE SALIDA POTENCIA NOMINAL DE 8 OHMS ESTEREO 2 X 350 W 4 OHMS ESTEREO 2 X 500 W. | 24650
I150200014 | 270 | AMPLIFICADOR DE SONIDO AMPLIFICADOR MODULO DE SALIDA POTENCIA NOMINAL DE 8 OHMS ESTEREO 2 X 350 W 4 OHMS ESTEREO 2 X 500 W. | 24650
I150200014 | 271 | AMPLIFICADOR DE SONIDO AMPLIFICADOR MODULO DE SALIDA POTENCIA NOMINAL DE 8 OHMS ESTEREO 2 X 350 W 4 OHMS ESTEREO 2 X 500 W. | 24650
I060601026 | 1 | ALCOHOLIMETRO ALCOHOLIMETRO IBLOW10- EQUIPO DE CERO TOLERANCIAS INCLUYE 3 TAPAS DE SISTEMA DE MUESTREO | 9999.99
I060601026 | 2 | ALCOHOLIMETRO ALCOHOLIMETRO IBLOW10- EQUIPO DE CERO TOLERANCIAS INCLUYE 3 TAPAS DE SISTEMA DE MUESTREO | 9999.99
I060601026 | 3 | ALCOHOLIMETRO ALCOHOLIMETRO IBLOW10- EQUIPO DE CERO TOLERANCIAS INCLUYE 3 TAPAS DE SISTEMA DE MUESTREO | 9999.99
I060601026 | 4 | ALCOHOLIMETRO ALCOHOLIMETRO IBLOW10- EQUIPO DE CERO TOLERANCIAS INCLUYE 3 TAPAS DE SISTEMA DE MUESTREO | 9999.99
I060601026 | 5 | ALCOHOLIMETRO ALCOHOLIMETRO IBLOW10- EQUIPO DE CERO TOLERANCIAS INCLUYE 3 TAPAS DE SISTEMA DE MUESTREO | 9999.99
I421600004 | 21 | MOTOR ELECTRICO SUMINISTRO E INSTALACION DE DRIVE CONSOLA Y CABLE ENCODER PARA ELEVADOR. | 170386.8
I180000250 | 331 | TODO TIPO DE SOFTWARE (PAQUETERIA) DESARROLLO E IMPLEMENTACION DE PLATAFORMA ESTATAL DE SALUD. | 1447680
I330000116 | 40 | TRANSFORMADOR DE CORRIENTE SUMINISTRO DE TRANSFORMADOR SECO DE 300 KVA TIPO SECO 480/220/127 300KVA 3 FASES 60 HZ EN 480/220-127 V CONEXION DELTA ESTRELLA GABINETE NETA 1. | 172334.24
I090000114 | 9 | CARRO PORTA-BANDEJAS CARRO DE SERVICIO NEGRO 85 X 47.5 X 95 CM. | 9262.79
I180000066 | 1916 | MINICOMPUTADORA COMP PORTATIL HP ELITE 840 G6 CORE I5-8365 8GB SSD 256GB 14 WIN PRO W3Y OFFICE H&B | 29423.33
I180000066 | 1917 | MINICOMPUTADORA COMP PORTATIL HP ELITE 840 G6 CORE I5-8365 8GB SSD 256GB 14 WIN PRO W3Y OFFICE H&B | 29423.33
I180000066 | 1918 | MINICOMPUTADORA COMP PORTATIL HP ELITE 840 G6 CORE I5-8365 8GB SSD 256GB 14 WIN PRO W3Y OFFICE H&B | 29423.33
I180000066 | 1921 | MINICOMPUTADORA COMP PORTATIL HP ELITE 840 G6 CORE I5-8365 8GB SSD 256GB 14 WIN PRO W3Y OFFICE H&B | 29423.33
I180000066 | 1922 | MINICOMPUTADORA COMP PORTATIL HP ELITE 840 G6 CORE I5-8365 8GB SSD 256GB 14 WIN PRO W3Y OFFICE H&B | 29423.33
I180000066 | 1920 | MINICOMPUTADORA COMP PORTATIL HP ELITE 840 G6 CORE I5-8365 8GB SSD 256GB 14 WIN PRO W3Y OFFICE H&B | 29423.33
I180000066 | 1919 | MINICOMPUTADORA COMP PORTATIL HP ELITE 840 G6 CORE I5-8365 8GB SSD 256GB 14 WIN PRO W3Y OFFICE H&B | 29423.33
I180000066 | 1923 | MINICOMPUTADORA COMP PORTATIL HP ELITE 840 G6 CORE I5-8365 8GB SSD 256GB 14 WIN PRO W3Y OFFICE H&B | 29423.33
I180000066 | 1924 | MINICOMPUTADORA COMP PORTATIL HP ELITE 840 G6 CORE I5-8365 8GB SSD 256GB 14 WIN PRO W3Y OFFICE H&B | 29423.33
I180000066 | 1974 | MINICOMPUTADORA COMP PORTATIL HP ELITE 840 G6 CORE I5-8365 8GB SSD 256GB 14 WIN PRO W3Y OFFICE H&B | 29423.33
I180000066 | 1930 | MINICOMPUTADORA COMP PORTATIL HP ELITE 840 G6 CORE I5-8365 8GB SSD 256GB 14 WIN PRO W3Y OFFICE H&B | 29423.33
I180000066 | 1931 | MINICOMPUTADORA COMP PORTATIL HP ELITE 840 G6 CORE I5-8365 8GB SSD 256GB 14 WIN PRO W3Y OFFICE H&B | 29423.33
I180000066 | 1932 | MINICOMPUTADORA COMP PORTATIL HP ELITE 840 G6 CORE I5-8365 8GB SSD 256GB 14 WIN PRO W3Y OFFICE H&B | 29423.33
I180000066 | 1934 | MINICOMPUTADORA COMP PORTATIL HP ELITE 840 G6 CORE I5-8365 8GB SSD 256GB 14 WIN PRO W3Y OFFICE H&B | 29423.33
I180000066 | 1933 | MINICOMPUTADORA COMP PORTATIL HP ELITE 840 G6 CORE I5-8365 8GB SSD 256GB 14 WIN PRO W3Y OFFICE H&B | 29423.33
I180000066 | 1928 | MINICOMPUTADORA COMP PORTATIL HP ELITE 840 G6 CORE I5-8365 8GB SSD 256GB 14 WIN PRO W3Y OFFICE H&B | 29423.33
I180000066 | 1929 | MINICOMPUTADORA COMP PORTATIL HP ELITE 840 G6 CORE I5-8365 8GB SSD 256GB 14 WIN PRO W3Y OFFICE H&B | 29423.33
I180000066 | 1927 | MINICOMPUTADORA COMP PORTATIL HP ELITE 840 G6 CORE I5-8365 8GB SSD 256GB 14 WIN PRO W3Y OFFICE H&B | 29423.33
I180000066 | 1926 | MINICOMPUTADORA COMP PORTATIL HP ELITE 840 G6 CORE I5-8365 8GB SSD 256GB 14 WIN PRO W3Y OFFICE H&B | 29423.33
I180000066 | 1969 | MINICOMPUTADORA COMP PORTATIL HP ELITE 840 G6 CORE I5-8365 8GB SSD 256GB 14 WIN PRO W3Y OFFICE H&B | 29423.33
I180000066 | 1970 | MINICOMPUTADORA COMP PORTATIL HP ELITE 840 G6 CORE I5-8365 8GB SSD 256GB 14 WIN PRO W3Y OFFICE H&B | 29423.33
I180000066 | 1925 | MINICOMPUTADORA COMP PORTATIL HP ELITE 840 G6 CORE I5-8365 8GB SSD 256GB 14 WIN PRO W3Y OFFICE H&B | 29423.33
I180000066 | 1971 | MINICOMPUTADORA COMP PORTATIL HP ELITE 840 G6 CORE I5-8365 8GB SSD 256GB 14 WIN PRO W3Y OFFICE H&B | 29423.33
I180000066 | 1972 | MINICOMPUTADORA COMP PORTATIL HP ELITE 840 G6 CORE I5-8365 8GB SSD 256GB 14 WIN PRO W3Y OFFICE H&B | 29423.33
I180000066 | 1935 | MINICOMPUTADORA COMP PORTATIL HP ELITE 840 G6 CORE I5-8365 8GB SSD 256GB 14 WIN PRO W3Y OFFICE H&B | 29423.33
I180000066 | 1936 | MINICOMPUTADORA COMP PORTATIL HP ELITE 840 G6 CORE I5-8365 8GB SSD 256GB 14 WIN PRO W3Y OFFICE H&B | 29423.33
I180000066 | 1937 | MINICOMPUTADORA COMP PORTATIL HP ELITE 840 G6 CORE I5-8365 8GB SSD 256GB 14 WIN PRO W3Y OFFICE H&B | 29423.33
I180000066 | 1938 | MINICOMPUTADORA COMP PORTATIL HP ELITE 840 G6 CORE I5-8365 8GB SSD 256GB 14 WIN PRO W3Y OFFICE H&B | 29423.33
I180000066 | 1939 | MINICOMPUTADORA COMP PORTATIL HP ELITE 840 G6 CORE I5-8365 8GB SSD 256GB 14 WIN PRO W3Y OFFICE H&B | 29423.33
I180000066 | 1940 | MINICOMPUTADORA COMP PORTATIL HP ELITE 840 G6 CORE I5-8365 8GB SSD 256GB 14 WIN PRO W3Y OFFICE H&B | 29423.33
I180000066 | 1941 | MINICOMPUTADORA COMP PORTATIL HP ELITE 840 G6 CORE I5-8365 8GB SSD 256GB 14 WIN PRO W3Y OFFICE H&B | 29423.33
I180000066 | 1942 | MINICOMPUTADORA COMP PORTATIL HP ELITE 840 G6 CORE I5-8365 8GB SSD 256GB 14 WIN PRO W3Y OFFICE H&B | 29423.33
I180000066 | 1973 | MINICOMPUTADORA COMP PORTATIL HP ELITE 840 G6 CORE I5-8365 8GB SSD 256GB 14 WIN PRO W3Y OFFICE H&B | 29423.33
I180000066 | 1947 | MINICOMPUTADORA COMP PORTATIL HP ELITE 840 G6 CORE I5-8365 8GB SSD 256GB 14 WIN PRO W3Y OFFICE H&B | 29423.33
I180000066 | 1948 | MINICOMPUTADORA COMP PORTATIL HP ELITE 840 G6 CORE I5-8365 8GB SSD 256GB 14 WIN PRO W3Y OFFICE H&B | 29423.33
I180000066 | 1945 | MINICOMPUTADORA COMP PORTATIL HP ELITE 840 G6 CORE I5-8365 8GB SSD 256GB 14 WIN PRO W3Y OFFICE H&B | 29423.33
I180000066 | 1946 | MINICOMPUTADORA COMP PORTATIL HP ELITE 840 G6 CORE I5-8365 8GB SSD 256GB 14 WIN PRO W3Y OFFICE H&B | 29423.33
I180000066 | 1949 | MINICOMPUTADORA COMP PORTATIL HP ELITE 840 G6 CORE I5-8365 8GB SSD 256GB 14 WIN PRO W3Y OFFICE H&B | 29423.33
I180000066 | 1950 | MINICOMPUTADORA COMP PORTATIL HP ELITE 840 G6 CORE I5-8365 8GB SSD 256GB 14 WIN PRO W3Y OFFICE H&B | 29423.33
I180000066 | 1944 | MINICOMPUTADORA COMP PORTATIL HP ELITE 840 G6 CORE I5-8365 8GB SSD 256GB 14 WIN PRO W3Y OFFICE H&B | 29423.33
I180000066 | 1943 | MINICOMPUTADORA COMP PORTATIL HP ELITE 840 G6 CORE I5-8365 8GB SSD 256GB 14 WIN PRO W3Y OFFICE H&B | 29423.33
I180000066 | 1953 | MINICOMPUTADORA COMP PORTATIL HP ELITE 840 G6 CORE I5-8365 8GB SSD 256GB 14 WIN PRO W3Y OFFICE H&B | 29423.33
I180000066 | 1954 | MINICOMPUTADORA COMP PORTATIL HP ELITE 840 G6 CORE I5-8365 8GB SSD 256GB 14 WIN PRO W3Y OFFICE H&B | 29423.33
I180000066 | 1951 | MINICOMPUTADORA COMP PORTATIL HP ELITE 840 G6 CORE I5-8365 8GB SSD 256GB 14 WIN PRO W3Y OFFICE H&B | 29423.33
I180000066 | 1952 | MINICOMPUTADORA COMP PORTATIL HP ELITE 840 G6 CORE I5-8365 8GB SSD 256GB 14 WIN PRO W3Y OFFICE H&B | 29423.33
I180000066 | 1975 | MINICOMPUTADORA COMP PORTATIL HP ELITE 840 G6 CORE I5-8365 8GB SSD 256GB 14 WIN PRO W3Y OFFICE H&B | 29423.33
I180000066 | 1955 | MINICOMPUTADORA COMP PORTATIL HP ELITE 840 G6 CORE I5-8365 8GB SSD 256GB 14 WIN PRO W3Y OFFICE H&B | 29423.33
I180000066 | 1956 | MINICOMPUTADORA COMP PORTATIL HP ELITE 840 G6 CORE I5-8365 8GB SSD 256GB 14 WIN PRO W3Y OFFICE H&B | 29423.33
I180000066 | 1959 | MINICOMPUTADORA COMP PORTATIL HP ELITE 840 G6 CORE I5-8365 8GB SSD 256GB 14 WIN PRO W3Y OFFICE H&B | 29423.33
I180000066 | 1960 | MINICOMPUTADORA COMP PORTATIL HP ELITE 840 G6 CORE I5-8365 8GB SSD 256GB 14 WIN PRO W3Y OFFICE H&B | 29423.33
I180000066 | 1957 | MINICOMPUTADORA COMP PORTATIL HP ELITE 840 G6 CORE I5-8365 8GB SSD 256GB 14 WIN PRO W3Y OFFICE H&B | 29423.33
I180000066 | 1958 | MINICOMPUTADORA COMP PORTATIL HP ELITE 840 G6 CORE I5-8365 8GB SSD 256GB 14 WIN PRO W3Y OFFICE H&B | 29423.33
I180000066 | 1961 | MINICOMPUTADORA COMP PORTATIL HP ELITE 840 G6 CORE I5-8365 8GB SSD 256GB 14 WIN PRO W3Y OFFICE H&B | 29423.33
I180000066 | 1962 | MINICOMPUTADORA COMP PORTATIL HP ELITE 840 G6 CORE I5-8365 8GB SSD 256GB 14 WIN PRO W3Y OFFICE H&B | 29423.33
I180000066 | 1963 | MINICOMPUTADORA COMP PORTATIL HP ELITE 840 G6 CORE I5-8365 8GB SSD 256GB 14 WIN PRO W3Y OFFICE H&B | 29423.33
I180000066 | 1964 | MINICOMPUTADORA COMP PORTATIL HP ELITE 840 G6 CORE I5-8365 8GB SSD 256GB 14 WIN PRO W3Y OFFICE H&B | 29423.33
I180000066 | 1965 | MINICOMPUTADORA COMP PORTATIL HP ELITE 840 G6 CORE I5-8365 8GB SSD 256GB 14 WIN PRO W3Y OFFICE H&B | 29423.33
I180000066 | 1966 | MINICOMPUTADORA COMP PORTATIL HP ELITE 840 G6 CORE I5-8365 8GB SSD 256GB 14 WIN PRO W3Y OFFICE H&B | 29423.33
I180000066 | 1967 | MINICOMPUTADORA COMP PORTATIL HP ELITE 840 G6 CORE I5-8365 8GB SSD 256GB 14 WIN PRO W3Y OFFICE H&B | 29423.33
I180000066 | 1968 | MINICOMPUTADORA COMP PORTATIL HP ELITE 840 G6 CORE I5-8365 8GB SSD 256GB 14 WIN PRO W3Y OFFICE H&B | 29423.33
I060948286 | 17 | MEZCLADOR DE SANGRE PARA LABORATORIO MEZCLADOR OSCILATORIO PARA TUBOS DE 15 TUBOS. | 14152
I090965536 | 9 | AGITADOR ORBITAL VARIABLE CON CRONOMETRO AGITADOR ORBITAL CONTROL ANALOGO VELOCIDAD 0-180 RPM. | 9628
I420800656 | 3 | TINACO TANQUE DE POLIETILENO 10000 LTS STD. DE 2.39 DE DIAMETRO X 2.70 DE ALTO COLOR NEGRO. | 29259.99
I060200292 | 1 | EXTRACTOR GRASA TRAMPA INTERCEPTORA DE GRASA CAPACIDAD DE 18 KILOS 45 LTS/MIN. CANASTILLA PARA SEDIMENTOS SOLIDOS COPLE ED ENTRADA Y SALIDA CON TAPA PARA REGISTRO. | 15196
I090000216 | 3346 | ESTUCHE DIAGNOSTICO (JGO. DE) SET DE DIAGNOSTICO 3.5V WA | 8096.8
I090000216 | 3347 | ESTUCHE DIAGNOSTICO (JGO. DE) SET DE DIAGNOSTICO 3.5V WA | 8096.8
I090000216 | 3348 | ESTUCHE DIAGNOSTICO (JGO. DE) SET DE DIAGNOSTICO 3.5V WA | 8096.8
I090000216 | 3349 | ESTUCHE DIAGNOSTICO (JGO. DE) SET DE DIAGNOSTICO 3.5V WA | 8096.8
I090000216 | 3350 | ESTUCHE DIAGNOSTICO (JGO. DE) SET DE DIAGNOSTICO 3.5V WA | 8096.8
I090000102 | 236 | CARRO CUNA TERMICO CON RESUCITADOR CUERNO CON BACINETE ESTRUCTURA TUBULAR CROMADO COLCHON LAVABLE BACINETE DE ACRILICO. MEDIDAS: LARGO 0.80 MTS ANCHO 0.40 MTS Y ALTO 0.85 MTS. | 18119.2
I090000102 | 237 | CARRO CUNA TERMICO CON RESUCITADOR CUERNO CON BACINETE ESTRUCTURA TUBULAR CROMADO COLCHON LAVABLE BACINETE DE ACRILICO. MEDIDAS: LARGO 0.80 MTS ANCHO 0.40 MTS Y ALTO 0.85 MTS. | 18119.2
I090000102 | 238 | CARRO CUNA TERMICO CON RESUCITADOR CUERNO CON BACINETE ESTRUCTURA TUBULAR CROMADO COLCHON LAVABLE BACINETE DE ACRILICO. MEDIDAS: LARGO 0.80 MTS ANCHO 0.40 MTS Y ALTO 0.85 MTS. | 18119.2
I090000102 | 239 | CARRO CUNA TERMICO CON RESUCITADOR CUERNO CON BACINETE ESTRUCTURA TUBULAR CROMADO COLCHON LAVABLE BACINETE DE ACRILICO. MEDIDAS: LARGO 0.80 MTS ANCHO 0.40 MTS Y ALTO 0.85 MTS. | 18119.2
I090000102 | 240 | CARRO CUNA TERMICO CON RESUCITADOR CUERNO CON BACINETE ESTRUCTURA TUBULAR CROMADO COLCHON LAVABLE BACINETE DE ACRILICO. MEDIDAS: LARGO 0.80 MTS ANCHO 0.40 MTS Y ALTO 0.85 MTS. | 18119.2
I090000102 | 241 | CARRO CUNA TERMICO CON RESUCITADOR CUERNO CON BACINETE ESTRUCTURA TUBULAR CROMADO COLCHON LAVABLE BACINETE DE ACRILICO. MEDIDAS: LARGO 0.80 MTS ANCHO 0.40 MTS Y ALTO 0.85 MTS. | 18119.2
I090000102 | 242 | CARRO CUNA TERMICO CON RESUCITADOR CUERNO CON BACINETE ESTRUCTURA TUBULAR CROMADO COLCHON LAVABLE BACINETE DE ACRILICO. MEDIDAS: LARGO 0.80 MTS ANCHO 0.40 MTS Y ALTO 0.85 MTS. | 18119.2
I090000102 | 228 | CARRO CUNA TERMICO CON RESUCITADOR CUERNO CON BACINETE ESTRUCTURA TUBULAR CROMADO COLCHON LAVABLE BACINETE DE ACRILICO. MEDIDAS: LARGO 0.80 MTS ANCHO 0.40 MTS Y ALTO 0.85 MTS. | 18119.2
I090000102 | 229 | CARRO CUNA TERMICO CON RESUCITADOR CUERNO CON BACINETE ESTRUCTURA TUBULAR CROMADO COLCHON LAVABLE BACINETE DE ACRILICO. MEDIDAS: LARGO 0.80 MTS ANCHO 0.40 MTS Y ALTO 0.85 MTS. | 18119.2
I090000102 | 230 | CARRO CUNA TERMICO CON RESUCITADOR CUERNO CON BACINETE ESTRUCTURA TUBULAR CROMADO COLCHON LAVABLE BACINETE DE ACRILICO. MEDIDAS: LARGO 0.80 MTS ANCHO 0.40 MTS Y ALTO 0.85 MTS. | 18119.2
I090000102 | 231 | CARRO CUNA TERMICO CON RESUCITADOR CUERNO CON BACINETE ESTRUCTURA TUBULAR CROMADO COLCHON LAVABLE BACINETE DE ACRILICO. MEDIDAS: LARGO 0.80 MTS ANCHO 0.40 MTS Y ALTO 0.85 MTS. | 18119.2
I090000102 | 232 | CARRO CUNA TERMICO CON RESUCITADOR CUERNO CON BACINETE ESTRUCTURA TUBULAR CROMADO COLCHON LAVABLE BACINETE DE ACRILICO. MEDIDAS: LARGO 0.80 MTS ANCHO 0.40 MTS Y ALTO 0.85 MTS. | 18119.2
I090000102 | 233 | CARRO CUNA TERMICO CON RESUCITADOR CUERNO CON BACINETE ESTRUCTURA TUBULAR CROMADO COLCHON LAVABLE BACINETE DE ACRILICO. MEDIDAS: LARGO 0.80 MTS ANCHO 0.40 MTS Y ALTO 0.85 MTS. | 18119.2
I090000102 | 234 | CARRO CUNA TERMICO CON RESUCITADOR CUERNO CON BACINETE ESTRUCTURA TUBULAR CROMADO COLCHON LAVABLE BACINETE DE ACRILICO. MEDIDAS: LARGO 0.80 MTS ANCHO 0.40 MTS Y ALTO 0.85 MTS. | 18119.2
I090000102 | 235 | CARRO CUNA TERMICO CON RESUCITADOR CUERNO CON BACINETE ESTRUCTURA TUBULAR CROMADO COLCHON LAVABLE BACINETE DE ACRILICO. MEDIDAS: LARGO 0.80 MTS ANCHO 0.40 MTS Y ALTO 0.85 MTS. | 18119.2
I090000102 | 223 | CARRO CUNA TERMICO CON RESUCITADOR CUERNO CON BACINETE ESTRUCTURA TUBULAR CROMADO COLCHON LAVABLE BACINETE DE ACRILICO. MEDIDAS: LARGO 0.80 MTS ANCHO 0.40 MTS Y ALTO 0.85 MTS. | 18119.2
I090000102 | 224 | CARRO CUNA TERMICO CON RESUCITADOR CUERNO CON BACINETE ESTRUCTURA TUBULAR CROMADO COLCHON LAVABLE BACINETE DE ACRILICO. MEDIDAS: LARGO 0.80 MTS ANCHO 0.40 MTS Y ALTO 0.85 MTS. | 18119.2
I090000102 | 225 | CARRO CUNA TERMICO CON RESUCITADOR CUERNO CON BACINETE ESTRUCTURA TUBULAR CROMADO COLCHON LAVABLE BACINETE DE ACRILICO. MEDIDAS: LARGO 0.80 MTS ANCHO 0.40 MTS Y ALTO 0.85 MTS. | 18119.2
I090000102 | 226 | CARRO CUNA TERMICO CON RESUCITADOR CUERNO CON BACINETE ESTRUCTURA TUBULAR CROMADO COLCHON LAVABLE BACINETE DE ACRILICO. MEDIDAS: LARGO 0.80 MTS ANCHO 0.40 MTS Y ALTO 0.85 MTS. | 18119.2
I090000102 | 227 | CARRO CUNA TERMICO CON RESUCITADOR CUERNO CON BACINETE ESTRUCTURA TUBULAR CROMADO COLCHON LAVABLE BACINETE DE ACRILICO. MEDIDAS: LARGO 0.80 MTS ANCHO 0.40 MTS Y ALTO 0.85 MTS. | 18119.2
I420800640 | 10 | EQUIPO HIDRONEUMATICO EQUIPO HIDRONEUMATICO DE 1/2 H.P. (375 WATTS) CON UN TANQUE DE 24 LITROS. CON LAS SIGUIENTES MEDIDAS: LARGO 34.5 CM ANCHO 19.5 CM Y ALTURA 20.1 CM. CON UNA SUCCION Y DESCARGA DE 1 X 1 DE DIAMETRO CON LAS SIGUIENTES ESPECIFICACIONES: CORRIENTE: 7.1 A. FLUJO MAXIMO: 43 L/M. FRECUENCIA: 60HZ. PESO: 8.8 KG. TENSION: 127V. VELOCIDAD: 3450 RPM. | 8062
I180000244 | 48 | ACCESS POINT ACCESS POINT INALAMBRICO UNIFI AC/DOBLE BANDA 802.11 AC/INTERIOR/MIMO 3X3/22DBM/ HASTA 1750 MBPS/INCLUYE INYECTOR POE COLOR BLANCO. | 8348
I180000244 | 49 | ACCESS POINT ACCESS POINT INALAMBRICO UNIFI AC/DOBLE BANDA 802.11 AC/INTERIOR/MIMO 3X3/22DBM/ HASTA 1750 MBPS/INCLUYE INYECTOR POE COLOR BLANCO. | 8348
I180000244 | 50 | ACCESS POINT ACCESS POINT INALAMBRICO UNIFI AC/DOBLE BANDA 802.11 AC/INTERIOR/MIMO 3X3/22DBM/ HASTA 1750 MBPS/INCLUYE INYECTOR POE COLOR BLANCO. | 8348
I180000244 | 51 | ACCESS POINT ACCESS POINT INALAMBRICO UNIFI AC/DOBLE BANDA 802.11 AC/INTERIOR/MIMO 3X3/22DBM/ HASTA 1750 MBPS/INCLUYE INYECTOR POE COLOR BLANCO. | 8348
I180000244 | 52 | ACCESS POINT ACCESS POINT INALAMBRICO UNIFI AC/DOBLE BANDA 802.11 AC/INTERIOR/MIMO 3X3/22DBM/ HASTA 1750 MBPS/INCLUYE INYECTOR POE COLOR BLANCO. | 8348
I180000244 | 53 | ACCESS POINT ACCESS POINT INALAMBRICO UNIFI AC/DOBLE BANDA 802.11 AC/INTERIOR/MIMO 3X3/22DBM/ HASTA 1750 MBPS/INCLUYE INYECTOR POE COLOR BLANCO. | 8348
I180000244 | 54 | ACCESS POINT ACCESS POINT INALAMBRICO UNIFI AC/DOBLE BANDA 802.11 AC/INTERIOR/MIMO 3X3/22DBM/ HASTA 1750 MBPS/INCLUYE INYECTOR POE COLOR BLANCO. | 8348
I180000244 | 55 | ACCESS POINT ACCESS POINT INALAMBRICO UNIFI AC/DOBLE BANDA 802.11 AC/INTERIOR/MIMO 3X3/22DBM/ HASTA 1750 MBPS/INCLUYE INYECTOR POE COLOR BLANCO. | 8348
I180000244 | 56 | ACCESS POINT ACCESS POINT INALAMBRICO UNIFI AC/DOBLE BANDA 802.11 AC/INTERIOR/MIMO 3X3/22DBM/ HASTA 1750 MBPS/INCLUYE INYECTOR POE COLOR BLANCO. | 8348
I180000244 | 57 | ACCESS POINT ACCESS POINT INALAMBRICO UNIFI AC/DOBLE BANDA 802.11 AC/INTERIOR/MIMO 3X3/22DBM/ HASTA 1750 MBPS/INCLUYE INYECTOR POE COLOR BLANCO. | 8348
I090000216 | 3352 | ESTUCHE DIAGNOSTICO (JGO. DE) SET DE DIAGNOSTICO 3.5V WA | 8096.8
I090000216 | 3351 | ESTUCHE DIAGNOSTICO (JGO. DE) SET DE DIAGNOSTICO 3.5V WA | 8096.8
I090000216 | 3354 | ESTUCHE DIAGNOSTICO (JGO. DE) SET DE DIAGNOSTICO 3.5V WA | 8096.8
I090000216 | 3353 | ESTUCHE DIAGNOSTICO (JGO. DE) SET DE DIAGNOSTICO 3.5V WA | 8096.8
I090000216 | 3355 | ESTUCHE DIAGNOSTICO (JGO. DE) SET DE DIAGNOSTICO 3.5V WA | 8096.8
I090000216 | 3356 | ESTUCHE DIAGNOSTICO (JGO. DE) SET DE DIAGNOSTICO 3.5V WA | 8096.8
I090000216 | 3357 | ESTUCHE DIAGNOSTICO (JGO. DE) SET DE DIAGNOSTICO 3.5V WA | 8096.8
I420800218 | 146 | EQUIPO PARA AIRE ACONDICIONADO CLIMA SISTEMA DE REFRIGERADO POR AIRE INDEPENDIENTE 200-240 V 60HZ COLOR NEGRO CON SISTEMA DIVIDIDO CON CONDENSADOR PARA EXTERIORES. UNIDAD DE CONDENSACION EXTERIOR 105 °F VOLTAJE 277-1-60 COMPRESOR SCROLL. VALVULA ELECTRICO. HUMIDIFICADOR CANISTER. MOTOR DE VENTILACION 0.5 HP | 360000
I090000112 | 1049 | CARRO MONITOR MONITOR DE SIGNOS VITALES. EQUIPO MODULAR QUE ACEPTA UTILIZANDO PARA DETECTAR MEDIR Y DESPLEGAR DE FORMA CONTINUA MULTIPLES PARAMETROS FISIOLOGICOS ASOCIADOS A UN SOLO PACIENTE POR LO GENERAL UTILIZADO JUNTO A LA CAMA. 1. MONITOR CONFIGURADO CON PANTALLA DE 12 PULGADAS COMO MINIMO. 2. CON CAPACIDAD PARA CONECTARSE A RED DE MONITOREO DE FORMA ALAMBRICA O INALAMBRICA. 3. PANTALLA A COLOR TECNOLOGIA LCD TFT O TECNOLOGIA SUPERIOR CON TECNOLOGIA SENSIBLE AL TACTO. 4. PROTECCION CONTRA DESCARGAS DE DESFRIBILIDOR. 5. DETECCION DE MARCAPASOS. 6. PANTALLA TOUCH SCREEN. 7. DESPLIEGUE DE CURVAS FISIOLOGICAS EN PANTALLA: 7.1 AL MENOS 4 CURVAS SIMULTANEAS. 7.2 ECG QUE PERMITA EL DESPLIEGUE SIMULTANEO DE AL MENOS 2 CURVAS A ELEGIR DE ENTRE 3 DERIVACIONES. 7.3 PLETISMOGRAFIA. 7.4 RESPIRACION. 8. DESPLIEGUE NUMERICO DE: 8.1 FRECUENCIA CARDIACA. 8.2 FRECUECIA RESPIRATORIA. 8.3 SATURACION DE OXIGENO. 8.4 PRESION NO INVASIVA (SISTOLI | 313200
I090000112 | 1050 | CARRO MONITOR MONITOR DE SIGNOS VITALES. EQUIPO MODULAR QUE ACEPTA UTILIZANDO PARA DETECTAR MEDIR Y DESPLEGAR DE FORMA CONTINUA MULTIPLES PARAMETROS FISIOLOGICOS ASOCIADOS A UN SOLO PACIENTE POR LO GENERAL UTILIZADO JUNTO A LA CAMA. 1. MONITOR CONFIGURADO CON PANTALLA DE 12 PULGADAS COMO MINIMO. 2. CON CAPACIDAD PARA CONECTARSE A RED DE MONITOREO DE FORMA ALAMBRICA O INALAMBRICA. 3. PANTALLA A COLOR TECNOLOGIA LCD TFT O TECNOLOGIA SUPERIOR CON TECNOLOGIA SENSIBLE AL TACTO. 4. PROTECCION CONTRA DESCARGAS DE DESFRIBILIDOR. 5. DETECCION DE MARCAPASOS. 6. PANTALLA TOUCH SCREEN. 7. DESPLIEGUE DE CURVAS FISIOLOGICAS EN PANTALLA: 7.1 AL MENOS 4 CURVAS SIMULTANEAS. 7.2 ECG QUE PERMITA EL DESPLIEGUE SIMULTANEO DE AL MENOS 2 CURVAS A ELEGIR DE ENTRE 3 DERIVACIONES. 7.3 PLETISMOGRAFIA. 7.4 RESPIRACION. 8. DESPLIEGUE NUMERICO DE: 8.1 FRECUENCIA CARDIACA. 8.2 FRECUECIA RESPIRATORIA. 8.3 SATURACION DE OXIGENO. 8.4 PRESION NO INVASIVA (SISTOLI | 313200
I090000112 | 1051 | CARRO MONITOR MONITOR DE SIGNOS VITALES. EQUIPO MODULAR QUE ACEPTA UTILIZANDO PARA DETECTAR MEDIR Y DESPLEGAR DE FORMA CONTINUA MULTIPLES PARAMETROS FISIOLOGICOS ASOCIADOS A UN SOLO PACIENTE POR LO GENERAL UTILIZADO JUNTO A LA CAMA. 1. MONITOR CONFIGURADO CON PANTALLA DE 12 PULGADAS COMO MINIMO. 2. CON CAPACIDAD PARA CONECTARSE A RED DE MONITOREO DE FORMA ALAMBRICA O INALAMBRICA. 3. PANTALLA A COLOR TECNOLOGIA LCD TFT O TECNOLOGIA SUPERIOR CON TECNOLOGIA SENSIBLE AL TACTO. 4. PROTECCION CONTRA DESCARGAS DE DESFRIBILIDOR. 5. DETECCION DE MARCAPASOS. 6. PANTALLA TOUCH SCREEN. 7. DESPLIEGUE DE CURVAS FISIOLOGICAS EN PANTALLA: 7.1 AL MENOS 4 CURVAS SIMULTANEAS. 7.2 ECG QUE PERMITA EL DESPLIEGUE SIMULTANEO DE AL MENOS 2 CURVAS A ELEGIR DE ENTRE 3 DERIVACIONES. 7.3 PLETISMOGRAFIA. 7.4 RESPIRACION. 8. DESPLIEGUE NUMERICO DE: 8.1 FRECUENCIA CARDIACA. 8.2 FRECUECIA RESPIRATORIA. 8.3 SATURACION DE OXIGENO. 8.4 PRESION NO INVASIVA (SISTOLI | 313200
I090000112 | 1052 | CARRO MONITOR MONITOR DE SIGNOS VITALES. EQUIPO MODULAR QUE ACEPTA UTILIZANDO PARA DETECTAR MEDIR Y DESPLEGAR DE FORMA CONTINUA MULTIPLES PARAMETROS FISIOLOGICOS ASOCIADOS A UN SOLO PACIENTE POR LO GENERAL UTILIZADO JUNTO A LA CAMA. 1. MONITOR CONFIGURADO CON PANTALLA DE 12 PULGADAS COMO MINIMO. 2. CON CAPACIDAD PARA CONECTARSE A RED DE MONITOREO DE FORMA ALAMBRICA O INALAMBRICA. 3. PANTALLA A COLOR TECNOLOGIA LCD TFT O TECNOLOGIA SUPERIOR CON TECNOLOGIA SENSIBLE AL TACTO. 4. PROTECCION CONTRA DESCARGAS DE DESFRIBILIDOR. 5. DETECCION DE MARCAPASOS. 6. PANTALLA TOUCH SCREEN. 7. DESPLIEGUE DE CURVAS FISIOLOGICAS EN PANTALLA: 7.1 AL MENOS 4 CURVAS SIMULTANEAS. 7.2 ECG QUE PERMITA EL DESPLIEGUE SIMULTANEO DE AL MENOS 2 CURVAS A ELEGIR DE ENTRE 3 DERIVACIONES. 7.3 PLETISMOGRAFIA. 7.4 RESPIRACION. 8. DESPLIEGUE NUMERICO DE: 8.1 FRECUENCIA CARDIACA. 8.2 FRECUECIA RESPIRATORIA. 8.3 SATURACION DE OXIGENO. 8.4 PRESION NO INVASIVA (SISTOLI | 313200
I090000112 | 1053 | CARRO MONITOR MONITOR DE SIGNOS VITALES. EQUIPO MODULAR QUE ACEPTA UTILIZANDO PARA DETECTAR MEDIR Y DESPLEGAR DE FORMA CONTINUA MULTIPLES PARAMETROS FISIOLOGICOS ASOCIADOS A UN SOLO PACIENTE POR LO GENERAL UTILIZADO JUNTO A LA CAMA. 1. MONITOR CONFIGURADO CON PANTALLA DE 12 PULGADAS COMO MINIMO. 2. CON CAPACIDAD PARA CONECTARSE A RED DE MONITOREO DE FORMA ALAMBRICA O INALAMBRICA. 3. PANTALLA A COLOR TECNOLOGIA LCD TFT O TECNOLOGIA SUPERIOR CON TECNOLOGIA SENSIBLE AL TACTO. 4. PROTECCION CONTRA DESCARGAS DE DESFRIBILIDOR. 5. DETECCION DE MARCAPASOS. 6. PANTALLA TOUCH SCREEN. 7. DESPLIEGUE DE CURVAS FISIOLOGICAS EN PANTALLA: 7.1 AL MENOS 4 CURVAS SIMULTANEAS. 7.2 ECG QUE PERMITA EL DESPLIEGUE SIMULTANEO DE AL MENOS 2 CURVAS A ELEGIR DE ENTRE 3 DERIVACIONES. 7.3 PLETISMOGRAFIA. 7.4 RESPIRACION. 8. DESPLIEGUE NUMERICO DE: 8.1 FRECUENCIA CARDIACA. 8.2 FRECUECIA RESPIRATORIA. 8.3 SATURACION DE OXIGENO. 8.4 PRESION NO INVASIVA (SISTOLI | 313200
I090000112 | 1054 | CARRO MONITOR MONITOR DE SIGNOS VITALES. EQUIPO MODULAR QUE ACEPTA UTILIZANDO PARA DETECTAR MEDIR Y DESPLEGAR DE FORMA CONTINUA MULTIPLES PARAMETROS FISIOLOGICOS ASOCIADOS A UN SOLO PACIENTE POR LO GENERAL UTILIZADO JUNTO A LA CAMA. 1. MONITOR CONFIGURADO CON PANTALLA DE 12 PULGADAS COMO MINIMO. 2. CON CAPACIDAD PARA CONECTARSE A RED DE MONITOREO DE FORMA ALAMBRICA O INALAMBRICA. 3. PANTALLA A COLOR TECNOLOGIA LCD TFT O TECNOLOGIA SUPERIOR CON TECNOLOGIA SENSIBLE AL TACTO. 4. PROTECCION CONTRA DESCARGAS DE DESFRIBILIDOR. 5. DETECCION DE MARCAPASOS. 6. PANTALLA TOUCH SCREEN. 7. DESPLIEGUE DE CURVAS FISIOLOGICAS EN PANTALLA: 7.1 AL MENOS 4 CURVAS SIMULTANEAS. 7.2 ECG QUE PERMITA EL DESPLIEGUE SIMULTANEO DE AL MENOS 2 CURVAS A ELEGIR DE ENTRE 3 DERIVACIONES. 7.3 PLETISMOGRAFIA. 7.4 RESPIRACION. 8. DESPLIEGUE NUMERICO DE: 8.1 FRECUENCIA CARDIACA. 8.2 FRECUECIA RESPIRATORIA. 8.3 SATURACION DE OXIGENO. 8.4 PRESION NO INVASIVA (SISTOLI | 313200
I090000112 | 1055 | CARRO MONITOR MONITOR DE SIGNOS VITALES. EQUIPO MODULAR QUE ACEPTA UTILIZANDO PARA DETECTAR MEDIR Y DESPLEGAR DE FORMA CONTINUA MULTIPLES PARAMETROS FISIOLOGICOS ASOCIADOS A UN SOLO PACIENTE POR LO GENERAL UTILIZADO JUNTO A LA CAMA. 1. MONITOR CONFIGURADO CON PANTALLA DE 12 PULGADAS COMO MINIMO. 2. CON CAPACIDAD PARA CONECTARSE A RED DE MONITOREO DE FORMA ALAMBRICA O INALAMBRICA. 3. PANTALLA A COLOR TECNOLOGIA LCD TFT O TECNOLOGIA SUPERIOR CON TECNOLOGIA SENSIBLE AL TACTO. 4. PROTECCION CONTRA DESCARGAS DE DESFRIBILIDOR. 5. DETECCION DE MARCAPASOS. 6. PANTALLA TOUCH SCREEN. 7. DESPLIEGUE DE CURVAS FISIOLOGICAS EN PANTALLA: 7.1 AL MENOS 4 CURVAS SIMULTANEAS. 7.2 ECG QUE PERMITA EL DESPLIEGUE SIMULTANEO DE AL MENOS 2 CURVAS A ELEGIR DE ENTRE 3 DERIVACIONES. 7.3 PLETISMOGRAFIA. 7.4 RESPIRACION. 8. DESPLIEGUE NUMERICO DE: 8.1 FRECUENCIA CARDIACA. 8.2 FRECUECIA RESPIRATORIA. 8.3 SATURACION DE OXIGENO. 8.4 PRESION NO INVASIVA (SISTOLI | 313200
I090000112 | 1056 | CARRO MONITOR MONITOR DE SIGNOS VITALES. EQUIPO MODULAR QUE ACEPTA UTILIZANDO PARA DETECTAR MEDIR Y DESPLEGAR DE FORMA CONTINUA MULTIPLES PARAMETROS FISIOLOGICOS ASOCIADOS A UN SOLO PACIENTE POR LO GENERAL UTILIZADO JUNTO A LA CAMA. 1. MONITOR CONFIGURADO CON PANTALLA DE 12 PULGADAS COMO MINIMO. 2. CON CAPACIDAD PARA CONECTARSE A RED DE MONITOREO DE FORMA ALAMBRICA O INALAMBRICA. 3. PANTALLA A COLOR TECNOLOGIA LCD TFT O TECNOLOGIA SUPERIOR CON TECNOLOGIA SENSIBLE AL TACTO. 4. PROTECCION CONTRA DESCARGAS DE DESFRIBILIDOR. 5. DETECCION DE MARCAPASOS. 6. PANTALLA TOUCH SCREEN. 7. DESPLIEGUE DE CURVAS FISIOLOGICAS EN PANTALLA: 7.1 AL MENOS 4 CURVAS SIMULTANEAS. 7.2 ECG QUE PERMITA EL DESPLIEGUE SIMULTANEO DE AL MENOS 2 CURVAS A ELEGIR DE ENTRE 3 DERIVACIONES. 7.3 PLETISMOGRAFIA. 7.4 RESPIRACION. 8. DESPLIEGUE NUMERICO DE: 8.1 FRECUENCIA CARDIACA. 8.2 FRECUECIA RESPIRATORIA. 8.3 SATURACION DE OXIGENO. 8.4 PRESION NO INVASIVA (SISTOLI | 313200
I090000112 | 1057 | CARRO MONITOR MONITOR DE SIGNOS VITALES. EQUIPO MODULAR QUE ACEPTA UTILIZANDO PARA DETECTAR MEDIR Y DESPLEGAR DE FORMA CONTINUA MULTIPLES PARAMETROS FISIOLOGICOS ASOCIADOS A UN SOLO PACIENTE POR LO GENERAL UTILIZADO JUNTO A LA CAMA. 1. MONITOR CONFIGURADO CON PANTALLA DE 12 PULGADAS COMO MINIMO. 2. CON CAPACIDAD PARA CONECTARSE A RED DE MONITOREO DE FORMA ALAMBRICA O INALAMBRICA. 3. PANTALLA A COLOR TECNOLOGIA LCD TFT O TECNOLOGIA SUPERIOR CON TECNOLOGIA SENSIBLE AL TACTO. 4. PROTECCION CONTRA DESCARGAS DE DESFRIBILIDOR. 5. DETECCION DE MARCAPASOS. 6. PANTALLA TOUCH SCREEN. 7. DESPLIEGUE DE CURVAS FISIOLOGICAS EN PANTALLA: 7.1 AL MENOS 4 CURVAS SIMULTANEAS. 7.2 ECG QUE PERMITA EL DESPLIEGUE SIMULTANEO DE AL MENOS 2 CURVAS A ELEGIR DE ENTRE 3 DERIVACIONES. 7.3 PLETISMOGRAFIA. 7.4 RESPIRACION. 8. DESPLIEGUE NUMERICO DE: 8.1 FRECUENCIA CARDIACA. 8.2 FRECUECIA RESPIRATORIA. 8.3 SATURACION DE OXIGENO. 8.4 PRESION NO INVASIVA (SISTOLI | 313200
I090000112 | 1058 | CARRO MONITOR MONITOR DE SIGNOS VITALES. EQUIPO MODULAR QUE ACEPTA UTILIZANDO PARA DETECTAR MEDIR Y DESPLEGAR DE FORMA CONTINUA MULTIPLES PARAMETROS FISIOLOGICOS ASOCIADOS A UN SOLO PACIENTE POR LO GENERAL UTILIZADO JUNTO A LA CAMA. 1. MONITOR CONFIGURADO CON PANTALLA DE 12 PULGADAS COMO MINIMO. 2. CON CAPACIDAD PARA CONECTARSE A RED DE MONITOREO DE FORMA ALAMBRICA O INALAMBRICA. 3. PANTALLA A COLOR TECNOLOGIA LCD TFT O TECNOLOGIA SUPERIOR CON TECNOLOGIA SENSIBLE AL TACTO. 4. PROTECCION CONTRA DESCARGAS DE DESFRIBILIDOR. 5. DETECCION DE MARCAPASOS. 6. PANTALLA TOUCH SCREEN. 7. DESPLIEGUE DE CURVAS FISIOLOGICAS EN PANTALLA: 7.1 AL MENOS 4 CURVAS SIMULTANEAS. 7.2 ECG QUE PERMITA EL DESPLIEGUE SIMULTANEO DE AL MENOS 2 CURVAS A ELEGIR DE ENTRE 3 DERIVACIONES. 7.3 PLETISMOGRAFIA. 7.4 RESPIRACION. 8. DESPLIEGUE NUMERICO DE: 8.1 FRECUENCIA CARDIACA. 8.2 FRECUECIA RESPIRATORIA. 8.3 SATURACION DE OXIGENO. 8.4 PRESION NO INVASIVA (SISTOLI | 313200
I090000112 | 1059 | CARRO MONITOR MONITOR DE SIGNOS VITALES. EQUIPO MODULAR QUE ACEPTA UTILIZANDO PARA DETECTAR MEDIR Y DESPLEGAR DE FORMA CONTINUA MULTIPLES PARAMETROS FISIOLOGICOS ASOCIADOS A UN SOLO PACIENTE POR LO GENERAL UTILIZADO JUNTO A LA CAMA. 1. MONITOR CONFIGURADO CON PANTALLA DE 12 PULGADAS COMO MINIMO. 2. CON CAPACIDAD PARA CONECTARSE A RED DE MONITOREO DE FORMA ALAMBRICA O INALAMBRICA. 3. PANTALLA A COLOR TECNOLOGIA LCD TFT O TECNOLOGIA SUPERIOR CON TECNOLOGIA SENSIBLE AL TACTO. 4. PROTECCION CONTRA DESCARGAS DE DESFRIBILIDOR. 5. DETECCION DE MARCAPASOS. 6. PANTALLA TOUCH SCREEN. 7. DESPLIEGUE DE CURVAS FISIOLOGICAS EN PANTALLA: 7.1 AL MENOS 4 CURVAS SIMULTANEAS. 7.2 ECG QUE PERMITA EL DESPLIEGUE SIMULTANEO DE AL MENOS 2 CURVAS A ELEGIR DE ENTRE 3 DERIVACIONES. 7.3 PLETISMOGRAFIA. 7.4 RESPIRACION. 8. DESPLIEGUE NUMERICO DE: 8.1 FRECUENCIA CARDIACA. 8.2 FRECUECIA RESPIRATORIA. 8.3 SATURACION DE OXIGENO. 8.4 PRESION NO INVASIVA (SISTOLI | 313200
I090000112 | 1060 | CARRO MONITOR MONITOR DE SIGNOS VITALES. EQUIPO MODULAR QUE ACEPTA UTILIZANDO PARA DETECTAR MEDIR Y DESPLEGAR DE FORMA CONTINUA MULTIPLES PARAMETROS FISIOLOGICOS ASOCIADOS A UN SOLO PACIENTE POR LO GENERAL UTILIZADO JUNTO A LA CAMA. 1. MONITOR CONFIGURADO CON PANTALLA DE 12 PULGADAS COMO MINIMO. 2. CON CAPACIDAD PARA CONECTARSE A RED DE MONITOREO DE FORMA ALAMBRICA O INALAMBRICA. 3. PANTALLA A COLOR TECNOLOGIA LCD TFT O TECNOLOGIA SUPERIOR CON TECNOLOGIA SENSIBLE AL TACTO. 4. PROTECCION CONTRA DESCARGAS DE DESFRIBILIDOR. 5. DETECCION DE MARCAPASOS. 6. PANTALLA TOUCH SCREEN. 7. DESPLIEGUE DE CURVAS FISIOLOGICAS EN PANTALLA: 7.1 AL MENOS 4 CURVAS SIMULTANEAS. 7.2 ECG QUE PERMITA EL DESPLIEGUE SIMULTANEO DE AL MENOS 2 CURVAS A ELEGIR DE ENTRE 3 DERIVACIONES. 7.3 PLETISMOGRAFIA. 7.4 RESPIRACION. 8. DESPLIEGUE NUMERICO DE: 8.1 FRECUENCIA CARDIACA. 8.2 FRECUECIA RESPIRATORIA. 8.3 SATURACION DE OXIGENO. 8.4 PRESION NO INVASIVA (SISTOLI | 313200
I090000112 | 1061 | CARRO MONITOR MONITOR DE SIGNOS VITALES. EQUIPO MODULAR QUE ACEPTA UTILIZANDO PARA DETECTAR MEDIR Y DESPLEGAR DE FORMA CONTINUA MULTIPLES PARAMETROS FISIOLOGICOS ASOCIADOS A UN SOLO PACIENTE POR LO GENERAL UTILIZADO JUNTO A LA CAMA. 1. MONITOR CONFIGURADO CON PANTALLA DE 12 PULGADAS COMO MINIMO. 2. CON CAPACIDAD PARA CONECTARSE A RED DE MONITOREO DE FORMA ALAMBRICA O INALAMBRICA. 3. PANTALLA A COLOR TECNOLOGIA LCD TFT O TECNOLOGIA SUPERIOR CON TECNOLOGIA SENSIBLE AL TACTO. 4. PROTECCION CONTRA DESCARGAS DE DESFRIBILIDOR. 5. DETECCION DE MARCAPASOS. 6. PANTALLA TOUCH SCREEN. 7. DESPLIEGUE DE CURVAS FISIOLOGICAS EN PANTALLA: 7.1 AL MENOS 4 CURVAS SIMULTANEAS. 7.2 ECG QUE PERMITA EL DESPLIEGUE SIMULTANEO DE AL MENOS 2 CURVAS A ELEGIR DE ENTRE 3 DERIVACIONES. 7.3 PLETISMOGRAFIA. 7.4 RESPIRACION. 8. DESPLIEGUE NUMERICO DE: 8.1 FRECUENCIA CARDIACA. 8.2 FRECUECIA RESPIRATORIA. 8.3 SATURACION DE OXIGENO. 8.4 PRESION NO INVASIVA (SISTOLI | 313200
I090000112 | 1062 | CARRO MONITOR MONITOR DE SIGNOS VITALES. EQUIPO MODULAR QUE ACEPTA UTILIZANDO PARA DETECTAR MEDIR Y DESPLEGAR DE FORMA CONTINUA MULTIPLES PARAMETROS FISIOLOGICOS ASOCIADOS A UN SOLO PACIENTE POR LO GENERAL UTILIZADO JUNTO A LA CAMA. 1. MONITOR CONFIGURADO CON PANTALLA DE 12 PULGADAS COMO MINIMO. 2. CON CAPACIDAD PARA CONECTARSE A RED DE MONITOREO DE FORMA ALAMBRICA O INALAMBRICA. 3. PANTALLA A COLOR TECNOLOGIA LCD TFT O TECNOLOGIA SUPERIOR CON TECNOLOGIA SENSIBLE AL TACTO. 4. PROTECCION CONTRA DESCARGAS DE DESFRIBILIDOR. 5. DETECCION DE MARCAPASOS. 6. PANTALLA TOUCH SCREEN. 7. DESPLIEGUE DE CURVAS FISIOLOGICAS EN PANTALLA: 7.1 AL MENOS 4 CURVAS SIMULTANEAS. 7.2 ECG QUE PERMITA EL DESPLIEGUE SIMULTANEO DE AL MENOS 2 CURVAS A ELEGIR DE ENTRE 3 DERIVACIONES. 7.3 PLETISMOGRAFIA. 7.4 RESPIRACION. 8. DESPLIEGUE NUMERICO DE: 8.1 FRECUENCIA CARDIACA. 8.2 FRECUECIA RESPIRATORIA. 8.3 SATURACION DE OXIGENO. 8.4 PRESION NO INVASIVA (SISTOLI | 313200
I090000112 | 1063 | CARRO MONITOR MONITOR DE SIGNOS VITALES. EQUIPO MODULAR QUE ACEPTA UTILIZANDO PARA DETECTAR MEDIR Y DESPLEGAR DE FORMA CONTINUA MULTIPLES PARAMETROS FISIOLOGICOS ASOCIADOS A UN SOLO PACIENTE POR LO GENERAL UTILIZADO JUNTO A LA CAMA. 1. MONITOR CONFIGURADO CON PANTALLA DE 12 PULGADAS COMO MINIMO. 2. CON CAPACIDAD PARA CONECTARSE A RED DE MONITOREO DE FORMA ALAMBRICA O INALAMBRICA. 3. PANTALLA A COLOR TECNOLOGIA LCD TFT O TECNOLOGIA SUPERIOR CON TECNOLOGIA SENSIBLE AL TACTO. 4. PROTECCION CONTRA DESCARGAS DE DESFRIBILIDOR. 5. DETECCION DE MARCAPASOS. 6. PANTALLA TOUCH SCREEN. 7. DESPLIEGUE DE CURVAS FISIOLOGICAS EN PANTALLA: 7.1 AL MENOS 4 CURVAS SIMULTANEAS. 7.2 ECG QUE PERMITA EL DESPLIEGUE SIMULTANEO DE AL MENOS 2 CURVAS A ELEGIR DE ENTRE 3 DERIVACIONES. 7.3 PLETISMOGRAFIA. 7.4 RESPIRACION. 8. DESPLIEGUE NUMERICO DE: 8.1 FRECUENCIA CARDIACA. 8.2 FRECUECIA RESPIRATORIA. 8.3 SATURACION DE OXIGENO. 8.4 PRESION NO INVASIVA (SISTOLI | 313200
I060200282 | 709 | ESTERILIZADOR O AUTOCLAVE ESTERILIZADOR A BASE DE CALOR SECO. | 6732.64
I090000112 | 1064 | CARRO MONITOR MONITOR DE SIGNOS VITALES. EQUIPO MODULAR QUE ACEPTA UTILIZANDO PARA DETECTAR MEDIR Y DESPLEGAR DE FORMA CONTINUA MULTIPLES PARAMETROS FISIOLOGICOS ASOCIADOS A UN SOLO PACIENTE POR LO GENERAL UTILIZADO JUNTO A LA CAMA. 1. MONITOR CONFIGURADO CON PANTALLA DE 12 PULGADAS COMO MINIMO. 2. CON CAPACIDAD PARA CONECTARSE A RED DE MONITOREO DE FORMA ALAMBRICA O INALAMBRICA. 3. PANTALLA A COLOR TECNOLOGIA LCD TFT O TECNOLOGIA SUPERIOR CON TECNOLOGIA SENSIBLE AL TACTO. 4. PROTECCION CONTRA DESCARGAS DE DESFRIBILIDOR. 5. DETECCION DE MARCAPASOS. 6. PANTALLA TOUCH SCREEN. 7. DESPLIEGUE DE CURVAS FISIOLOGICAS EN PANTALLA: 7.1 AL MENOS 4 CURVAS SIMULTANEAS. 7.2 ECG QUE PERMITA EL DESPLIEGUE SIMULTANEO DE AL MENOS 2 CURVAS A ELEGIR DE ENTRE 3 DERIVACIONES. 7.3 PLETISMOGRAFIA. 7.4 RESPIRACION. 8. DESPLIEGUE NUMERICO DE: 8.1 FRECUENCIA CARDIACA. 8.2 FRECUECIA RESPIRATORIA. 8.3 SATURACION DE OXIGENO. 8.4 PRESION NO INVASIVA (SISTOLI | 313200
I090000112 | 1065 | CARRO MONITOR MONITOR DE SIGNOS VITALES. EQUIPO MODULAR QUE ACEPTA UTILIZANDO PARA DETECTAR MEDIR Y DESPLEGAR DE FORMA CONTINUA MULTIPLES PARAMETROS FISIOLOGICOS ASOCIADOS A UN SOLO PACIENTE POR LO GENERAL UTILIZADO JUNTO A LA CAMA. 1. MONITOR CONFIGURADO CON PANTALLA DE 12 PULGADAS COMO MINIMO. 2. CON CAPACIDAD PARA CONECTARSE A RED DE MONITOREO DE FORMA ALAMBRICA O INALAMBRICA. 3. PANTALLA A COLOR TECNOLOGIA LCD TFT O TECNOLOGIA SUPERIOR CON TECNOLOGIA SENSIBLE AL TACTO. 4. PROTECCION CONTRA DESCARGAS DE DESFRIBILIDOR. 5. DETECCION DE MARCAPASOS. 6. PANTALLA TOUCH SCREEN. 7. DESPLIEGUE DE CURVAS FISIOLOGICAS EN PANTALLA: 7.1 AL MENOS 4 CURVAS SIMULTANEAS. 7.2 ECG QUE PERMITA EL DESPLIEGUE SIMULTANEO DE AL MENOS 2 CURVAS A ELEGIR DE ENTRE 3 DERIVACIONES. 7.3 PLETISMOGRAFIA. 7.4 RESPIRACION. 8. DESPLIEGUE NUMERICO DE: 8.1 FRECUENCIA CARDIACA. 8.2 FRECUECIA RESPIRATORIA. 8.3 SATURACION DE OXIGENO. 8.4 PRESION NO INVASIVA (SISTOLI | 313200
I090000112 | 1066 | CARRO MONITOR MONITOR DE SIGNOS VITALES. EQUIPO MODULAR QUE ACEPTA UTILIZANDO PARA DETECTAR MEDIR Y DESPLEGAR DE FORMA CONTINUA MULTIPLES PARAMETROS FISIOLOGICOS ASOCIADOS A UN SOLO PACIENTE POR LO GENERAL UTILIZADO JUNTO A LA CAMA. 1. MONITOR CONFIGURADO CON PANTALLA DE 12 PULGADAS COMO MINIMO. 2. CON CAPACIDAD PARA CONECTARSE A RED DE MONITOREO DE FORMA ALAMBRICA O INALAMBRICA. 3. PANTALLA A COLOR TECNOLOGIA LCD TFT O TECNOLOGIA SUPERIOR CON TECNOLOGIA SENSIBLE AL TACTO. 4. PROTECCION CONTRA DESCARGAS DE DESFRIBILIDOR. 5. DETECCION DE MARCAPASOS. 6. PANTALLA TOUCH SCREEN. 7. DESPLIEGUE DE CURVAS FISIOLOGICAS EN PANTALLA: 7.1 AL MENOS 4 CURVAS SIMULTANEAS. 7.2 ECG QUE PERMITA EL DESPLIEGUE SIMULTANEO DE AL MENOS 2 CURVAS A ELEGIR DE ENTRE 3 DERIVACIONES. 7.3 PLETISMOGRAFIA. 7.4 RESPIRACION. 8. DESPLIEGUE NUMERICO DE: 8.1 FRECUENCIA CARDIACA. 8.2 FRECUECIA RESPIRATORIA. 8.3 SATURACION DE OXIGENO. 8.4 PRESION NO INVASIVA (SISTOLI | 313200
I090000112 | 1067 | CARRO MONITOR MONITOR DE SIGNOS VITALES. EQUIPO MODULAR QUE ACEPTA UTILIZANDO PARA DETECTAR MEDIR Y DESPLEGAR DE FORMA CONTINUA MULTIPLES PARAMETROS FISIOLOGICOS ASOCIADOS A UN SOLO PACIENTE POR LO GENERAL UTILIZADO JUNTO A LA CAMA. 1. MONITOR CONFIGURADO CON PANTALLA DE 12 PULGADAS COMO MINIMO. 2. CON CAPACIDAD PARA CONECTARSE A RED DE MONITOREO DE FORMA ALAMBRICA O INALAMBRICA. 3. PANTALLA A COLOR TECNOLOGIA LCD TFT O TECNOLOGIA SUPERIOR CON TECNOLOGIA SENSIBLE AL TACTO. 4. PROTECCION CONTRA DESCARGAS DE DESFRIBILIDOR. 5. DETECCION DE MARCAPASOS. 6. PANTALLA TOUCH SCREEN. 7. DESPLIEGUE DE CURVAS FISIOLOGICAS EN PANTALLA: 7.1 AL MENOS 4 CURVAS SIMULTANEAS. 7.2 ECG QUE PERMITA EL DESPLIEGUE SIMULTANEO DE AL MENOS 2 CURVAS A ELEGIR DE ENTRE 3 DERIVACIONES. 7.3 PLETISMOGRAFIA. 7.4 RESPIRACION. 8. DESPLIEGUE NUMERICO DE: 8.1 FRECUENCIA CARDIACA. 8.2 FRECUECIA RESPIRATORIA. 8.3 SATURACION DE OXIGENO. 8.4 PRESION NO INVASIVA (SISTOLI | 313200
I090000112 | 1068 | CARRO MONITOR MONITOR DE SIGNOS VITALES. EQUIPO MODULAR QUE ACEPTA UTILIZANDO PARA DETECTAR MEDIR Y DESPLEGAR DE FORMA CONTINUA MULTIPLES PARAMETROS FISIOLOGICOS ASOCIADOS A UN SOLO PACIENTE POR LO GENERAL UTILIZADO JUNTO A LA CAMA. 1. MONITOR CONFIGURADO CON PANTALLA DE 12 PULGADAS COMO MINIMO. 2. CON CAPACIDAD PARA CONECTARSE A RED DE MONITOREO DE FORMA ALAMBRICA O INALAMBRICA. 3. PANTALLA A COLOR TECNOLOGIA LCD TFT O TECNOLOGIA SUPERIOR CON TECNOLOGIA SENSIBLE AL TACTO. 4. PROTECCION CONTRA DESCARGAS DE DESFRIBILIDOR. 5. DETECCION DE MARCAPASOS. 6. PANTALLA TOUCH SCREEN. 7. DESPLIEGUE DE CURVAS FISIOLOGICAS EN PANTALLA: 7.1 AL MENOS 4 CURVAS SIMULTANEAS. 7.2 ECG QUE PERMITA EL DESPLIEGUE SIMULTANEO DE AL MENOS 2 CURVAS A ELEGIR DE ENTRE 3 DERIVACIONES. 7.3 PLETISMOGRAFIA. 7.4 RESPIRACION. 8. DESPLIEGUE NUMERICO DE: 8.1 FRECUENCIA CARDIACA. 8.2 FRECUECIA RESPIRATORIA. 8.3 SATURACION DE OXIGENO. 8.4 PRESION NO INVASIVA (SISTOLI | 313200
I090000112 | 1069 | CARRO MONITOR MONITOR DE SIGNOS VITALES. EQUIPO MODULAR QUE ACEPTA UTILIZANDO PARA DETECTAR MEDIR Y DESPLEGAR DE FORMA CONTINUA MULTIPLES PARAMETROS FISIOLOGICOS ASOCIADOS A UN SOLO PACIENTE POR LO GENERAL UTILIZADO JUNTO A LA CAMA. 1. MONITOR CONFIGURADO CON PANTALLA DE 12 PULGADAS COMO MINIMO. 2. CON CAPACIDAD PARA CONECTARSE A RED DE MONITOREO DE FORMA ALAMBRICA O INALAMBRICA. 3. PANTALLA A COLOR TECNOLOGIA LCD TFT O TECNOLOGIA SUPERIOR CON TECNOLOGIA SENSIBLE AL TACTO. 4. PROTECCION CONTRA DESCARGAS DE DESFRIBILIDOR. 5. DETECCION DE MARCAPASOS. 6. PANTALLA TOUCH SCREEN. 7. DESPLIEGUE DE CURVAS FISIOLOGICAS EN PANTALLA: 7.1 AL MENOS 4 CURVAS SIMULTANEAS. 7.2 ECG QUE PERMITA EL DESPLIEGUE SIMULTANEO DE AL MENOS 2 CURVAS A ELEGIR DE ENTRE 3 DERIVACIONES. 7.3 PLETISMOGRAFIA. 7.4 RESPIRACION. 8. DESPLIEGUE NUMERICO DE: 8.1 FRECUENCIA CARDIACA. 8.2 FRECUECIA RESPIRATORIA. 8.3 SATURACION DE OXIGENO. 8.4 PRESION NO INVASIVA (SISTOLI | 313200
I090000112 | 1070 | CARRO MONITOR MONITOR DE SIGNOS VITALES. EQUIPO MODULAR QUE ACEPTA UTILIZANDO PARA DETECTAR MEDIR Y DESPLEGAR DE FORMA CONTINUA MULTIPLES PARAMETROS FISIOLOGICOS ASOCIADOS A UN SOLO PACIENTE POR LO GENERAL UTILIZADO JUNTO A LA CAMA. 1. MONITOR CONFIGURADO CON PANTALLA DE 12 PULGADAS COMO MINIMO. 2. CON CAPACIDAD PARA CONECTARSE A RED DE MONITOREO DE FORMA ALAMBRICA O INALAMBRICA. 3. PANTALLA A COLOR TECNOLOGIA LCD TFT O TECNOLOGIA SUPERIOR CON TECNOLOGIA SENSIBLE AL TACTO. 4. PROTECCION CONTRA DESCARGAS DE DESFRIBILIDOR. 5. DETECCION DE MARCAPASOS. 6. PANTALLA TOUCH SCREEN. 7. DESPLIEGUE DE CURVAS FISIOLOGICAS EN PANTALLA: 7.1 AL MENOS 4 CURVAS SIMULTANEAS. 7.2 ECG QUE PERMITA EL DESPLIEGUE SIMULTANEO DE AL MENOS 2 CURVAS A ELEGIR DE ENTRE 3 DERIVACIONES. 7.3 PLETISMOGRAFIA. 7.4 RESPIRACION. 8. DESPLIEGUE NUMERICO DE: 8.1 FRECUENCIA CARDIACA. 8.2 FRECUECIA RESPIRATORIA. 8.3 SATURACION DE OXIGENO. 8.4 PRESION NO INVASIVA (SISTOLI | 313200
I090000112 | 1071 | CARRO MONITOR MONITOR DE SIGNOS VITALES. EQUIPO MODULAR QUE ACEPTA UTILIZANDO PARA DETECTAR MEDIR Y DESPLEGAR DE FORMA CONTINUA MULTIPLES PARAMETROS FISIOLOGICOS ASOCIADOS A UN SOLO PACIENTE POR LO GENERAL UTILIZADO JUNTO A LA CAMA. 1. MONITOR CONFIGURADO CON PANTALLA DE 12 PULGADAS COMO MINIMO. 2. CON CAPACIDAD PARA CONECTARSE A RED DE MONITOREO DE FORMA ALAMBRICA O INALAMBRICA. 3. PANTALLA A COLOR TECNOLOGIA LCD TFT O TECNOLOGIA SUPERIOR CON TECNOLOGIA SENSIBLE AL TACTO. 4. PROTECCION CONTRA DESCARGAS DE DESFRIBILIDOR. 5. DETECCION DE MARCAPASOS. 6. PANTALLA TOUCH SCREEN. 7. DESPLIEGUE DE CURVAS FISIOLOGICAS EN PANTALLA: 7.1 AL MENOS 4 CURVAS SIMULTANEAS. 7.2 ECG QUE PERMITA EL DESPLIEGUE SIMULTANEO DE AL MENOS 2 CURVAS A ELEGIR DE ENTRE 3 DERIVACIONES. 7.3 PLETISMOGRAFIA. 7.4 RESPIRACION. 8. DESPLIEGUE NUMERICO DE: 8.1 FRECUENCIA CARDIACA. 8.2 FRECUECIA RESPIRATORIA. 8.3 SATURACION DE OXIGENO. 8.4 PRESION NO INVASIVA (SISTOLI | 313200
I090000112 | 1072 | CARRO MONITOR MONITOR DE SIGNOS VITALES. EQUIPO MODULAR QUE ACEPTA UTILIZANDO PARA DETECTAR MEDIR Y DESPLEGAR DE FORMA CONTINUA MULTIPLES PARAMETROS FISIOLOGICOS ASOCIADOS A UN SOLO PACIENTE POR LO GENERAL UTILIZADO JUNTO A LA CAMA. 1. MONITOR CONFIGURADO CON PANTALLA DE 12 PULGADAS COMO MINIMO. 2. CON CAPACIDAD PARA CONECTARSE A RED DE MONITOREO DE FORMA ALAMBRICA O INALAMBRICA. 3. PANTALLA A COLOR TECNOLOGIA LCD TFT O TECNOLOGIA SUPERIOR CON TECNOLOGIA SENSIBLE AL TACTO. 4. PROTECCION CONTRA DESCARGAS DE DESFRIBILIDOR. 5. DETECCION DE MARCAPASOS. 6. PANTALLA TOUCH SCREEN. 7. DESPLIEGUE DE CURVAS FISIOLOGICAS EN PANTALLA: 7.1 AL MENOS 4 CURVAS SIMULTANEAS. 7.2 ECG QUE PERMITA EL DESPLIEGUE SIMULTANEO DE AL MENOS 2 CURVAS A ELEGIR DE ENTRE 3 DERIVACIONES. 7.3 PLETISMOGRAFIA. 7.4 RESPIRACION. 8. DESPLIEGUE NUMERICO DE: 8.1 FRECUENCIA CARDIACA. 8.2 FRECUECIA RESPIRATORIA. 8.3 SATURACION DE OXIGENO. 8.4 PRESION NO INVASIVA (SISTOLI | 313200
I090000112 | 1073 | CARRO MONITOR MONITOR DE SIGNOS VITALES. EQUIPO MODULAR QUE ACEPTA UTILIZANDO PARA DETECTAR MEDIR Y DESPLEGAR DE FORMA CONTINUA MULTIPLES PARAMETROS FISIOLOGICOS ASOCIADOS A UN SOLO PACIENTE POR LO GENERAL UTILIZADO JUNTO A LA CAMA. 1. MONITOR CONFIGURADO CON PANTALLA DE 12 PULGADAS COMO MINIMO. 2. CON CAPACIDAD PARA CONECTARSE A RED DE MONITOREO DE FORMA ALAMBRICA O INALAMBRICA. 3. PANTALLA A COLOR TECNOLOGIA LCD TFT O TECNOLOGIA SUPERIOR CON TECNOLOGIA SENSIBLE AL TACTO. 4. PROTECCION CONTRA DESCARGAS DE DESFRIBILIDOR. 5. DETECCION DE MARCAPASOS. 6. PANTALLA TOUCH SCREEN. 7. DESPLIEGUE DE CURVAS FISIOLOGICAS EN PANTALLA: 7.1 AL MENOS 4 CURVAS SIMULTANEAS. 7.2 ECG QUE PERMITA EL DESPLIEGUE SIMULTANEO DE AL MENOS 2 CURVAS A ELEGIR DE ENTRE 3 DERIVACIONES. 7.3 PLETISMOGRAFIA. 7.4 RESPIRACION. 8. DESPLIEGUE NUMERICO DE: 8.1 FRECUENCIA CARDIACA. 8.2 FRECUECIA RESPIRATORIA. 8.3 SATURACION DE OXIGENO. 8.4 PRESION NO INVASIVA (SISTOLI | 313200
I090000112 | 1074 | CARRO MONITOR MONITOR DE SIGNOS VITALES. EQUIPO MODULAR QUE ACEPTA UTILIZANDO PARA DETECTAR MEDIR Y DESPLEGAR DE FORMA CONTINUA MULTIPLES PARAMETROS FISIOLOGICOS ASOCIADOS A UN SOLO PACIENTE POR LO GENERAL UTILIZADO JUNTO A LA CAMA. 1. MONITOR CONFIGURADO CON PANTALLA DE 12 PULGADAS COMO MINIMO. 2. CON CAPACIDAD PARA CONECTARSE A RED DE MONITOREO DE FORMA ALAMBRICA O INALAMBRICA. 3. PANTALLA A COLOR TECNOLOGIA LCD TFT O TECNOLOGIA SUPERIOR CON TECNOLOGIA SENSIBLE AL TACTO. 4. PROTECCION CONTRA DESCARGAS DE DESFRIBILIDOR. 5. DETECCION DE MARCAPASOS. 6. PANTALLA TOUCH SCREEN. 7. DESPLIEGUE DE CURVAS FISIOLOGICAS EN PANTALLA: 7.1 AL MENOS 4 CURVAS SIMULTANEAS. 7.2 ECG QUE PERMITA EL DESPLIEGUE SIMULTANEO DE AL MENOS 2 CURVAS A ELEGIR DE ENTRE 3 DERIVACIONES. 7.3 PLETISMOGRAFIA. 7.4 RESPIRACION. 8. DESPLIEGUE NUMERICO DE: 8.1 FRECUENCIA CARDIACA. 8.2 FRECUECIA RESPIRATORIA. 8.3 SATURACION DE OXIGENO. 8.4 PRESION NO INVASIVA (SISTOLI | 313200
I090000112 | 1075 | CARRO MONITOR MONITOR DE SIGNOS VITALES. EQUIPO MODULAR QUE ACEPTA UTILIZANDO PARA DETECTAR MEDIR Y DESPLEGAR DE FORMA CONTINUA MULTIPLES PARAMETROS FISIOLOGICOS ASOCIADOS A UN SOLO PACIENTE POR LO GENERAL UTILIZADO JUNTO A LA CAMA. 1. MONITOR CONFIGURADO CON PANTALLA DE 12 PULGADAS COMO MINIMO. 2. CON CAPACIDAD PARA CONECTARSE A RED DE MONITOREO DE FORMA ALAMBRICA O INALAMBRICA. 3. PANTALLA A COLOR TECNOLOGIA LCD TFT O TECNOLOGIA SUPERIOR CON TECNOLOGIA SENSIBLE AL TACTO. 4. PROTECCION CONTRA DESCARGAS DE DESFRIBILIDOR. 5. DETECCION DE MARCAPASOS. 6. PANTALLA TOUCH SCREEN. 7. DESPLIEGUE DE CURVAS FISIOLOGICAS EN PANTALLA: 7.1 AL MENOS 4 CURVAS SIMULTANEAS. 7.2 ECG QUE PERMITA EL DESPLIEGUE SIMULTANEO DE AL MENOS 2 CURVAS A ELEGIR DE ENTRE 3 DERIVACIONES. 7.3 PLETISMOGRAFIA. 7.4 RESPIRACION. 8. DESPLIEGUE NUMERICO DE: 8.1 FRECUENCIA CARDIACA. 8.2 FRECUECIA RESPIRATORIA. 8.3 SATURACION DE OXIGENO. 8.4 PRESION NO INVASIVA (SISTOLI | 313200
I090000112 | 1076 | CARRO MONITOR MONITOR DE SIGNOS VITALES. EQUIPO MODULAR QUE ACEPTA UTILIZANDO PARA DETECTAR MEDIR Y DESPLEGAR DE FORMA CONTINUA MULTIPLES PARAMETROS FISIOLOGICOS ASOCIADOS A UN SOLO PACIENTE POR LO GENERAL UTILIZADO JUNTO A LA CAMA. 1. MONITOR CONFIGURADO CON PANTALLA DE 12 PULGADAS COMO MINIMO. 2. CON CAPACIDAD PARA CONECTARSE A RED DE MONITOREO DE FORMA ALAMBRICA O INALAMBRICA. 3. PANTALLA A COLOR TECNOLOGIA LCD TFT O TECNOLOGIA SUPERIOR CON TECNOLOGIA SENSIBLE AL TACTO. 4. PROTECCION CONTRA DESCARGAS DE DESFRIBILIDOR. 5. DETECCION DE MARCAPASOS. 6. PANTALLA TOUCH SCREEN. 7. DESPLIEGUE DE CURVAS FISIOLOGICAS EN PANTALLA: 7.1 AL MENOS 4 CURVAS SIMULTANEAS. 7.2 ECG QUE PERMITA EL DESPLIEGUE SIMULTANEO DE AL MENOS 2 CURVAS A ELEGIR DE ENTRE 3 DERIVACIONES. 7.3 PLETISMOGRAFIA. 7.4 RESPIRACION. 8. DESPLIEGUE NUMERICO DE: 8.1 FRECUENCIA CARDIACA. 8.2 FRECUECIA RESPIRATORIA. 8.3 SATURACION DE OXIGENO. 8.4 PRESION NO INVASIVA (SISTOLI | 313200
I090000112 | 1077 | CARRO MONITOR MONITOR DE SIGNOS VITALES. EQUIPO MODULAR QUE ACEPTA UTILIZANDO PARA DETECTAR MEDIR Y DESPLEGAR DE FORMA CONTINUA MULTIPLES PARAMETROS FISIOLOGICOS ASOCIADOS A UN SOLO PACIENTE POR LO GENERAL UTILIZADO JUNTO A LA CAMA. 1. MONITOR CONFIGURADO CON PANTALLA DE 12 PULGADAS COMO MINIMO. 2. CON CAPACIDAD PARA CONECTARSE A RED DE MONITOREO DE FORMA ALAMBRICA O INALAMBRICA. 3. PANTALLA A COLOR TECNOLOGIA LCD TFT O TECNOLOGIA SUPERIOR CON TECNOLOGIA SENSIBLE AL TACTO. 4. PROTECCION CONTRA DESCARGAS DE DESFRIBILIDOR. 5. DETECCION DE MARCAPASOS. 6. PANTALLA TOUCH SCREEN. 7. DESPLIEGUE DE CURVAS FISIOLOGICAS EN PANTALLA: 7.1 AL MENOS 4 CURVAS SIMULTANEAS. 7.2 ECG QUE PERMITA EL DESPLIEGUE SIMULTANEO DE AL MENOS 2 CURVAS A ELEGIR DE ENTRE 3 DERIVACIONES. 7.3 PLETISMOGRAFIA. 7.4 RESPIRACION. 8. DESPLIEGUE NUMERICO DE: 8.1 FRECUENCIA CARDIACA. 8.2 FRECUECIA RESPIRATORIA. 8.3 SATURACION DE OXIGENO. 8.4 PRESION NO INVASIVA (SISTOLI | 313200
I090000112 | 1078 | CARRO MONITOR MONITOR DE SIGNOS VITALES. EQUIPO MODULAR QUE ACEPTA UTILIZANDO PARA DETECTAR MEDIR Y DESPLEGAR DE FORMA CONTINUA MULTIPLES PARAMETROS FISIOLOGICOS ASOCIADOS A UN SOLO PACIENTE POR LO GENERAL UTILIZADO JUNTO A LA CAMA. 1. MONITOR CONFIGURADO CON PANTALLA DE 12 PULGADAS COMO MINIMO. 2. CON CAPACIDAD PARA CONECTARSE A RED DE MONITOREO DE FORMA ALAMBRICA O INALAMBRICA. 3. PANTALLA A COLOR TECNOLOGIA LCD TFT O TECNOLOGIA SUPERIOR CON TECNOLOGIA SENSIBLE AL TACTO. 4. PROTECCION CONTRA DESCARGAS DE DESFRIBILIDOR. 5. DETECCION DE MARCAPASOS. 6. PANTALLA TOUCH SCREEN. 7. DESPLIEGUE DE CURVAS FISIOLOGICAS EN PANTALLA: 7.1 AL MENOS 4 CURVAS SIMULTANEAS. 7.2 ECG QUE PERMITA EL DESPLIEGUE SIMULTANEO DE AL MENOS 2 CURVAS A ELEGIR DE ENTRE 3 DERIVACIONES. 7.3 PLETISMOGRAFIA. 7.4 RESPIRACION. 8. DESPLIEGUE NUMERICO DE: 8.1 FRECUENCIA CARDIACA. 8.2 FRECUECIA RESPIRATORIA. 8.3 SATURACION DE OXIGENO. 8.4 PRESION NO INVASIVA (SISTOLI | 313200
I450400252 | 658 | MESA DE TRABAJO DE METAL MESA DE APOYO CON PISO MEDIDA 170 X 70 X 90. CUBIERTA EN ACERO INOXIDABLE CAL. 18. ENTREPANO CAL. 20 CON ESTRUCTURA TUBULAR EN ACERO INOXIDABLE CON REGATONES NIVELADORES. | 11774
I090000112 | 1079 | CARRO MONITOR MONITOR DE SIGNOS VITALES. EQUIPO MODULAR QUE ACEPTA UTILIZANDO PARA DETECTAR MEDIR Y DESPLEGAR DE FORMA CONTINUA MULTIPLES PARAMETROS FISIOLOGICOS ASOCIADOS A UN SOLO PACIENTE POR LO GENERAL UTILIZADO JUNTO A LA CAMA. 1. MONITOR CONFIGURADO CON PANTALLA DE 12 PULGADAS COMO MINIMO. 2. CON CAPACIDAD PARA CONECTARSE A RED DE MONITOREO DE FORMA ALAMBRICA O INALAMBRICA. 3. PANTALLA A COLOR TECNOLOGIA LCD TFT O TECNOLOGIA SUPERIOR CON TECNOLOGIA SENSIBLE AL TACTO. 4. PROTECCION CONTRA DESCARGAS DE DESFRIBILIDOR. 5. DETECCION DE MARCAPASOS. 6. PANTALLA TOUCH SCREEN. 7. DESPLIEGUE DE CURVAS FISIOLOGICAS EN PANTALLA: 7.1 AL MENOS 4 CURVAS SIMULTANEAS. 7.2 ECG QUE PERMITA EL DESPLIEGUE SIMULTANEO DE AL MENOS 2 CURVAS A ELEGIR DE ENTRE 3 DERIVACIONES. 7.3 PLETISMOGRAFIA. 7.4 RESPIRACION. 8. DESPLIEGUE NUMERICO DE: 8.1 FRECUENCIA CARDIACA. 8.2 FRECUECIA RESPIRATORIA. 8.3 SATURACION DE OXIGENO. 8.4 PRESION NO INVASIVA (SISTOLI | 313200
I090000112 | 1080 | CARRO MONITOR MONITOR DE SIGNOS VITALES. EQUIPO MODULAR QUE ACEPTA UTILIZANDO PARA DETECTAR MEDIR Y DESPLEGAR DE FORMA CONTINUA MULTIPLES PARAMETROS FISIOLOGICOS ASOCIADOS A UN SOLO PACIENTE POR LO GENERAL UTILIZADO JUNTO A LA CAMA. 1. MONITOR CONFIGURADO CON PANTALLA DE 12 PULGADAS COMO MINIMO. 2. CON CAPACIDAD PARA CONECTARSE A RED DE MONITOREO DE FORMA ALAMBRICA O INALAMBRICA. 3. PANTALLA A COLOR TECNOLOGIA LCD TFT O TECNOLOGIA SUPERIOR CON TECNOLOGIA SENSIBLE AL TACTO. 4. PROTECCION CONTRA DESCARGAS DE DESFRIBILIDOR. 5. DETECCION DE MARCAPASOS. 6. PANTALLA TOUCH SCREEN. 7. DESPLIEGUE DE CURVAS FISIOLOGICAS EN PANTALLA: 7.1 AL MENOS 4 CURVAS SIMULTANEAS. 7.2 ECG QUE PERMITA EL DESPLIEGUE SIMULTANEO DE AL MENOS 2 CURVAS A ELEGIR DE ENTRE 3 DERIVACIONES. 7.3 PLETISMOGRAFIA. 7.4 RESPIRACION. 8. DESPLIEGUE NUMERICO DE: 8.1 FRECUENCIA CARDIACA. 8.2 FRECUECIA RESPIRATORIA. 8.3 SATURACION DE OXIGENO. 8.4 PRESION NO INVASIVA (SISTOLI | 313200
I090000112 | 1081 | CARRO MONITOR MONITOR DE SIGNOS VITALES. EQUIPO MODULAR QUE ACEPTA UTILIZANDO PARA DETECTAR MEDIR Y DESPLEGAR DE FORMA CONTINUA MULTIPLES PARAMETROS FISIOLOGICOS ASOCIADOS A UN SOLO PACIENTE POR LO GENERAL UTILIZADO JUNTO A LA CAMA. 1. MONITOR CONFIGURADO CON PANTALLA DE 12 PULGADAS COMO MINIMO. 2. CON CAPACIDAD PARA CONECTARSE A RED DE MONITOREO DE FORMA ALAMBRICA O INALAMBRICA. 3. PANTALLA A COLOR TECNOLOGIA LCD TFT O TECNOLOGIA SUPERIOR CON TECNOLOGIA SENSIBLE AL TACTO. 4. PROTECCION CONTRA DESCARGAS DE DESFRIBILIDOR. 5. DETECCION DE MARCAPASOS. 6. PANTALLA TOUCH SCREEN. 7. DESPLIEGUE DE CURVAS FISIOLOGICAS EN PANTALLA: 7.1 AL MENOS 4 CURVAS SIMULTANEAS. 7.2 ECG QUE PERMITA EL DESPLIEGUE SIMULTANEO DE AL MENOS 2 CURVAS A ELEGIR DE ENTRE 3 DERIVACIONES. 7.3 PLETISMOGRAFIA. 7.4 RESPIRACION. 8. DESPLIEGUE NUMERICO DE: 8.1 FRECUENCIA CARDIACA. 8.2 FRECUECIA RESPIRATORIA. 8.3 SATURACION DE OXIGENO. 8.4 PRESION NO INVASIVA (SISTOLI | 313200
I090000112 | 1082 | CARRO MONITOR MONITOR DE SIGNOS VITALES. EQUIPO MODULAR QUE ACEPTA UTILIZANDO PARA DETECTAR MEDIR Y DESPLEGAR DE FORMA CONTINUA MULTIPLES PARAMETROS FISIOLOGICOS ASOCIADOS A UN SOLO PACIENTE POR LO GENERAL UTILIZADO JUNTO A LA CAMA. 1. MONITOR CONFIGURADO CON PANTALLA DE 12 PULGADAS COMO MINIMO. 2. CON CAPACIDAD PARA CONECTARSE A RED DE MONITOREO DE FORMA ALAMBRICA O INALAMBRICA. 3. PANTALLA A COLOR TECNOLOGIA LCD TFT O TECNOLOGIA SUPERIOR CON TECNOLOGIA SENSIBLE AL TACTO. 4. PROTECCION CONTRA DESCARGAS DE DESFRIBILIDOR. 5. DETECCION DE MARCAPASOS. 6. PANTALLA TOUCH SCREEN. 7. DESPLIEGUE DE CURVAS FISIOLOGICAS EN PANTALLA: 7.1 AL MENOS 4 CURVAS SIMULTANEAS. 7.2 ECG QUE PERMITA EL DESPLIEGUE SIMULTANEO DE AL MENOS 2 CURVAS A ELEGIR DE ENTRE 3 DERIVACIONES. 7.3 PLETISMOGRAFIA. 7.4 RESPIRACION. 8. DESPLIEGUE NUMERICO DE: 8.1 FRECUENCIA CARDIACA. 8.2 FRECUECIA RESPIRATORIA. 8.3 SATURACION DE OXIGENO. 8.4 PRESION NO INVASIVA (SISTOLI | 313200
I090000112 | 1083 | CARRO MONITOR MONITOR DE SIGNOS VITALES. EQUIPO MODULAR QUE ACEPTA UTILIZANDO PARA DETECTAR MEDIR Y DESPLEGAR DE FORMA CONTINUA MULTIPLES PARAMETROS FISIOLOGICOS ASOCIADOS A UN SOLO PACIENTE POR LO GENERAL UTILIZADO JUNTO A LA CAMA. 1. MONITOR CONFIGURADO CON PANTALLA DE 12 PULGADAS COMO MINIMO. 2. CON CAPACIDAD PARA CONECTARSE A RED DE MONITOREO DE FORMA ALAMBRICA O INALAMBRICA. 3. PANTALLA A COLOR TECNOLOGIA LCD TFT O TECNOLOGIA SUPERIOR CON TECNOLOGIA SENSIBLE AL TACTO. 4. PROTECCION CONTRA DESCARGAS DE DESFRIBILIDOR. 5. DETECCION DE MARCAPASOS. 6. PANTALLA TOUCH SCREEN. 7. DESPLIEGUE DE CURVAS FISIOLOGICAS EN PANTALLA: 7.1 AL MENOS 4 CURVAS SIMULTANEAS. 7.2 ECG QUE PERMITA EL DESPLIEGUE SIMULTANEO DE AL MENOS 2 CURVAS A ELEGIR DE ENTRE 3 DERIVACIONES. 7.3 PLETISMOGRAFIA. 7.4 RESPIRACION. 8. DESPLIEGUE NUMERICO DE: 8.1 FRECUENCIA CARDIACA. 8.2 FRECUECIA RESPIRATORIA. 8.3 SATURACION DE OXIGENO. 8.4 PRESION NO INVASIVA (SISTOLI | 313200
I090000112 | 1084 | CARRO MONITOR MONITOR DE SIGNOS VITALES. EQUIPO MODULAR QUE ACEPTA UTILIZANDO PARA DETECTAR MEDIR Y DESPLEGAR DE FORMA CONTINUA MULTIPLES PARAMETROS FISIOLOGICOS ASOCIADOS A UN SOLO PACIENTE POR LO GENERAL UTILIZADO JUNTO A LA CAMA. 1. MONITOR CONFIGURADO CON PANTALLA DE 12 PULGADAS COMO MINIMO. 2. CON CAPACIDAD PARA CONECTARSE A RED DE MONITOREO DE FORMA ALAMBRICA O INALAMBRICA. 3. PANTALLA A COLOR TECNOLOGIA LCD TFT O TECNOLOGIA SUPERIOR CON TECNOLOGIA SENSIBLE AL TACTO. 4. PROTECCION CONTRA DESCARGAS DE DESFRIBILIDOR. 5. DETECCION DE MARCAPASOS. 6. PANTALLA TOUCH SCREEN. 7. DESPLIEGUE DE CURVAS FISIOLOGICAS EN PANTALLA: 7.1 AL MENOS 4 CURVAS SIMULTANEAS. 7.2 ECG QUE PERMITA EL DESPLIEGUE SIMULTANEO DE AL MENOS 2 CURVAS A ELEGIR DE ENTRE 3 DERIVACIONES. 7.3 PLETISMOGRAFIA. 7.4 RESPIRACION. 8. DESPLIEGUE NUMERICO DE: 8.1 FRECUENCIA CARDIACA. 8.2 FRECUECIA RESPIRATORIA. 8.3 SATURACION DE OXIGENO. 8.4 PRESION NO INVASIVA (SISTOLI | 313200
I090000112 | 1085 | CARRO MONITOR MONITOR DE SIGNOS VITALES. EQUIPO MODULAR QUE ACEPTA UTILIZANDO PARA DETECTAR MEDIR Y DESPLEGAR DE FORMA CONTINUA MULTIPLES PARAMETROS FISIOLOGICOS ASOCIADOS A UN SOLO PACIENTE POR LO GENERAL UTILIZADO JUNTO A LA CAMA. 1. MONITOR CONFIGURADO CON PANTALLA DE 12 PULGADAS COMO MINIMO. 2. CON CAPACIDAD PARA CONECTARSE A RED DE MONITOREO DE FORMA ALAMBRICA O INALAMBRICA. 3. PANTALLA A COLOR TECNOLOGIA LCD TFT O TECNOLOGIA SUPERIOR CON TECNOLOGIA SENSIBLE AL TACTO. 4. PROTECCION CONTRA DESCARGAS DE DESFRIBILIDOR. 5. DETECCION DE MARCAPASOS. 6. PANTALLA TOUCH SCREEN. 7. DESPLIEGUE DE CURVAS FISIOLOGICAS EN PANTALLA: 7.1 AL MENOS 4 CURVAS SIMULTANEAS. 7.2 ECG QUE PERMITA EL DESPLIEGUE SIMULTANEO DE AL MENOS 2 CURVAS A ELEGIR DE ENTRE 3 DERIVACIONES. 7.3 PLETISMOGRAFIA. 7.4 RESPIRACION. 8. DESPLIEGUE NUMERICO DE: 8.1 FRECUENCIA CARDIACA. 8.2 FRECUECIA RESPIRATORIA. 8.3 SATURACION DE OXIGENO. 8.4 PRESION NO INVASIVA (SISTOLI | 313200
I090000112 | 1086 | CARRO MONITOR MONITOR DE SIGNOS VITALES. EQUIPO MODULAR QUE ACEPTA UTILIZANDO PARA DETECTAR MEDIR Y DESPLEGAR DE FORMA CONTINUA MULTIPLES PARAMETROS FISIOLOGICOS ASOCIADOS A UN SOLO PACIENTE POR LO GENERAL UTILIZADO JUNTO A LA CAMA. 1. MONITOR CONFIGURADO CON PANTALLA DE 12 PULGADAS COMO MINIMO. 2. CON CAPACIDAD PARA CONECTARSE A RED DE MONITOREO DE FORMA ALAMBRICA O INALAMBRICA. 3. PANTALLA A COLOR TECNOLOGIA LCD TFT O TECNOLOGIA SUPERIOR CON TECNOLOGIA SENSIBLE AL TACTO. 4. PROTECCION CONTRA DESCARGAS DE DESFRIBILIDOR. 5. DETECCION DE MARCAPASOS. 6. PANTALLA TOUCH SCREEN. 7. DESPLIEGUE DE CURVAS FISIOLOGICAS EN PANTALLA: 7.1 AL MENOS 4 CURVAS SIMULTANEAS. 7.2 ECG QUE PERMITA EL DESPLIEGUE SIMULTANEO DE AL MENOS 2 CURVAS A ELEGIR DE ENTRE 3 DERIVACIONES. 7.3 PLETISMOGRAFIA. 7.4 RESPIRACION. 8. DESPLIEGUE NUMERICO DE: 8.1 FRECUENCIA CARDIACA. 8.2 FRECUECIA RESPIRATORIA. 8.3 SATURACION DE OXIGENO. 8.4 PRESION NO INVASIVA (SISTOLI | 313200
I090000112 | 1087 | CARRO MONITOR MONITOR DE SIGNOS VITALES. EQUIPO MODULAR QUE ACEPTA UTILIZANDO PARA DETECTAR MEDIR Y DESPLEGAR DE FORMA CONTINUA MULTIPLES PARAMETROS FISIOLOGICOS ASOCIADOS A UN SOLO PACIENTE POR LO GENERAL UTILIZADO JUNTO A LA CAMA. 1. MONITOR CONFIGURADO CON PANTALLA DE 12 PULGADAS COMO MINIMO. 2. CON CAPACIDAD PARA CONECTARSE A RED DE MONITOREO DE FORMA ALAMBRICA O INALAMBRICA. 3. PANTALLA A COLOR TECNOLOGIA LCD TFT O TECNOLOGIA SUPERIOR CON TECNOLOGIA SENSIBLE AL TACTO. 4. PROTECCION CONTRA DESCARGAS DE DESFRIBILIDOR. 5. DETECCION DE MARCAPASOS. 6. PANTALLA TOUCH SCREEN. 7. DESPLIEGUE DE CURVAS FISIOLOGICAS EN PANTALLA: 7.1 AL MENOS 4 CURVAS SIMULTANEAS. 7.2 ECG QUE PERMITA EL DESPLIEGUE SIMULTANEO DE AL MENOS 2 CURVAS A ELEGIR DE ENTRE 3 DERIVACIONES. 7.3 PLETISMOGRAFIA. 7.4 RESPIRACION. 8. DESPLIEGUE NUMERICO DE: 8.1 FRECUENCIA CARDIACA. 8.2 FRECUECIA RESPIRATORIA. 8.3 SATURACION DE OXIGENO. 8.4 PRESION NO INVASIVA (SISTOLI | 313200
I090000112 | 1088 | CARRO MONITOR MONITOR DE SIGNOS VITALES. EQUIPO MODULAR QUE ACEPTA UTILIZANDO PARA DETECTAR MEDIR Y DESPLEGAR DE FORMA CONTINUA MULTIPLES PARAMETROS FISIOLOGICOS ASOCIADOS A UN SOLO PACIENTE POR LO GENERAL UTILIZADO JUNTO A LA CAMA. 1. MONITOR CONFIGURADO CON PANTALLA DE 12 PULGADAS COMO MINIMO. 2. CON CAPACIDAD PARA CONECTARSE A RED DE MONITOREO DE FORMA ALAMBRICA O INALAMBRICA. 3. PANTALLA A COLOR TECNOLOGIA LCD TFT O TECNOLOGIA SUPERIOR CON TECNOLOGIA SENSIBLE AL TACTO. 4. PROTECCION CONTRA DESCARGAS DE DESFRIBILIDOR. 5. DETECCION DE MARCAPASOS. 6. PANTALLA TOUCH SCREEN. 7. DESPLIEGUE DE CURVAS FISIOLOGICAS EN PANTALLA: 7.1 AL MENOS 4 CURVAS SIMULTANEAS. 7.2 ECG QUE PERMITA EL DESPLIEGUE SIMULTANEO DE AL MENOS 2 CURVAS A ELEGIR DE ENTRE 3 DERIVACIONES. 7.3 PLETISMOGRAFIA. 7.4 RESPIRACION. 8. DESPLIEGUE NUMERICO DE: 8.1 FRECUENCIA CARDIACA. 8.2 FRECUECIA RESPIRATORIA. 8.3 SATURACION DE OXIGENO. 8.4 PRESION NO INVASIVA (SISTOLI | 313200
I090000112 | 1089 | CARRO MONITOR MONITOR DE SIGNOS VITALES. EQUIPO MODULAR QUE ACEPTA UTILIZANDO PARA DETECTAR MEDIR Y DESPLEGAR DE FORMA CONTINUA MULTIPLES PARAMETROS FISIOLOGICOS ASOCIADOS A UN SOLO PACIENTE POR LO GENERAL UTILIZADO JUNTO A LA CAMA. 1. MONITOR CONFIGURADO CON PANTALLA DE 12 PULGADAS COMO MINIMO. 2. CON CAPACIDAD PARA CONECTARSE A RED DE MONITOREO DE FORMA ALAMBRICA O INALAMBRICA. 3. PANTALLA A COLOR TECNOLOGIA LCD TFT O TECNOLOGIA SUPERIOR CON TECNOLOGIA SENSIBLE AL TACTO. 4. PROTECCION CONTRA DESCARGAS DE DESFRIBILIDOR. 5. DETECCION DE MARCAPASOS. 6. PANTALLA TOUCH SCREEN. 7. DESPLIEGUE DE CURVAS FISIOLOGICAS EN PANTALLA: 7.1 AL MENOS 4 CURVAS SIMULTANEAS. 7.2 ECG QUE PERMITA EL DESPLIEGUE SIMULTANEO DE AL MENOS 2 CURVAS A ELEGIR DE ENTRE 3 DERIVACIONES. 7.3 PLETISMOGRAFIA. 7.4 RESPIRACION. 8. DESPLIEGUE NUMERICO DE: 8.1 FRECUENCIA CARDIACA. 8.2 FRECUECIA RESPIRATORIA. 8.3 SATURACION DE OXIGENO. 8.4 PRESION NO INVASIVA (SISTOLI | 313200
I090000112 | 1090 | CARRO MONITOR MONITOR DE SIGNOS VITALES. EQUIPO MODULAR QUE ACEPTA UTILIZANDO PARA DETECTAR MEDIR Y DESPLEGAR DE FORMA CONTINUA MULTIPLES PARAMETROS FISIOLOGICOS ASOCIADOS A UN SOLO PACIENTE POR LO GENERAL UTILIZADO JUNTO A LA CAMA. 1. MONITOR CONFIGURADO CON PANTALLA DE 12 PULGADAS COMO MINIMO. 2. CON CAPACIDAD PARA CONECTARSE A RED DE MONITOREO DE FORMA ALAMBRICA O INALAMBRICA. 3. PANTALLA A COLOR TECNOLOGIA LCD TFT O TECNOLOGIA SUPERIOR CON TECNOLOGIA SENSIBLE AL TACTO. 4. PROTECCION CONTRA DESCARGAS DE DESFRIBILIDOR. 5. DETECCION DE MARCAPASOS. 6. PANTALLA TOUCH SCREEN. 7. DESPLIEGUE DE CURVAS FISIOLOGICAS EN PANTALLA: 7.1 AL MENOS 4 CURVAS SIMULTANEAS. 7.2 ECG QUE PERMITA EL DESPLIEGUE SIMULTANEO DE AL MENOS 2 CURVAS A ELEGIR DE ENTRE 3 DERIVACIONES. 7.3 PLETISMOGRAFIA. 7.4 RESPIRACION. 8. DESPLIEGUE NUMERICO DE: 8.1 FRECUENCIA CARDIACA. 8.2 FRECUECIA RESPIRATORIA. 8.3 SATURACION DE OXIGENO. 8.4 PRESION NO INVASIVA (SISTOLI | 313200
I090000112 | 1091 | CARRO MONITOR MONITOR DE SIGNOS VITALES. EQUIPO MODULAR QUE ACEPTA UTILIZANDO PARA DETECTAR MEDIR Y DESPLEGAR DE FORMA CONTINUA MULTIPLES PARAMETROS FISIOLOGICOS ASOCIADOS A UN SOLO PACIENTE POR LO GENERAL UTILIZADO JUNTO A LA CAMA. 1. MONITOR CONFIGURADO CON PANTALLA DE 12 PULGADAS COMO MINIMO. 2. CON CAPACIDAD PARA CONECTARSE A RED DE MONITOREO DE FORMA ALAMBRICA O INALAMBRICA. 3. PANTALLA A COLOR TECNOLOGIA LCD TFT O TECNOLOGIA SUPERIOR CON TECNOLOGIA SENSIBLE AL TACTO. 4. PROTECCION CONTRA DESCARGAS DE DESFRIBILIDOR. 5. DETECCION DE MARCAPASOS. 6. PANTALLA TOUCH SCREEN. 7. DESPLIEGUE DE CURVAS FISIOLOGICAS EN PANTALLA: 7.1 AL MENOS 4 CURVAS SIMULTANEAS. 7.2 ECG QUE PERMITA EL DESPLIEGUE SIMULTANEO DE AL MENOS 2 CURVAS A ELEGIR DE ENTRE 3 DERIVACIONES. 7.3 PLETISMOGRAFIA. 7.4 RESPIRACION. 8. DESPLIEGUE NUMERICO DE: 8.1 FRECUENCIA CARDIACA. 8.2 FRECUECIA RESPIRATORIA. 8.3 SATURACION DE OXIGENO. 8.4 PRESION NO INVASIVA (SISTOLI | 313200
I090000112 | 1092 | CARRO MONITOR MONITOR DE SIGNOS VITALES. EQUIPO MODULAR QUE ACEPTA UTILIZANDO PARA DETECTAR MEDIR Y DESPLEGAR DE FORMA CONTINUA MULTIPLES PARAMETROS FISIOLOGICOS ASOCIADOS A UN SOLO PACIENTE POR LO GENERAL UTILIZADO JUNTO A LA CAMA. 1. MONITOR CONFIGURADO CON PANTALLA DE 12 PULGADAS COMO MINIMO. 2. CON CAPACIDAD PARA CONECTARSE A RED DE MONITOREO DE FORMA ALAMBRICA O INALAMBRICA. 3. PANTALLA A COLOR TECNOLOGIA LCD TFT O TECNOLOGIA SUPERIOR CON TECNOLOGIA SENSIBLE AL TACTO. 4. PROTECCION CONTRA DESCARGAS DE DESFRIBILIDOR. 5. DETECCION DE MARCAPASOS. 6. PANTALLA TOUCH SCREEN. 7. DESPLIEGUE DE CURVAS FISIOLOGICAS EN PANTALLA: 7.1 AL MENOS 4 CURVAS SIMULTANEAS. 7.2 ECG QUE PERMITA EL DESPLIEGUE SIMULTANEO DE AL MENOS 2 CURVAS A ELEGIR DE ENTRE 3 DERIVACIONES. 7.3 PLETISMOGRAFIA. 7.4 RESPIRACION. 8. DESPLIEGUE NUMERICO DE: 8.1 FRECUENCIA CARDIACA. 8.2 FRECUECIA RESPIRATORIA. 8.3 SATURACION DE OXIGENO. 8.4 PRESION NO INVASIVA (SISTOLI | 313200
I090000112 | 1093 | CARRO MONITOR MONITOR DE SIGNOS VITALES. EQUIPO MODULAR QUE ACEPTA UTILIZANDO PARA DETECTAR MEDIR Y DESPLEGAR DE FORMA CONTINUA MULTIPLES PARAMETROS FISIOLOGICOS ASOCIADOS A UN SOLO PACIENTE POR LO GENERAL UTILIZADO JUNTO A LA CAMA. 1. MONITOR CONFIGURADO CON PANTALLA DE 12 PULGADAS COMO MINIMO. 2. CON CAPACIDAD PARA CONECTARSE A RED DE MONITOREO DE FORMA ALAMBRICA O INALAMBRICA. 3. PANTALLA A COLOR TECNOLOGIA LCD TFT O TECNOLOGIA SUPERIOR CON TECNOLOGIA SENSIBLE AL TACTO. 4. PROTECCION CONTRA DESCARGAS DE DESFRIBILIDOR. 5. DETECCION DE MARCAPASOS. 6. PANTALLA TOUCH SCREEN. 7. DESPLIEGUE DE CURVAS FISIOLOGICAS EN PANTALLA: 7.1 AL MENOS 4 CURVAS SIMULTANEAS. 7.2 ECG QUE PERMITA EL DESPLIEGUE SIMULTANEO DE AL MENOS 2 CURVAS A ELEGIR DE ENTRE 3 DERIVACIONES. 7.3 PLETISMOGRAFIA. 7.4 RESPIRACION. 8. DESPLIEGUE NUMERICO DE: 8.1 FRECUENCIA CARDIACA. 8.2 FRECUECIA RESPIRATORIA. 8.3 SATURACION DE OXIGENO. 8.4 PRESION NO INVASIVA (SISTOLI | 313200
I090000112 | 1094 | CARRO MONITOR MONITOR DE SIGNOS VITALES. EQUIPO MODULAR QUE ACEPTA UTILIZANDO PARA DETECTAR MEDIR Y DESPLEGAR DE FORMA CONTINUA MULTIPLES PARAMETROS FISIOLOGICOS ASOCIADOS A UN SOLO PACIENTE POR LO GENERAL UTILIZADO JUNTO A LA CAMA. 1. MONITOR CONFIGURADO CON PANTALLA DE 12 PULGADAS COMO MINIMO. 2. CON CAPACIDAD PARA CONECTARSE A RED DE MONITOREO DE FORMA ALAMBRICA O INALAMBRICA. 3. PANTALLA A COLOR TECNOLOGIA LCD TFT O TECNOLOGIA SUPERIOR CON TECNOLOGIA SENSIBLE AL TACTO. 4. PROTECCION CONTRA DESCARGAS DE DESFRIBILIDOR. 5. DETECCION DE MARCAPASOS. 6. PANTALLA TOUCH SCREEN. 7. DESPLIEGUE DE CURVAS FISIOLOGICAS EN PANTALLA: 7.1 AL MENOS 4 CURVAS SIMULTANEAS. 7.2 ECG QUE PERMITA EL DESPLIEGUE SIMULTANEO DE AL MENOS 2 CURVAS A ELEGIR DE ENTRE 3 DERIVACIONES. 7.3 PLETISMOGRAFIA. 7.4 RESPIRACION. 8. DESPLIEGUE NUMERICO DE: 8.1 FRECUENCIA CARDIACA. 8.2 FRECUECIA RESPIRATORIA. 8.3 SATURACION DE OXIGENO. 8.4 PRESION NO INVASIVA (SISTOLI | 313200
I090000112 | 1095 | CARRO MONITOR MONITOR DE SIGNOS VITALES. EQUIPO MODULAR QUE ACEPTA UTILIZANDO PARA DETECTAR MEDIR Y DESPLEGAR DE FORMA CONTINUA MULTIPLES PARAMETROS FISIOLOGICOS ASOCIADOS A UN SOLO PACIENTE POR LO GENERAL UTILIZADO JUNTO A LA CAMA. 1. MONITOR CONFIGURADO CON PANTALLA DE 12 PULGADAS COMO MINIMO. 2. CON CAPACIDAD PARA CONECTARSE A RED DE MONITOREO DE FORMA ALAMBRICA O INALAMBRICA. 3. PANTALLA A COLOR TECNOLOGIA LCD TFT O TECNOLOGIA SUPERIOR CON TECNOLOGIA SENSIBLE AL TACTO. 4. PROTECCION CONTRA DESCARGAS DE DESFRIBILIDOR. 5. DETECCION DE MARCAPASOS. 6. PANTALLA TOUCH SCREEN. 7. DESPLIEGUE DE CURVAS FISIOLOGICAS EN PANTALLA: 7.1 AL MENOS 4 CURVAS SIMULTANEAS. 7.2 ECG QUE PERMITA EL DESPLIEGUE SIMULTANEO DE AL MENOS 2 CURVAS A ELEGIR DE ENTRE 3 DERIVACIONES. 7.3 PLETISMOGRAFIA. 7.4 RESPIRACION. 8. DESPLIEGUE NUMERICO DE: 8.1 FRECUENCIA CARDIACA. 8.2 FRECUECIA RESPIRATORIA. 8.3 SATURACION DE OXIGENO. 8.4 PRESION NO INVASIVA (SISTOLI | 313200
I090000112 | 1096 | CARRO MONITOR MONITOR DE SIGNOS VITALES. EQUIPO MODULAR QUE ACEPTA UTILIZANDO PARA DETECTAR MEDIR Y DESPLEGAR DE FORMA CONTINUA MULTIPLES PARAMETROS FISIOLOGICOS ASOCIADOS A UN SOLO PACIENTE POR LO GENERAL UTILIZADO JUNTO A LA CAMA. 1. MONITOR CONFIGURADO CON PANTALLA DE 12 PULGADAS COMO MINIMO. 2. CON CAPACIDAD PARA CONECTARSE A RED DE MONITOREO DE FORMA ALAMBRICA O INALAMBRICA. 3. PANTALLA A COLOR TECNOLOGIA LCD TFT O TECNOLOGIA SUPERIOR CON TECNOLOGIA SENSIBLE AL TACTO. 4. PROTECCION CONTRA DESCARGAS DE DESFRIBILIDOR. 5. DETECCION DE MARCAPASOS. 6. PANTALLA TOUCH SCREEN. 7. DESPLIEGUE DE CURVAS FISIOLOGICAS EN PANTALLA: 7.1 AL MENOS 4 CURVAS SIMULTANEAS. 7.2 ECG QUE PERMITA EL DESPLIEGUE SIMULTANEO DE AL MENOS 2 CURVAS A ELEGIR DE ENTRE 3 DERIVACIONES. 7.3 PLETISMOGRAFIA. 7.4 RESPIRACION. 8. DESPLIEGUE NUMERICO DE: 8.1 FRECUENCIA CARDIACA. 8.2 FRECUECIA RESPIRATORIA. 8.3 SATURACION DE OXIGENO. 8.4 PRESION NO INVASIVA (SISTOLI | 313200
I090000112 | 1097 | CARRO MONITOR MONITOR DE SIGNOS VITALES. EQUIPO MODULAR QUE ACEPTA UTILIZANDO PARA DETECTAR MEDIR Y DESPLEGAR DE FORMA CONTINUA MULTIPLES PARAMETROS FISIOLOGICOS ASOCIADOS A UN SOLO PACIENTE POR LO GENERAL UTILIZADO JUNTO A LA CAMA. 1. MONITOR CONFIGURADO CON PANTALLA DE 12 PULGADAS COMO MINIMO. 2. CON CAPACIDAD PARA CONECTARSE A RED DE MONITOREO DE FORMA ALAMBRICA O INALAMBRICA. 3. PANTALLA A COLOR TECNOLOGIA LCD TFT O TECNOLOGIA SUPERIOR CON TECNOLOGIA SENSIBLE AL TACTO. 4. PROTECCION CONTRA DESCARGAS DE DESFRIBILIDOR. 5. DETECCION DE MARCAPASOS. 6. PANTALLA TOUCH SCREEN. 7. DESPLIEGUE DE CURVAS FISIOLOGICAS EN PANTALLA: 7.1 AL MENOS 4 CURVAS SIMULTANEAS. 7.2 ECG QUE PERMITA EL DESPLIEGUE SIMULTANEO DE AL MENOS 2 CURVAS A ELEGIR DE ENTRE 3 DERIVACIONES. 7.3 PLETISMOGRAFIA. 7.4 RESPIRACION. 8. DESPLIEGUE NUMERICO DE: 8.1 FRECUENCIA CARDIACA. 8.2 FRECUECIA RESPIRATORIA. 8.3 SATURACION DE OXIGENO. 8.4 PRESION NO INVASIVA (SISTOLI | 313200
I090000112 | 1098 | CARRO MONITOR MONITOR DE SIGNOS VITALES. EQUIPO MODULAR QUE ACEPTA UTILIZANDO PARA DETECTAR MEDIR Y DESPLEGAR DE FORMA CONTINUA MULTIPLES PARAMETROS FISIOLOGICOS ASOCIADOS A UN SOLO PACIENTE POR LO GENERAL UTILIZADO JUNTO A LA CAMA. 1. MONITOR CONFIGURADO CON PANTALLA DE 12 PULGADAS COMO MINIMO. 2. CON CAPACIDAD PARA CONECTARSE A RED DE MONITOREO DE FORMA ALAMBRICA O INALAMBRICA. 3. PANTALLA A COLOR TECNOLOGIA LCD TFT O TECNOLOGIA SUPERIOR CON TECNOLOGIA SENSIBLE AL TACTO. 4. PROTECCION CONTRA DESCARGAS DE DESFRIBILIDOR. 5. DETECCION DE MARCAPASOS. 6. PANTALLA TOUCH SCREEN. 7. DESPLIEGUE DE CURVAS FISIOLOGICAS EN PANTALLA: 7.1 AL MENOS 4 CURVAS SIMULTANEAS. 7.2 ECG QUE PERMITA EL DESPLIEGUE SIMULTANEO DE AL MENOS 2 CURVAS A ELEGIR DE ENTRE 3 DERIVACIONES. 7.3 PLETISMOGRAFIA. 7.4 RESPIRACION. 8. DESPLIEGUE NUMERICO DE: 8.1 FRECUENCIA CARDIACA. 8.2 FRECUECIA RESPIRATORIA. 8.3 SATURACION DE OXIGENO. 8.4 PRESION NO INVASIVA (SISTOLI | 313200
I090001364 | 14 | HUMIDIFICADOR HUMIDIFICADOR RESPIRATORIO SERVO CONTROLADO PARA MODO INVASIVO Y NO INVASIVO. SE PUEDE UTILIZAR CON TODA LA GAMA DE TRAPIAS DE FISHER & PAYKEL HEALTHCARE EN TODO EL PROCESO DE CUIDADOS RESPIRATORIOS CONTINUADOS DE F&P. CARACTERISTICAS: CON UN BOTON SE PUEDE SELECCIONAR LOS NIVELES OPTIMOS DE TEMPERATURA Y HUMEDAD PARA PACIENTES ADULTOS PEDIATRICOS Y NEONATOS. FACIL INSTALACION CON CONTROLES SENCILLOS Y PANTALLA DE FACIL LECTURA. SISTEMA DE ALARMAS MEDICAS. LOS ALGORITMOS AVANZADOS Y LA CAPACIDAD DE DETECTAR FLUJO OPTIMIZAN EL SUMINISTRO DE HUMIDIFICACION Y MINIMIZAN LAS MOLESTAS ALARMAS. MODO EN ESPERA AUTOMATICO DURANTE PERIODOS DE INTERRUPCION DEL FLUJO DE GAS O FALTA DE AGUA. SELECCION DE CONTROL DE MODO. PANTALLA DE TEMPERATURA. INDICADOR DE CONFIGURACION BOTON DE SILENCIO. CONECTORES. | 49358
I090001364 | 15 | HUMIDIFICADOR HUMIDIFICADOR RESPIRATORIO SERVO CONTROLADO PARA MODO INVASIVO Y NO INVASIVO. SE PUEDE UTILIZAR CON TODA LA GAMA DE TRAPIAS DE FISHER & PAYKEL HEALTHCARE EN TODO EL PROCESO DE CUIDADOS RESPIRATORIOS CONTINUADOS DE F&P. CARACTERISTICAS: CON UN BOTON SE PUEDE SELECCIONAR LOS NIVELES OPTIMOS DE TEMPERATURA Y HUMEDAD PARA PACIENTES ADULTOS PEDIATRICOS Y NEONATOS. FACIL INSTALACION CON CONTROLES SENCILLOS Y PANTALLA DE FACIL LECTURA. SISTEMA DE ALARMAS MEDICAS. LOS ALGORITMOS AVANZADOS Y LA CAPACIDAD DE DETECTAR FLUJO OPTIMIZAN EL SUMINISTRO DE HUMIDIFICACION Y MINIMIZAN LAS MOLESTAS ALARMAS. MODO EN ESPERA AUTOMATICO DURANTE PERIODOS DE INTERRUPCION DEL FLUJO DE GAS O FALTA DE AGUA. SELECCION DE CONTROL DE MODO. PANTALLA DE TEMPERATURA. INDICADOR DE CONFIGURACION BOTON DE SILENCIO. CONECTORES. | 49358
I090001364 | 16 | HUMIDIFICADOR HUMIDIFICADOR RESPIRATORIO SERVO CONTROLADO PARA MODO INVASIVO Y NO INVASIVO. SE PUEDE UTILIZAR CON TODA LA GAMA DE TRAPIAS DE FISHER & PAYKEL HEALTHCARE EN TODO EL PROCESO DE CUIDADOS RESPIRATORIOS CONTINUADOS DE F&P. CARACTERISTICAS: CON UN BOTON SE PUEDE SELECCIONAR LOS NIVELES OPTIMOS DE TEMPERATURA Y HUMEDAD PARA PACIENTES ADULTOS PEDIATRICOS Y NEONATOS. FACIL INSTALACION CON CONTROLES SENCILLOS Y PANTALLA DE FACIL LECTURA. SISTEMA DE ALARMAS MEDICAS. LOS ALGORITMOS AVANZADOS Y LA CAPACIDAD DE DETECTAR FLUJO OPTIMIZAN EL SUMINISTRO DE HUMIDIFICACION Y MINIMIZAN LAS MOLESTAS ALARMAS. MODO EN ESPERA AUTOMATICO DURANTE PERIODOS DE INTERRUPCION DEL FLUJO DE GAS O FALTA DE AGUA. SELECCION DE CONTROL DE MODO. PANTALLA DE TEMPERATURA. INDICADOR DE CONFIGURACION BOTON DE SILENCIO. CONECTORES. | 49358
I090001364 | 17 | HUMIDIFICADOR HUMIDIFICADOR RESPIRATORIO SERVO CONTROLADO PARA MODO INVASIVO Y NO INVASIVO. SE PUEDE UTILIZAR CON TODA LA GAMA DE TRAPIAS DE FISHER & PAYKEL HEALTHCARE EN TODO EL PROCESO DE CUIDADOS RESPIRATORIOS CONTINUADOS DE F&P. CARACTERISTICAS: CON UN BOTON SE PUEDE SELECCIONAR LOS NIVELES OPTIMOS DE TEMPERATURA Y HUMEDAD PARA PACIENTES ADULTOS PEDIATRICOS Y NEONATOS. FACIL INSTALACION CON CONTROLES SENCILLOS Y PANTALLA DE FACIL LECTURA. SISTEMA DE ALARMAS MEDICAS. LOS ALGORITMOS AVANZADOS Y LA CAPACIDAD DE DETECTAR FLUJO OPTIMIZAN EL SUMINISTRO DE HUMIDIFICACION Y MINIMIZAN LAS MOLESTAS ALARMAS. MODO EN ESPERA AUTOMATICO DURANTE PERIODOS DE INTERRUPCION DEL FLUJO DE GAS O FALTA DE AGUA. SELECCION DE CONTROL DE MODO. PANTALLA DE TEMPERATURA. INDICADOR DE CONFIGURACION BOTON DE SILENCIO. CONECTORES. | 49358
I090001364 | 18 | HUMIDIFICADOR HUMIDIFICADOR RESPIRATORIO SERVO CONTROLADO PARA MODO INVASIVO Y NO INVASIVO. SE PUEDE UTILIZAR CON TODA LA GAMA DE TRAPIAS DE FISHER & PAYKEL HEALTHCARE EN TODO EL PROCESO DE CUIDADOS RESPIRATORIOS CONTINUADOS DE F&P. CARACTERISTICAS: CON UN BOTON SE PUEDE SELECCIONAR LOS NIVELES OPTIMOS DE TEMPERATURA Y HUMEDAD PARA PACIENTES ADULTOS PEDIATRICOS Y NEONATOS. FACIL INSTALACION CON CONTROLES SENCILLOS Y PANTALLA DE FACIL LECTURA. SISTEMA DE ALARMAS MEDICAS. LOS ALGORITMOS AVANZADOS Y LA CAPACIDAD DE DETECTAR FLUJO OPTIMIZAN EL SUMINISTRO DE HUMIDIFICACION Y MINIMIZAN LAS MOLESTAS ALARMAS. MODO EN ESPERA AUTOMATICO DURANTE PERIODOS DE INTERRUPCION DEL FLUJO DE GAS O FALTA DE AGUA. SELECCION DE CONTROL DE MODO. PANTALLA DE TEMPERATURA. INDICADOR DE CONFIGURACION BOTON DE SILENCIO. CONECTORES. | 49358
I090001364 | 19 | HUMIDIFICADOR HUMIDIFICADOR RESPIRATORIO SERVO CONTROLADO PARA MODO INVASIVO Y NO INVASIVO. SE PUEDE UTILIZAR CON TODA LA GAMA DE TRAPIAS DE FISHER & PAYKEL HEALTHCARE EN TODO EL PROCESO DE CUIDADOS RESPIRATORIOS CONTINUADOS DE F&P. CARACTERISTICAS: CON UN BOTON SE PUEDE SELECCIONAR LOS NIVELES OPTIMOS DE TEMPERATURA Y HUMEDAD PARA PACIENTES ADULTOS PEDIATRICOS Y NEONATOS. FACIL INSTALACION CON CONTROLES SENCILLOS Y PANTALLA DE FACIL LECTURA. SISTEMA DE ALARMAS MEDICAS. LOS ALGORITMOS AVANZADOS Y LA CAPACIDAD DE DETECTAR FLUJO OPTIMIZAN EL SUMINISTRO DE HUMIDIFICACION Y MINIMIZAN LAS MOLESTAS ALARMAS. MODO EN ESPERA AUTOMATICO DURANTE PERIODOS DE INTERRUPCION DEL FLUJO DE GAS O FALTA DE AGUA. SELECCION DE CONTROL DE MODO. PANTALLA DE TEMPERATURA. INDICADOR DE CONFIGURACION BOTON DE SILENCIO. CONECTORES. | 49358
I090001364 | 20 | HUMIDIFICADOR HUMIDIFICADOR RESPIRATORIO SERVO CONTROLADO PARA MODO INVASIVO Y NO INVASIVO. SE PUEDE UTILIZAR CON TODA LA GAMA DE TRAPIAS DE FISHER & PAYKEL HEALTHCARE EN TODO EL PROCESO DE CUIDADOS RESPIRATORIOS CONTINUADOS DE F&P. CARACTERISTICAS: CON UN BOTON SE PUEDE SELECCIONAR LOS NIVELES OPTIMOS DE TEMPERATURA Y HUMEDAD PARA PACIENTES ADULTOS PEDIATRICOS Y NEONATOS. FACIL INSTALACION CON CONTROLES SENCILLOS Y PANTALLA DE FACIL LECTURA. SISTEMA DE ALARMAS MEDICAS. LOS ALGORITMOS AVANZADOS Y LA CAPACIDAD DE DETECTAR FLUJO OPTIMIZAN EL SUMINISTRO DE HUMIDIFICACION Y MINIMIZAN LAS MOLESTAS ALARMAS. MODO EN ESPERA AUTOMATICO DURANTE PERIODOS DE INTERRUPCION DEL FLUJO DE GAS O FALTA DE AGUA. SELECCION DE CONTROL DE MODO. PANTALLA DE TEMPERATURA. INDICADOR DE CONFIGURACION BOTON DE SILENCIO. CONECTORES. | 49358
I090001364 | 21 | HUMIDIFICADOR HUMIDIFICADOR RESPIRATORIO SERVO CONTROLADO PARA MODO INVASIVO Y NO INVASIVO. SE PUEDE UTILIZAR CON TODA LA GAMA DE TRAPIAS DE FISHER & PAYKEL HEALTHCARE EN TODO EL PROCESO DE CUIDADOS RESPIRATORIOS CONTINUADOS DE F&P. CARACTERISTICAS: CON UN BOTON SE PUEDE SELECCIONAR LOS NIVELES OPTIMOS DE TEMPERATURA Y HUMEDAD PARA PACIENTES ADULTOS PEDIATRICOS Y NEONATOS. FACIL INSTALACION CON CONTROLES SENCILLOS Y PANTALLA DE FACIL LECTURA. SISTEMA DE ALARMAS MEDICAS. LOS ALGORITMOS AVANZADOS Y LA CAPACIDAD DE DETECTAR FLUJO OPTIMIZAN EL SUMINISTRO DE HUMIDIFICACION Y MINIMIZAN LAS MOLESTAS ALARMAS. MODO EN ESPERA AUTOMATICO DURANTE PERIODOS DE INTERRUPCION DEL FLUJO DE GAS O FALTA DE AGUA. SELECCION DE CONTROL DE MODO. PANTALLA DE TEMPERATURA. INDICADOR DE CONFIGURACION BOTON DE SILENCIO. CONECTORES. | 49358
I090001364 | 22 | HUMIDIFICADOR HUMIDIFICADOR RESPIRATORIO SERVO CONTROLADO PARA MODO INVASIVO Y NO INVASIVO. SE PUEDE UTILIZAR CON TODA LA GAMA DE TRAPIAS DE FISHER & PAYKEL HEALTHCARE EN TODO EL PROCESO DE CUIDADOS RESPIRATORIOS CONTINUADOS DE F&P. CARACTERISTICAS: CON UN BOTON SE PUEDE SELECCIONAR LOS NIVELES OPTIMOS DE TEMPERATURA Y HUMEDAD PARA PACIENTES ADULTOS PEDIATRICOS Y NEONATOS. FACIL INSTALACION CON CONTROLES SENCILLOS Y PANTALLA DE FACIL LECTURA. SISTEMA DE ALARMAS MEDICAS. LOS ALGORITMOS AVANZADOS Y LA CAPACIDAD DE DETECTAR FLUJO OPTIMIZAN EL SUMINISTRO DE HUMIDIFICACION Y MINIMIZAN LAS MOLESTAS ALARMAS. MODO EN ESPERA AUTOMATICO DURANTE PERIODOS DE INTERRUPCION DEL FLUJO DE GAS O FALTA DE AGUA. SELECCION DE CONTROL DE MODO. PANTALLA DE TEMPERATURA. INDICADOR DE CONFIGURACION BOTON DE SILENCIO. CONECTORES. | 49358
I090001364 | 23 | HUMIDIFICADOR HUMIDIFICADOR RESPIRATORIO SERVO CONTROLADO PARA MODO INVASIVO Y NO INVASIVO. SE PUEDE UTILIZAR CON TODA LA GAMA DE TRAPIAS DE FISHER & PAYKEL HEALTHCARE EN TODO EL PROCESO DE CUIDADOS RESPIRATORIOS CONTINUADOS DE F&P. CARACTERISTICAS: CON UN BOTON SE PUEDE SELECCIONAR LOS NIVELES OPTIMOS DE TEMPERATURA Y HUMEDAD PARA PACIENTES ADULTOS PEDIATRICOS Y NEONATOS. FACIL INSTALACION CON CONTROLES SENCILLOS Y PANTALLA DE FACIL LECTURA. SISTEMA DE ALARMAS MEDICAS. LOS ALGORITMOS AVANZADOS Y LA CAPACIDAD DE DETECTAR FLUJO OPTIMIZAN EL SUMINISTRO DE HUMIDIFICACION Y MINIMIZAN LAS MOLESTAS ALARMAS. MODO EN ESPERA AUTOMATICO DURANTE PERIODOS DE INTERRUPCION DEL FLUJO DE GAS O FALTA DE AGUA. SELECCION DE CONTROL DE MODO. PANTALLA DE TEMPERATURA. INDICADOR DE CONFIGURACION BOTON DE SILENCIO. CONECTORES. | 49358
I090001364 | 24 | HUMIDIFICADOR HUMIDIFICADOR RESPIRATORIO SERVO CONTROLADO PARA MODO INVASIVO Y NO INVASIVO. SE PUEDE UTILIZAR CON TODA LA GAMA DE TRAPIAS DE FISHER & PAYKEL HEALTHCARE EN TODO EL PROCESO DE CUIDADOS RESPIRATORIOS CONTINUADOS DE F&P. CARACTERISTICAS: CON UN BOTON SE PUEDE SELECCIONAR LOS NIVELES OPTIMOS DE TEMPERATURA Y HUMEDAD PARA PACIENTES ADULTOS PEDIATRICOS Y NEONATOS. FACIL INSTALACION CON CONTROLES SENCILLOS Y PANTALLA DE FACIL LECTURA. SISTEMA DE ALARMAS MEDICAS. LOS ALGORITMOS AVANZADOS Y LA CAPACIDAD DE DETECTAR FLUJO OPTIMIZAN EL SUMINISTRO DE HUMIDIFICACION Y MINIMIZAN LAS MOLESTAS ALARMAS. MODO EN ESPERA AUTOMATICO DURANTE PERIODOS DE INTERRUPCION DEL FLUJO DE GAS O FALTA DE AGUA. SELECCION DE CONTROL DE MODO. PANTALLA DE TEMPERATURA. INDICADOR DE CONFIGURACION BOTON DE SILENCIO. CONECTORES. | 49358
I090001364 | 25 | HUMIDIFICADOR HUMIDIFICADOR RESPIRATORIO SERVO CONTROLADO PARA MODO INVASIVO Y NO INVASIVO. SE PUEDE UTILIZAR CON TODA LA GAMA DE TRAPIAS DE FISHER & PAYKEL HEALTHCARE EN TODO EL PROCESO DE CUIDADOS RESPIRATORIOS CONTINUADOS DE F&P. CARACTERISTICAS: CON UN BOTON SE PUEDE SELECCIONAR LOS NIVELES OPTIMOS DE TEMPERATURA Y HUMEDAD PARA PACIENTES ADULTOS PEDIATRICOS Y NEONATOS. FACIL INSTALACION CON CONTROLES SENCILLOS Y PANTALLA DE FACIL LECTURA. SISTEMA DE ALARMAS MEDICAS. LOS ALGORITMOS AVANZADOS Y LA CAPACIDAD DE DETECTAR FLUJO OPTIMIZAN EL SUMINISTRO DE HUMIDIFICACION Y MINIMIZAN LAS MOLESTAS ALARMAS. MODO EN ESPERA AUTOMATICO DURANTE PERIODOS DE INTERRUPCION DEL FLUJO DE GAS O FALTA DE AGUA. SELECCION DE CONTROL DE MODO. PANTALLA DE TEMPERATURA. INDICADOR DE CONFIGURACION BOTON DE SILENCIO. CONECTORES. | 49358
I090001364 | 26 | HUMIDIFICADOR HUMIDIFICADOR RESPIRATORIO SERVO CONTROLADO PARA MODO INVASIVO Y NO INVASIVO. SE PUEDE UTILIZAR CON TODA LA GAMA DE TRAPIAS DE FISHER & PAYKEL HEALTHCARE EN TODO EL PROCESO DE CUIDADOS RESPIRATORIOS CONTINUADOS DE F&P. CARACTERISTICAS: CON UN BOTON SE PUEDE SELECCIONAR LOS NIVELES OPTIMOS DE TEMPERATURA Y HUMEDAD PARA PACIENTES ADULTOS PEDIATRICOS Y NEONATOS. FACIL INSTALACION CON CONTROLES SENCILLOS Y PANTALLA DE FACIL LECTURA. SISTEMA DE ALARMAS MEDICAS. LOS ALGORITMOS AVANZADOS Y LA CAPACIDAD DE DETECTAR FLUJO OPTIMIZAN EL SUMINISTRO DE HUMIDIFICACION Y MINIMIZAN LAS MOLESTAS ALARMAS. MODO EN ESPERA AUTOMATICO DURANTE PERIODOS DE INTERRUPCION DEL FLUJO DE GAS O FALTA DE AGUA. SELECCION DE CONTROL DE MODO. PANTALLA DE TEMPERATURA. INDICADOR DE CONFIGURACION BOTON DE SILENCIO. CONECTORES. | 49358
I090001364 | 27 | HUMIDIFICADOR HUMIDIFICADOR RESPIRATORIO SERVO CONTROLADO PARA MODO INVASIVO Y NO INVASIVO. SE PUEDE UTILIZAR CON TODA LA GAMA DE TRAPIAS DE FISHER & PAYKEL HEALTHCARE EN TODO EL PROCESO DE CUIDADOS RESPIRATORIOS CONTINUADOS DE F&P. CARACTERISTICAS: CON UN BOTON SE PUEDE SELECCIONAR LOS NIVELES OPTIMOS DE TEMPERATURA Y HUMEDAD PARA PACIENTES ADULTOS PEDIATRICOS Y NEONATOS. FACIL INSTALACION CON CONTROLES SENCILLOS Y PANTALLA DE FACIL LECTURA. SISTEMA DE ALARMAS MEDICAS. LOS ALGORITMOS AVANZADOS Y LA CAPACIDAD DE DETECTAR FLUJO OPTIMIZAN EL SUMINISTRO DE HUMIDIFICACION Y MINIMIZAN LAS MOLESTAS ALARMAS. MODO EN ESPERA AUTOMATICO DURANTE PERIODOS DE INTERRUPCION DEL FLUJO DE GAS O FALTA DE AGUA. SELECCION DE CONTROL DE MODO. PANTALLA DE TEMPERATURA. INDICADOR DE CONFIGURACION BOTON DE SILENCIO. CONECTORES. | 49358
I090001364 | 28 | HUMIDIFICADOR HUMIDIFICADOR RESPIRATORIO SERVO CONTROLADO PARA MODO INVASIVO Y NO INVASIVO. SE PUEDE UTILIZAR CON TODA LA GAMA DE TRAPIAS DE FISHER & PAYKEL HEALTHCARE EN TODO EL PROCESO DE CUIDADOS RESPIRATORIOS CONTINUADOS DE F&P. CARACTERISTICAS: CON UN BOTON SE PUEDE SELECCIONAR LOS NIVELES OPTIMOS DE TEMPERATURA Y HUMEDAD PARA PACIENTES ADULTOS PEDIATRICOS Y NEONATOS. FACIL INSTALACION CON CONTROLES SENCILLOS Y PANTALLA DE FACIL LECTURA. SISTEMA DE ALARMAS MEDICAS. LOS ALGORITMOS AVANZADOS Y LA CAPACIDAD DE DETECTAR FLUJO OPTIMIZAN EL SUMINISTRO DE HUMIDIFICACION Y MINIMIZAN LAS MOLESTAS ALARMAS. MODO EN ESPERA AUTOMATICO DURANTE PERIODOS DE INTERRUPCION DEL FLUJO DE GAS O FALTA DE AGUA. SELECCION DE CONTROL DE MODO. PANTALLA DE TEMPERATURA. INDICADOR DE CONFIGURACION BOTON DE SILENCIO. CONECTORES. | 49358
I090000100 | 852 | CARRO CAMILLA CAMILLA ESTANDAR. TAMANO 2045 MM (L) 790 MM (W) 650/920 MM (H). 1.- RECUBRIMIENTO DE EPOXY CARRILES LATERALES DE ALEACION DE ALUMINIO PLEGABLES. 2.- PLATAFORMA DE CAMA PUEDE SER DE RAYOS X TRANSPARENTE CON DESPLAZAMIENTO DE SOPORTE. 3.- FUNCIONES. A).- RESPALDO (OPERADA POR MANIVELA). B).- RESTO RODILLA (OPERADA POR MANIVELA). C).- FUNCION ARRIBA-ABAJO (OPERADO POR PEDAL HIDRAULICO). D).- TRENDELENBURG (OPERADO HIDRAULICO). E).- RESERVA DE TRENDELENBURG (OPERADO POR PEDAL HIDRAULICO). 4.- CON 4 RUEDAS DE 150 MM DE DIAMETRO CON SISTEMAS DE FRENO CENTRAL CON LA QUINTA RUEDA PARA QUE GIRE EN TORNO. 5.- CUATRO ESQUINAS CON ANTI-PARACHOQUES PARA LA PROTECCION. 6.- AGUJERO PARA POSTE PORTA SUERO. 7.- VARILLA PORTA SUERO. 8.- GROSOR DEL COLCHON 8 CM. | 88624
I090000100 | 853 | CARRO CAMILLA CAMILLA ESTANDAR. TAMANO 2045 MM (L) 790 MM (W) 650/920 MM (H). 1.- RECUBRIMIENTO DE EPOXY CARRILES LATERALES DE ALEACION DE ALUMINIO PLEGABLES. 2.- PLATAFORMA DE CAMA PUEDE SER DE RAYOS X TRANSPARENTE CON DESPLAZAMIENTO DE SOPORTE. 3.- FUNCIONES. A).- RESPALDO (OPERADA POR MANIVELA). B).- RESTO RODILLA (OPERADA POR MANIVELA). C).- FUNCION ARRIBA-ABAJO (OPERADO POR PEDAL HIDRAULICO). D).- TRENDELENBURG (OPERADO HIDRAULICO). E).- RESERVA DE TRENDELENBURG (OPERADO POR PEDAL HIDRAULICO). 4.- CON 4 RUEDAS DE 150 MM DE DIAMETRO CON SISTEMAS DE FRENO CENTRAL CON LA QUINTA RUEDA PARA QUE GIRE EN TORNO. 5.- CUATRO ESQUINAS CON ANTI-PARACHOQUES PARA LA PROTECCION. 6.- AGUJERO PARA POSTE PORTA SUERO. 7.- VARILLA PORTA SUERO. 8.- GROSOR DEL COLCHON 8 CM. | 88624
I090000100 | 854 | CARRO CAMILLA CAMILLA ESTANDAR. TAMANO 2045 MM (L) 790 MM (W) 650/920 MM (H). 1.- RECUBRIMIENTO DE EPOXY CARRILES LATERALES DE ALEACION DE ALUMINIO PLEGABLES. 2.- PLATAFORMA DE CAMA PUEDE SER DE RAYOS X TRANSPARENTE CON DESPLAZAMIENTO DE SOPORTE. 3.- FUNCIONES. A).- RESPALDO (OPERADA POR MANIVELA). B).- RESTO RODILLA (OPERADA POR MANIVELA). C).- FUNCION ARRIBA-ABAJO (OPERADO POR PEDAL HIDRAULICO). D).- TRENDELENBURG (OPERADO HIDRAULICO). E).- RESERVA DE TRENDELENBURG (OPERADO POR PEDAL HIDRAULICO). 4.- CON 4 RUEDAS DE 150 MM DE DIAMETRO CON SISTEMAS DE FRENO CENTRAL CON LA QUINTA RUEDA PARA QUE GIRE EN TORNO. 5.- CUATRO ESQUINAS CON ANTI-PARACHOQUES PARA LA PROTECCION. 6.- AGUJERO PARA POSTE PORTA SUERO. 7.- VARILLA PORTA SUERO. 8.- GROSOR DEL COLCHON 8 CM. | 88624
I090000100 | 855 | CARRO CAMILLA CAMILLA ESTANDAR. TAMANO 2045 MM (L) 790 MM (W) 650/920 MM (H). 1.- RECUBRIMIENTO DE EPOXY CARRILES LATERALES DE ALEACION DE ALUMINIO PLEGABLES. 2.- PLATAFORMA DE CAMA PUEDE SER DE RAYOS X TRANSPARENTE CON DESPLAZAMIENTO DE SOPORTE. 3.- FUNCIONES. A).- RESPALDO (OPERADA POR MANIVELA). B).- RESTO RODILLA (OPERADA POR MANIVELA). C).- FUNCION ARRIBA-ABAJO (OPERADO POR PEDAL HIDRAULICO). D).- TRENDELENBURG (OPERADO HIDRAULICO). E).- RESERVA DE TRENDELENBURG (OPERADO POR PEDAL HIDRAULICO). 4.- CON 4 RUEDAS DE 150 MM DE DIAMETRO CON SISTEMAS DE FRENO CENTRAL CON LA QUINTA RUEDA PARA QUE GIRE EN TORNO. 5.- CUATRO ESQUINAS CON ANTI-PARACHOQUES PARA LA PROTECCION. 6.- AGUJERO PARA POSTE PORTA SUERO. 7.- VARILLA PORTA SUERO. 8.- GROSOR DEL COLCHON 8 CM. | 88624
I450600316 | 514 | BASCULA DIGITAL PORTATIL BASCULA ELECTRONICA DE COLUMNA CON ESTADIMETRO BMI. TALLIMETRO MODELO: 220 | 9546.8
I450600316 | 515 | BASCULA DIGITAL PORTATIL BASCULA ELECTRONICA DE COLUMNA CON ESTADIMETRO BMI. TALLIMETRO MODELO: 220 | 9546.8
I090000088 | 2279 | CAMA CLINICA CAMA CLINICA MULTIPLES POSICIONES CON COLCHON. | 116000
I090000088 | 2284 | CAMA CLINICA CAMA CLINICA MULTIPLES POSICIONES CON COLCHON. | 116000
I090000088 | 2277 | CAMA CLINICA CAMA CLINICA MULTIPLES POSICIONES CON COLCHON. | 116000
I090000088 | 2278 | CAMA CLINICA CAMA CLINICA MULTIPLES POSICIONES CON COLCHON. | 116000
I090000088 | 2281 | CAMA CLINICA CAMA CLINICA MULTIPLES POSICIONES CON COLCHON. | 116000
I090000088 | 2285 | CAMA CLINICA CAMA CLINICA MULTIPLES POSICIONES CON COLCHON. | 116000
I090000088 | 2286 | CAMA CLINICA CAMA CLINICA MULTIPLES POSICIONES CON COLCHON. | 116000
I090000088 | 2289 | CAMA CLINICA CAMA CLINICA MULTIPLES POSICIONES CON COLCHON. | 116000
I090000088 | 2290 | CAMA CLINICA CAMA CLINICA MULTIPLES POSICIONES CON COLCHON. | 116000
I090000088 | 2282 | CAMA CLINICA CAMA CLINICA MULTIPLES POSICIONES CON COLCHON. | 116000
I090000088 | 2283 | CAMA CLINICA CAMA CLINICA MULTIPLES POSICIONES CON COLCHON. | 116000
I090000088 | 2287 | CAMA CLINICA CAMA CLINICA MULTIPLES POSICIONES CON COLCHON. | 116000
I090000088 | 2280 | CAMA CLINICA CAMA CLINICA MULTIPLES POSICIONES CON COLCHON. | 116000
I090000088 | 2288 | CAMA CLINICA CAMA CLINICA MULTIPLES POSICIONES CON COLCHON. | 116000
I450600102 | 719 | CUNA CUNA DE CALOR RADIANTE CON FOTOTERAPIA. EQUIPO CONTROLADO POR MICROCONTROLADOR QUE CONTIENE UN ELEMENTO DE CALEFACCION RADIANTE Y ESTA DISENADO PARA EMITIR Y CONTROLAR DE MANERA UNIFORME EL CALOR A LOS PACIENTES RECIEN NACIDOS Y LACTANTES QUE REQUIEREN UN AMBIENTE TERMICO REGULADO EN UN MEDIO ABIERTO. ESTA EQUIPADO CON RUEDAS DE MANERA QUE SE PUEDA MOVER FACILMENTE A DIFERENTES AREAS. DESCRIPCION TECNICA: 1. CUNA TERMICA CONTROLADA POR MICROCONTROLADOR. 2. CON MODOS DE OPERACION: MANUAL Y SEVOCONTROLADO. 3. CON CONTROL MANUAL DE LA POTENCIA DEL CALEFACTOR DE 0 A 100% EN AUMENTO DEL 10% REFLEJADO MEDIANTE BARRAS. 4. CON MODOS DE PRECALENTAMIENTO QUE SE INICIE DE FORMA AUTOMATICA AL ENCENDER EL SISTEMA. 5. DESPLIEGUE DE: 5.1 DOS TEMPERATURAS DEL PACIENTE (CENTRAL Y PERIFERICA). 5.2 TEMPERATURA DE CONTROL. 5.3 POTENCIA DEL CALEFACTOR. 6. CON CONTROL DE TEMPERATURA AUTOMATICO SERVOCONTROLADO O CONTROL DE LA TEMPERATURA DEL PACIENTE DE | 707600
I450600102 | 720 | CUNA CUNA DE CALOR RADIANTE CON FOTOTERAPIA. EQUIPO CONTROLADO POR MICROCONTROLADOR QUE CONTIENE UN ELEMENTO DE CALEFACCION RADIANTE Y ESTA DISENADO PARA EMITIR Y CONTROLAR DE MANERA UNIFORME EL CALOR A LOS PACIENTES RECIEN NACIDOS Y LACTANTES QUE REQUIEREN UN AMBIENTE TERMICO REGULADO EN UN MEDIO ABIERTO. ESTA EQUIPADO CON RUEDAS DE MANERA QUE SE PUEDA MOVER FACILMENTE A DIFERENTES AREAS. DESCRIPCION TECNICA: 1. CUNA TERMICA CONTROLADA POR MICROCONTROLADOR. 2. CON MODOS DE OPERACION: MANUAL Y SEVOCONTROLADO. 3. CON CONTROL MANUAL DE LA POTENCIA DEL CALEFACTOR DE 0 A 100% EN AUMENTO DEL 10% REFLEJADO MEDIANTE BARRAS. 4. CON MODOS DE PRECALENTAMIENTO QUE SE INICIE DE FORMA AUTOMATICA AL ENCENDER EL SISTEMA. 5. DESPLIEGUE DE: 5.1 DOS TEMPERATURAS DEL PACIENTE (CENTRAL Y PERIFERICA). 5.2 TEMPERATURA DE CONTROL. 5.3 POTENCIA DEL CALEFACTOR. 6. CON CONTROL DE TEMPERATURA AUTOMATICO SERVOCONTROLADO O CONTROL DE LA TEMPERATURA DEL PACIENTE DE | 707600
I450600300 | 10 | CARRO TRANSPORTE DE ROPA HUMEDA CARRITO DE POLIETILENO 20 BUSHELS 52 X 37 X 36. TIPO CAJA COLOR AZUL. RUEDAS GIRATORIAS DE POLIURETANO 4. BASE ACERO GALVANIZADO. | 14699.52
I450600300 | 11 | CARRO TRANSPORTE DE ROPA HUMEDA CARRITO DE POLIETILENO 20 BUSHELS 52 X 37 X 36. TIPO CAJA COLOR AZUL. RUEDAS GIRATORIAS DE POLIURETANO 4. BASE ACERO GALVANIZADO. | 14699.52
I450600300 | 12 | CARRO TRANSPORTE DE ROPA HUMEDA CARRITO DE POLIETILENO 20 BUSHELS 52 X 37 X 36. TIPO CAJA COLOR AZUL. RUEDAS GIRATORIAS DE POLIURETANO 4. BASE ACERO GALVANIZADO. | 14699.52
I450600300 | 13 | CARRO TRANSPORTE DE ROPA HUMEDA CARRITO DE POLIETILENO 20 BUSHELS 52 X 37 X 36. TIPO CAJA COLOR AZUL. RUEDAS GIRATORIAS DE POLIURETANO 4. BASE ACERO GALVANIZADO. | 14699.52
I450400002 | 4316 | ACONDICIONADOR AIRE MINISPLIT FRIO CALOR DE 2 TONELADAS 220V. EVAPORADOR: MODELO: EXC261L SERIE: EXC261L8012000227 | 11728.76
I450400002 | 4315 | ACONDICIONADOR AIRE MINISPLIT FRIO CALOR DE 2 TONELADAS 220V. EVAPORADOR: MODELO: EXC261L SERIE: EXC261L8012000168 | 11728.76
I450400002 | 4313 | ACONDICIONADOR AIRE MINISPLIT FRIO CALOR DE 2 TONELADAS 220V. EVAPORADOR: MODELO: EXC261L SERIE: EXC261L8012000119 | 11728.76
I450400002 | 4314 | ACONDICIONADOR AIRE MINISPLIT FRIO CALOR DE 2 TONELADAS 220V. EVAPORADOR: MODELO: EXC261L SERIE: EXC261L8012000154 | 11728.76
I450400002 | 4318 | ACONDICIONADOR AIRE MINI SPLIT FRIO CALOR DE 1.5 TONELADAS 220V EVAPORADOR: MODELO: ELC181D SERIE: ELC181D7062000226 | 8962.16
I450400002 | 4317 | ACONDICIONADOR AIRE MINI SPLIT FRIO CALOR DE 1.5 TONELADAS 220V EVAPORADOR: MODELO: ELC181D SERIE: ELC181D7062000226 | 8962.16
I090000446 | 129 | UNIDAD PORTATIL RAYOS X UNIDAD RADIOGRAFICA MOVIL CON GENERADOR DE RAYOS X DE ALTA FRECUENCIA Y DETECTOR DIGITAL POTENCIA DE 32 KW Y 320 MAS. DETECTOR DIGITAL DE 35 X 43 CM DE LODURO DE CESIO (CSL) INALAMBRICO CON AUTONOMIA DE MAS DE 6 HORAS. UNIDAD COMPACTA Y LIGERA DE TAMANO REDUCIDO CON RUEDAS ANTIESTETICAS Y FRENO DE ESTACIONAMIENTO CON DISPOSITIVOS DE SEGURIDAD. TUBO DE RAYOS X CON ANODO GIRATORIO CON 2 PUNTOS FOCALES Y MOVIMIENTOS ARTICULADOS COMPLETAMENTE EQUILIBRADO. COLIMADOR MANUAL CON FILTROS Y METRO RETRACTIL PARA MEDIR DISTANCIA FOCAL. INTERFAZ DE PANTALLA TACTIL CON PANEL DE CONTROL CON PANTALLA LCD DE 19 CON SISTEMA DE ADQUISICION Y GESTION DE GENERADOR. PROCESADOR INTEL MEMORIA RAM DE 4GB DISCO DURO DE 300 GB. DICOM MEDIA: STORE PRINT WORKLIST MPPS STORAGE COMMITMENT CD/DVD. CONTROL A DISTANCIA CON INTERRUPTOR DE DISPARO DE 8M. | 2262000
I090000446 | 130 | UNIDAD PORTATIL RAYOS X UNIDAD RADIOGRAFICA MOVIL CON GENERADOR DE RAYOS X DE ALTA FRECUENCIA Y DETECTOR DIGITAL POTENCIA DE 32 KW Y 320 MAS. DETECTOR DIGITAL DE 35 X 43 CM DE LODURO DE CESIO (CSL) INALAMBRICO CON AUTONOMIA DE MAS DE 6 HORAS. UNIDAD COMPACTA Y LIGERA DE TAMANO REDUCIDO CON RUEDAS ANTIESTETICAS Y FRENO DE ESTACIONAMIENTO CON DISPOSITIVOS DE SEGURIDAD. TUBO DE RAYOS X CON ANODO GIRATORIO CON 2 PUNTOS FOCALES Y MOVIMIENTOS ARTICULADOS COMPLETAMENTE EQUILIBRADO. COLIMADOR MANUAL CON FILTROS Y METRO RETRACTIL PARA MEDIR DISTANCIA FOCAL. INTERFAZ DE PANTALLA TACTIL CON PANEL DE CONTROL CON PANTALLA LCD DE 19 CON SISTEMA DE ADQUISICION Y GESTION DE GENERADOR. PROCESADOR INTEL MEMORIA RAM DE 4GB DISCO DURO DE 300 GB. DICOM MEDIA: STORE PRINT WORKLIST MPPS STORAGE COMMITMENT CD/DVD. CONTROL A DISTANCIA CON INTERRUPTOR DE DISPARO DE 8M. | 2262000
I090000446 | 131 | UNIDAD PORTATIL RAYOS X UNIDAD RADIOGRAFICA MOVIL CON GENERADOR DE RAYOS X DE ALTA FRECUENCIA Y DETECTOR DIGITAL POTENCIA DE 32 KW Y 320 MAS. DETECTOR DIGITAL DE 35 X 43 CM DE LODURO DE CESIO (CSL) INALAMBRICO CON AUTONOMIA DE MAS DE 6 HORAS. UNIDAD COMPACTA Y LIGERA DE TAMANO REDUCIDO CON RUEDAS ANTIESTETICAS Y FRENO DE ESTACIONAMIENTO CON DISPOSITIVOS DE SEGURIDAD. TUBO DE RAYOS X CON ANODO GIRATORIO CON 2 PUNTOS FOCALES Y MOVIMIENTOS ARTICULADOS COMPLETAMENTE EQUILIBRADO. COLIMADOR MANUAL CON FILTROS Y METRO RETRACTIL PARA MEDIR DISTANCIA FOCAL. INTERFAZ DE PANTALLA TACTIL CON PANEL DE CONTROL CON PANTALLA LCD DE 19 CON SISTEMA DE ADQUISICION Y GESTION DE GENERADOR. PROCESADOR INTEL MEMORIA RAM DE 4GB DISCO DURO DE 300 GB. DICOM MEDIA: STORE PRINT WORKLIST MPPS STORAGE COMMITMENT CD/DVD. CONTROL A DISTANCIA CON INTERRUPTOR DE DISPARO DE 8M. | 2262000
I090000195 | 37 | EQUIPO ULTRASONIDO 1. EQUIPO DE ULTRASONIDO DE DIAGNOSTICO ADULTO Y PEDIATRICO PARA APLICACIONES ABDOMINALES MAMA IMAGEN GENERAL GINECOLOGIA MUSCULO ESQUELETICO Y CARDIO. 2. SISTEMA PORTATIL CAPAZ DE SER MONTADO EN UN CARRITO ERGONOMICO Y COMPACTO DISENADO PARA FACIL MANIOBRABILIDAD. 3. MONITOR 15.6 PULGADAS O MAYOR A 32 BITS O MAYOR CON 16.7 MILLONES DE COLORES. 3.1 RESOLUCION DE 1920 X 1080 O MAYOR. 4. TECLADO. 5. MODOS DE ADQUISICION: 5.1 BIDIMENSIONAL (2D) MODO M. 5.2 DUAL O DUPLEX Y TRIPLEX EN TIEMPO REAL. 5.3 DOPPLER COLOR DOPPLER PULSADOY DOPPLER CONTINUO. 5.4 DOPPLER PODER O ANGIO DOPPLER. 5.5 IMAGENES ARMONICAS. 6. CON 256 NIVELES DE GRIS Y 256 NIVELES DE COLOR. 7. CON SELECCION DE 8 ZONAS FOCALES. 8. CONTROL DE GANANCIA Y AJUSTE DE LA CURVA TGC (STC) POR MEDIO DE 8 CONTROLES O MAYOR. 9. RANGO DINAMICO DEL SISTEMA DE MINIMO 300 DB O MAYOR. 10. ZOOM O MAGNIFICACION VARIABLE DE 1.3 X HASTA 8 X EN TIEMPO REAL E IMAGEN CONGELADA. 1 | 986000
I090000195 | 38 | EQUIPO ULTRASONIDO 1. EQUIPO DE ULTRASONIDO DE DIAGNOSTICO ADULTO Y PEDIATRICO PARA APLICACIONES ABDOMINALES MAMA IMAGEN GENERAL GINECOLOGIA MUSCULO ESQUELETICO Y CARDIO. 2. SISTEMA PORTATIL CAPAZ DE SER MONTADO EN UN CARRITO ERGONOMICO Y COMPACTO DISENADO PARA FACIL MANIOBRABILIDAD. 3. MONITOR 15.6 PULGADAS O MAYOR A 32 BITS O MAYOR CON 16.7 MILLONES DE COLORES. 3.1 RESOLUCION DE 1920 X 1080 O MAYOR. 4. TECLADO. 5. MODOS DE ADQUISICION: 5.1 BIDIMENSIONAL (2D) MODO M. 5.2 DUAL O DUPLEX Y TRIPLEX EN TIEMPO REAL. 5.3 DOPPLER COLOR DOPPLER PULSADOY DOPPLER CONTINUO. 5.4 DOPPLER PODER O ANGIO DOPPLER. 5.5 IMAGENES ARMONICAS. 6. CON 256 NIVELES DE GRIS Y 256 NIVELES DE COLOR. 7. CON SELECCION DE 8 ZONAS FOCALES. 8. CONTROL DE GANANCIA Y AJUSTE DE LA CURVA TGC (STC) POR MEDIO DE 8 CONTROLES O MAYOR. 9. RANGO DINAMICO DEL SISTEMA DE MINIMO 300 DB O MAYOR. 10. ZOOM O MAGNIFICACION VARIABLE DE 1.3 X HASTA 8 X EN TIEMPO REAL E IMAGEN CONGELADA. 1 | 986000
I090000195 | 39 | EQUIPO ULTRASONIDO 1. EQUIPO DE ULTRASONIDO DE DIAGNOSTICO ADULTO Y PEDIATRICO PARA APLICACIONES ABDOMINALES MAMA IMAGEN GENERAL GINECOLOGIA MUSCULO ESQUELETICO Y CARDIO. 2. SISTEMA PORTATIL CAPAZ DE SER MONTADO EN UN CARRITO ERGONOMICO Y COMPACTO DISENADO PARA FACIL MANIOBRABILIDAD. 3. MONITOR 15.6 PULGADAS O MAYOR A 32 BITS O MAYOR CON 16.7 MILLONES DE COLORES. 3.1 RESOLUCION DE 1920 X 1080 O MAYOR. 4. TECLADO. 5. MODOS DE ADQUISICION: 5.1 BIDIMENSIONAL (2D) MODO M. 5.2 DUAL O DUPLEX Y TRIPLEX EN TIEMPO REAL. 5.3 DOPPLER COLOR DOPPLER PULSADOY DOPPLER CONTINUO. 5.4 DOPPLER PODER O ANGIO DOPPLER. 5.5 IMAGENES ARMONICAS. 6. CON 256 NIVELES DE GRIS Y 256 NIVELES DE COLOR. 7. CON SELECCION DE 8 ZONAS FOCALES. 8. CONTROL DE GANANCIA Y AJUSTE DE LA CURVA TGC (STC) POR MEDIO DE 8 CONTROLES O MAYOR. 9. RANGO DINAMICO DEL SISTEMA DE MINIMO 300 DB O MAYOR. 10. ZOOM O MAGNIFICACION VARIABLE DE 1.3 X HASTA 8 X EN TIEMPO REAL E IMAGEN CONGELADA. 1 | 986000
I090000195 | 40 | EQUIPO ULTRASONIDO ULTRASONIDO PORTATIL ESPECIFICACIONES TECNICAS: 1. EQUIPO DE ULTRASONIDO DE DIAGNOSTICO ADULTO Y PEDIATRICO PARA APLICACIONES ABDOMINALES MAMA IMAGEN GENERAL GINECOLOGIA MUSCULO ESQUELETICO Y CARDIO. 2. SISTEMA PORTATIL CAPAZ DE SER MONTADO EN UN CARRITO ERGONOMICO Y COMPACTO DISENADO PARA FACIL MANIOBRABILIDAD. 3. MONITOR DE 15.6 PULGADAS O MAYOR A 32 BITS O MAYOR CON 16.7 MILLONES DE COLORES. 3.1 RESOLUCION DE 1920 X 1080 O MAYOR. 4. TECLADO ALFANUMERICO. 5. MODOS DE ADQUISICION: 5.1 BIDIMENSIONAL (2D) MODO M 5.2 DUAL O DUPLEX Y TRIPLEX EN TIEMPO REAL 5.3 DOPPLER COLOR DOPPLER PULSADO Y DOPPLER CONTINUO. 5.4 DOPPLER PODER O ANGIO DOPPLER. 5.5 IMAGENES ARMONICAS. 6. CON 256 NIVELES DE GRIS Y 256 NIVELES DE COLOR. 7. CON SELECCION DE 8 ZONAS FOCALES. 8. CONTROL DE GANANCIA Y AJUSTE DE LA CURVA TGC (STC) POR MEDIO DE 8 CONTROLES O MAYOR. 9. RANGO DINAMICO DEL SISTEMA DE MINIMO 300 DB O MAYOR. 10. ZOOM O MAGNIFICAC | 986000
I090000195 | 41 | EQUIPO ULTRASONIDO ULTRASONIDO PORTATIL ESPECIFICACIONES TECNICAS: 1. EQUIPO DE ULTRASONIDO DE DIAGNOSTICO ADULTO Y PEDIATRICO PARA APLICACIONES ABDOMINALES MAMA IMAGEN GENERAL GINECOLOGIA MUSCULO ESQUELETICO Y CARDIO. 2. SISTEMA PORTATIL CAPAZ DE SER MONTADO EN UN CARRITO ERGONOMICO Y COMPACTO DISENADO PARA FACIL MANIOBRABILIDAD. 3. MONITOR DE 15.6 PULGADAS O MAYOR A 32 BITS O MAYOR CON 16.7 MILLONES DE COLORES. 3.1 RESOLUCION DE 1920 X 1080 O MAYOR. 4. TECLADO ALFANUMERICO. 5. MODOS DE ADQUISICION: 5.1 BIDIMENSIONAL (2D) MODO M 5.2 DUAL O DUPLEX Y TRIPLEX EN TIEMPO REAL 5.3 DOPPLER COLOR DOPPLER PULSADO Y DOPPLER CONTINUO. 5.4 DOPPLER PODER O ANGIO DOPPLER. 5.5 IMAGENES ARMONICAS. 6. CON 256 NIVELES DE GRIS Y 256 NIVELES DE COLOR. 7. CON SELECCION DE 8 ZONAS FOCALES. 8. CONTROL DE GANANCIA Y AJUSTE DE LA CURVA TGC (STC) POR MEDIO DE 8 CONTROLES O MAYOR. 9. RANGO DINAMICO DEL SISTEMA DE MINIMO 300 DB O MAYOR. 10. ZOOM O MAGNIFICAC | 986000
I090000446 | 132 | UNIDAD PORTATIL RAYOS X UNIDAD DE RAYOS X DIGITAL MAC 32. ESPECIFICACIONES TECNICAS: UNIDAD RADIOLOGICA MOVIL CON GENERADOR DE RAYOS X DE ALTA FRECUENCIA Y DETECTOR DIGITAL POTENCIA DE 32KW Y 320 MAS. DETECTOR DIGITAL DE 35 X 43 CM DE LOURDO DE CESIO (CSL) INALAMBRICO CON AUTONOMIA DE MAS DE 6 HORAS. UNIDAD COMPACTA Y LIGERA DE TAMANO REDUCIDO CON RUEDAS ANTI ESTETICAS Y FRENO DE ESTACIONAMIENTO CON DISPOSITIVO DE SEGURIDAD. TUBO DE RAYOS X CON ANODO GIRATORIO CON 2 PUNTOS FOCALES Y MOVIMIENTOS ARTICULADOS COMPLETAMENTE EQUILIBRADO. COLIMADOR MANUAL CON FILTROS Y METRO RETRACTIL PARA MEDIR LA DISTANCIA FOCAL. INTERFAZ DE PANTALLA TACTIL CON PANEL DE CONTROL CON PANTALLA LCD DE 19 CON SISTEMA DE ADQUISICION Y GESTION DE GENERADOR. PROCESADOR INTEL MEMORIA RAM DE 4GB DISCO DURO DE 300GB. DICOM MEDIA: STORE PRINT WORKLIST MPPS STORAGE COMMITMENT USB O CD/DVD. CONTROL A DISTANCIA CON INTERRUPTOR DE DISPARO DE 8M. | 2262000
I090000195 | 42 | EQUIPO ULTRASONIDO 1. EQUIPO DE ULTRASONIDO DE DIAGNOSTICO ADULTO Y PEDIATRICO PARA APLICACIONES ABDOMINALES MAMA IMAGEN GENERAL GINECOLOGIA MUSCULO ESQUELETICO Y CARDIO. 2. SISTEMA PORTATIL CAPAZ DE SER MONTADO EN UN CARRITO ERGONOMICO Y COMPACTO DISENADO PARA FACIL MANIOBRABILIDAD. 3. MONITOR 15.6 PULGADAS O MAYOR A 32 BITS O MAYOR CON 16.7 MILLONES DE COLORES. 3.1 RESOLUCION DE 1920 X 1080 O MAYOR. 4. TECLADO. 5. MODOS DE ADQUISICION: 5.1 BIDIMENSIONAL (2D) MODO M. 5.2 DUAL O DUPLEX Y TRIPLEX EN TIEMPO REAL. 5.3 DOPPLER COLOR DOPPLER PULSADOY DOPPLER CONTINUO. 5.4 DOPPLER PODER O ANGIO DOPPLER. 5.5 IMAGENES ARMONICAS. 6. CON 256 NIVELES DE GRIS Y 256 NIVELES DE COLOR. 7. CON SELECCION DE 8 ZONAS FOCALES. 8. CONTROL DE GANANCIA Y AJUSTE DE LA CURVA TGC (STC) POR MEDIO DE 8 CONTROLES O MAYOR. 9. RANGO DINAMICO DEL SISTEMA DE MINIMO 300 DB O MAYOR. 10. ZOOM O MAGNIFICACION VARIABLE DE 1.3 X HASTA 8 X EN TIEMPO REAL E IMAGEN CONGELADA. 1 | 986000
I090906902 | 144 | CARDIOTOCOGRAFO CARDIOTOCOGRAFO 1. CARDIOTOCOGRAFO. EQUIPO NO INVASIVO PARA MEDIR LA FRECUENCIA CARDIACA FETAL Y ACTIVIDAD UTERINA MEDIANTE EFECTO DOPPLER CON OPCION DE CRECIMIENTO A MODO GEMELAR. 2. EQUIPO NO INVASIVO PARA MEDIR LA FRECUENCIA CARDIACA FETAL Y ACTIVIDAD UTERINA MEDIANTE EFECTO DOPPLER CON OPCION DE CRECIMIENTO A MODO GEMELAR. 3. TRANSDUCTOR DE 9 CRISTALES PARA FRECUENCIA CARDIACA FETAL. 4. TOCOTRANSDUCTOR PARA ACTIVIDAD UTERINA. 5. REGISTRADOR TERMICO: CANALES 2 (UNO PARA FRECUENCIA CARDIACA FETAL Y UNO PARA ACTIVIDAD UTERINA) 5.1 VELOCIDAD: 1 2 Y 3 CM/MIN 25 MM/MIN. SISTEMA AUTOMATICO PARA AUTOPRUEBA DEL ESTADO DE LA IMPRESORA (IMPRIMIENDO FALLA DE CONEXION FALTA O ATASCO DE PAPEL.) 6. FRECUENCIA CARDIACA FETAL. DESPLIEGUE: GRAFICO Y NUMERICO EN PANTALLA Y PAPEL. 6.1 RANGO: 30 A 240 LPM 6.2 ACTIVIDAD UTERINA: DESPLIEGUE: GRAFICO Y NUMERICO EN PANTALLA Y PAPEL. 6.2.1 MODO DE DETECCION DE MOVIMIENTO FETAL: AUTOMATICO Y | 52072.4
I360000034 | 764 | RACKS RACK DE ESTANTERIA DE ACERO USO PESADO ENSAMBLADO QUE CONSTA DE LO SIGUIENTE: 8 VIGAS DE 1.80 MTS. CALIBRE 14 8 VIGAS DE 0.90 MTS. CALIBRE 14. REFUERZOS DE 90 CM 4 LAMINAS DE 0.91 X 1.81 MTS. CALIBRE 16 4 POSTES DE 3.00 MTS. CALIBRE 14 PARA FORMAR UN RACK DE 4 ENTREPANOS DE 1.80 X 0.90 X 3.00 MTS. CON CAPACIDAD DE CARGA DE 300 KGS CADA ENTREPANO. | 16820
I360000034 | 765 | RACKS RACK DE ESTANTERIA DE ACERO USO PESADO ENSAMBLADO QUE CONSTA DE LO SIGUIENTE: 8 VIGAS DE 1.80 MTS. CALIBRE 14 8 VIGAS DE 0.90 MTS. CALIBRE 14. REFUERZOS DE 90 CM 4 LAMINAS DE 0.91 X 1.81 MTS. CALIBRE 16 4 POSTES DE 3.00 MTS. CALIBRE 14 PARA FORMAR UN RACK DE 4 ENTREPANOS DE 1.80 X 0.90 X 3.00 MTS. CON CAPACIDAD DE CARGA DE 300 KGS CADA ENTREPANO. | 16820
I360000034 | 766 | RACKS RACK DE ESTANTERIA DE ACERO USO PESADO ENSAMBLADO QUE CONSTA DE LO SIGUIENTE: 8 VIGAS DE 1.80 MTS. CALIBRE 14 8 VIGAS DE 0.90 MTS. CALIBRE 14. REFUERZOS DE 90 CM 4 LAMINAS DE 0.91 X 1.81 MTS. CALIBRE 16 4 POSTES DE 3.00 MTS. CALIBRE 14 PARA FORMAR UN RACK DE 4 ENTREPANOS DE 1.80 X 0.90 X 3.00 MTS. CON CAPACIDAD DE CARGA DE 300 KGS CADA ENTREPANO. | 16820
I360000034 | 767 | RACKS RACK DE ESTANTERIA DE ACERO USO PESADO ENSAMBLADO QUE CONSTA DE LO SIGUIENTE: 8 VIGAS DE 1.80 MTS. CALIBRE 14 8 VIGAS DE 0.90 MTS. CALIBRE 14. REFUERZOS DE 90 CM 4 LAMINAS DE 0.91 X 1.81 MTS. CALIBRE 16 4 POSTES DE 3.00 MTS. CALIBRE 14 PARA FORMAR UN RACK DE 4 ENTREPANOS DE 1.80 X 0.90 X 3.00 MTS. CON CAPACIDAD DE CARGA DE 300 KGS CADA ENTREPANO. | 16820
I360000034 | 768 | RACKS RACK DE ESTANTERIA DE ACERO USO PESADO ENSAMBLADO QUE CONSTA DE LO SIGUIENTE: 8 VIGAS DE 1.80 MTS. CALIBRE 14 8 VIGAS DE 0.90 MTS. CALIBRE 14. REFUERZOS DE 90 CM 4 LAMINAS DE 0.91 X 1.81 MTS. CALIBRE 16 4 POSTES DE 3.00 MTS. CALIBRE 14 PARA FORMAR UN RACK DE 4 ENTREPANOS DE 1.80 X 0.90 X 3.00 MTS. CON CAPACIDAD DE CARGA DE 300 KGS CADA ENTREPANO. | 16820
I360000034 | 769 | RACKS RACK DE ESTANTERIA DE ACERO USO PESADO ENSAMBLADO QUE CONSTA DE LO SIGUIENTE: 8 VIGAS DE 1.80 MTS. CALIBRE 14 8 VIGAS DE 0.90 MTS. CALIBRE 14. REFUERZOS DE 90 CM 4 LAMINAS DE 0.91 X 1.81 MTS. CALIBRE 16 4 POSTES DE 3.00 MTS. CALIBRE 14 PARA FORMAR UN RACK DE 4 ENTREPANOS DE 1.80 X 0.90 X 3.00 MTS. CON CAPACIDAD DE CARGA DE 300 KGS CADA ENTREPANO. | 16820
I360000034 | 770 | RACKS RACK DE ESTANTERIA DE ACERO USO PESADO ENSAMBLADO QUE CONSTA DE LO SIGUIENTE: 8 VIGAS DE 1.80 MTS. CALIBRE 14 8 VIGAS DE 0.90 MTS. CALIBRE 14. REFUERZOS DE 90 CM 4 LAMINAS DE 0.91 X 1.81 MTS. CALIBRE 16 4 POSTES DE 3.00 MTS. CALIBRE 14 PARA FORMAR UN RACK DE 4 ENTREPANOS DE 1.80 X 0.90 X 3.00 MTS. CON CAPACIDAD DE CARGA DE 300 KGS CADA ENTREPANO. | 16820
I360000034 | 771 | RACKS RACK DE ESTANTERIA DE ACERO USO PESADO ENSAMBLADO QUE CONSTA DE LO SIGUIENTE: 8 VIGAS DE 1.80 MTS. CALIBRE 14 8 VIGAS DE 0.90 MTS. CALIBRE 14. REFUERZOS DE 90 CM 4 LAMINAS DE 0.91 X 1.81 MTS. CALIBRE 16 4 POSTES DE 3.00 MTS. CALIBRE 14 PARA FORMAR UN RACK DE 4 ENTREPANOS DE 1.80 X 0.90 X 3.00 MTS. CON CAPACIDAD DE CARGA DE 300 KGS CADA ENTREPANO. | 16820
I360000034 | 772 | RACKS RACK DE ESTANTERIA DE ACERO USO PESADO ENSAMBLADO QUE CONSTA DE LO SIGUIENTE: 8 VIGAS DE 1.80 MTS. CALIBRE 14 8 VIGAS DE 0.90 MTS. CALIBRE 14. REFUERZOS DE 90 CM 4 LAMINAS DE 0.91 X 1.81 MTS. CALIBRE 16 4 POSTES DE 3.00 MTS. CALIBRE 14 PARA FORMAR UN RACK DE 4 ENTREPANOS DE 1.80 X 0.90 X 3.00 MTS. CON CAPACIDAD DE CARGA DE 300 KGS CADA ENTREPANO. | 16820
I360000034 | 773 | RACKS RACK DE ESTANTERIA DE ACERO USO PESADO ENSAMBLADO QUE CONSTA DE LO SIGUIENTE: 8 VIGAS DE 1.80 MTS. CALIBRE 14 8 VIGAS DE 0.90 MTS. CALIBRE 14. REFUERZOS DE 90 CM 4 LAMINAS DE 0.91 X 1.81 MTS. CALIBRE 16 4 POSTES DE 3.00 MTS. CALIBRE 14 PARA FORMAR UN RACK DE 4 ENTREPANOS DE 1.80 X 0.90 X 3.00 MTS. CON CAPACIDAD DE CARGA DE 300 KGS CADA ENTREPANO. | 16820
I360000034 | 774 | RACKS RACK DE ESTANTERIA DE ACERO USO PESADO ENSAMBLADO QUE CONSTA DE LO SIGUIENTE: 8 VIGAS DE 1.80 MTS. CALIBRE 14 8 VIGAS DE 0.90 MTS. CALIBRE 14. REFUERZOS DE 90 CM 4 LAMINAS DE 0.91 X 1.81 MTS. CALIBRE 16 4 POSTES DE 3.00 MTS. CALIBRE 14 PARA FORMAR UN RACK DE 4 ENTREPANOS DE 1.80 X 0.90 X 3.00 MTS. CON CAPACIDAD DE CARGA DE 300 KGS CADA ENTREPANO. | 16820
I360000034 | 775 | RACKS RACK DE ESTANTERIA DE ACERO USO PESADO ENSAMBLADO QUE CONSTA DE LO SIGUIENTE: 8 VIGAS DE 1.80 MTS. CALIBRE 14 8 VIGAS DE 0.90 MTS. CALIBRE 14. REFUERZOS DE 90 CM 4 LAMINAS DE 0.91 X 1.81 MTS. CALIBRE 16 4 POSTES DE 3.00 MTS. CALIBRE 14 PARA FORMAR UN RACK DE 4 ENTREPANOS DE 1.80 X 0.90 X 3.00 MTS. CON CAPACIDAD DE CARGA DE 300 KGS CADA ENTREPANO. | 16820
I360000034 | 776 | RACKS RACK DE ESTANTERIA DE ACERO USO PESADO ENSAMBLADO QUE CONSTA DE LO SIGUIENTE: 8 VIGAS DE 1.80 MTS. CALIBRE 14 8 VIGAS DE 0.90 MTS. CALIBRE 14. REFUERZOS DE 90 CM 4 LAMINAS DE 0.91 X 1.81 MTS. CALIBRE 16 4 POSTES DE 3.00 MTS. CALIBRE 14 PARA FORMAR UN RACK DE 4 ENTREPANOS DE 1.80 X 0.90 X 3.00 MTS. CON CAPACIDAD DE CARGA DE 300 KGS CADA ENTREPANO. | 16820
I360000034 | 777 | RACKS RACK DE ESTANTERIA DE ACERO USO PESADO ENSAMBLADO QUE CONSTA DE LO SIGUIENTE: 8 VIGAS DE 1.80 MTS. CALIBRE 14 8 VIGAS DE 0.90 MTS. CALIBRE 14. REFUERZOS DE 90 CM 4 LAMINAS DE 0.91 X 1.81 MTS. CALIBRE 16 4 POSTES DE 3.00 MTS. CALIBRE 14 PARA FORMAR UN RACK DE 4 ENTREPANOS DE 1.80 X 0.90 X 3.00 MTS. CON CAPACIDAD DE CARGA DE 300 KGS CADA ENTREPANO. | 16820
I360000034 | 778 | RACKS RACK DE ESTANTERIA DE ACERO USO PESADO ENSAMBLADO QUE CONSTA DE LO SIGUIENTE: 8 VIGAS DE 1.80 MTS. CALIBRE 14 8 VIGAS DE 0.90 MTS. CALIBRE 14. REFUERZOS DE 90 CM 4 LAMINAS DE 0.91 X 1.81 MTS. CALIBRE 16 4 POSTES DE 3.00 MTS. CALIBRE 14 PARA FORMAR UN RACK DE 4 ENTREPANOS DE 1.80 X 0.90 X 3.00 MTS. CON CAPACIDAD DE CARGA DE 300 KGS CADA ENTREPANO. | 16820
I360000034 | 779 | RACKS RACK DE ESTANTERIA DE ACERO USO PESADO ENSAMBLADO QUE CONSTA DE LO SIGUIENTE: 8 VIGAS DE 1.80 MTS. CALIBRE 14 8 VIGAS DE 0.90 MTS. CALIBRE 14. REFUERZOS DE 90 CM 4 LAMINAS DE 0.91 X 1.81 MTS. CALIBRE 16 4 POSTES DE 3.00 MTS. CALIBRE 14 PARA FORMAR UN RACK DE 4 ENTREPANOS DE 1.80 X 0.90 X 3.00 MTS. CON CAPACIDAD DE CARGA DE 300 KGS CADA ENTREPANO. | 16820
I360000034 | 780 | RACKS RACK DE ESTANTERIA DE ACERO USO PESADO ENSAMBLADO QUE CONSTA DE LO SIGUIENTE: 8 VIGAS DE 1.80 MTS. CALIBRE 14 8 VIGAS DE 0.90 MTS. CALIBRE 14. REFUERZOS DE 90 CM 4 LAMINAS DE 0.91 X 1.81 MTS. CALIBRE 16 4 POSTES DE 3.00 MTS. CALIBRE 14 PARA FORMAR UN RACK DE 4 ENTREPANOS DE 1.80 X 0.90 X 3.00 MTS. CON CAPACIDAD DE CARGA DE 300 KGS CADA ENTREPANO. | 16820
I360000034 | 781 | RACKS RACK DE ESTANTERIA DE ACERO USO PESADO ENSAMBLADO QUE CONSTA DE LO SIGUIENTE: 8 VIGAS DE 1.80 MTS. CALIBRE 14 8 VIGAS DE 0.90 MTS. CALIBRE 14. REFUERZOS DE 90 CM 4 LAMINAS DE 0.91 X 1.81 MTS. CALIBRE 16 4 POSTES DE 3.00 MTS. CALIBRE 14 PARA FORMAR UN RACK DE 4 ENTREPANOS DE 1.80 X 0.90 X 3.00 MTS. CON CAPACIDAD DE CARGA DE 300 KGS CADA ENTREPANO. | 16820
I360000034 | 782 | RACKS RACK DE ESTANTERIA DE ACERO USO PESADO ENSAMBLADO QUE CONSTA DE LO SIGUIENTE: 8 VIGAS DE 1.80 MTS. CALIBRE 14 8 VIGAS DE 0.90 MTS. CALIBRE 14. REFUERZOS DE 90 CM 4 LAMINAS DE 0.91 X 1.81 MTS. CALIBRE 16 4 POSTES DE 3.00 MTS. CALIBRE 14 PARA FORMAR UN RACK DE 4 ENTREPANOS DE 1.80 X 0.90 X 3.00 MTS. CON CAPACIDAD DE CARGA DE 300 KGS CADA ENTREPANO. | 16820
I360000034 | 783 | RACKS RACK DE ESTANTERIA DE ACERO USO PESADO ENSAMBLADO QUE CONSTA DE LO SIGUIENTE: 8 VIGAS DE 1.80 MTS. CALIBRE 14 8 VIGAS DE 0.90 MTS. CALIBRE 14. REFUERZOS DE 90 CM 4 LAMINAS DE 0.91 X 1.81 MTS. CALIBRE 16 4 POSTES DE 3.00 MTS. CALIBRE 14 PARA FORMAR UN RACK DE 4 ENTREPANOS DE 1.80 X 0.90 X 3.00 MTS. CON CAPACIDAD DE CARGA DE 300 KGS CADA ENTREPANO. | 16820
I360000034 | 784 | RACKS RACK DE ESTANTERIA DE ACERO USO PESADO ENSAMBLADO QUE CONSTA DE LO SIGUIENTE: 8 VIGAS DE 1.80 MTS. CALIBRE 14 8 VIGAS DE 0.90 MTS. CALIBRE 14. REFUERZOS DE 90 CM 4 LAMINAS DE 0.91 X 1.81 MTS. CALIBRE 16 4 POSTES DE 3.00 MTS. CALIBRE 14 PARA FORMAR UN RACK DE 4 ENTREPANOS DE 1.80 X 0.90 X 3.00 MTS. CON CAPACIDAD DE CARGA DE 300 KGS CADA ENTREPANO. | 16820
I360000034 | 785 | RACKS RACK DE ESTANTERIA DE ACERO USO PESADO ENSAMBLADO QUE CONSTA DE LO SIGUIENTE: 8 VIGAS DE 1.80 MTS. CALIBRE 14 8 VIGAS DE 0.90 MTS. CALIBRE 14. REFUERZOS DE 90 CM 4 LAMINAS DE 0.91 X 1.81 MTS. CALIBRE 16 4 POSTES DE 3.00 MTS. CALIBRE 14 PARA FORMAR UN RACK DE 4 ENTREPANOS DE 1.80 X 0.90 X 3.00 MTS. CON CAPACIDAD DE CARGA DE 300 KGS CADA ENTREPANO. | 16820
I360000034 | 786 | RACKS RACK DE ESTANTERIA DE ACERO USO PESADO ENSAMBLADO QUE CONSTA DE LO SIGUIENTE: 8 VIGAS DE 1.80 MTS. CALIBRE 14 8 VIGAS DE 0.90 MTS. CALIBRE 14. REFUERZOS DE 90 CM 4 LAMINAS DE 0.91 X 1.81 MTS. CALIBRE 16 4 POSTES DE 3.00 MTS. CALIBRE 14 PARA FORMAR UN RACK DE 4 ENTREPANOS DE 1.80 X 0.90 X 3.00 MTS. CON CAPACIDAD DE CARGA DE 300 KGS CADA ENTREPANO. | 16820
I360000034 | 787 | RACKS RACK DE ESTANTERIA DE ACERO USO PESADO ENSAMBLADO QUE CONSTA DE LO SIGUIENTE: 8 VIGAS DE 1.80 MTS. CALIBRE 14 8 VIGAS DE 0.90 MTS. CALIBRE 14. REFUERZOS DE 90 CM 4 LAMINAS DE 0.91 X 1.81 MTS. CALIBRE 16 4 POSTES DE 3.00 MTS. CALIBRE 14 PARA FORMAR UN RACK DE 4 ENTREPANOS DE 1.80 X 0.90 X 3.00 MTS. CON CAPACIDAD DE CARGA DE 300 KGS CADA ENTREPANO. | 16820
I360000034 | 788 | RACKS RACK DE ESTANTERIA DE ACERO USO PESADO ENSAMBLADO QUE CONSTA DE LO SIGUIENTE: 8 VIGAS DE 1.80 MTS. CALIBRE 14 8 VIGAS DE 0.90 MTS. CALIBRE 14. REFUERZOS DE 90 CM 4 LAMINAS DE 0.91 X 1.81 MTS. CALIBRE 16 4 POSTES DE 3.00 MTS. CALIBRE 14 PARA FORMAR UN RACK DE 4 ENTREPANOS DE 1.80 X 0.90 X 3.00 MTS. CON CAPACIDAD DE CARGA DE 300 KGS CADA ENTREPANO. | 16820
I360000034 | 789 | RACKS RACK DE ESTANTERIA DE ACERO USO PESADO ENSAMBLADO QUE CONSTA DE LO SIGUIENTE: 8 VIGAS DE 1.80 MTS. CALIBRE 14 8 VIGAS DE 0.90 MTS. CALIBRE 14. REFUERZOS DE 90 CM 4 LAMINAS DE 0.91 X 1.81 MTS. CALIBRE 16 4 POSTES DE 3.00 MTS. CALIBRE 14 PARA FORMAR UN RACK DE 4 ENTREPANOS DE 1.80 X 0.90 X 3.00 MTS. CON CAPACIDAD DE CARGA DE 300 KGS CADA ENTREPANO. | 16820
I360000034 | 790 | RACKS RACK DE ESTANTERIA DE ACERO USO PESADO ENSAMBLADO QUE CONSTA DE LO SIGUIENTE: 8 VIGAS DE 1.80 MTS. CALIBRE 14 8 VIGAS DE 0.90 MTS. CALIBRE 14. REFUERZOS DE 90 CM 4 LAMINAS DE 0.91 X 1.81 MTS. CALIBRE 16 4 POSTES DE 3.00 MTS. CALIBRE 14 PARA FORMAR UN RACK DE 4 ENTREPANOS DE 1.80 X 0.90 X 3.00 MTS. CON CAPACIDAD DE CARGA DE 300 KGS CADA ENTREPANO. | 16820
I360000034 | 791 | RACKS RACK DE ESTANTERIA DE ACERO USO PESADO ENSAMBLADO QUE CONSTA DE LO SIGUIENTE: 8 VIGAS DE 1.80 MTS. CALIBRE 14 8 VIGAS DE 0.90 MTS. CALIBRE 14. REFUERZOS DE 90 CM 4 LAMINAS DE 0.91 X 1.81 MTS. CALIBRE 16 4 POSTES DE 3.00 MTS. CALIBRE 14 PARA FORMAR UN RACK DE 4 ENTREPANOS DE 1.80 X 0.90 X 3.00 MTS. CON CAPACIDAD DE CARGA DE 300 KGS CADA ENTREPANO. | 16820
I360000034 | 792 | RACKS RACK DE ESTANTERIA DE ACERO USO PESADO ENSAMBLADO QUE CONSTA DE LO SIGUIENTE: 8 VIGAS DE 1.80 MTS. CALIBRE 14 8 VIGAS DE 0.90 MTS. CALIBRE 14. REFUERZOS DE 90 CM 4 LAMINAS DE 0.91 X 1.81 MTS. CALIBRE 16 4 POSTES DE 3.00 MTS. CALIBRE 14 PARA FORMAR UN RACK DE 4 ENTREPANOS DE 1.80 X 0.90 X 3.00 MTS. CON CAPACIDAD DE CARGA DE 300 KGS CADA ENTREPANO. | 16820
I360000034 | 793 | RACKS RACK DE ESTANTERIA DE ACERO USO PESADO ENSAMBLADO QUE CONSTA DE LO SIGUIENTE: 8 VIGAS DE 1.80 MTS. CALIBRE 14 8 VIGAS DE 0.90 MTS. CALIBRE 14. REFUERZOS DE 90 CM 4 LAMINAS DE 0.91 X 1.81 MTS. CALIBRE 16 4 POSTES DE 3.00 MTS. CALIBRE 14 PARA FORMAR UN RACK DE 4 ENTREPANOS DE 1.80 X 0.90 X 3.00 MTS. CON CAPACIDAD DE CARGA DE 300 KGS CADA ENTREPANO. | 16820
I360000034 | 794 | RACKS RACK DE ESTANTERIA DE ACERO USO PESADO ENSAMBLADO QUE CONSTA DE LO SIGUIENTE: 8 VIGAS DE 1.80 MTS. CALIBRE 14 8 VIGAS DE 0.90 MTS. CALIBRE 14. REFUERZOS DE 90 CM 4 LAMINAS DE 0.91 X 1.81 MTS. CALIBRE 16 4 POSTES DE 3.00 MTS. CALIBRE 14 PARA FORMAR UN RACK DE 4 ENTREPANOS DE 1.80 X 0.90 X 3.00 MTS. CON CAPACIDAD DE CARGA DE 300 KGS CADA ENTREPANO. | 16820
I360000034 | 795 | RACKS RACK DE ESTANTERIA DE ACERO USO PESADO ENSAMBLADO QUE CONSTA DE LO SIGUIENTE: 8 VIGAS DE 1.80 MTS. CALIBRE 14 8 VIGAS DE 0.90 MTS. CALIBRE 14. REFUERZOS DE 90 CM 4 LAMINAS DE 0.91 X 1.81 MTS. CALIBRE 16 4 POSTES DE 3.00 MTS. CALIBRE 14 PARA FORMAR UN RACK DE 4 ENTREPANOS DE 1.80 X 0.90 X 3.00 MTS. CON CAPACIDAD DE CARGA DE 300 KGS CADA ENTREPANO. | 16820
I360000034 | 796 | RACKS RACK DE ESTANTERIA DE ACERO USO PESADO ENSAMBLADO QUE CONSTA DE LO SIGUIENTE: 8 VIGAS DE 1.80 MTS. CALIBRE 14 8 VIGAS DE 0.90 MTS. CALIBRE 14. REFUERZOS DE 90 CM 4 LAMINAS DE 0.91 X 1.81 MTS. CALIBRE 16 4 POSTES DE 3.00 MTS. CALIBRE 14 PARA FORMAR UN RACK DE 4 ENTREPANOS DE 1.80 X 0.90 X 3.00 MTS. CON CAPACIDAD DE CARGA DE 300 KGS CADA ENTREPANO. | 16820
I360000034 | 797 | RACKS RACK DE ESTANTERIA DE ACERO USO PESADO ENSAMBLADO QUE CONSTA DE LO SIGUIENTE: 8 VIGAS DE 1.80 MTS. CALIBRE 14 8 VIGAS DE 0.90 MTS. CALIBRE 14. REFUERZOS DE 90 CM 4 LAMINAS DE 0.91 X 1.81 MTS. CALIBRE 16 4 POSTES DE 3.00 MTS. CALIBRE 14 PARA FORMAR UN RACK DE 4 ENTREPANOS DE 1.80 X 0.90 X 3.00 MTS. CON CAPACIDAD DE CARGA DE 300 KGS CADA ENTREPANO. | 16820
I360000034 | 798 | RACKS RACK DE ESTANTERIA DE ACERO USO PESADO ENSAMBLADO QUE CONSTA DE LO SIGUIENTE: 8 VIGAS DE 1.80 MTS. CALIBRE 14 8 VIGAS DE 0.90 MTS. CALIBRE 14. REFUERZOS DE 90 CM 4 LAMINAS DE 0.91 X 1.81 MTS. CALIBRE 16 4 POSTES DE 3.00 MTS. CALIBRE 14 PARA FORMAR UN RACK DE 4 ENTREPANOS DE 1.80 X 0.90 X 3.00 MTS. CON CAPACIDAD DE CARGA DE 300 KGS CADA ENTREPANO. | 16820
I360000034 | 799 | RACKS RACK DE ESTANTERIA DE ACERO USO PESADO ENSAMBLADO QUE CONSTA DE LO SIGUIENTE: 8 VIGAS DE 1.80 MTS. CALIBRE 14 8 VIGAS DE 0.90 MTS. CALIBRE 14. REFUERZOS DE 90 CM 4 LAMINAS DE 0.91 X 1.81 MTS. CALIBRE 16 4 POSTES DE 3.00 MTS. CALIBRE 14 PARA FORMAR UN RACK DE 4 ENTREPANOS DE 1.80 X 0.90 X 3.00 MTS. CON CAPACIDAD DE CARGA DE 300 KGS CADA ENTREPANO. | 16820
I360000034 | 800 | RACKS RACK DE ESTANTERIA DE ACERO USO PESADO ENSAMBLADO QUE CONSTA DE LO SIGUIENTE: 8 VIGAS DE 1.80 MTS. CALIBRE 14 8 VIGAS DE 0.90 MTS. CALIBRE 14. REFUERZOS DE 90 CM 4 LAMINAS DE 0.91 X 1.81 MTS. CALIBRE 16 4 POSTES DE 3.00 MTS. CALIBRE 14 PARA FORMAR UN RACK DE 4 ENTREPANOS DE 1.80 X 0.90 X 3.00 MTS. CON CAPACIDAD DE CARGA DE 300 KGS CADA ENTREPANO. | 16820
I360000034 | 801 | RACKS RACK DE ESTANTERIA DE ACERO USO PESADO ENSAMBLADO QUE CONSTA DE LO SIGUIENTE: 8 VIGAS DE 1.80 MTS. CALIBRE 14 8 VIGAS DE 0.90 MTS. CALIBRE 14. REFUERZOS DE 90 CM 4 LAMINAS DE 0.91 X 1.81 MTS. CALIBRE 16 4 POSTES DE 3.00 MTS. CALIBRE 14 PARA FORMAR UN RACK DE 4 ENTREPANOS DE 1.80 X 0.90 X 3.00 MTS. CON CAPACIDAD DE CARGA DE 300 KGS CADA ENTREPANO. | 16820
I360000034 | 802 | RACKS RACK DE ESTANTERIA DE ACERO USO PESADO ENSAMBLADO QUE CONSTA DE LO SIGUIENTE: 8 VIGAS DE 1.80 MTS. CALIBRE 14 8 VIGAS DE 0.90 MTS. CALIBRE 14. REFUERZOS DE 90 CM 4 LAMINAS DE 0.91 X 1.81 MTS. CALIBRE 16 4 POSTES DE 3.00 MTS. CALIBRE 14 PARA FORMAR UN RACK DE 4 ENTREPANOS DE 1.80 X 0.90 X 3.00 MTS. CON CAPACIDAD DE CARGA DE 300 KGS CADA ENTREPANO. | 16820
I360000034 | 803 | RACKS RACK DE ESTANTERIA DE ACERO USO PESADO ENSAMBLADO QUE CONSTA DE LO SIGUIENTE: 8 VIGAS DE 1.80 MTS. CALIBRE 14 8 VIGAS DE 0.90 MTS. CALIBRE 14. REFUERZOS DE 90 CM 4 LAMINAS DE 0.91 X 1.81 MTS. CALIBRE 16 4 POSTES DE 3.00 MTS. CALIBRE 14 PARA FORMAR UN RACK DE 4 ENTREPANOS DE 1.80 X 0.90 X 3.00 MTS. CON CAPACIDAD DE CARGA DE 300 KGS CADA ENTREPANO. | 16820
I360000034 | 804 | RACKS RACK DE ESTANTERIA DE ACERO USO PESADO ENSAMBLADO QUE CONSTA DE LO SIGUIENTE: 8 VIGAS DE 1.80 MTS. CALIBRE 14 8 VIGAS DE 0.90 MTS. CALIBRE 14. REFUERZOS DE 90 CM 4 LAMINAS DE 0.91 X 1.81 MTS. CALIBRE 16 4 POSTES DE 3.00 MTS. CALIBRE 14 PARA FORMAR UN RACK DE 4 ENTREPANOS DE 1.80 X 0.90 X 3.00 MTS. CON CAPACIDAD DE CARGA DE 300 KGS CADA ENTREPANO. | 16820
I360000034 | 805 | RACKS RACK DE ESTANTERIA DE ACERO USO PESADO ENSAMBLADO QUE CONSTA DE LO SIGUIENTE: 8 VIGAS DE 1.80 MTS. CALIBRE 14 8 VIGAS DE 0.90 MTS. CALIBRE 14. REFUERZOS DE 90 CM 4 LAMINAS DE 0.91 X 1.81 MTS. CALIBRE 16 4 POSTES DE 3.00 MTS. CALIBRE 14 PARA FORMAR UN RACK DE 4 ENTREPANOS DE 1.80 X 0.90 X 3.00 MTS. CON CAPACIDAD DE CARGA DE 300 KGS CADA ENTREPANO. | 16820
I360000034 | 806 | RACKS RACK DE ESTANTERIA DE ACERO USO PESADO ENSAMBLADO QUE CONSTA DE LO SIGUIENTE: 8 VIGAS DE 1.80 MTS. CALIBRE 14 8 VIGAS DE 0.90 MTS. CALIBRE 14. REFUERZOS DE 90 CM 4 LAMINAS DE 0.91 X 1.81 MTS. CALIBRE 16 4 POSTES DE 3.00 MTS. CALIBRE 14 PARA FORMAR UN RACK DE 4 ENTREPANOS DE 1.80 X 0.90 X 3.00 MTS. CON CAPACIDAD DE CARGA DE 300 KGS CADA ENTREPANO. | 16820
I360000034 | 807 | RACKS RACK DE ESTANTERIA DE ACERO USO PESADO ENSAMBLADO QUE CONSTA DE LO SIGUIENTE: 8 VIGAS DE 1.80 MTS. CALIBRE 14 8 VIGAS DE 0.90 MTS. CALIBRE 14. REFUERZOS DE 90 CM 4 LAMINAS DE 0.91 X 1.81 MTS. CALIBRE 16 4 POSTES DE 3.00 MTS. CALIBRE 14 PARA FORMAR UN RACK DE 4 ENTREPANOS DE 1.80 X 0.90 X 3.00 MTS. CON CAPACIDAD DE CARGA DE 300 KGS CADA ENTREPANO. | 16820
I360000034 | 808 | RACKS RACK DE ESTANTERIA DE ACERO USO PESADO ENSAMBLADO QUE CONSTA DE LO SIGUIENTE: 8 VIGAS DE 1.80 MTS. CALIBRE 14 8 VIGAS DE 0.90 MTS. CALIBRE 14. REFUERZOS DE 90 CM 4 LAMINAS DE 0.91 X 1.81 MTS. CALIBRE 16 4 POSTES DE 3.00 MTS. CALIBRE 14 PARA FORMAR UN RACK DE 4 ENTREPANOS DE 1.80 X 0.90 X 3.00 MTS. CON CAPACIDAD DE CARGA DE 300 KGS CADA ENTREPANO. | 16820
I360000034 | 809 | RACKS RACK DE ESTANTERIA DE ACERO USO PESADO ENSAMBLADO QUE CONSTA DE LO SIGUIENTE: 8 VIGAS DE 1.80 MTS. CALIBRE 14 8 VIGAS DE 0.90 MTS. CALIBRE 14. REFUERZOS DE 90 CM 4 LAMINAS DE 0.91 X 1.81 MTS. CALIBRE 16 4 POSTES DE 3.00 MTS. CALIBRE 14 PARA FORMAR UN RACK DE 4 ENTREPANOS DE 1.80 X 0.90 X 3.00 MTS. CON CAPACIDAD DE CARGA DE 300 KGS CADA ENTREPANO. | 16820
I360000034 | 810 | RACKS RACK DE ESTANTERIA DE ACERO USO PESADO ENSAMBLADO QUE CONSTA DE LO SIGUIENTE: 8 VIGAS DE 1.80 MTS. CALIBRE 14 8 VIGAS DE 0.90 MTS. CALIBRE 14. REFUERZOS DE 90 CM 4 LAMINAS DE 0.91 X 1.81 MTS. CALIBRE 16 4 POSTES DE 3.00 MTS. CALIBRE 14 PARA FORMAR UN RACK DE 4 ENTREPANOS DE 1.80 X 0.90 X 3.00 MTS. CON CAPACIDAD DE CARGA DE 300 KGS CADA ENTREPANO. | 16820
I360000034 | 811 | RACKS RACK DE ESTANTERIA DE ACERO USO PESADO ENSAMBLADO QUE CONSTA DE LO SIGUIENTE: 8 VIGAS DE 1.80 MTS. CALIBRE 14 8 VIGAS DE 0.90 MTS. CALIBRE 14. REFUERZOS DE 90 CM 4 LAMINAS DE 0.91 X 1.81 MTS. CALIBRE 16 4 POSTES DE 3.00 MTS. CALIBRE 14 PARA FORMAR UN RACK DE 4 ENTREPANOS DE 1.80 X 0.90 X 3.00 MTS. CON CAPACIDAD DE CARGA DE 300 KGS CADA ENTREPANO. | 16820
I360000034 | 812 | RACKS RACK DE ESTANTERIA DE ACERO USO PESADO ENSAMBLADO QUE CONSTA DE LO SIGUIENTE: 8 VIGAS DE 1.80 MTS. CALIBRE 14 8 VIGAS DE 0.90 MTS. CALIBRE 14. REFUERZOS DE 90 CM 4 LAMINAS DE 0.91 X 1.81 MTS. CALIBRE 16 4 POSTES DE 3.00 MTS. CALIBRE 14 PARA FORMAR UN RACK DE 4 ENTREPANOS DE 1.80 X 0.90 X 3.00 MTS. CON CAPACIDAD DE CARGA DE 300 KGS CADA ENTREPANO. | 16820
I360000034 | 813 | RACKS RACK DE ESTANTERIA DE ACERO USO PESADO ENSAMBLADO QUE CONSTA DE LO SIGUIENTE: 8 VIGAS DE 1.80 MTS. CALIBRE 14 8 VIGAS DE 0.90 MTS. CALIBRE 14. REFUERZOS DE 90 CM 4 LAMINAS DE 0.91 X 1.81 MTS. CALIBRE 16 4 POSTES DE 3.00 MTS. CALIBRE 14 PARA FORMAR UN RACK DE 4 ENTREPANOS DE 1.80 X 0.90 X 3.00 MTS. CON CAPACIDAD DE CARGA DE 300 KGS CADA ENTREPANO. | 16820
I090000088 | 2291 | CAMA CLINICA CAMA ELECTRICA. GENERALIDADES ESTRUCTURA FABRICADA EN ACERO CON RECUBRIMIENTO DE PINTURA EN POLVO CAPACIDAD DE CARGAR SEGURA DE 200 KG PESO DEL PRODUCTO DE 115 KG CABECERA Y PIECERA: - FABRICADOS DE RESINA DE POLIETILENO DE ALTA RESISTENCIA. - DESMONTABLES CON SEGUROS PARA MAYOR SEGURIDAD. - CON AGARRADERAS PARA FACIL MANIPULACION. PARA CHOQUES GIRATORIOS EN LAS CUATRO ESQUINAS DE LA CAMA. CAPACIDAD DE COLORCAR EL POSTE PORTAR SOLUCIONES EN CUAQUIERA DE LAS CUATRO ESQUINAS DE LAS CAMAS. AL MENOS DOS GANCHOS PARA PORTAR BOLSAS DE DRENADO EN AMBOS LADOS DE LA CAMA RUEDAS: - DE 120 MM DE DIAMETRO. - ANTIESTATICAS. SISTEMA DE AC POR BATERIA RECARGABLE. SISTEMA DE FRENO CENTRALIZADO. FUNCIONA EN EL RANGO DE 127.0 VCA +-10% ALTURA DEBAJO DE LA CAMA: 50 CM O MAYOR PARA PERMITIR EL CORECTO ASEO EN LA LOCACION. CONTROLES CONTROL INALAMBRICO PARA LAS DIFERENTES POSICIONES DE LA CAMA. INDICADORES DE INCLINACION EN BARANDALES. D | 116000
I090000088 | 2292 | CAMA CLINICA CAMA ELECTRICA. GENERALIDADES ESTRUCTURA FABRICADA EN ACERO CON RECUBRIMIENTO DE PINTURA EN POLVO CAPACIDAD DE CARGAR SEGURA DE 200 KG PESO DEL PRODUCTO DE 115 KG CABECERA Y PIECERA: - FABRICADOS DE RESINA DE POLIETILENO DE ALTA RESISTENCIA. - DESMONTABLES CON SEGUROS PARA MAYOR SEGURIDAD. - CON AGARRADERAS PARA FACIL MANIPULACION. PARA CHOQUES GIRATORIOS EN LAS CUATRO ESQUINAS DE LA CAMA. CAPACIDAD DE COLORCAR EL POSTE PORTAR SOLUCIONES EN CUAQUIERA DE LAS CUATRO ESQUINAS DE LAS CAMAS. AL MENOS DOS GANCHOS PARA PORTAR BOLSAS DE DRENADO EN AMBOS LADOS DE LA CAMA RUEDAS: - DE 120 MM DE DIAMETRO. - ANTIESTATICAS. SISTEMA DE AC POR BATERIA RECARGABLE. SISTEMA DE FRENO CENTRALIZADO. FUNCIONA EN EL RANGO DE 127.0 VCA +-10% ALTURA DEBAJO DE LA CAMA: 50 CM O MAYOR PARA PERMITIR EL CORECTO ASEO EN LA LOCACION. CONTROLES CONTROL INALAMBRICO PARA LAS DIFERENTES POSICIONES DE LA CAMA. INDICADORES DE INCLINACION EN BARANDALES. D | 116000
I090000088 | 2293 | CAMA CLINICA CAMA ELECTRICA. GENERALIDADES ESTRUCTURA FABRICADA EN ACERO CON RECUBRIMIENTO DE PINTURA EN POLVO CAPACIDAD DE CARGAR SEGURA DE 200 KG PESO DEL PRODUCTO DE 115 KG CABECERA Y PIECERA: - FABRICADOS DE RESINA DE POLIETILENO DE ALTA RESISTENCIA. - DESMONTABLES CON SEGUROS PARA MAYOR SEGURIDAD. - CON AGARRADERAS PARA FACIL MANIPULACION. PARA CHOQUES GIRATORIOS EN LAS CUATRO ESQUINAS DE LA CAMA. CAPACIDAD DE COLORCAR EL POSTE PORTAR SOLUCIONES EN CUAQUIERA DE LAS CUATRO ESQUINAS DE LAS CAMAS. AL MENOS DOS GANCHOS PARA PORTAR BOLSAS DE DRENADO EN AMBOS LADOS DE LA CAMA RUEDAS: - DE 120 MM DE DIAMETRO. - ANTIESTATICAS. SISTEMA DE AC POR BATERIA RECARGABLE. SISTEMA DE FRENO CENTRALIZADO. FUNCIONA EN EL RANGO DE 127.0 VCA +-10% ALTURA DEBAJO DE LA CAMA: 50 CM O MAYOR PARA PERMITIR EL CORECTO ASEO EN LA LOCACION. CONTROLES CONTROL INALAMBRICO PARA LAS DIFERENTES POSICIONES DE LA CAMA. INDICADORES DE INCLINACION EN BARANDALES. D | 116000
I090000088 | 2294 | CAMA CLINICA CAMA ELECTRICA. GENERALIDADES ESTRUCTURA FABRICADA EN ACERO CON RECUBRIMIENTO DE PINTURA EN POLVO CAPACIDAD DE CARGAR SEGURA DE 200 KG PESO DEL PRODUCTO DE 115 KG CABECERA Y PIECERA: - FABRICADOS DE RESINA DE POLIETILENO DE ALTA RESISTENCIA. - DESMONTABLES CON SEGUROS PARA MAYOR SEGURIDAD. - CON AGARRADERAS PARA FACIL MANIPULACION. PARA CHOQUES GIRATORIOS EN LAS CUATRO ESQUINAS DE LA CAMA. CAPACIDAD DE COLORCAR EL POSTE PORTAR SOLUCIONES EN CUAQUIERA DE LAS CUATRO ESQUINAS DE LAS CAMAS. AL MENOS DOS GANCHOS PARA PORTAR BOLSAS DE DRENADO EN AMBOS LADOS DE LA CAMA RUEDAS: - DE 120 MM DE DIAMETRO. - ANTIESTATICAS. SISTEMA DE AC POR BATERIA RECARGABLE. SISTEMA DE FRENO CENTRALIZADO. FUNCIONA EN EL RANGO DE 127.0 VCA +-10% ALTURA DEBAJO DE LA CAMA: 50 CM O MAYOR PARA PERMITIR EL CORECTO ASEO EN LA LOCACION. CONTROLES CONTROL INALAMBRICO PARA LAS DIFERENTES POSICIONES DE LA CAMA. INDICADORES DE INCLINACION EN BARANDALES. D | 116000
I090000088 | 2295 | CAMA CLINICA CAMA ELECTRICA. GENERALIDADES ESTRUCTURA FABRICADA EN ACERO CON RECUBRIMIENTO DE PINTURA EN POLVO CAPACIDAD DE CARGAR SEGURA DE 200 KG PESO DEL PRODUCTO DE 115 KG CABECERA Y PIECERA: - FABRICADOS DE RESINA DE POLIETILENO DE ALTA RESISTENCIA. - DESMONTABLES CON SEGUROS PARA MAYOR SEGURIDAD. - CON AGARRADERAS PARA FACIL MANIPULACION. PARA CHOQUES GIRATORIOS EN LAS CUATRO ESQUINAS DE LA CAMA. CAPACIDAD DE COLORCAR EL POSTE PORTAR SOLUCIONES EN CUAQUIERA DE LAS CUATRO ESQUINAS DE LAS CAMAS. AL MENOS DOS GANCHOS PARA PORTAR BOLSAS DE DRENADO EN AMBOS LADOS DE LA CAMA RUEDAS: - DE 120 MM DE DIAMETRO. - ANTIESTATICAS. SISTEMA DE AC POR BATERIA RECARGABLE. SISTEMA DE FRENO CENTRALIZADO. FUNCIONA EN EL RANGO DE 127.0 VCA +-10% ALTURA DEBAJO DE LA CAMA: 50 CM O MAYOR PARA PERMITIR EL CORECTO ASEO EN LA LOCACION. CONTROLES CONTROL INALAMBRICO PARA LAS DIFERENTES POSICIONES DE LA CAMA. INDICADORES DE INCLINACION EN BARANDALES. D | 116000
I090000088 | 2296 | CAMA CLINICA CAMA ELECTRICA. GENERALIDADES ESTRUCTURA FABRICADA EN ACERO CON RECUBRIMIENTO DE PINTURA EN POLVO CAPACIDAD DE CARGAR SEGURA DE 200 KG PESO DEL PRODUCTO DE 115 KG CABECERA Y PIECERA: - FABRICADOS DE RESINA DE POLIETILENO DE ALTA RESISTENCIA. - DESMONTABLES CON SEGUROS PARA MAYOR SEGURIDAD. - CON AGARRADERAS PARA FACIL MANIPULACION. PARA CHOQUES GIRATORIOS EN LAS CUATRO ESQUINAS DE LA CAMA. CAPACIDAD DE COLORCAR EL POSTE PORTAR SOLUCIONES EN CUAQUIERA DE LAS CUATRO ESQUINAS DE LAS CAMAS. AL MENOS DOS GANCHOS PARA PORTAR BOLSAS DE DRENADO EN AMBOS LADOS DE LA CAMA RUEDAS: - DE 120 MM DE DIAMETRO. - ANTIESTATICAS. SISTEMA DE AC POR BATERIA RECARGABLE. SISTEMA DE FRENO CENTRALIZADO. FUNCIONA EN EL RANGO DE 127.0 VCA +-10% ALTURA DEBAJO DE LA CAMA: 50 CM O MAYOR PARA PERMITIR EL CORECTO ASEO EN LA LOCACION. CONTROLES CONTROL INALAMBRICO PARA LAS DIFERENTES POSICIONES DE LA CAMA. INDICADORES DE INCLINACION EN BARANDALES. D | 116000
I090000088 | 2297 | CAMA CLINICA CAMA ELECTRICA. GENERALIDADES ESTRUCTURA FABRICADA EN ACERO CON RECUBRIMIENTO DE PINTURA EN POLVO CAPACIDAD DE CARGAR SEGURA DE 200 KG PESO DEL PRODUCTO DE 115 KG CABECERA Y PIECERA: - FABRICADOS DE RESINA DE POLIETILENO DE ALTA RESISTENCIA. - DESMONTABLES CON SEGUROS PARA MAYOR SEGURIDAD. - CON AGARRADERAS PARA FACIL MANIPULACION. PARA CHOQUES GIRATORIOS EN LAS CUATRO ESQUINAS DE LA CAMA. CAPACIDAD DE COLORCAR EL POSTE PORTAR SOLUCIONES EN CUAQUIERA DE LAS CUATRO ESQUINAS DE LAS CAMAS. AL MENOS DOS GANCHOS PARA PORTAR BOLSAS DE DRENADO EN AMBOS LADOS DE LA CAMA RUEDAS: - DE 120 MM DE DIAMETRO. - ANTIESTATICAS. SISTEMA DE AC POR BATERIA RECARGABLE. SISTEMA DE FRENO CENTRALIZADO. FUNCIONA EN EL RANGO DE 127.0 VCA +-10% ALTURA DEBAJO DE LA CAMA: 50 CM O MAYOR PARA PERMITIR EL CORECTO ASEO EN LA LOCACION. CONTROLES CONTROL INALAMBRICO PARA LAS DIFERENTES POSICIONES DE LA CAMA. INDICADORES DE INCLINACION EN BARANDALES. D | 116000
I090000088 | 2298 | CAMA CLINICA CAMA ELECTRICA. GENERALIDADES ESTRUCTURA FABRICADA EN ACERO CON RECUBRIMIENTO DE PINTURA EN POLVO CAPACIDAD DE CARGAR SEGURA DE 200 KG PESO DEL PRODUCTO DE 115 KG CABECERA Y PIECERA: - FABRICADOS DE RESINA DE POLIETILENO DE ALTA RESISTENCIA. - DESMONTABLES CON SEGUROS PARA MAYOR SEGURIDAD. - CON AGARRADERAS PARA FACIL MANIPULACION. PARA CHOQUES GIRATORIOS EN LAS CUATRO ESQUINAS DE LA CAMA. CAPACIDAD DE COLORCAR EL POSTE PORTAR SOLUCIONES EN CUAQUIERA DE LAS CUATRO ESQUINAS DE LAS CAMAS. AL MENOS DOS GANCHOS PARA PORTAR BOLSAS DE DRENADO EN AMBOS LADOS DE LA CAMA RUEDAS: - DE 120 MM DE DIAMETRO. - ANTIESTATICAS. SISTEMA DE AC POR BATERIA RECARGABLE. SISTEMA DE FRENO CENTRALIZADO. FUNCIONA EN EL RANGO DE 127.0 VCA +-10% ALTURA DEBAJO DE LA CAMA: 50 CM O MAYOR PARA PERMITIR EL CORECTO ASEO EN LA LOCACION. CONTROLES CONTROL INALAMBRICO PARA LAS DIFERENTES POSICIONES DE LA CAMA. INDICADORES DE INCLINACION EN BARANDALES. D | 116000
I090000088 | 2299 | CAMA CLINICA CAMA ELECTRICA. GENERALIDADES ESTRUCTURA FABRICADA EN ACERO CON RECUBRIMIENTO DE PINTURA EN POLVO CAPACIDAD DE CARGAR SEGURA DE 200 KG PESO DEL PRODUCTO DE 115 KG CABECERA Y PIECERA: - FABRICADOS DE RESINA DE POLIETILENO DE ALTA RESISTENCIA. - DESMONTABLES CON SEGUROS PARA MAYOR SEGURIDAD. - CON AGARRADERAS PARA FACIL MANIPULACION. PARA CHOQUES GIRATORIOS EN LAS CUATRO ESQUINAS DE LA CAMA. CAPACIDAD DE COLORCAR EL POSTE PORTAR SOLUCIONES EN CUAQUIERA DE LAS CUATRO ESQUINAS DE LAS CAMAS. AL MENOS DOS GANCHOS PARA PORTAR BOLSAS DE DRENADO EN AMBOS LADOS DE LA CAMA RUEDAS: - DE 120 MM DE DIAMETRO. - ANTIESTATICAS. SISTEMA DE AC POR BATERIA RECARGABLE. SISTEMA DE FRENO CENTRALIZADO. FUNCIONA EN EL RANGO DE 127.0 VCA +-10% ALTURA DEBAJO DE LA CAMA: 50 CM O MAYOR PARA PERMITIR EL CORECTO ASEO EN LA LOCACION. CONTROLES CONTROL INALAMBRICO PARA LAS DIFERENTES POSICIONES DE LA CAMA. INDICADORES DE INCLINACION EN BARANDALES. D | 116000
I090000088 | 2300 | CAMA CLINICA CAMA ELECTRICA. GENERALIDADES ESTRUCTURA FABRICADA EN ACERO CON RECUBRIMIENTO DE PINTURA EN POLVO CAPACIDAD DE CARGAR SEGURA DE 200 KG PESO DEL PRODUCTO DE 115 KG CABECERA Y PIECERA: - FABRICADOS DE RESINA DE POLIETILENO DE ALTA RESISTENCIA. - DESMONTABLES CON SEGUROS PARA MAYOR SEGURIDAD. - CON AGARRADERAS PARA FACIL MANIPULACION. PARA CHOQUES GIRATORIOS EN LAS CUATRO ESQUINAS DE LA CAMA. CAPACIDAD DE COLORCAR EL POSTE PORTAR SOLUCIONES EN CUAQUIERA DE LAS CUATRO ESQUINAS DE LAS CAMAS. AL MENOS DOS GANCHOS PARA PORTAR BOLSAS DE DRENADO EN AMBOS LADOS DE LA CAMA RUEDAS: - DE 120 MM DE DIAMETRO. - ANTIESTATICAS. SISTEMA DE AC POR BATERIA RECARGABLE. SISTEMA DE FRENO CENTRALIZADO. FUNCIONA EN EL RANGO DE 127.0 VCA +-10% ALTURA DEBAJO DE LA CAMA: 50 CM O MAYOR PARA PERMITIR EL CORECTO ASEO EN LA LOCACION. CONTROLES CONTROL INALAMBRICO PARA LAS DIFERENTES POSICIONES DE LA CAMA. INDICADORES DE INCLINACION EN BARANDALES. D | 116000
I090000450 | 365 | VENTILADOR TERAPIA RESPIRATORIA VENTILADOR NEONATAL PARA CUIDADOS INTENSIVOS. DESCRIPCION: 1. PANTALLA INTERCONSTRUIDA: 1.1 TIPO LCD LCD-TFT TFT O LED. 1.2 A COLOR. 1.3 SENSIBLE AL TACTO O TOUCH SCREEN. 1.4 TAMANO 17 2. CARACTERISTICAS DEL MODO DE ALTA FRECUENCIA OSCILATORIA: 2.1 CONTROLES Y AJUSTES DE (VENTILACION DE ALTA FRECUENCIA) 2.1.1 PRESION MEDIA EN LAS VIAS AEREAS QUE CUBRA EL RANGO DE 5 A 50 CM H2O O MBAR. 2.1.2 FRECUENCIA RESPIRATORIA QUE CUBRA EL RANGO DE 5 A 20 HZ. 2.1.3 FIO2 QUE CUBRA EL RANGO DE 21 A 100% 2.1.4 AMPLITUD QUE CUBRA EL RANGO DE 5 A 90 (EN CM H2O O MBAR O PORCENTAJE DE LA PRESION MEDIA) 2.1.5 VOLUMEN CORRIENTE DE 0.2 A 40 ML 2.2 MODOS VENTILATORIOS: 2.2.1 HFV MAS MODO CONVENCIONAL O VOLUMEN GARANTIZADO. 2.2.3 SUSPIRO CON HFV 2.3 PARAMETROS MONITORIZADOS: 2.3.1 PRESION MEDIA EN LAS VIAS AEREAS (CMH2O O MBAR) 2.3.2 FRECUENCIA RESPIRATORIA (HZ) 2.3.3 FIO2 (%) AMPLITUD (CMH2O O MBAR) 2.3.4 VOLUMEN MINUTO (L/M | 1716800
I090000450 | 366 | VENTILADOR TERAPIA RESPIRATORIA VENTILADOR NEONATAL PARA CUIDADOS INTENSIVOS. DESCRIPCION: 1. PANTALLA INTERCONSTRUIDA: 1.1 TIPO LCD LCD-TFT TFT O LED. 1.2 A COLOR. 1.3 SENSIBLE AL TACTO O TOUCH SCREEN. 1.4 TAMANO 17 2. CARACTERISTICAS DEL MODO DE ALTA FRECUENCIA OSCILATORIA: 2.1 CONTROLES Y AJUSTES DE (VENTILACION DE ALTA FRECUENCIA) 2.1.1 PRESION MEDIA EN LAS VIAS AEREAS QUE CUBRA EL RANGO DE 5 A 50 CM H2O O MBAR. 2.1.2 FRECUENCIA RESPIRATORIA QUE CUBRA EL RANGO DE 5 A 20 HZ. 2.1.3 FIO2 QUE CUBRA EL RANGO DE 21 A 100% 2.1.4 AMPLITUD QUE CUBRA EL RANGO DE 5 A 90 (EN CM H2O O MBAR O PORCENTAJE DE LA PRESION MEDIA) 2.1.5 VOLUMEN CORRIENTE DE 0.2 A 40 ML 2.2 MODOS VENTILATORIOS: 2.2.1 HFV MAS MODO CONVENCIONAL O VOLUMEN GARANTIZADO. 2.2.3 SUSPIRO CON HFV 2.3 PARAMETROS MONITORIZADOS: 2.3.1 PRESION MEDIA EN LAS VIAS AEREAS (CMH2O O MBAR) 2.3.2 FRECUENCIA RESPIRATORIA (HZ) 2.3.3 FIO2 (%) AMPLITUD (CMH2O O MBAR) 2.3.4 VOLUMEN MINUTO (L/M | 1716800
I360000034 | 814 | RACKS RACK DE ESTANTERIA DE ACERO USO PESADO ENSAMBLADO QUE CONSTA DE LO SIGUIENTE: 8 VIGAS DE 1.80 MTS. CALIBRE 14 8 VIGAS DE 0.90 MTS. CALIBRE 14. REFUERZOS DE 90 CM 4 LAMINAS DE 0.91 X 1.81 MTS. CALIBRE 16 4 POSTES DE 3.00 MTS. CALIBRE 14 PARA FORMAR UN RACK DE 4 ENTREPANOS DE 1.80 X 0.90 X 3.00 MTS. CON CAPACIDAD DE CARGA DE 300 KGS CADA ENTREPANO. | 16820
I360000034 | 815 | RACKS RACK DE ESTANTERIA DE ACERO USO PESADO ENSAMBLADO QUE CONSTA DE LO SIGUIENTE: 8 VIGAS DE 1.80 MTS. CALIBRE 14 8 VIGAS DE 0.90 MTS. CALIBRE 14. REFUERZOS DE 90 CM 4 LAMINAS DE 0.91 X 1.81 MTS. CALIBRE 16 4 POSTES DE 3.00 MTS. CALIBRE 14 PARA FORMAR UN RACK DE 4 ENTREPANOS DE 1.80 X 0.90 X 3.00 MTS. CON CAPACIDAD DE CARGA DE 300 KGS CADA ENTREPANO. | 16820
I360000034 | 816 | RACKS RACK DE ESTANTERIA DE ACERO USO PESADO ENSAMBLADO QUE CONSTA DE LO SIGUIENTE: 8 VIGAS DE 1.80 MTS. CALIBRE 14 8 VIGAS DE 0.90 MTS. CALIBRE 14. REFUERZOS DE 90 CM 4 LAMINAS DE 0.91 X 1.81 MTS. CALIBRE 16 4 POSTES DE 3.00 MTS. CALIBRE 14 PARA FORMAR UN RACK DE 4 ENTREPANOS DE 1.80 X 0.90 X 3.00 MTS. CON CAPACIDAD DE CARGA DE 300 KGS CADA ENTREPANO. | 16820
I360000034 | 817 | RACKS RACK DE ESTANTERIA DE ACERO USO PESADO ENSAMBLADO QUE CONSTA DE LO SIGUIENTE: 8 VIGAS DE 1.80 MTS. CALIBRE 14 8 VIGAS DE 0.90 MTS. CALIBRE 14. REFUERZOS DE 90 CM 4 LAMINAS DE 0.91 X 1.81 MTS. CALIBRE 16 4 POSTES DE 3.00 MTS. CALIBRE 14 PARA FORMAR UN RACK DE 4 ENTREPANOS DE 1.80 X 0.90 X 3.00 MTS. CON CAPACIDAD DE CARGA DE 300 KGS CADA ENTREPANO. | 16820
I360000034 | 818 | RACKS RACK DE ESTANTERIA DE ACERO USO PESADO ENSAMBLADO QUE CONSTA DE LO SIGUIENTE: 8 VIGAS DE 1.80 MTS. CALIBRE 14 8 VIGAS DE 0.90 MTS. CALIBRE 14. REFUERZOS DE 90 CM 4 LAMINAS DE 0.91 X 1.81 MTS. CALIBRE 16 4 POSTES DE 3.00 MTS. CALIBRE 14 PARA FORMAR UN RACK DE 4 ENTREPANOS DE 1.80 X 0.90 X 3.00 MTS. CON CAPACIDAD DE CARGA DE 300 KGS CADA ENTREPANO. | 16820
I360000034 | 819 | RACKS RACK DE ESTANTERIA DE ACERO USO PESADO ENSAMBLADO QUE CONSTA DE LO SIGUIENTE: 8 VIGAS DE 1.80 MTS. CALIBRE 14 8 VIGAS DE 0.90 MTS. CALIBRE 14. REFUERZOS DE 90 CM 4 LAMINAS DE 0.91 X 1.81 MTS. CALIBRE 16 4 POSTES DE 3.00 MTS. CALIBRE 14 PARA FORMAR UN RACK DE 4 ENTREPANOS DE 1.80 X 0.90 X 3.00 MTS. CON CAPACIDAD DE CARGA DE 300 KGS CADA ENTREPANO. | 16820
I360000034 | 820 | RACKS RACK DE ESTANTERIA DE ACERO USO PESADO ENSAMBLADO QUE CONSTA DE LO SIGUIENTE: 8 VIGAS DE 1.80 MTS. CALIBRE 14 8 VIGAS DE 0.90 MTS. CALIBRE 14. REFUERZOS DE 90 CM 4 LAMINAS DE 0.91 X 1.81 MTS. CALIBRE 16 4 POSTES DE 3.00 MTS. CALIBRE 14 PARA FORMAR UN RACK DE 4 ENTREPANOS DE 1.80 X 0.90 X 3.00 MTS. CON CAPACIDAD DE CARGA DE 300 KGS CADA ENTREPANO. | 16820
I360000034 | 821 | RACKS RACK DE ESTANTERIA DE ACERO USO PESADO ENSAMBLADO QUE CONSTA DE LO SIGUIENTE: 8 VIGAS DE 1.80 MTS. CALIBRE 14 8 VIGAS DE 0.90 MTS. CALIBRE 14. REFUERZOS DE 90 CM 4 LAMINAS DE 0.91 X 1.81 MTS. CALIBRE 16 4 POSTES DE 3.00 MTS. CALIBRE 14 PARA FORMAR UN RACK DE 4 ENTREPANOS DE 1.80 X 0.90 X 3.00 MTS. CON CAPACIDAD DE CARGA DE 300 KGS CADA ENTREPANO. | 16820
I360000034 | 822 | RACKS RACK DE ESTANTERIA DE ACERO USO PESADO ENSAMBLADO QUE CONSTA DE LO SIGUIENTE: 8 VIGAS DE 1.80 MTS. CALIBRE 14 8 VIGAS DE 0.90 MTS. CALIBRE 14. REFUERZOS DE 90 CM 4 LAMINAS DE 0.91 X 1.81 MTS. CALIBRE 16 4 POSTES DE 3.00 MTS. CALIBRE 14 PARA FORMAR UN RACK DE 4 ENTREPANOS DE 1.80 X 0.90 X 3.00 MTS. CON CAPACIDAD DE CARGA DE 300 KGS CADA ENTREPANO. | 16820
I360000034 | 823 | RACKS RACK DE ESTANTERIA DE ACERO USO PESADO ENSAMBLADO QUE CONSTA DE LO SIGUIENTE: 8 VIGAS DE 1.80 MTS. CALIBRE 14 8 VIGAS DE 0.90 MTS. CALIBRE 14. REFUERZOS DE 90 CM 4 LAMINAS DE 0.91 X 1.81 MTS. CALIBRE 16 4 POSTES DE 3.00 MTS. CALIBRE 14 PARA FORMAR UN RACK DE 4 ENTREPANOS DE 1.80 X 0.90 X 3.00 MTS. CON CAPACIDAD DE CARGA DE 300 KGS CADA ENTREPANO. | 16820
I360000034 | 824 | RACKS RACK DE ESTANTERIA DE ACERO USO PESADO ENSAMBLADO QUE CONSTA DE LO SIGUIENTE: 8 VIGAS DE 1.80 MTS. CALIBRE 14 8 VIGAS DE 0.90 MTS. CALIBRE 14. REFUERZOS DE 90 CM 4 LAMINAS DE 0.91 X 1.81 MTS. CALIBRE 16 4 POSTES DE 3.00 MTS. CALIBRE 14 PARA FORMAR UN RACK DE 4 ENTREPANOS DE 1.80 X 0.90 X 3.00 MTS. CON CAPACIDAD DE CARGA DE 300 KGS CADA ENTREPANO. | 16820
I360000034 | 825 | RACKS RACK DE ESTANTERIA DE ACERO USO PESADO ENSAMBLADO QUE CONSTA DE LO SIGUIENTE: 8 VIGAS DE 1.80 MTS. CALIBRE 14 8 VIGAS DE 0.90 MTS. CALIBRE 14. REFUERZOS DE 90 CM 4 LAMINAS DE 0.91 X 1.81 MTS. CALIBRE 16 4 POSTES DE 3.00 MTS. CALIBRE 14 PARA FORMAR UN RACK DE 4 ENTREPANOS DE 1.80 X 0.90 X 3.00 MTS. CON CAPACIDAD DE CARGA DE 300 KGS CADA ENTREPANO. | 16820
I360000034 | 826 | RACKS RACK DE ESTANTERIA DE ACERO USO PESADO ENSAMBLADO QUE CONSTA DE LO SIGUIENTE: 8 VIGAS DE 1.80 MTS. CALIBRE 14 8 VIGAS DE 0.90 MTS. CALIBRE 14. REFUERZOS DE 90 CM 4 LAMINAS DE 0.91 X 1.81 MTS. CALIBRE 16 4 POSTES DE 3.00 MTS. CALIBRE 14 PARA FORMAR UN RACK DE 4 ENTREPANOS DE 1.80 X 0.90 X 3.00 MTS. CON CAPACIDAD DE CARGA DE 300 KGS CADA ENTREPANO. | 16820
I360000034 | 827 | RACKS RACK DE ESTANTERIA DE ACERO USO PESADO ENSAMBLADO QUE CONSTA DE LO SIGUIENTE: 8 VIGAS DE 1.80 MTS. CALIBRE 14 8 VIGAS DE 0.90 MTS. CALIBRE 14. REFUERZOS DE 90 CM 4 LAMINAS DE 0.91 X 1.81 MTS. CALIBRE 16 4 POSTES DE 3.00 MTS. CALIBRE 14 PARA FORMAR UN RACK DE 4 ENTREPANOS DE 1.80 X 0.90 X 3.00 MTS. CON CAPACIDAD DE CARGA DE 300 KGS CADA ENTREPANO. | 16820
I360000034 | 828 | RACKS RACK DE ESTANTERIA DE ACERO USO PESADO ENSAMBLADO QUE CONSTA DE LO SIGUIENTE: 8 VIGAS DE 1.80 MTS. CALIBRE 14 8 VIGAS DE 0.90 MTS. CALIBRE 14. REFUERZOS DE 90 CM 4 LAMINAS DE 0.91 X 1.81 MTS. CALIBRE 16 4 POSTES DE 3.00 MTS. CALIBRE 14 PARA FORMAR UN RACK DE 4 ENTREPANOS DE 1.80 X 0.90 X 3.00 MTS. CON CAPACIDAD DE CARGA DE 300 KGS CADA ENTREPANO. | 16820
I360000034 | 829 | RACKS RACKS DE ESTANTERIA DE ACERO USO PESADO ENSAMBLADO QUE CONSTA DE LOS SIGUIENTE: 8 VIGAS DE 1.80 MTS. CALIBRE 14 8 VIGAS DE 0.90 MTS. CALIBRE 14 REFUERZOS DE 90 CM 4 LAMINAS DE 0.91 X 1.81 MTS. CALIBRE 16 4 POSTES DE 3.00 MTS. CALIBRE 14 PARA FORMAR UN RACK DE 4 ENTREPANOS DE 1.80 X 0.90 X 3.00 MTS. CON CAPACIDAD DE CARGO DE 300 KGS. CADA ENTREPANO. | 16820
I360000034 | 830 | RACKS RACKS DE ESTANTERIA DE ACERO USO PESADO ENSAMBLADO QUE CONSTA DE LOS SIGUIENTE: 8 VIGAS DE 1.80 MTS. CALIBRE 14 8 VIGAS DE 0.90 MTS. CALIBRE 14 REFUERZOS DE 90 CM 4 LAMINAS DE 0.91 X 1.81 MTS. CALIBRE 16 4 POSTES DE 3.00 MTS. CALIBRE 14 PARA FORMAR UN RACK DE 4 ENTREPANOS DE 1.80 X 0.90 X 3.00 MTS. CON CAPACIDAD DE CARGO DE 300 KGS. CADA ENTREPANO. | 16820
I360000034 | 831 | RACKS RACKS DE ESTANTERIA DE ACERO USO PESADO ENSAMBLADO QUE CONSTA DE LOS SIGUIENTE: 8 VIGAS DE 1.80 MTS. CALIBRE 14 8 VIGAS DE 0.90 MTS. CALIBRE 14 REFUERZOS DE 90 CM 4 LAMINAS DE 0.91 X 1.81 MTS. CALIBRE 16 4 POSTES DE 3.00 MTS. CALIBRE 14 PARA FORMAR UN RACK DE 4 ENTREPANOS DE 1.80 X 0.90 X 3.00 MTS. CON CAPACIDAD DE CARGO DE 300 KGS. CADA ENTREPANO. | 16820
I360000034 | 832 | RACKS RACKS DE ESTANTERIA DE ACERO USO PESADO ENSAMBLADO QUE CONSTA DE LOS SIGUIENTE: 8 VIGAS DE 1.80 MTS. CALIBRE 14 8 VIGAS DE 0.90 MTS. CALIBRE 14 REFUERZOS DE 90 CM 4 LAMINAS DE 0.91 X 1.81 MTS. CALIBRE 16 4 POSTES DE 3.00 MTS. CALIBRE 14 PARA FORMAR UN RACK DE 4 ENTREPANOS DE 1.80 X 0.90 X 3.00 MTS. CON CAPACIDAD DE CARGO DE 300 KGS. CADA ENTREPANO. | 16820
I360000034 | 833 | RACKS RACKS DE ESTANTERIA DE ACERO USO PESADO ENSAMBLADO QUE CONSTA DE LOS SIGUIENTE: 8 VIGAS DE 1.80 MTS. CALIBRE 14 8 VIGAS DE 0.90 MTS. CALIBRE 14 REFUERZOS DE 90 CM 4 LAMINAS DE 0.91 X 1.81 MTS. CALIBRE 16 4 POSTES DE 3.00 MTS. CALIBRE 14 PARA FORMAR UN RACK DE 4 ENTREPANOS DE 1.80 X 0.90 X 3.00 MTS. CON CAPACIDAD DE CARGO DE 300 KGS. CADA ENTREPANO. | 16820
I360000034 | 834 | RACKS RACKS DE ESTANTERIA DE ACERO USO PESADO ENSAMBLADO QUE CONSTA DE LOS SIGUIENTE: 8 VIGAS DE 1.80 MTS. CALIBRE 14 8 VIGAS DE 0.90 MTS. CALIBRE 14 REFUERZOS DE 90 CM 4 LAMINAS DE 0.91 X 1.81 MTS. CALIBRE 16 4 POSTES DE 3.00 MTS. CALIBRE 14 PARA FORMAR UN RACK DE 4 ENTREPANOS DE 1.80 X 0.90 X 3.00 MTS. CON CAPACIDAD DE CARGO DE 300 KGS. CADA ENTREPANO. | 16820
I360000034 | 835 | RACKS RACKS DE ESTANTERIA DE ACERO USO PESADO ENSAMBLADO QUE CONSTA DE LOS SIGUIENTE: 8 VIGAS DE 1.80 MTS. CALIBRE 14 8 VIGAS DE 0.90 MTS. CALIBRE 14 REFUERZOS DE 90 CM 4 LAMINAS DE 0.91 X 1.81 MTS. CALIBRE 16 4 POSTES DE 3.00 MTS. CALIBRE 14 PARA FORMAR UN RACK DE 4 ENTREPANOS DE 1.80 X 0.90 X 3.00 MTS. CON CAPACIDAD DE CARGO DE 300 KGS. CADA ENTREPANO. | 16820
I360000034 | 836 | RACKS RACKS DE ESTANTERIA DE ACERO USO PESADO ENSAMBLADO QUE CONSTA DE LOS SIGUIENTE: 8 VIGAS DE 1.80 MTS. CALIBRE 14 8 VIGAS DE 0.90 MTS. CALIBRE 14 REFUERZOS DE 90 CM 4 LAMINAS DE 0.91 X 1.81 MTS. CALIBRE 16 4 POSTES DE 3.00 MTS. CALIBRE 14 PARA FORMAR UN RACK DE 4 ENTREPANOS DE 1.80 X 0.90 X 3.00 MTS. CON CAPACIDAD DE CARGO DE 300 KGS. CADA ENTREPANO. | 16820
I360000034 | 837 | RACKS RACKS DE ESTANTERIA DE ACERO USO PESADO ENSAMBLADO QUE CONSTA DE LOS SIGUIENTE: 8 VIGAS DE 1.80 MTS. CALIBRE 14 8 VIGAS DE 0.90 MTS. CALIBRE 14 REFUERZOS DE 90 CM 4 LAMINAS DE 0.91 X 1.81 MTS. CALIBRE 16 4 POSTES DE 3.00 MTS. CALIBRE 14 PARA FORMAR UN RACK DE 4 ENTREPANOS DE 1.80 X 0.90 X 3.00 MTS. CON CAPACIDAD DE CARGO DE 300 KGS. CADA ENTREPANO. | 16820
I360000034 | 838 | RACKS RACKS DE ESTANTERIA DE ACERO USO PESADO ENSAMBLADO QUE CONSTA DE LOS SIGUIENTE: 8 VIGAS DE 1.80 MTS. CALIBRE 14 8 VIGAS DE 0.90 MTS. CALIBRE 14 REFUERZOS DE 90 CM 4 LAMINAS DE 0.91 X 1.81 MTS. CALIBRE 16 4 POSTES DE 3.00 MTS. CALIBRE 14 PARA FORMAR UN RACK DE 4 ENTREPANOS DE 1.80 X 0.90 X 3.00 MTS. CON CAPACIDAD DE CARGO DE 300 KGS. CADA ENTREPANO. | 16820
I090000088 | 2301 | CAMA CLINICA CAMA ELECTRICA. GENERALIDADES: ESTRUCTURA FABRICADA EN ACERO CON RECUBRIMIENTO DE PINTURA EN POLVO CAPACIDAD DE CARGA SEGURA DE 200 KG. PESO DEL PRODUCTO DE 115 KG CABECERA Y PIECERA: FABRICADOS DE RESINA DE POLIETILENO DE ALTA RESISTENCIA. DESMONTABLES CON SEGUROS PARA MATOR SEGURIDAD. CON AGARRADERAS PARA FACIL MANIPULACION. PARACHOQUES GIRATORIOS EN LAS CUATRO ESQUINAS DE LA CAMA. CAPACIDAD DE COLOCAR EL POSTE PORTA SOLUCIONES EN CUALQUIERA DE LAS CUATRO ESQUINAS DE LA CAMA. AL MENOS DOS GANCHOS PARA PORTAR BOLSAS DE DRENADO EN AMBOS LADOS DE LA CAMA. RUEDAS: DE 120MM DE DIAMETRO. ANTIESTATICAS. SISTEMA DE FRENO CENTRALIZADO. FUNCIONA EN EL RANGO DE 127.0 VCA +- 10%. ALTURA DEBAJO DE LA CAMA: 50 CM O MAYOR PARA PERMITIR EL CORRECTO ASEO EN LA LOCACION. CONTROLES: CONTROL ALAMBRICO PARA LAS DIFERENTES POSICIONES DE LA CAMA. INDICADORES DE INCLINACION EN BARANDALES. DIRECCIONAMIENTO EN DOS ESQUINAS FRONTALES. ACCIONAMIENTO | 116000
I090000088 | 2302 | CAMA CLINICA CAMA ELECTRICA. GENERALIDADES: ESTRUCTURA FABRICADA EN ACERO CON RECUBRIMIENTO DE PINTURA EN POLVO CAPACIDAD DE CARGA SEGURA DE 200 KG. PESO DEL PRODUCTO DE 115 KG CABECERA Y PIECERA: FABRICADOS DE RESINA DE POLIETILENO DE ALTA RESISTENCIA. DESMONTABLES CON SEGUROS PARA MATOR SEGURIDAD. CON AGARRADERAS PARA FACIL MANIPULACION. PARACHOQUES GIRATORIOS EN LAS CUATRO ESQUINAS DE LA CAMA. CAPACIDAD DE COLOCAR EL POSTE PORTA SOLUCIONES EN CUALQUIERA DE LAS CUATRO ESQUINAS DE LA CAMA. AL MENOS DOS GANCHOS PARA PORTAR BOLSAS DE DRENADO EN AMBOS LADOS DE LA CAMA. RUEDAS: DE 120MM DE DIAMETRO. ANTIESTATICAS. SISTEMA DE FRENO CENTRALIZADO. FUNCIONA EN EL RANGO DE 127.0 VCA +- 10%. ALTURA DEBAJO DE LA CAMA: 50 CM O MAYOR PARA PERMITIR EL CORRECTO ASEO EN LA LOCACION. CONTROLES: CONTROL ALAMBRICO PARA LAS DIFERENTES POSICIONES DE LA CAMA. INDICADORES DE INCLINACION EN BARANDALES. DIRECCIONAMIENTO EN DOS ESQUINAS FRONTALES. ACCIONAMIENTO | 116000
I090000088 | 2303 | CAMA CLINICA CAMA ELECTRICA. GENERALIDADES: ESTRUCTURA FABRICADA EN ACERO CON RECUBRIMIENTO DE PINTURA EN POLVO CAPACIDAD DE CARGA SEGURA DE 200 KG. PESO DEL PRODUCTO DE 115 KG CABECERA Y PIECERA: FABRICADOS DE RESINA DE POLIETILENO DE ALTA RESISTENCIA. DESMONTABLES CON SEGUROS PARA MATOR SEGURIDAD. CON AGARRADERAS PARA FACIL MANIPULACION. PARACHOQUES GIRATORIOS EN LAS CUATRO ESQUINAS DE LA CAMA. CAPACIDAD DE COLOCAR EL POSTE PORTA SOLUCIONES EN CUALQUIERA DE LAS CUATRO ESQUINAS DE LA CAMA. AL MENOS DOS GANCHOS PARA PORTAR BOLSAS DE DRENADO EN AMBOS LADOS DE LA CAMA. RUEDAS: DE 120MM DE DIAMETRO. ANTIESTATICAS. SISTEMA DE FRENO CENTRALIZADO. FUNCIONA EN EL RANGO DE 127.0 VCA +- 10%. ALTURA DEBAJO DE LA CAMA: 50 CM O MAYOR PARA PERMITIR EL CORRECTO ASEO EN LA LOCACION. CONTROLES: CONTROL ALAMBRICO PARA LAS DIFERENTES POSICIONES DE LA CAMA. INDICADORES DE INCLINACION EN BARANDALES. DIRECCIONAMIENTO EN DOS ESQUINAS FRONTALES. ACCIONAMIENTO | 116000
I090000088 | 2308 | CAMA CLINICA CAMA ELECTRICA. GENERALIDADES: ESTRUCTURA FABRICADA EN ACERO CON RECUBRIMIENTO DE PINTURA EN POLVO CAPACIDAD DE CARGA SEGURA DE 200 KG. PESO DEL PRODUCTO DE 115 KG CABECERA Y PIECERA: FABRICADOS DE RESINA DE POLIETILENO DE ALTA RESISTENCIA. DESMONTABLES CON SEGUROS PARA MATOR SEGURIDAD. CON AGARRADERAS PARA FACIL MANIPULACION. PARACHOQUES GIRATORIOS EN LAS CUATRO ESQUINAS DE LA CAMA. CAPACIDAD DE COLOCAR EL POSTE PORTA SOLUCIONES EN CUALQUIERA DE LAS CUATRO ESQUINAS DE LA CAMA. AL MENOS DOS GANCHOS PARA PORTAR BOLSAS DE DRENADO EN AMBOS LADOS DE LA CAMA. RUEDAS: DE 120MM DE DIAMETRO. ANTIESTATICAS. SISTEMA DE FRENO CENTRALIZADO. FUNCIONA EN EL RANGO DE 127.0 VCA +- 10%. ALTURA DEBAJO DE LA CAMA: 50 CM O MAYOR PARA PERMITIR EL CORRECTO ASEO EN LA LOCACION. CONTROLES: CONTROL ALAMBRICO PARA LAS DIFERENTES POSICIONES DE LA CAMA. INDICADORES DE INCLINACION EN BARANDALES. DIRECCIONAMIENTO EN DOS ESQUINAS FRONTALES. ACCIONAMIENTO | 116000
I090000088 | 2311 | CAMA CLINICA CAMA ELECTRICA. GENERALIDADES: ESTRUCTURA FABRICADA EN ACERO CON RECUBRIMIENTO DE PINTURA EN POLVO CAPACIDAD DE CARGA SEGURA DE 200 KG. PESO DEL PRODUCTO DE 115 KG CABECERA Y PIECERA: FABRICADOS DE RESINA DE POLIETILENO DE ALTA RESISTENCIA. DESMONTABLES CON SEGUROS PARA MATOR SEGURIDAD. CON AGARRADERAS PARA FACIL MANIPULACION. PARACHOQUES GIRATORIOS EN LAS CUATRO ESQUINAS DE LA CAMA. CAPACIDAD DE COLOCAR EL POSTE PORTA SOLUCIONES EN CUALQUIERA DE LAS CUATRO ESQUINAS DE LA CAMA. AL MENOS DOS GANCHOS PARA PORTAR BOLSAS DE DRENADO EN AMBOS LADOS DE LA CAMA. RUEDAS: DE 120MM DE DIAMETRO. ANTIESTATICAS. SISTEMA DE FRENO CENTRALIZADO. FUNCIONA EN EL RANGO DE 127.0 VCA +- 10%. ALTURA DEBAJO DE LA CAMA: 50 CM O MAYOR PARA PERMITIR EL CORRECTO ASEO EN LA LOCACION. CONTROLES: CONTROL ALAMBRICO PARA LAS DIFERENTES POSICIONES DE LA CAMA. INDICADORES DE INCLINACION EN BARANDALES. DIRECCIONAMIENTO EN DOS ESQUINAS FRONTALES. ACCIONAMIENTO | 116000
I090000088 | 2313 | CAMA CLINICA CAMA ELECTRICA. GENERALIDADES: ESTRUCTURA FABRICADA EN ACERO CON RECUBRIMIENTO DE PINTURA EN POLVO CAPACIDAD DE CARGA SEGURA DE 200 KG. PESO DEL PRODUCTO DE 115 KG CABECERA Y PIECERA: FABRICADOS DE RESINA DE POLIETILENO DE ALTA RESISTENCIA. DESMONTABLES CON SEGUROS PARA MATOR SEGURIDAD. CON AGARRADERAS PARA FACIL MANIPULACION. PARACHOQUES GIRATORIOS EN LAS CUATRO ESQUINAS DE LA CAMA. CAPACIDAD DE COLOCAR EL POSTE PORTA SOLUCIONES EN CUALQUIERA DE LAS CUATRO ESQUINAS DE LA CAMA. AL MENOS DOS GANCHOS PARA PORTAR BOLSAS DE DRENADO EN AMBOS LADOS DE LA CAMA. RUEDAS: DE 120MM DE DIAMETRO. ANTIESTATICAS. SISTEMA DE FRENO CENTRALIZADO. FUNCIONA EN EL RANGO DE 127.0 VCA +- 10%. ALTURA DEBAJO DE LA CAMA: 50 CM O MAYOR PARA PERMITIR EL CORRECTO ASEO EN LA LOCACION. CONTROLES: CONTROL ALAMBRICO PARA LAS DIFERENTES POSICIONES DE LA CAMA. INDICADORES DE INCLINACION EN BARANDALES. DIRECCIONAMIENTO EN DOS ESQUINAS FRONTALES. ACCIONAMIENTO | 116000
I090000088 | 2314 | CAMA CLINICA CAMA ELECTRICA. GENERALIDADES: ESTRUCTURA FABRICADA EN ACERO CON RECUBRIMIENTO DE PINTURA EN POLVO CAPACIDAD DE CARGA SEGURA DE 200 KG. PESO DEL PRODUCTO DE 115 KG CABECERA Y PIECERA: FABRICADOS DE RESINA DE POLIETILENO DE ALTA RESISTENCIA. DESMONTABLES CON SEGUROS PARA MATOR SEGURIDAD. CON AGARRADERAS PARA FACIL MANIPULACION. PARACHOQUES GIRATORIOS EN LAS CUATRO ESQUINAS DE LA CAMA. CAPACIDAD DE COLOCAR EL POSTE PORTA SOLUCIONES EN CUALQUIERA DE LAS CUATRO ESQUINAS DE LA CAMA. AL MENOS DOS GANCHOS PARA PORTAR BOLSAS DE DRENADO EN AMBOS LADOS DE LA CAMA. RUEDAS: DE 120MM DE DIAMETRO. ANTIESTATICAS. SISTEMA DE FRENO CENTRALIZADO. FUNCIONA EN EL RANGO DE 127.0 VCA +- 10%. ALTURA DEBAJO DE LA CAMA: 50 CM O MAYOR PARA PERMITIR EL CORRECTO ASEO EN LA LOCACION. CONTROLES: CONTROL ALAMBRICO PARA LAS DIFERENTES POSICIONES DE LA CAMA. INDICADORES DE INCLINACION EN BARANDALES. DIRECCIONAMIENTO EN DOS ESQUINAS FRONTALES. ACCIONAMIENTO | 116000
I090000088 | 2316 | CAMA CLINICA CAMA ELECTRICA. GENERALIDADES: ESTRUCTURA FABRICADA EN ACERO CON RECUBRIMIENTO DE PINTURA EN POLVO CAPACIDAD DE CARGA SEGURA DE 200 KG. PESO DEL PRODUCTO DE 115 KG CABECERA Y PIECERA: FABRICADOS DE RESINA DE POLIETILENO DE ALTA RESISTENCIA. DESMONTABLES CON SEGUROS PARA MATOR SEGURIDAD. CON AGARRADERAS PARA FACIL MANIPULACION. PARACHOQUES GIRATORIOS EN LAS CUATRO ESQUINAS DE LA CAMA. CAPACIDAD DE COLOCAR EL POSTE PORTA SOLUCIONES EN CUALQUIERA DE LAS CUATRO ESQUINAS DE LA CAMA. AL MENOS DOS GANCHOS PARA PORTAR BOLSAS DE DRENADO EN AMBOS LADOS DE LA CAMA. RUEDAS: DE 120MM DE DIAMETRO. ANTIESTATICAS. SISTEMA DE FRENO CENTRALIZADO. FUNCIONA EN EL RANGO DE 127.0 VCA +- 10%. ALTURA DEBAJO DE LA CAMA: 50 CM O MAYOR PARA PERMITIR EL CORRECTO ASEO EN LA LOCACION. CONTROLES: CONTROL ALAMBRICO PARA LAS DIFERENTES POSICIONES DE LA CAMA. INDICADORES DE INCLINACION EN BARANDALES. DIRECCIONAMIENTO EN DOS ESQUINAS FRONTALES. ACCIONAMIENTO | 116000
I090000088 | 2317 | CAMA CLINICA CAMA ELECTRICA. GENERALIDADES: ESTRUCTURA FABRICADA EN ACERO CON RECUBRIMIENTO DE PINTURA EN POLVO CAPACIDAD DE CARGA SEGURA DE 200 KG. PESO DEL PRODUCTO DE 115 KG CABECERA Y PIECERA: FABRICADOS DE RESINA DE POLIETILENO DE ALTA RESISTENCIA. DESMONTABLES CON SEGUROS PARA MATOR SEGURIDAD. CON AGARRADERAS PARA FACIL MANIPULACION. PARACHOQUES GIRATORIOS EN LAS CUATRO ESQUINAS DE LA CAMA. CAPACIDAD DE COLOCAR EL POSTE PORTA SOLUCIONES EN CUALQUIERA DE LAS CUATRO ESQUINAS DE LA CAMA. AL MENOS DOS GANCHOS PARA PORTAR BOLSAS DE DRENADO EN AMBOS LADOS DE LA CAMA. RUEDAS: DE 120MM DE DIAMETRO. ANTIESTATICAS. SISTEMA DE FRENO CENTRALIZADO. FUNCIONA EN EL RANGO DE 127.0 VCA +- 10%. ALTURA DEBAJO DE LA CAMA: 50 CM O MAYOR PARA PERMITIR EL CORRECTO ASEO EN LA LOCACION. CONTROLES: CONTROL ALAMBRICO PARA LAS DIFERENTES POSICIONES DE LA CAMA. INDICADORES DE INCLINACION EN BARANDALES. DIRECCIONAMIENTO EN DOS ESQUINAS FRONTALES. ACCIONAMIENTO | 116000
I090000088 | 2318 | CAMA CLINICA CAMA ELECTRICA. GENERALIDADES: ESTRUCTURA FABRICADA EN ACERO CON RECUBRIMIENTO DE PINTURA EN POLVO CAPACIDAD DE CARGA SEGURA DE 200 KG. PESO DEL PRODUCTO DE 115 KG CABECERA Y PIECERA: FABRICADOS DE RESINA DE POLIETILENO DE ALTA RESISTENCIA. DESMONTABLES CON SEGUROS PARA MATOR SEGURIDAD. CON AGARRADERAS PARA FACIL MANIPULACION. PARACHOQUES GIRATORIOS EN LAS CUATRO ESQUINAS DE LA CAMA. CAPACIDAD DE COLOCAR EL POSTE PORTA SOLUCIONES EN CUALQUIERA DE LAS CUATRO ESQUINAS DE LA CAMA. AL MENOS DOS GANCHOS PARA PORTAR BOLSAS DE DRENADO EN AMBOS LADOS DE LA CAMA. RUEDAS: DE 120MM DE DIAMETRO. ANTIESTATICAS. SISTEMA DE FRENO CENTRALIZADO. FUNCIONA EN EL RANGO DE 127.0 VCA +- 10%. ALTURA DEBAJO DE LA CAMA: 50 CM O MAYOR PARA PERMITIR EL CORRECTO ASEO EN LA LOCACION. CONTROLES: CONTROL ALAMBRICO PARA LAS DIFERENTES POSICIONES DE LA CAMA. INDICADORES DE INCLINACION EN BARANDALES. DIRECCIONAMIENTO EN DOS ESQUINAS FRONTALES. ACCIONAMIENTO | 116000
I090000088 | 2319 | CAMA CLINICA CAMA ELECTRICA. GENERALIDADES: ESTRUCTURA FABRICADA EN ACERO CON RECUBRIMIENTO DE PINTURA EN POLVO CAPACIDAD DE CARGA SEGURA DE 200 KG. PESO DEL PRODUCTO DE 115 KG CABECERA Y PIECERA: FABRICADOS DE RESINA DE POLIETILENO DE ALTA RESISTENCIA. DESMONTABLES CON SEGUROS PARA MATOR SEGURIDAD. CON AGARRADERAS PARA FACIL MANIPULACION. PARACHOQUES GIRATORIOS EN LAS CUATRO ESQUINAS DE LA CAMA. CAPACIDAD DE COLOCAR EL POSTE PORTA SOLUCIONES EN CUALQUIERA DE LAS CUATRO ESQUINAS DE LA CAMA. AL MENOS DOS GANCHOS PARA PORTAR BOLSAS DE DRENADO EN AMBOS LADOS DE LA CAMA. RUEDAS: DE 120MM DE DIAMETRO. ANTIESTATICAS. SISTEMA DE FRENO CENTRALIZADO. FUNCIONA EN EL RANGO DE 127.0 VCA +- 10%. ALTURA DEBAJO DE LA CAMA: 50 CM O MAYOR PARA PERMITIR EL CORRECTO ASEO EN LA LOCACION. CONTROLES: CONTROL ALAMBRICO PARA LAS DIFERENTES POSICIONES DE LA CAMA. INDICADORES DE INCLINACION EN BARANDALES. DIRECCIONAMIENTO EN DOS ESQUINAS FRONTALES. ACCIONAMIENTO | 116000
I090000088 | 2321 | CAMA CLINICA CAMA ELECTRICA. GENERALIDADES: ESTRUCTURA FABRICADA EN ACERO CON RECUBRIMIENTO DE PINTURA EN POLVO CAPACIDAD DE CARGA SEGURA DE 200 KG. PESO DEL PRODUCTO DE 115 KG CABECERA Y PIECERA: FABRICADOS DE RESINA DE POLIETILENO DE ALTA RESISTENCIA. DESMONTABLES CON SEGUROS PARA MATOR SEGURIDAD. CON AGARRADERAS PARA FACIL MANIPULACION. PARACHOQUES GIRATORIOS EN LAS CUATRO ESQUINAS DE LA CAMA. CAPACIDAD DE COLOCAR EL POSTE PORTA SOLUCIONES EN CUALQUIERA DE LAS CUATRO ESQUINAS DE LA CAMA. AL MENOS DOS GANCHOS PARA PORTAR BOLSAS DE DRENADO EN AMBOS LADOS DE LA CAMA. RUEDAS: DE 120MM DE DIAMETRO. ANTIESTATICAS. SISTEMA DE FRENO CENTRALIZADO. FUNCIONA EN EL RANGO DE 127.0 VCA +- 10%. ALTURA DEBAJO DE LA CAMA: 50 CM O MAYOR PARA PERMITIR EL CORRECTO ASEO EN LA LOCACION. CONTROLES: CONTROL ALAMBRICO PARA LAS DIFERENTES POSICIONES DE LA CAMA. INDICADORES DE INCLINACION EN BARANDALES. DIRECCIONAMIENTO EN DOS ESQUINAS FRONTALES. ACCIONAMIENTO | 116000
I090000088 | 2322 | CAMA CLINICA CAMA ELECTRICA. GENERALIDADES: ESTRUCTURA FABRICADA EN ACERO CON RECUBRIMIENTO DE PINTURA EN POLVO CAPACIDAD DE CARGA SEGURA DE 200 KG. PESO DEL PRODUCTO DE 115 KG CABECERA Y PIECERA: FABRICADOS DE RESINA DE POLIETILENO DE ALTA RESISTENCIA. DESMONTABLES CON SEGUROS PARA MATOR SEGURIDAD. CON AGARRADERAS PARA FACIL MANIPULACION. PARACHOQUES GIRATORIOS EN LAS CUATRO ESQUINAS DE LA CAMA. CAPACIDAD DE COLOCAR EL POSTE PORTA SOLUCIONES EN CUALQUIERA DE LAS CUATRO ESQUINAS DE LA CAMA. AL MENOS DOS GANCHOS PARA PORTAR BOLSAS DE DRENADO EN AMBOS LADOS DE LA CAMA. RUEDAS: DE 120MM DE DIAMETRO. ANTIESTATICAS. SISTEMA DE FRENO CENTRALIZADO. FUNCIONA EN EL RANGO DE 127.0 VCA +- 10%. ALTURA DEBAJO DE LA CAMA: 50 CM O MAYOR PARA PERMITIR EL CORRECTO ASEO EN LA LOCACION. CONTROLES: CONTROL ALAMBRICO PARA LAS DIFERENTES POSICIONES DE LA CAMA. INDICADORES DE INCLINACION EN BARANDALES. DIRECCIONAMIENTO EN DOS ESQUINAS FRONTALES. ACCIONAMIENTO | 116000
I090000088 | 2324 | CAMA CLINICA CAMA ELECTRICA. GENERALIDADES: ESTRUCTURA FABRICADA EN ACERO CON RECUBRIMIENTO DE PINTURA EN POLVO CAPACIDAD DE CARGA SEGURA DE 200 KG. PESO DEL PRODUCTO DE 115 KG CABECERA Y PIECERA: FABRICADOS DE RESINA DE POLIETILENO DE ALTA RESISTENCIA. DESMONTABLES CON SEGUROS PARA MATOR SEGURIDAD. CON AGARRADERAS PARA FACIL MANIPULACION. PARACHOQUES GIRATORIOS EN LAS CUATRO ESQUINAS DE LA CAMA. CAPACIDAD DE COLOCAR EL POSTE PORTA SOLUCIONES EN CUALQUIERA DE LAS CUATRO ESQUINAS DE LA CAMA. AL MENOS DOS GANCHOS PARA PORTAR BOLSAS DE DRENADO EN AMBOS LADOS DE LA CAMA. RUEDAS: DE 120MM DE DIAMETRO. ANTIESTATICAS. SISTEMA DE FRENO CENTRALIZADO. FUNCIONA EN EL RANGO DE 127.0 VCA +- 10%. ALTURA DEBAJO DE LA CAMA: 50 CM O MAYOR PARA PERMITIR EL CORRECTO ASEO EN LA LOCACION. CONTROLES: CONTROL ALAMBRICO PARA LAS DIFERENTES POSICIONES DE LA CAMA. INDICADORES DE INCLINACION EN BARANDALES. DIRECCIONAMIENTO EN DOS ESQUINAS FRONTALES. ACCIONAMIENTO | 116000
I090000088 | 2325 | CAMA CLINICA CAMA ELECTRICA. GENERALIDADES: ESTRUCTURA FABRICADA EN ACERO CON RECUBRIMIENTO DE PINTURA EN POLVO CAPACIDAD DE CARGA SEGURA DE 200 KG. PESO DEL PRODUCTO DE 115 KG CABECERA Y PIECERA: FABRICADOS DE RESINA DE POLIETILENO DE ALTA RESISTENCIA. DESMONTABLES CON SEGUROS PARA MATOR SEGURIDAD. CON AGARRADERAS PARA FACIL MANIPULACION. PARACHOQUES GIRATORIOS EN LAS CUATRO ESQUINAS DE LA CAMA. CAPACIDAD DE COLOCAR EL POSTE PORTA SOLUCIONES EN CUALQUIERA DE LAS CUATRO ESQUINAS DE LA CAMA. AL MENOS DOS GANCHOS PARA PORTAR BOLSAS DE DRENADO EN AMBOS LADOS DE LA CAMA. RUEDAS: DE 120MM DE DIAMETRO. ANTIESTATICAS. SISTEMA DE FRENO CENTRALIZADO. FUNCIONA EN EL RANGO DE 127.0 VCA +- 10%. ALTURA DEBAJO DE LA CAMA: 50 CM O MAYOR PARA PERMITIR EL CORRECTO ASEO EN LA LOCACION. CONTROLES: CONTROL ALAMBRICO PARA LAS DIFERENTES POSICIONES DE LA CAMA. INDICADORES DE INCLINACION EN BARANDALES. DIRECCIONAMIENTO EN DOS ESQUINAS FRONTALES. ACCIONAMIENTO | 116000
I090000088 | 2327 | CAMA CLINICA CAMA ELECTRICA. GENERALIDADES: ESTRUCTURA FABRICADA EN ACERO CON RECUBRIMIENTO DE PINTURA EN POLVO CAPACIDAD DE CARGA SEGURA DE 200 KG. PESO DEL PRODUCTO DE 115 KG CABECERA Y PIECERA: FABRICADOS DE RESINA DE POLIETILENO DE ALTA RESISTENCIA. DESMONTABLES CON SEGUROS PARA MATOR SEGURIDAD. CON AGARRADERAS PARA FACIL MANIPULACION. PARACHOQUES GIRATORIOS EN LAS CUATRO ESQUINAS DE LA CAMA. CAPACIDAD DE COLOCAR EL POSTE PORTA SOLUCIONES EN CUALQUIERA DE LAS CUATRO ESQUINAS DE LA CAMA. AL MENOS DOS GANCHOS PARA PORTAR BOLSAS DE DRENADO EN AMBOS LADOS DE LA CAMA. RUEDAS: DE 120MM DE DIAMETRO. ANTIESTATICAS. SISTEMA DE FRENO CENTRALIZADO. FUNCIONA EN EL RANGO DE 127.0 VCA +- 10%. ALTURA DEBAJO DE LA CAMA: 50 CM O MAYOR PARA PERMITIR EL CORRECTO ASEO EN LA LOCACION. CONTROLES: CONTROL ALAMBRICO PARA LAS DIFERENTES POSICIONES DE LA CAMA. INDICADORES DE INCLINACION EN BARANDALES. DIRECCIONAMIENTO EN DOS ESQUINAS FRONTALES. ACCIONAMIENTO | 116000
I090000088 | 2329 | CAMA CLINICA CAMA ELECTRICA. GENERALIDADES: ESTRUCTURA FABRICADA EN ACERO CON RECUBRIMIENTO DE PINTURA EN POLVO CAPACIDAD DE CARGA SEGURA DE 200 KG. PESO DEL PRODUCTO DE 115 KG CABECERA Y PIECERA: FABRICADOS DE RESINA DE POLIETILENO DE ALTA RESISTENCIA. DESMONTABLES CON SEGUROS PARA MATOR SEGURIDAD. CON AGARRADERAS PARA FACIL MANIPULACION. PARACHOQUES GIRATORIOS EN LAS CUATRO ESQUINAS DE LA CAMA. CAPACIDAD DE COLOCAR EL POSTE PORTA SOLUCIONES EN CUALQUIERA DE LAS CUATRO ESQUINAS DE LA CAMA. AL MENOS DOS GANCHOS PARA PORTAR BOLSAS DE DRENADO EN AMBOS LADOS DE LA CAMA. RUEDAS: DE 120MM DE DIAMETRO. ANTIESTATICAS. SISTEMA DE FRENO CENTRALIZADO. FUNCIONA EN EL RANGO DE 127.0 VCA +- 10%. ALTURA DEBAJO DE LA CAMA: 50 CM O MAYOR PARA PERMITIR EL CORRECTO ASEO EN LA LOCACION. CONTROLES: CONTROL ALAMBRICO PARA LAS DIFERENTES POSICIONES DE LA CAMA. INDICADORES DE INCLINACION EN BARANDALES. DIRECCIONAMIENTO EN DOS ESQUINAS FRONTALES. ACCIONAMIENTO | 116000
I090000088 | 2330 | CAMA CLINICA CAMA ELECTRICA. GENERALIDADES: ESTRUCTURA FABRICADA EN ACERO CON RECUBRIMIENTO DE PINTURA EN POLVO CAPACIDAD DE CARGA SEGURA DE 200 KG. PESO DEL PRODUCTO DE 115 KG CABECERA Y PIECERA: FABRICADOS DE RESINA DE POLIETILENO DE ALTA RESISTENCIA. DESMONTABLES CON SEGUROS PARA MATOR SEGURIDAD. CON AGARRADERAS PARA FACIL MANIPULACION. PARACHOQUES GIRATORIOS EN LAS CUATRO ESQUINAS DE LA CAMA. CAPACIDAD DE COLOCAR EL POSTE PORTA SOLUCIONES EN CUALQUIERA DE LAS CUATRO ESQUINAS DE LA CAMA. AL MENOS DOS GANCHOS PARA PORTAR BOLSAS DE DRENADO EN AMBOS LADOS DE LA CAMA. RUEDAS: DE 120MM DE DIAMETRO. ANTIESTATICAS. SISTEMA DE FRENO CENTRALIZADO. FUNCIONA EN EL RANGO DE 127.0 VCA +- 10%. ALTURA DEBAJO DE LA CAMA: 50 CM O MAYOR PARA PERMITIR EL CORRECTO ASEO EN LA LOCACION. CONTROLES: CONTROL ALAMBRICO PARA LAS DIFERENTES POSICIONES DE LA CAMA. INDICADORES DE INCLINACION EN BARANDALES. DIRECCIONAMIENTO EN DOS ESQUINAS FRONTALES. ACCIONAMIENTO | 116000
I090000088 | 2332 | CAMA CLINICA CAMA ELECTRICA. GENERALIDADES: ESTRUCTURA FABRICADA EN ACERO CON RECUBRIMIENTO DE PINTURA EN POLVO CAPACIDAD DE CARGA SEGURA DE 200 KG. PESO DEL PRODUCTO DE 115 KG CABECERA Y PIECERA: FABRICADOS DE RESINA DE POLIETILENO DE ALTA RESISTENCIA. DESMONTABLES CON SEGUROS PARA MATOR SEGURIDAD. CON AGARRADERAS PARA FACIL MANIPULACION. PARACHOQUES GIRATORIOS EN LAS CUATRO ESQUINAS DE LA CAMA. CAPACIDAD DE COLOCAR EL POSTE PORTA SOLUCIONES EN CUALQUIERA DE LAS CUATRO ESQUINAS DE LA CAMA. AL MENOS DOS GANCHOS PARA PORTAR BOLSAS DE DRENADO EN AMBOS LADOS DE LA CAMA. RUEDAS: DE 120MM DE DIAMETRO. ANTIESTATICAS. SISTEMA DE FRENO CENTRALIZADO. FUNCIONA EN EL RANGO DE 127.0 VCA +- 10%. ALTURA DEBAJO DE LA CAMA: 50 CM O MAYOR PARA PERMITIR EL CORRECTO ASEO EN LA LOCACION. CONTROLES: CONTROL ALAMBRICO PARA LAS DIFERENTES POSICIONES DE LA CAMA. INDICADORES DE INCLINACION EN BARANDALES. DIRECCIONAMIENTO EN DOS ESQUINAS FRONTALES. ACCIONAMIENTO | 116000
I090000088 | 2334 | CAMA CLINICA CAMA ELECTRICA. GENERALIDADES: ESTRUCTURA FABRICADA EN ACERO CON RECUBRIMIENTO DE PINTURA EN POLVO CAPACIDAD DE CARGA SEGURA DE 200 KG. PESO DEL PRODUCTO DE 115 KG CABECERA Y PIECERA: FABRICADOS DE RESINA DE POLIETILENO DE ALTA RESISTENCIA. DESMONTABLES CON SEGUROS PARA MATOR SEGURIDAD. CON AGARRADERAS PARA FACIL MANIPULACION. PARACHOQUES GIRATORIOS EN LAS CUATRO ESQUINAS DE LA CAMA. CAPACIDAD DE COLOCAR EL POSTE PORTA SOLUCIONES EN CUALQUIERA DE LAS CUATRO ESQUINAS DE LA CAMA. AL MENOS DOS GANCHOS PARA PORTAR BOLSAS DE DRENADO EN AMBOS LADOS DE LA CAMA. RUEDAS: DE 120MM DE DIAMETRO. ANTIESTATICAS. SISTEMA DE FRENO CENTRALIZADO. FUNCIONA EN EL RANGO DE 127.0 VCA +- 10%. ALTURA DEBAJO DE LA CAMA: 50 CM O MAYOR PARA PERMITIR EL CORRECTO ASEO EN LA LOCACION. CONTROLES: CONTROL ALAMBRICO PARA LAS DIFERENTES POSICIONES DE LA CAMA. INDICADORES DE INCLINACION EN BARANDALES. DIRECCIONAMIENTO EN DOS ESQUINAS FRONTALES. ACCIONAMIENTO | 116000
I090000088 | 2335 | CAMA CLINICA CAMA ELECTRICA. GENERALIDADES: ESTRUCTURA FABRICADA EN ACERO CON RECUBRIMIENTO DE PINTURA EN POLVO CAPACIDAD DE CARGA SEGURA DE 200 KG. PESO DEL PRODUCTO DE 115 KG CABECERA Y PIECERA: FABRICADOS DE RESINA DE POLIETILENO DE ALTA RESISTENCIA. DESMONTABLES CON SEGUROS PARA MATOR SEGURIDAD. CON AGARRADERAS PARA FACIL MANIPULACION. PARACHOQUES GIRATORIOS EN LAS CUATRO ESQUINAS DE LA CAMA. CAPACIDAD DE COLOCAR EL POSTE PORTA SOLUCIONES EN CUALQUIERA DE LAS CUATRO ESQUINAS DE LA CAMA. AL MENOS DOS GANCHOS PARA PORTAR BOLSAS DE DRENADO EN AMBOS LADOS DE LA CAMA. RUEDAS: DE 120MM DE DIAMETRO. ANTIESTATICAS. SISTEMA DE FRENO CENTRALIZADO. FUNCIONA EN EL RANGO DE 127.0 VCA +- 10%. ALTURA DEBAJO DE LA CAMA: 50 CM O MAYOR PARA PERMITIR EL CORRECTO ASEO EN LA LOCACION. CONTROLES: CONTROL ALAMBRICO PARA LAS DIFERENTES POSICIONES DE LA CAMA. INDICADORES DE INCLINACION EN BARANDALES. DIRECCIONAMIENTO EN DOS ESQUINAS FRONTALES. ACCIONAMIENTO | 116000
I090000088 | 2336 | CAMA CLINICA CAMA ELECTRICA. GENERALIDADES: ESTRUCTURA FABRICADA EN ACERO CON RECUBRIMIENTO DE PINTURA EN POLVO CAPACIDAD DE CARGA SEGURA DE 200 KG. PESO DEL PRODUCTO DE 115 KG CABECERA Y PIECERA: FABRICADOS DE RESINA DE POLIETILENO DE ALTA RESISTENCIA. DESMONTABLES CON SEGUROS PARA MATOR SEGURIDAD. CON AGARRADERAS PARA FACIL MANIPULACION. PARACHOQUES GIRATORIOS EN LAS CUATRO ESQUINAS DE LA CAMA. CAPACIDAD DE COLOCAR EL POSTE PORTA SOLUCIONES EN CUALQUIERA DE LAS CUATRO ESQUINAS DE LA CAMA. AL MENOS DOS GANCHOS PARA PORTAR BOLSAS DE DRENADO EN AMBOS LADOS DE LA CAMA. RUEDAS: DE 120MM DE DIAMETRO. ANTIESTATICAS. SISTEMA DE FRENO CENTRALIZADO. FUNCIONA EN EL RANGO DE 127.0 VCA +- 10%. ALTURA DEBAJO DE LA CAMA: 50 CM O MAYOR PARA PERMITIR EL CORRECTO ASEO EN LA LOCACION. CONTROLES: CONTROL ALAMBRICO PARA LAS DIFERENTES POSICIONES DE LA CAMA. INDICADORES DE INCLINACION EN BARANDALES. DIRECCIONAMIENTO EN DOS ESQUINAS FRONTALES. ACCIONAMIENTO | 116000
I090000088 | 2337 | CAMA CLINICA CAMA ELECTRICA. GENERALIDADES: ESTRUCTURA FABRICADA EN ACERO CON RECUBRIMIENTO DE PINTURA EN POLVO CAPACIDAD DE CARGA SEGURA DE 200 KG. PESO DEL PRODUCTO DE 115 KG CABECERA Y PIECERA: FABRICADOS DE RESINA DE POLIETILENO DE ALTA RESISTENCIA. DESMONTABLES CON SEGUROS PARA MATOR SEGURIDAD. CON AGARRADERAS PARA FACIL MANIPULACION. PARACHOQUES GIRATORIOS EN LAS CUATRO ESQUINAS DE LA CAMA. CAPACIDAD DE COLOCAR EL POSTE PORTA SOLUCIONES EN CUALQUIERA DE LAS CUATRO ESQUINAS DE LA CAMA. AL MENOS DOS GANCHOS PARA PORTAR BOLSAS DE DRENADO EN AMBOS LADOS DE LA CAMA. RUEDAS: DE 120MM DE DIAMETRO. ANTIESTATICAS. SISTEMA DE FRENO CENTRALIZADO. FUNCIONA EN EL RANGO DE 127.0 VCA +- 10%. ALTURA DEBAJO DE LA CAMA: 50 CM O MAYOR PARA PERMITIR EL CORRECTO ASEO EN LA LOCACION. CONTROLES: CONTROL ALAMBRICO PARA LAS DIFERENTES POSICIONES DE LA CAMA. INDICADORES DE INCLINACION EN BARANDALES. DIRECCIONAMIENTO EN DOS ESQUINAS FRONTALES. ACCIONAMIENTO | 116000
I090000088 | 2338 | CAMA CLINICA CAMA ELECTRICA. GENERALIDADES: ESTRUCTURA FABRICADA EN ACERO CON RECUBRIMIENTO DE PINTURA EN POLVO CAPACIDAD DE CARGA SEGURA DE 200 KG. PESO DEL PRODUCTO DE 115 KG CABECERA Y PIECERA: FABRICADOS DE RESINA DE POLIETILENO DE ALTA RESISTENCIA. DESMONTABLES CON SEGUROS PARA MATOR SEGURIDAD. CON AGARRADERAS PARA FACIL MANIPULACION. PARACHOQUES GIRATORIOS EN LAS CUATRO ESQUINAS DE LA CAMA. CAPACIDAD DE COLOCAR EL POSTE PORTA SOLUCIONES EN CUALQUIERA DE LAS CUATRO ESQUINAS DE LA CAMA. AL MENOS DOS GANCHOS PARA PORTAR BOLSAS DE DRENADO EN AMBOS LADOS DE LA CAMA. RUEDAS: DE 120MM DE DIAMETRO. ANTIESTATICAS. SISTEMA DE FRENO CENTRALIZADO. FUNCIONA EN EL RANGO DE 127.0 VCA +- 10%. ALTURA DEBAJO DE LA CAMA: 50 CM O MAYOR PARA PERMITIR EL CORRECTO ASEO EN LA LOCACION. CONTROLES: CONTROL ALAMBRICO PARA LAS DIFERENTES POSICIONES DE LA CAMA. INDICADORES DE INCLINACION EN BARANDALES. DIRECCIONAMIENTO EN DOS ESQUINAS FRONTALES. ACCIONAMIENTO | 116000
I090000088 | 2340 | CAMA CLINICA CAMA ELECTRICA. GENERALIDADES: ESTRUCTURA FABRICADA EN ACERO CON RECUBRIMIENTO DE PINTURA EN POLVO CAPACIDAD DE CARGA SEGURA DE 200 KG. PESO DEL PRODUCTO DE 115 KG CABECERA Y PIECERA: FABRICADOS DE RESINA DE POLIETILENO DE ALTA RESISTENCIA. DESMONTABLES CON SEGUROS PARA MATOR SEGURIDAD. CON AGARRADERAS PARA FACIL MANIPULACION. PARACHOQUES GIRATORIOS EN LAS CUATRO ESQUINAS DE LA CAMA. CAPACIDAD DE COLOCAR EL POSTE PORTA SOLUCIONES EN CUALQUIERA DE LAS CUATRO ESQUINAS DE LA CAMA. AL MENOS DOS GANCHOS PARA PORTAR BOLSAS DE DRENADO EN AMBOS LADOS DE LA CAMA. RUEDAS: DE 120MM DE DIAMETRO. ANTIESTATICAS. SISTEMA DE FRENO CENTRALIZADO. FUNCIONA EN EL RANGO DE 127.0 VCA +- 10%. ALTURA DEBAJO DE LA CAMA: 50 CM O MAYOR PARA PERMITIR EL CORRECTO ASEO EN LA LOCACION. CONTROLES: CONTROL ALAMBRICO PARA LAS DIFERENTES POSICIONES DE LA CAMA. INDICADORES DE INCLINACION EN BARANDALES. DIRECCIONAMIENTO EN DOS ESQUINAS FRONTALES. ACCIONAMIENTO | 116000
I090000088 | 2341 | CAMA CLINICA CAMA ELECTRICA. GENERALIDADES: ESTRUCTURA FABRICADA EN ACERO CON RECUBRIMIENTO DE PINTURA EN POLVO CAPACIDAD DE CARGA SEGURA DE 200 KG. PESO DEL PRODUCTO DE 115 KG CABECERA Y PIECERA: FABRICADOS DE RESINA DE POLIETILENO DE ALTA RESISTENCIA. DESMONTABLES CON SEGUROS PARA MATOR SEGURIDAD. CON AGARRADERAS PARA FACIL MANIPULACION. PARACHOQUES GIRATORIOS EN LAS CUATRO ESQUINAS DE LA CAMA. CAPACIDAD DE COLOCAR EL POSTE PORTA SOLUCIONES EN CUALQUIERA DE LAS CUATRO ESQUINAS DE LA CAMA. AL MENOS DOS GANCHOS PARA PORTAR BOLSAS DE DRENADO EN AMBOS LADOS DE LA CAMA. RUEDAS: DE 120MM DE DIAMETRO. ANTIESTATICAS. SISTEMA DE FRENO CENTRALIZADO. FUNCIONA EN EL RANGO DE 127.0 VCA +- 10%. ALTURA DEBAJO DE LA CAMA: 50 CM O MAYOR PARA PERMITIR EL CORRECTO ASEO EN LA LOCACION. CONTROLES: CONTROL ALAMBRICO PARA LAS DIFERENTES POSICIONES DE LA CAMA. INDICADORES DE INCLINACION EN BARANDALES. DIRECCIONAMIENTO EN DOS ESQUINAS FRONTALES. ACCIONAMIENTO | 116000
I090000088 | 2342 | CAMA CLINICA CAMA ELECTRICA. GENERALIDADES: ESTRUCTURA FABRICADA EN ACERO CON RECUBRIMIENTO DE PINTURA EN POLVO CAPACIDAD DE CARGA SEGURA DE 200 KG. PESO DEL PRODUCTO DE 115 KG CABECERA Y PIECERA: FABRICADOS DE RESINA DE POLIETILENO DE ALTA RESISTENCIA. DESMONTABLES CON SEGUROS PARA MATOR SEGURIDAD. CON AGARRADERAS PARA FACIL MANIPULACION. PARACHOQUES GIRATORIOS EN LAS CUATRO ESQUINAS DE LA CAMA. CAPACIDAD DE COLOCAR EL POSTE PORTA SOLUCIONES EN CUALQUIERA DE LAS CUATRO ESQUINAS DE LA CAMA. AL MENOS DOS GANCHOS PARA PORTAR BOLSAS DE DRENADO EN AMBOS LADOS DE LA CAMA. RUEDAS: DE 120MM DE DIAMETRO. ANTIESTATICAS. SISTEMA DE FRENO CENTRALIZADO. FUNCIONA EN EL RANGO DE 127.0 VCA +- 10%. ALTURA DEBAJO DE LA CAMA: 50 CM O MAYOR PARA PERMITIR EL CORRECTO ASEO EN LA LOCACION. CONTROLES: CONTROL ALAMBRICO PARA LAS DIFERENTES POSICIONES DE LA CAMA. INDICADORES DE INCLINACION EN BARANDALES. DIRECCIONAMIENTO EN DOS ESQUINAS FRONTALES. ACCIONAMIENTO | 116000
I090000088 | 2343 | CAMA CLINICA CAMA ELECTRICA. GENERALIDADES: ESTRUCTURA FABRICADA EN ACERO CON RECUBRIMIENTO DE PINTURA EN POLVO CAPACIDAD DE CARGA SEGURA DE 200 KG. PESO DEL PRODUCTO DE 115 KG CABECERA Y PIECERA: FABRICADOS DE RESINA DE POLIETILENO DE ALTA RESISTENCIA. DESMONTABLES CON SEGUROS PARA MATOR SEGURIDAD. CON AGARRADERAS PARA FACIL MANIPULACION. PARACHOQUES GIRATORIOS EN LAS CUATRO ESQUINAS DE LA CAMA. CAPACIDAD DE COLOCAR EL POSTE PORTA SOLUCIONES EN CUALQUIERA DE LAS CUATRO ESQUINAS DE LA CAMA. AL MENOS DOS GANCHOS PARA PORTAR BOLSAS DE DRENADO EN AMBOS LADOS DE LA CAMA. RUEDAS: DE 120MM DE DIAMETRO. ANTIESTATICAS. SISTEMA DE FRENO CENTRALIZADO. FUNCIONA EN EL RANGO DE 127.0 VCA +- 10%. ALTURA DEBAJO DE LA CAMA: 50 CM O MAYOR PARA PERMITIR EL CORRECTO ASEO EN LA LOCACION. CONTROLES: CONTROL ALAMBRICO PARA LAS DIFERENTES POSICIONES DE LA CAMA. INDICADORES DE INCLINACION EN BARANDALES. DIRECCIONAMIENTO EN DOS ESQUINAS FRONTALES. ACCIONAMIENTO | 116000
I090000088 | 2346 | CAMA CLINICA CAMA ELECTRICA. GENERALIDADES: ESTRUCTURA FABRICADA EN ACERO CON RECUBRIMIENTO DE PINTURA EN POLVO CAPACIDAD DE CARGA SEGURA DE 200 KG. PESO DEL PRODUCTO DE 115 KG CABECERA Y PIECERA: FABRICADOS DE RESINA DE POLIETILENO DE ALTA RESISTENCIA. DESMONTABLES CON SEGUROS PARA MATOR SEGURIDAD. CON AGARRADERAS PARA FACIL MANIPULACION. PARACHOQUES GIRATORIOS EN LAS CUATRO ESQUINAS DE LA CAMA. CAPACIDAD DE COLOCAR EL POSTE PORTA SOLUCIONES EN CUALQUIERA DE LAS CUATRO ESQUINAS DE LA CAMA. AL MENOS DOS GANCHOS PARA PORTAR BOLSAS DE DRENADO EN AMBOS LADOS DE LA CAMA. RUEDAS: DE 120MM DE DIAMETRO. ANTIESTATICAS. SISTEMA DE FRENO CENTRALIZADO. FUNCIONA EN EL RANGO DE 127.0 VCA +- 10%. ALTURA DEBAJO DE LA CAMA: 50 CM O MAYOR PARA PERMITIR EL CORRECTO ASEO EN LA LOCACION. CONTROLES: CONTROL ALAMBRICO PARA LAS DIFERENTES POSICIONES DE LA CAMA. INDICADORES DE INCLINACION EN BARANDALES. DIRECCIONAMIENTO EN DOS ESQUINAS FRONTALES. ACCIONAMIENTO | 116000
I090000088 | 2348 | CAMA CLINICA CAMA ELECTRICA. GENERALIDADES: ESTRUCTURA FABRICADA EN ACERO CON RECUBRIMIENTO DE PINTURA EN POLVO CAPACIDAD DE CARGA SEGURA DE 200 KG. PESO DEL PRODUCTO DE 115 KG CABECERA Y PIECERA: FABRICADOS DE RESINA DE POLIETILENO DE ALTA RESISTENCIA. DESMONTABLES CON SEGUROS PARA MATOR SEGURIDAD. CON AGARRADERAS PARA FACIL MANIPULACION. PARACHOQUES GIRATORIOS EN LAS CUATRO ESQUINAS DE LA CAMA. CAPACIDAD DE COLOCAR EL POSTE PORTA SOLUCIONES EN CUALQUIERA DE LAS CUATRO ESQUINAS DE LA CAMA. AL MENOS DOS GANCHOS PARA PORTAR BOLSAS DE DRENADO EN AMBOS LADOS DE LA CAMA. RUEDAS: DE 120MM DE DIAMETRO. ANTIESTATICAS. SISTEMA DE FRENO CENTRALIZADO. FUNCIONA EN EL RANGO DE 127.0 VCA +- 10%. ALTURA DEBAJO DE LA CAMA: 50 CM O MAYOR PARA PERMITIR EL CORRECTO ASEO EN LA LOCACION. CONTROLES: CONTROL ALAMBRICO PARA LAS DIFERENTES POSICIONES DE LA CAMA. INDICADORES DE INCLINACION EN BARANDALES. DIRECCIONAMIENTO EN DOS ESQUINAS FRONTALES. ACCIONAMIENTO | 116000
I090000088 | 2307 | CAMA CLINICA CAMA ELECTRICA. GENERALIDADES: ESTRUCTURA FABRICADA EN ACERO CON RECUBRIMIENTO DE PINTURA EN POLVO CAPACIDAD DE CARGA SEGURA DE 200 KG. PESO DEL PRODUCTO DE 115 KG CABECERA Y PIECERA: FABRICADOS DE RESINA DE POLIETILENO DE ALTA RESISTENCIA. DESMONTABLES CON SEGUROS PARA MATOR SEGURIDAD. CON AGARRADERAS PARA FACIL MANIPULACION. PARACHOQUES GIRATORIOS EN LAS CUATRO ESQUINAS DE LA CAMA. CAPACIDAD DE COLOCAR EL POSTE PORTA SOLUCIONES EN CUALQUIERA DE LAS CUATRO ESQUINAS DE LA CAMA. AL MENOS DOS GANCHOS PARA PORTAR BOLSAS DE DRENADO EN AMBOS LADOS DE LA CAMA. RUEDAS: DE 120MM DE DIAMETRO. ANTIESTATICAS. SISTEMA DE FRENO CENTRALIZADO. FUNCIONA EN EL RANGO DE 127.0 VCA +- 10%. ALTURA DEBAJO DE LA CAMA: 50 CM O MAYOR PARA PERMITIR EL CORRECTO ASEO EN LA LOCACION. CONTROLES: CONTROL ALAMBRICO PARA LAS DIFERENTES POSICIONES DE LA CAMA. INDICADORES DE INCLINACION EN BARANDALES. DIRECCIONAMIENTO EN DOS ESQUINAS FRONTALES. ACCIONAMIENTO | 116000
I090000088 | 2331 | CAMA CLINICA CAMA ELECTRICA. GENERALIDADES: ESTRUCTURA FABRICADA EN ACERO CON RECUBRIMIENTO DE PINTURA EN POLVO CAPACIDAD DE CARGA SEGURA DE 200 KG. PESO DEL PRODUCTO DE 115 KG CABECERA Y PIECERA: FABRICADOS DE RESINA DE POLIETILENO DE ALTA RESISTENCIA. DESMONTABLES CON SEGUROS PARA MATOR SEGURIDAD. CON AGARRADERAS PARA FACIL MANIPULACION. PARACHOQUES GIRATORIOS EN LAS CUATRO ESQUINAS DE LA CAMA. CAPACIDAD DE COLOCAR EL POSTE PORTA SOLUCIONES EN CUALQUIERA DE LAS CUATRO ESQUINAS DE LA CAMA. AL MENOS DOS GANCHOS PARA PORTAR BOLSAS DE DRENADO EN AMBOS LADOS DE LA CAMA. RUEDAS: DE 120MM DE DIAMETRO. ANTIESTATICAS. SISTEMA DE FRENO CENTRALIZADO. FUNCIONA EN EL RANGO DE 127.0 VCA +- 10%. ALTURA DEBAJO DE LA CAMA: 50 CM O MAYOR PARA PERMITIR EL CORRECTO ASEO EN LA LOCACION. CONTROLES: CONTROL ALAMBRICO PARA LAS DIFERENTES POSICIONES DE LA CAMA. INDICADORES DE INCLINACION EN BARANDALES. DIRECCIONAMIENTO EN DOS ESQUINAS FRONTALES. ACCIONAMIENTO | 116000
I090000088 | 2344 | CAMA CLINICA CAMA ELECTRICA. GENERALIDADES: ESTRUCTURA FABRICADA EN ACERO CON RECUBRIMIENTO DE PINTURA EN POLVO CAPACIDAD DE CARGA SEGURA DE 200 KG. PESO DEL PRODUCTO DE 115 KG CABECERA Y PIECERA: FABRICADOS DE RESINA DE POLIETILENO DE ALTA RESISTENCIA. DESMONTABLES CON SEGUROS PARA MATOR SEGURIDAD. CON AGARRADERAS PARA FACIL MANIPULACION. PARACHOQUES GIRATORIOS EN LAS CUATRO ESQUINAS DE LA CAMA. CAPACIDAD DE COLOCAR EL POSTE PORTA SOLUCIONES EN CUALQUIERA DE LAS CUATRO ESQUINAS DE LA CAMA. AL MENOS DOS GANCHOS PARA PORTAR BOLSAS DE DRENADO EN AMBOS LADOS DE LA CAMA. RUEDAS: DE 120MM DE DIAMETRO. ANTIESTATICAS. SISTEMA DE FRENO CENTRALIZADO. FUNCIONA EN EL RANGO DE 127.0 VCA +- 10%. ALTURA DEBAJO DE LA CAMA: 50 CM O MAYOR PARA PERMITIR EL CORRECTO ASEO EN LA LOCACION. CONTROLES: CONTROL ALAMBRICO PARA LAS DIFERENTES POSICIONES DE LA CAMA. INDICADORES DE INCLINACION EN BARANDALES. DIRECCIONAMIENTO EN DOS ESQUINAS FRONTALES. ACCIONAMIENTO | 116000
I090000088 | 2306 | CAMA CLINICA CAMA ELECTRICA. GENERALIDADES: ESTRUCTURA FABRICADA EN ACERO CON RECUBRIMIENTO DE PINTURA EN POLVO CAPACIDAD DE CARGA SEGURA DE 200 KG. PESO DEL PRODUCTO DE 115 KG CABECERA Y PIECERA: FABRICADOS DE RESINA DE POLIETILENO DE ALTA RESISTENCIA. DESMONTABLES CON SEGUROS PARA MATOR SEGURIDAD. CON AGARRADERAS PARA FACIL MANIPULACION. PARACHOQUES GIRATORIOS EN LAS CUATRO ESQUINAS DE LA CAMA. CAPACIDAD DE COLOCAR EL POSTE PORTA SOLUCIONES EN CUALQUIERA DE LAS CUATRO ESQUINAS DE LA CAMA. AL MENOS DOS GANCHOS PARA PORTAR BOLSAS DE DRENADO EN AMBOS LADOS DE LA CAMA. RUEDAS: DE 120MM DE DIAMETRO. ANTIESTATICAS. SISTEMA DE FRENO CENTRALIZADO. FUNCIONA EN EL RANGO DE 127.0 VCA +- 10%. ALTURA DEBAJO DE LA CAMA: 50 CM O MAYOR PARA PERMITIR EL CORRECTO ASEO EN LA LOCACION. CONTROLES: CONTROL ALAMBRICO PARA LAS DIFERENTES POSICIONES DE LA CAMA. INDICADORES DE INCLINACION EN BARANDALES. DIRECCIONAMIENTO EN DOS ESQUINAS FRONTALES. ACCIONAMIENTO | 116000
I090000088 | 2310 | CAMA CLINICA CAMA ELECTRICA. GENERALIDADES: ESTRUCTURA FABRICADA EN ACERO CON RECUBRIMIENTO DE PINTURA EN POLVO CAPACIDAD DE CARGA SEGURA DE 200 KG. PESO DEL PRODUCTO DE 115 KG CABECERA Y PIECERA: FABRICADOS DE RESINA DE POLIETILENO DE ALTA RESISTENCIA. DESMONTABLES CON SEGUROS PARA MATOR SEGURIDAD. CON AGARRADERAS PARA FACIL MANIPULACION. PARACHOQUES GIRATORIOS EN LAS CUATRO ESQUINAS DE LA CAMA. CAPACIDAD DE COLOCAR EL POSTE PORTA SOLUCIONES EN CUALQUIERA DE LAS CUATRO ESQUINAS DE LA CAMA. AL MENOS DOS GANCHOS PARA PORTAR BOLSAS DE DRENADO EN AMBOS LADOS DE LA CAMA. RUEDAS: DE 120MM DE DIAMETRO. ANTIESTATICAS. SISTEMA DE FRENO CENTRALIZADO. FUNCIONA EN EL RANGO DE 127.0 VCA +- 10%. ALTURA DEBAJO DE LA CAMA: 50 CM O MAYOR PARA PERMITIR EL CORRECTO ASEO EN LA LOCACION. CONTROLES: CONTROL ALAMBRICO PARA LAS DIFERENTES POSICIONES DE LA CAMA. INDICADORES DE INCLINACION EN BARANDALES. DIRECCIONAMIENTO EN DOS ESQUINAS FRONTALES. ACCIONAMIENTO | 116000
I090000088 | 2312 | CAMA CLINICA CAMA ELECTRICA. GENERALIDADES: ESTRUCTURA FABRICADA EN ACERO CON RECUBRIMIENTO DE PINTURA EN POLVO CAPACIDAD DE CARGA SEGURA DE 200 KG. PESO DEL PRODUCTO DE 115 KG CABECERA Y PIECERA: FABRICADOS DE RESINA DE POLIETILENO DE ALTA RESISTENCIA. DESMONTABLES CON SEGUROS PARA MATOR SEGURIDAD. CON AGARRADERAS PARA FACIL MANIPULACION. PARACHOQUES GIRATORIOS EN LAS CUATRO ESQUINAS DE LA CAMA. CAPACIDAD DE COLOCAR EL POSTE PORTA SOLUCIONES EN CUALQUIERA DE LAS CUATRO ESQUINAS DE LA CAMA. AL MENOS DOS GANCHOS PARA PORTAR BOLSAS DE DRENADO EN AMBOS LADOS DE LA CAMA. RUEDAS: DE 120MM DE DIAMETRO. ANTIESTATICAS. SISTEMA DE FRENO CENTRALIZADO. FUNCIONA EN EL RANGO DE 127.0 VCA +- 10%. ALTURA DEBAJO DE LA CAMA: 50 CM O MAYOR PARA PERMITIR EL CORRECTO ASEO EN LA LOCACION. CONTROLES: CONTROL ALAMBRICO PARA LAS DIFERENTES POSICIONES DE LA CAMA. INDICADORES DE INCLINACION EN BARANDALES. DIRECCIONAMIENTO EN DOS ESQUINAS FRONTALES. ACCIONAMIENTO | 116000
I090000088 | 2315 | CAMA CLINICA CAMA ELECTRICA. GENERALIDADES: ESTRUCTURA FABRICADA EN ACERO CON RECUBRIMIENTO DE PINTURA EN POLVO CAPACIDAD DE CARGA SEGURA DE 200 KG. PESO DEL PRODUCTO DE 115 KG CABECERA Y PIECERA: FABRICADOS DE RESINA DE POLIETILENO DE ALTA RESISTENCIA. DESMONTABLES CON SEGUROS PARA MATOR SEGURIDAD. CON AGARRADERAS PARA FACIL MANIPULACION. PARACHOQUES GIRATORIOS EN LAS CUATRO ESQUINAS DE LA CAMA. CAPACIDAD DE COLOCAR EL POSTE PORTA SOLUCIONES EN CUALQUIERA DE LAS CUATRO ESQUINAS DE LA CAMA. AL MENOS DOS GANCHOS PARA PORTAR BOLSAS DE DRENADO EN AMBOS LADOS DE LA CAMA. RUEDAS: DE 120MM DE DIAMETRO. ANTIESTATICAS. SISTEMA DE FRENO CENTRALIZADO. FUNCIONA EN EL RANGO DE 127.0 VCA +- 10%. ALTURA DEBAJO DE LA CAMA: 50 CM O MAYOR PARA PERMITIR EL CORRECTO ASEO EN LA LOCACION. CONTROLES: CONTROL ALAMBRICO PARA LAS DIFERENTES POSICIONES DE LA CAMA. INDICADORES DE INCLINACION EN BARANDALES. DIRECCIONAMIENTO EN DOS ESQUINAS FRONTALES. ACCIONAMIENTO | 116000
I090000088 | 2333 | CAMA CLINICA CAMA ELECTRICA. GENERALIDADES: ESTRUCTURA FABRICADA EN ACERO CON RECUBRIMIENTO DE PINTURA EN POLVO CAPACIDAD DE CARGA SEGURA DE 200 KG. PESO DEL PRODUCTO DE 115 KG CABECERA Y PIECERA: FABRICADOS DE RESINA DE POLIETILENO DE ALTA RESISTENCIA. DESMONTABLES CON SEGUROS PARA MATOR SEGURIDAD. CON AGARRADERAS PARA FACIL MANIPULACION. PARACHOQUES GIRATORIOS EN LAS CUATRO ESQUINAS DE LA CAMA. CAPACIDAD DE COLOCAR EL POSTE PORTA SOLUCIONES EN CUALQUIERA DE LAS CUATRO ESQUINAS DE LA CAMA. AL MENOS DOS GANCHOS PARA PORTAR BOLSAS DE DRENADO EN AMBOS LADOS DE LA CAMA. RUEDAS: DE 120MM DE DIAMETRO. ANTIESTATICAS. SISTEMA DE FRENO CENTRALIZADO. FUNCIONA EN EL RANGO DE 127.0 VCA +- 10%. ALTURA DEBAJO DE LA CAMA: 50 CM O MAYOR PARA PERMITIR EL CORRECTO ASEO EN LA LOCACION. CONTROLES: CONTROL ALAMBRICO PARA LAS DIFERENTES POSICIONES DE LA CAMA. INDICADORES DE INCLINACION EN BARANDALES. DIRECCIONAMIENTO EN DOS ESQUINAS FRONTALES. ACCIONAMIENTO | 116000
I090000088 | 2339 | CAMA CLINICA CAMA ELECTRICA. GENERALIDADES: ESTRUCTURA FABRICADA EN ACERO CON RECUBRIMIENTO DE PINTURA EN POLVO CAPACIDAD DE CARGA SEGURA DE 200 KG. PESO DEL PRODUCTO DE 115 KG CABECERA Y PIECERA: FABRICADOS DE RESINA DE POLIETILENO DE ALTA RESISTENCIA. DESMONTABLES CON SEGUROS PARA MATOR SEGURIDAD. CON AGARRADERAS PARA FACIL MANIPULACION. PARACHOQUES GIRATORIOS EN LAS CUATRO ESQUINAS DE LA CAMA. CAPACIDAD DE COLOCAR EL POSTE PORTA SOLUCIONES EN CUALQUIERA DE LAS CUATRO ESQUINAS DE LA CAMA. AL MENOS DOS GANCHOS PARA PORTAR BOLSAS DE DRENADO EN AMBOS LADOS DE LA CAMA. RUEDAS: DE 120MM DE DIAMETRO. ANTIESTATICAS. SISTEMA DE FRENO CENTRALIZADO. FUNCIONA EN EL RANGO DE 127.0 VCA +- 10%. ALTURA DEBAJO DE LA CAMA: 50 CM O MAYOR PARA PERMITIR EL CORRECTO ASEO EN LA LOCACION. CONTROLES: CONTROL ALAMBRICO PARA LAS DIFERENTES POSICIONES DE LA CAMA. INDICADORES DE INCLINACION EN BARANDALES. DIRECCIONAMIENTO EN DOS ESQUINAS FRONTALES. ACCIONAMIENTO | 116000
I090000088 | 2304 | CAMA CLINICA CAMA ELECTRICA. GENERALIDADES: ESTRUCTURA FABRICADA EN ACERO CON RECUBRIMIENTO DE PINTURA EN POLVO CAPACIDAD DE CARGA SEGURA DE 200 KG. PESO DEL PRODUCTO DE 115 KG CABECERA Y PIECERA: FABRICADOS DE RESINA DE POLIETILENO DE ALTA RESISTENCIA. DESMONTABLES CON SEGUROS PARA MATOR SEGURIDAD. CON AGARRADERAS PARA FACIL MANIPULACION. PARACHOQUES GIRATORIOS EN LAS CUATRO ESQUINAS DE LA CAMA. CAPACIDAD DE COLOCAR EL POSTE PORTA SOLUCIONES EN CUALQUIERA DE LAS CUATRO ESQUINAS DE LA CAMA. AL MENOS DOS GANCHOS PARA PORTAR BOLSAS DE DRENADO EN AMBOS LADOS DE LA CAMA. RUEDAS: DE 120MM DE DIAMETRO. ANTIESTATICAS. SISTEMA DE FRENO CENTRALIZADO. FUNCIONA EN EL RANGO DE 127.0 VCA +- 10%. ALTURA DEBAJO DE LA CAMA: 50 CM O MAYOR PARA PERMITIR EL CORRECTO ASEO EN LA LOCACION. CONTROLES: CONTROL ALAMBRICO PARA LAS DIFERENTES POSICIONES DE LA CAMA. INDICADORES DE INCLINACION EN BARANDALES. DIRECCIONAMIENTO EN DOS ESQUINAS FRONTALES. ACCIONAMIENTO | 116000
I090000088 | 2305 | CAMA CLINICA CAMA ELECTRICA. GENERALIDADES: ESTRUCTURA FABRICADA EN ACERO CON RECUBRIMIENTO DE PINTURA EN POLVO CAPACIDAD DE CARGA SEGURA DE 200 KG. PESO DEL PRODUCTO DE 115 KG CABECERA Y PIECERA: FABRICADOS DE RESINA DE POLIETILENO DE ALTA RESISTENCIA. DESMONTABLES CON SEGUROS PARA MATOR SEGURIDAD. CON AGARRADERAS PARA FACIL MANIPULACION. PARACHOQUES GIRATORIOS EN LAS CUATRO ESQUINAS DE LA CAMA. CAPACIDAD DE COLOCAR EL POSTE PORTA SOLUCIONES EN CUALQUIERA DE LAS CUATRO ESQUINAS DE LA CAMA. AL MENOS DOS GANCHOS PARA PORTAR BOLSAS DE DRENADO EN AMBOS LADOS DE LA CAMA. RUEDAS: DE 120MM DE DIAMETRO. ANTIESTATICAS. SISTEMA DE FRENO CENTRALIZADO. FUNCIONA EN EL RANGO DE 127.0 VCA +- 10%. ALTURA DEBAJO DE LA CAMA: 50 CM O MAYOR PARA PERMITIR EL CORRECTO ASEO EN LA LOCACION. CONTROLES: CONTROL ALAMBRICO PARA LAS DIFERENTES POSICIONES DE LA CAMA. INDICADORES DE INCLINACION EN BARANDALES. DIRECCIONAMIENTO EN DOS ESQUINAS FRONTALES. ACCIONAMIENTO | 116000
I090000088 | 2309 | CAMA CLINICA CAMA ELECTRICA. GENERALIDADES: ESTRUCTURA FABRICADA EN ACERO CON RECUBRIMIENTO DE PINTURA EN POLVO CAPACIDAD DE CARGA SEGURA DE 200 KG. PESO DEL PRODUCTO DE 115 KG CABECERA Y PIECERA: FABRICADOS DE RESINA DE POLIETILENO DE ALTA RESISTENCIA. DESMONTABLES CON SEGUROS PARA MATOR SEGURIDAD. CON AGARRADERAS PARA FACIL MANIPULACION. PARACHOQUES GIRATORIOS EN LAS CUATRO ESQUINAS DE LA CAMA. CAPACIDAD DE COLOCAR EL POSTE PORTA SOLUCIONES EN CUALQUIERA DE LAS CUATRO ESQUINAS DE LA CAMA. AL MENOS DOS GANCHOS PARA PORTAR BOLSAS DE DRENADO EN AMBOS LADOS DE LA CAMA. RUEDAS: DE 120MM DE DIAMETRO. ANTIESTATICAS. SISTEMA DE FRENO CENTRALIZADO. FUNCIONA EN EL RANGO DE 127.0 VCA +- 10%. ALTURA DEBAJO DE LA CAMA: 50 CM O MAYOR PARA PERMITIR EL CORRECTO ASEO EN LA LOCACION. CONTROLES: CONTROL ALAMBRICO PARA LAS DIFERENTES POSICIONES DE LA CAMA. INDICADORES DE INCLINACION EN BARANDALES. DIRECCIONAMIENTO EN DOS ESQUINAS FRONTALES. ACCIONAMIENTO | 116000
I090000088 | 2320 | CAMA CLINICA CAMA ELECTRICA. GENERALIDADES: ESTRUCTURA FABRICADA EN ACERO CON RECUBRIMIENTO DE PINTURA EN POLVO CAPACIDAD DE CARGA SEGURA DE 200 KG. PESO DEL PRODUCTO DE 115 KG CABECERA Y PIECERA: FABRICADOS DE RESINA DE POLIETILENO DE ALTA RESISTENCIA. DESMONTABLES CON SEGUROS PARA MATOR SEGURIDAD. CON AGARRADERAS PARA FACIL MANIPULACION. PARACHOQUES GIRATORIOS EN LAS CUATRO ESQUINAS DE LA CAMA. CAPACIDAD DE COLOCAR EL POSTE PORTA SOLUCIONES EN CUALQUIERA DE LAS CUATRO ESQUINAS DE LA CAMA. AL MENOS DOS GANCHOS PARA PORTAR BOLSAS DE DRENADO EN AMBOS LADOS DE LA CAMA. RUEDAS: DE 120MM DE DIAMETRO. ANTIESTATICAS. SISTEMA DE FRENO CENTRALIZADO. FUNCIONA EN EL RANGO DE 127.0 VCA +- 10%. ALTURA DEBAJO DE LA CAMA: 50 CM O MAYOR PARA PERMITIR EL CORRECTO ASEO EN LA LOCACION. CONTROLES: CONTROL ALAMBRICO PARA LAS DIFERENTES POSICIONES DE LA CAMA. INDICADORES DE INCLINACION EN BARANDALES. DIRECCIONAMIENTO EN DOS ESQUINAS FRONTALES. ACCIONAMIENTO | 116000
I090000088 | 2323 | CAMA CLINICA CAMA ELECTRICA. GENERALIDADES: ESTRUCTURA FABRICADA EN ACERO CON RECUBRIMIENTO DE PINTURA EN POLVO CAPACIDAD DE CARGA SEGURA DE 200 KG. PESO DEL PRODUCTO DE 115 KG CABECERA Y PIECERA: FABRICADOS DE RESINA DE POLIETILENO DE ALTA RESISTENCIA. DESMONTABLES CON SEGUROS PARA MATOR SEGURIDAD. CON AGARRADERAS PARA FACIL MANIPULACION. PARACHOQUES GIRATORIOS EN LAS CUATRO ESQUINAS DE LA CAMA. CAPACIDAD DE COLOCAR EL POSTE PORTA SOLUCIONES EN CUALQUIERA DE LAS CUATRO ESQUINAS DE LA CAMA. AL MENOS DOS GANCHOS PARA PORTAR BOLSAS DE DRENADO EN AMBOS LADOS DE LA CAMA. RUEDAS: DE 120MM DE DIAMETRO. ANTIESTATICAS. SISTEMA DE FRENO CENTRALIZADO. FUNCIONA EN EL RANGO DE 127.0 VCA +- 10%. ALTURA DEBAJO DE LA CAMA: 50 CM O MAYOR PARA PERMITIR EL CORRECTO ASEO EN LA LOCACION. CONTROLES: CONTROL ALAMBRICO PARA LAS DIFERENTES POSICIONES DE LA CAMA. INDICADORES DE INCLINACION EN BARANDALES. DIRECCIONAMIENTO EN DOS ESQUINAS FRONTALES. ACCIONAMIENTO | 116000
I090000088 | 2326 | CAMA CLINICA CAMA ELECTRICA. GENERALIDADES: ESTRUCTURA FABRICADA EN ACERO CON RECUBRIMIENTO DE PINTURA EN POLVO CAPACIDAD DE CARGA SEGURA DE 200 KG. PESO DEL PRODUCTO DE 115 KG CABECERA Y PIECERA: FABRICADOS DE RESINA DE POLIETILENO DE ALTA RESISTENCIA. DESMONTABLES CON SEGUROS PARA MATOR SEGURIDAD. CON AGARRADERAS PARA FACIL MANIPULACION. PARACHOQUES GIRATORIOS EN LAS CUATRO ESQUINAS DE LA CAMA. CAPACIDAD DE COLOCAR EL POSTE PORTA SOLUCIONES EN CUALQUIERA DE LAS CUATRO ESQUINAS DE LA CAMA. AL MENOS DOS GANCHOS PARA PORTAR BOLSAS DE DRENADO EN AMBOS LADOS DE LA CAMA. RUEDAS: DE 120MM DE DIAMETRO. ANTIESTATICAS. SISTEMA DE FRENO CENTRALIZADO. FUNCIONA EN EL RANGO DE 127.0 VCA +- 10%. ALTURA DEBAJO DE LA CAMA: 50 CM O MAYOR PARA PERMITIR EL CORRECTO ASEO EN LA LOCACION. CONTROLES: CONTROL ALAMBRICO PARA LAS DIFERENTES POSICIONES DE LA CAMA. INDICADORES DE INCLINACION EN BARANDALES. DIRECCIONAMIENTO EN DOS ESQUINAS FRONTALES. ACCIONAMIENTO | 116000
I090000088 | 2328 | CAMA CLINICA CAMA ELECTRICA. GENERALIDADES: ESTRUCTURA FABRICADA EN ACERO CON RECUBRIMIENTO DE PINTURA EN POLVO CAPACIDAD DE CARGA SEGURA DE 200 KG. PESO DEL PRODUCTO DE 115 KG CABECERA Y PIECERA: FABRICADOS DE RESINA DE POLIETILENO DE ALTA RESISTENCIA. DESMONTABLES CON SEGUROS PARA MATOR SEGURIDAD. CON AGARRADERAS PARA FACIL MANIPULACION. PARACHOQUES GIRATORIOS EN LAS CUATRO ESQUINAS DE LA CAMA. CAPACIDAD DE COLOCAR EL POSTE PORTA SOLUCIONES EN CUALQUIERA DE LAS CUATRO ESQUINAS DE LA CAMA. AL MENOS DOS GANCHOS PARA PORTAR BOLSAS DE DRENADO EN AMBOS LADOS DE LA CAMA. RUEDAS: DE 120MM DE DIAMETRO. ANTIESTATICAS. SISTEMA DE FRENO CENTRALIZADO. FUNCIONA EN EL RANGO DE 127.0 VCA +- 10%. ALTURA DEBAJO DE LA CAMA: 50 CM O MAYOR PARA PERMITIR EL CORRECTO ASEO EN LA LOCACION. CONTROLES: CONTROL ALAMBRICO PARA LAS DIFERENTES POSICIONES DE LA CAMA. INDICADORES DE INCLINACION EN BARANDALES. DIRECCIONAMIENTO EN DOS ESQUINAS FRONTALES. ACCIONAMIENTO | 116000
I090000088 | 2347 | CAMA CLINICA CAMA ELECTRICA. GENERALIDADES: ESTRUCTURA FABRICADA EN ACERO CON RECUBRIMIENTO DE PINTURA EN POLVO CAPACIDAD DE CARGA SEGURA DE 200 KG. PESO DEL PRODUCTO DE 115 KG CABECERA Y PIECERA: FABRICADOS DE RESINA DE POLIETILENO DE ALTA RESISTENCIA. DESMONTABLES CON SEGUROS PARA MATOR SEGURIDAD. CON AGARRADERAS PARA FACIL MANIPULACION. PARACHOQUES GIRATORIOS EN LAS CUATRO ESQUINAS DE LA CAMA. CAPACIDAD DE COLOCAR EL POSTE PORTA SOLUCIONES EN CUALQUIERA DE LAS CUATRO ESQUINAS DE LA CAMA. AL MENOS DOS GANCHOS PARA PORTAR BOLSAS DE DRENADO EN AMBOS LADOS DE LA CAMA. RUEDAS: DE 120MM DE DIAMETRO. ANTIESTATICAS. SISTEMA DE FRENO CENTRALIZADO. FUNCIONA EN EL RANGO DE 127.0 VCA +- 10%. ALTURA DEBAJO DE LA CAMA: 50 CM O MAYOR PARA PERMITIR EL CORRECTO ASEO EN LA LOCACION. CONTROLES: CONTROL ALAMBRICO PARA LAS DIFERENTES POSICIONES DE LA CAMA. INDICADORES DE INCLINACION EN BARANDALES. DIRECCIONAMIENTO EN DOS ESQUINAS FRONTALES. ACCIONAMIENTO | 116000
I090000088 | 2345 | CAMA CLINICA CAMA ELECTRICA. GENERALIDADES: ESTRUCTURA FABRICADA EN ACERO CON RECUBRIMIENTO DE PINTURA EN POLVO CAPACIDAD DE CARGA SEGURA DE 200 KG. PESO DEL PRODUCTO DE 115 KG CABECERA Y PIECERA: FABRICADOS DE RESINA DE POLIETILENO DE ALTA RESISTENCIA. DESMONTABLES CON SEGUROS PARA MATOR SEGURIDAD. CON AGARRADERAS PARA FACIL MANIPULACION. PARACHOQUES GIRATORIOS EN LAS CUATRO ESQUINAS DE LA CAMA. CAPACIDAD DE COLOCAR EL POSTE PORTA SOLUCIONES EN CUALQUIERA DE LAS CUATRO ESQUINAS DE LA CAMA. AL MENOS DOS GANCHOS PARA PORTAR BOLSAS DE DRENADO EN AMBOS LADOS DE LA CAMA. RUEDAS: DE 120MM DE DIAMETRO. ANTIESTATICAS. SISTEMA DE FRENO CENTRALIZADO. FUNCIONA EN EL RANGO DE 127.0 VCA +- 10%. ALTURA DEBAJO DE LA CAMA: 50 CM O MAYOR PARA PERMITIR EL CORRECTO ASEO EN LA LOCACION. CONTROLES: CONTROL ALAMBRICO PARA LAS DIFERENTES POSICIONES DE LA CAMA. INDICADORES DE INCLINACION EN BARANDALES. DIRECCIONAMIENTO EN DOS ESQUINAS FRONTALES. ACCIONAMIENTO | 116000
I090000450 | 367 | VENTILADOR TERAPIA RESPIRATORIA VENTILADOR PARA TERAPIA INTENSIVA NEONATAL/PEDIATRICO. PANTALLA INTERCONSTRUIDA: TIPO LCD LCD-TFT O TFT O LED. A COLOR. TAMANO MINIMO DE 10 (25 CM) O MAYOR. CONFIGURABLE POR EL USUARIO. CARACTERISTICAS GENERALES MEZCLADOR DE AIRE-OXIGENO INTERNO. MONITOREO FIO2 INTERNO O INTEGRADO. SENSOR DE FLUJO REUSABLE. CON SISTEMA DE COMPENSACION DE FUGAS. HUMIDIFICADOR SERVOCONTROLADO PARA USO CON CALENTADOR DE TUBO SENCILLO O DUAL; CON SENSOR DE TEMPERATURA SENCILLO O DUAL DE SOPORTE AL VENTILADOR. TODO EL SISTEMA EN IDIOMA ESPANOL. TECLADO SENSIBLE AL TACTO O DE MEMBRANA; O PERILLA SELECTORA PARA EL AJUSTE DE LOS VALORES DE TODOS LOS PARAMETROS DE CONTROL. CONTROL DE PARAMETROS DE: VOLUMEN CORRIENTE QUE CUBRA EL RANGO DE 50 A 2000 ML. FLUJO INSPIRATORIO O FLUJO ADAPTATIVO QUE CUBRA EL RANGO DE 10 A 140 L/MIN. PRESION INSPIRATORIA QUE CUBRA EL RANGO DE 5 A 60 CMH20. FRECUENCIA RESPIRATORIA QUE CUBRA EL RANGO DE | 1160000
I090000450 | 368 | VENTILADOR TERAPIA RESPIRATORIA VENTILADOR PARA TERAPIA INTENSIVA NEONATAL/PEDIATRICO. PANTALLA INTERCONSTRUIDA: TIPO LCD LCD-TFT O TFT O LED. A COLOR. TAMANO MINIMO DE 10 (25 CM) O MAYOR. CONFIGURABLE POR EL USUARIO. CARACTERISTICAS GENERALES MEZCLADOR DE AIRE-OXIGENO INTERNO. MONITOREO FIO2 INTERNO O INTEGRADO. SENSOR DE FLUJO REUSABLE. CON SISTEMA DE COMPENSACION DE FUGAS. HUMIDIFICADOR SERVOCONTROLADO PARA USO CON CALENTADOR DE TUBO SENCILLO O DUAL; CON SENSOR DE TEMPERATURA SENCILLO O DUAL DE SOPORTE AL VENTILADOR. TODO EL SISTEMA EN IDIOMA ESPANOL. TECLADO SENSIBLE AL TACTO O DE MEMBRANA; O PERILLA SELECTORA PARA EL AJUSTE DE LOS VALORES DE TODOS LOS PARAMETROS DE CONTROL. CONTROL DE PARAMETROS DE: VOLUMEN CORRIENTE QUE CUBRA EL RANGO DE 50 A 2000 ML. FLUJO INSPIRATORIO O FLUJO ADAPTATIVO QUE CUBRA EL RANGO DE 10 A 140 L/MIN. PRESION INSPIRATORIA QUE CUBRA EL RANGO DE 5 A 60 CMH20. FRECUENCIA RESPIRATORIA QUE CUBRA EL RANGO DE | 1160000
I090000450 | 369 | VENTILADOR TERAPIA RESPIRATORIA VENTILADOR PARA TERAPIA INTENSIVA ADULTO. PANTALLA INTER CONSTRUIDA: A COLOR. TAMANO MINIMO 12 CONFIGURABLE POR EL USUARIO. CARACTERISTICAS GENERALES: MEZCLADOR DE AIRE-OXIGENO INTERNO. MONITOREO FIO2 INTERNO O INTEGRADO. SENSOR DE FLUJO REUSABLE CON TECNOLOGIA DE HILOS CALIENTES TIPO ANEMOMETRIA. CON SISTEMA DE COMPENSACION DE FUGAS. HUMIDIFICADOR SERVOCONTROLADO PARA USO CON CALENTADOR DE TUBO SENCILLO O DUAL; CON SENSOR DE TEMPERATURA SENCILLO O DUAL DE SOPORTE AL VENTILADOR. TODO EL SISTEMA EN IDIOMA ESPANOL. TECLADO SENSIBLE AL TACTO O DE MEMBRANA Y PERILLA SELECTORA PARA EL AJUSTE DE LOS VALORES DE TODOS LOS PARAMETROS DE CONTROL. CONTROL DE PARAMETROS DE: VOLUMEN CORRIENTE QUE CUBRA EL RANGO DE 50 A 200 ML. ACELERACION DE FLUJO DE HASTA 200 MBAR/S PRESION INSPIRATORIA QUE CUBRA EL RANGO DE 5 A 90 CMH20. FRECUENCIA RESPIRATORIA QUE CUBRA EL RANGO DE 2 A 80 RPM. TIEMPO INSPIRATORO QUE CUBRA EL R | 1136800
I090000450 | 370 | VENTILADOR TERAPIA RESPIRATORIA VENTILADOR PARA TERAPIA INTENSIVA ADULTO. PANTALLA INTER CONSTRUIDA: A COLOR. TAMANO MINIMO 12 CONFIGURABLE POR EL USUARIO. CARACTERISTICAS GENERALES: MEZCLADOR DE AIRE-OXIGENO INTERNO. MONITOREO FIO2 INTERNO O INTEGRADO. SENSOR DE FLUJO REUSABLE CON TECNOLOGIA DE HILOS CALIENTES TIPO ANEMOMETRIA. CON SISTEMA DE COMPENSACION DE FUGAS. HUMIDIFICADOR SERVOCONTROLADO PARA USO CON CALENTADOR DE TUBO SENCILLO O DUAL; CON SENSOR DE TEMPERATURA SENCILLO O DUAL DE SOPORTE AL VENTILADOR. TODO EL SISTEMA EN IDIOMA ESPANOL. TECLADO SENSIBLE AL TACTO O DE MEMBRANA Y PERILLA SELECTORA PARA EL AJUSTE DE LOS VALORES DE TODOS LOS PARAMETROS DE CONTROL. CONTROL DE PARAMETROS DE: VOLUMEN CORRIENTE QUE CUBRA EL RANGO DE 50 A 200 ML. ACELERACION DE FLUJO DE HASTA 200 MBAR/S PRESION INSPIRATORIA QUE CUBRA EL RANGO DE 5 A 90 CMH20. FRECUENCIA RESPIRATORIA QUE CUBRA EL RANGO DE 2 A 80 RPM. TIEMPO INSPIRATORO QUE CUBRA EL R | 1136800
I090000450 | 371 | VENTILADOR TERAPIA RESPIRATORIA VENTILADOR PARA TERAPIA INTENSIVA ADULTO. PANTALLA INTER CONSTRUIDA: A COLOR. TAMANO MINIMO 12 CONFIGURABLE POR EL USUARIO. CARACTERISTICAS GENERALES: MEZCLADOR DE AIRE-OXIGENO INTERNO. MONITOREO FIO2 INTERNO O INTEGRADO. SENSOR DE FLUJO REUSABLE CON TECNOLOGIA DE HILOS CALIENTES TIPO ANEMOMETRIA. CON SISTEMA DE COMPENSACION DE FUGAS. HUMIDIFICADOR SERVOCONTROLADO PARA USO CON CALENTADOR DE TUBO SENCILLO O DUAL; CON SENSOR DE TEMPERATURA SENCILLO O DUAL DE SOPORTE AL VENTILADOR. TODO EL SISTEMA EN IDIOMA ESPANOL. TECLADO SENSIBLE AL TACTO O DE MEMBRANA Y PERILLA SELECTORA PARA EL AJUSTE DE LOS VALORES DE TODOS LOS PARAMETROS DE CONTROL. CONTROL DE PARAMETROS DE: VOLUMEN CORRIENTE QUE CUBRA EL RANGO DE 50 A 200 ML. ACELERACION DE FLUJO DE HASTA 200 MBAR/S PRESION INSPIRATORIA QUE CUBRA EL RANGO DE 5 A 90 CMH20. FRECUENCIA RESPIRATORIA QUE CUBRA EL RANGO DE 2 A 80 RPM. TIEMPO INSPIRATORO QUE CUBRA EL R | 1136800
I060200076 | 11 | APARATO EXTRACCION (GASES Y LIQUIDOS) SISTEMA AUTOMATIZADO AFERESIS PERMITE LA COLECCION DE PLAQUETA PLASMA CONCENTRADO ERITROCITARIO LEUCODEPLETADO CON <1X16 LEUCOCITOS EN UNA SOLA PLATAFORMA FLUJO CONTINUOUNIPUNCION Y CERRADO SOFTWARE EN ESPANOL CON SELLADOR DIALECTRICO. | 1798000
I060200076 | 9 | APARATO EXTRACCION (GASES Y LIQUIDOS) SISTEMA AUTOMATIZADO AFERESIS PERMITE LA COLECCION DE PLAQUETA PLASMA CONCENTRADO ERITROCITARIO LEUCODEPLETADO CON <1X16 LEUCOCITOS EN UNA SOLA PLATAFORMA FLUJO CONTINUOUNIPUNCION Y CERRADO SOFTWARE EN ESPANOL CON SELLADOR DIALECTRICO. | 1798000
I060200076 | 10 | APARATO EXTRACCION (GASES Y LIQUIDOS) SISTEMA AUTOMATIZADO AFERESIS PERMITE LA COLECCION DE PLAQUETA PLASMA CONCENTRADO ERITROCITARIO LEUCODEPLETADO CON <1X16 LEUCOCITOS EN UNA SOLA PLATAFORMA FLUJO CONTINUOUNIPUNCION Y CERRADO SOFTWARE EN ESPANOL CON SELLADOR DIALECTRICO. | 1798000
I090906902 | 146 | CARDIOTOCOGRAFO CARDIOTOCOGRAFO. MONITOR FETAL CON CAPACIDAD GEMELAR CON 2 TRANSDUCTORES US Y TRANSDUCTOR DE TOCO. 1. CARDIOTOCOGRAFO: EQUIPO PARA LA DETECCION DE FRECUENCIA CARDIACA FETAL POR ULTRASONIDO (EFECTO DOPPLER) DETECCION DEL MOVIMIENTO FETAL Y LA ACTIVIDAD UTERINA POR METODO NO INVASIVO. 2. UN TRADUCTOR CON AL MENOS 7 CRISTALES PARA LA DETECCION DE LA FRECUENCIA CARDIACA FETAL. 3. UN TRADUCTOR PARA LA DETECCION DE LA ACTIVIDAD UTERINA (TOCOTRANSDUCTOR) A PRUEBA DE AGUA. 4. INTENSIDAD DE ULTRASONIDO ESPACIAL NO MAYOR A 6 MW/CM CUADRADOS. 5. PROCEESADO DE SENAL POR AUTOCORRELACION. 6. RANGO DE SENAL PARA TOCOTRANSDUCTOR DE 0-100 UNIDADES 7. DESPLIEGUE NUMERICO DE LA FRECUENCIA CARDIACA FETAL EN LATIDOS/MINUTOS CON UN RANGO DE 50 O MENOR A 210 O MAYOR. 8. DESPLIEGUE NUMERICO DE LA ACTIVIDAD UTERINA CON REGISTRO DE LA DETECCION DEL MOVIMIENTO FETAL EN FORMA MANUAL O AUTOMATICA (AUTOGRAMA). REGISTRO DE FECHA Y HORA COMO MINIMO. | 218080
I090906902 | 148 | CARDIOTOCOGRAFO CARDIOTOCOGRAFO. MONITOR FETAL CON CAPACIDAD GEMELAR CON 2 TRANSDUCTORES US Y TRANSDUCTOR DE TOCO. 1. CARDIOTOCOGRAFO: EQUIPO PARA LA DETECCION DE FRECUENCIA CARDIACA FETAL POR ULTRASONIDO (EFECTO DOPPLER) DETECCION DEL MOVIMIENTO FETAL Y LA ACTIVIDAD UTERINA POR METODO NO INVASIVO. 2. UN TRADUCTOR CON AL MENOS 7 CRISTALES PARA LA DETECCION DE LA FRECUENCIA CARDIACA FETAL. 3. UN TRADUCTOR PARA LA DETECCION DE LA ACTIVIDAD UTERINA (TOCOTRANSDUCTOR) A PRUEBA DE AGUA. 4. INTENSIDAD DE ULTRASONIDO ESPACIAL NO MAYOR A 6 MW/CM CUADRADOS. 5. PROCEESADO DE SENAL POR AUTOCORRELACION. 6. RANGO DE SENAL PARA TOCOTRANSDUCTOR DE 0-100 UNIDADES 7. DESPLIEGUE NUMERICO DE LA FRECUENCIA CARDIACA FETAL EN LATIDOS/MINUTOS CON UN RANGO DE 50 O MENOR A 210 O MAYOR. 8. DESPLIEGUE NUMERICO DE LA ACTIVIDAD UTERINA CON REGISTRO DE LA DETECCION DEL MOVIMIENTO FETAL EN FORMA MANUAL O AUTOMATICA (AUTOGRAMA). REGISTRO DE FECHA Y HORA COMO MINIMO. | 218080
I090906902 | 149 | CARDIOTOCOGRAFO CARDIOTOCOGRAFO. MONITOR FETAL CON CAPACIDAD GEMELAR CON 2 TRANSDUCTORES US Y TRANSDUCTOR DE TOCO. 1. CARDIOTOCOGRAFO: EQUIPO PARA LA DETECCION DE FRECUENCIA CARDIACA FETAL POR ULTRASONIDO (EFECTO DOPPLER) DETECCION DEL MOVIMIENTO FETAL Y LA ACTIVIDAD UTERINA POR METODO NO INVASIVO. 2. UN TRADUCTOR CON AL MENOS 7 CRISTALES PARA LA DETECCION DE LA FRECUENCIA CARDIACA FETAL. 3. UN TRADUCTOR PARA LA DETECCION DE LA ACTIVIDAD UTERINA (TOCOTRANSDUCTOR) A PRUEBA DE AGUA. 4. INTENSIDAD DE ULTRASONIDO ESPACIAL NO MAYOR A 6 MW/CM CUADRADOS. 5. PROCEESADO DE SENAL POR AUTOCORRELACION. 6. RANGO DE SENAL PARA TOCOTRANSDUCTOR DE 0-100 UNIDADES 7. DESPLIEGUE NUMERICO DE LA FRECUENCIA CARDIACA FETAL EN LATIDOS/MINUTOS CON UN RANGO DE 50 O MENOR A 210 O MAYOR. 8. DESPLIEGUE NUMERICO DE LA ACTIVIDAD UTERINA CON REGISTRO DE LA DETECCION DEL MOVIMIENTO FETAL EN FORMA MANUAL O AUTOMATICA (AUTOGRAMA). REGISTRO DE FECHA Y HORA COMO MINIMO. | 218080
I090906902 | 152 | CARDIOTOCOGRAFO CARDIOTOCOGRAFO. MONITOR FETAL CON CAPACIDAD GEMELAR CON 2 TRANSDUCTORES US Y TRANSDUCTOR DE TOCO. 1. CARDIOTOCOGRAFO: EQUIPO PARA LA DETECCION DE FRECUENCIA CARDIACA FETAL POR ULTRASONIDO (EFECTO DOPPLER) DETECCION DEL MOVIMIENTO FETAL Y LA ACTIVIDAD UTERINA POR METODO NO INVASIVO. 2. UN TRADUCTOR CON AL MENOS 7 CRISTALES PARA LA DETECCION DE LA FRECUENCIA CARDIACA FETAL. 3. UN TRADUCTOR PARA LA DETECCION DE LA ACTIVIDAD UTERINA (TOCOTRANSDUCTOR) A PRUEBA DE AGUA. 4. INTENSIDAD DE ULTRASONIDO ESPACIAL NO MAYOR A 6 MW/CM CUADRADOS. 5. PROCEESADO DE SENAL POR AUTOCORRELACION. 6. RANGO DE SENAL PARA TOCOTRANSDUCTOR DE 0-100 UNIDADES 7. DESPLIEGUE NUMERICO DE LA FRECUENCIA CARDIACA FETAL EN LATIDOS/MINUTOS CON UN RANGO DE 50 O MENOR A 210 O MAYOR. 8. DESPLIEGUE NUMERICO DE LA ACTIVIDAD UTERINA CON REGISTRO DE LA DETECCION DEL MOVIMIENTO FETAL EN FORMA MANUAL O AUTOMATICA (AUTOGRAMA). REGISTRO DE FECHA Y HORA COMO MINIMO. | 218080
I090906902 | 151 | CARDIOTOCOGRAFO CARDIOTOCOGRAFO. MONITOR FETAL CON CAPACIDAD GEMELAR CON 2 TRANSDUCTORES US Y TRANSDUCTOR DE TOCO. 1. CARDIOTOCOGRAFO: EQUIPO PARA LA DETECCION DE FRECUENCIA CARDIACA FETAL POR ULTRASONIDO (EFECTO DOPPLER) DETECCION DEL MOVIMIENTO FETAL Y LA ACTIVIDAD UTERINA POR METODO NO INVASIVO. 2. UN TRADUCTOR CON AL MENOS 7 CRISTALES PARA LA DETECCION DE LA FRECUENCIA CARDIACA FETAL. 3. UN TRADUCTOR PARA LA DETECCION DE LA ACTIVIDAD UTERINA (TOCOTRANSDUCTOR) A PRUEBA DE AGUA. 4. INTENSIDAD DE ULTRASONIDO ESPACIAL NO MAYOR A 6 MW/CM CUADRADOS. 5. PROCEESADO DE SENAL POR AUTOCORRELACION. 6. RANGO DE SENAL PARA TOCOTRANSDUCTOR DE 0-100 UNIDADES 7. DESPLIEGUE NUMERICO DE LA FRECUENCIA CARDIACA FETAL EN LATIDOS/MINUTOS CON UN RANGO DE 50 O MENOR A 210 O MAYOR. 8. DESPLIEGUE NUMERICO DE LA ACTIVIDAD UTERINA CON REGISTRO DE LA DETECCION DEL MOVIMIENTO FETAL EN FORMA MANUAL O AUTOMATICA (AUTOGRAMA). REGISTRO DE FECHA Y HORA COMO MINIMO. | 218080
I090906902 | 145 | CARDIOTOCOGRAFO CARDIOTOCOGRAFO. MONITOR FETAL CON CAPACIDAD GEMELAR CON 2 TRANSDUCTORES US Y TRANSDUCTOR DE TOCO. 1. CARDIOTOCOGRAFO: EQUIPO PARA LA DETECCION DE FRECUENCIA CARDIACA FETAL POR ULTRASONIDO (EFECTO DOPPLER) DETECCION DEL MOVIMIENTO FETAL Y LA ACTIVIDAD UTERINA POR METODO NO INVASIVO. 2. UN TRADUCTOR CON AL MENOS 7 CRISTALES PARA LA DETECCION DE LA FRECUENCIA CARDIACA FETAL. 3. UN TRADUCTOR PARA LA DETECCION DE LA ACTIVIDAD UTERINA (TOCOTRANSDUCTOR) A PRUEBA DE AGUA. 4. INTENSIDAD DE ULTRASONIDO ESPACIAL NO MAYOR A 6 MW/CM CUADRADOS. 5. PROCEESADO DE SENAL POR AUTOCORRELACION. 6. RANGO DE SENAL PARA TOCOTRANSDUCTOR DE 0-100 UNIDADES 7. DESPLIEGUE NUMERICO DE LA FRECUENCIA CARDIACA FETAL EN LATIDOS/MINUTOS CON UN RANGO DE 50 O MENOR A 210 O MAYOR. 8. DESPLIEGUE NUMERICO DE LA ACTIVIDAD UTERINA CON REGISTRO DE LA DETECCION DEL MOVIMIENTO FETAL EN FORMA MANUAL O AUTOMATICA (AUTOGRAMA). REGISTRO DE FECHA Y HORA COMO MINIMO. | 218080
I090906902 | 147 | CARDIOTOCOGRAFO CARDIOTOCOGRAFO. MONITOR FETAL CON CAPACIDAD GEMELAR CON 2 TRANSDUCTORES US Y TRANSDUCTOR DE TOCO. 1. CARDIOTOCOGRAFO: EQUIPO PARA LA DETECCION DE FRECUENCIA CARDIACA FETAL POR ULTRASONIDO (EFECTO DOPPLER) DETECCION DEL MOVIMIENTO FETAL Y LA ACTIVIDAD UTERINA POR METODO NO INVASIVO. 2. UN TRADUCTOR CON AL MENOS 7 CRISTALES PARA LA DETECCION DE LA FRECUENCIA CARDIACA FETAL. 3. UN TRADUCTOR PARA LA DETECCION DE LA ACTIVIDAD UTERINA (TOCOTRANSDUCTOR) A PRUEBA DE AGUA. 4. INTENSIDAD DE ULTRASONIDO ESPACIAL NO MAYOR A 6 MW/CM CUADRADOS. 5. PROCEESADO DE SENAL POR AUTOCORRELACION. 6. RANGO DE SENAL PARA TOCOTRANSDUCTOR DE 0-100 UNIDADES 7. DESPLIEGUE NUMERICO DE LA FRECUENCIA CARDIACA FETAL EN LATIDOS/MINUTOS CON UN RANGO DE 50 O MENOR A 210 O MAYOR. 8. DESPLIEGUE NUMERICO DE LA ACTIVIDAD UTERINA CON REGISTRO DE LA DETECCION DEL MOVIMIENTO FETAL EN FORMA MANUAL O AUTOMATICA (AUTOGRAMA). REGISTRO DE FECHA Y HORA COMO MINIMO. | 218080
I090906902 | 150 | CARDIOTOCOGRAFO CARDIOTOCOGRAFO. MONITOR FETAL CON CAPACIDAD GEMELAR CON 2 TRANSDUCTORES US Y TRANSDUCTOR DE TOCO. 1. CARDIOTOCOGRAFO: EQUIPO PARA LA DETECCION DE FRECUENCIA CARDIACA FETAL POR ULTRASONIDO (EFECTO DOPPLER) DETECCION DEL MOVIMIENTO FETAL Y LA ACTIVIDAD UTERINA POR METODO NO INVASIVO. 2. UN TRADUCTOR CON AL MENOS 7 CRISTALES PARA LA DETECCION DE LA FRECUENCIA CARDIACA FETAL. 3. UN TRADUCTOR PARA LA DETECCION DE LA ACTIVIDAD UTERINA (TOCOTRANSDUCTOR) A PRUEBA DE AGUA. 4. INTENSIDAD DE ULTRASONIDO ESPACIAL NO MAYOR A 6 MW/CM CUADRADOS. 5. PROCEESADO DE SENAL POR AUTOCORRELACION. 6. RANGO DE SENAL PARA TOCOTRANSDUCTOR DE 0-100 UNIDADES 7. DESPLIEGUE NUMERICO DE LA FRECUENCIA CARDIACA FETAL EN LATIDOS/MINUTOS CON UN RANGO DE 50 O MENOR A 210 O MAYOR. 8. DESPLIEGUE NUMERICO DE LA ACTIVIDAD UTERINA CON REGISTRO DE LA DETECCION DEL MOVIMIENTO FETAL EN FORMA MANUAL O AUTOMATICA (AUTOGRAMA). REGISTRO DE FECHA Y HORA COMO MINIMO. | 218080
I090906902 | 153 | CARDIOTOCOGRAFO CARDIOTOCOGRAFO. MONITOR FETAL CON CAPACIDAD GEMELAR CON 2 TRANSDUCTORES US Y TRANSDUCTOR DE TOCO. 1. CARDIOTOCOGRAFO: EQUIPO PARA LA DETECCION DE FRECUENCIA CARDIACA FETAL POR ULTRASONIDO (EFECTO DOPPLER) DETECCION DEL MOVIMIENTO FETAL Y LA ACTIVIDAD UTERINA POR METODO NO INVASIVO. 2. UN TRADUCTOR CON AL MENOS 7 CRISTALES PARA LA DETECCION DE LA FRECUENCIA CARDIACA FETAL. 3. UN TRADUCTOR PARA LA DETECCION DE LA ACTIVIDAD UTERINA (TOCOTRANSDUCTOR) A PRUEBA DE AGUA. 4. INTENSIDAD DE ULTRASONIDO ESPACIAL NO MAYOR A 6 MW/CM CUADRADOS. 5. PROCEESADO DE SENAL POR AUTOCORRELACION. 6. RANGO DE SENAL PARA TOCOTRANSDUCTOR DE 0-100 UNIDADES 7. DESPLIEGUE NUMERICO DE LA FRECUENCIA CARDIACA FETAL EN LATIDOS/MINUTOS CON UN RANGO DE 50 O MENOR A 210 O MAYOR. 8. DESPLIEGUE NUMERICO DE LA ACTIVIDAD UTERINA CON REGISTRO DE LA DETECCION DEL MOVIMIENTO FETAL EN FORMA MANUAL O AUTOMATICA (AUTOGRAMA). REGISTRO DE FECHA Y HORA COMO MINIMO. | 218080
I090906902 | 154 | CARDIOTOCOGRAFO CARDIOTOCOGRAFO. MONITOR FETAL CON CAPACIDAD GEMELAR CON 2 TRANSDUCTORES US Y TRANSDUCTOR DE TOCO. 1. CARDIOTOCOGRAFO: EQUIPO PARA LA DETECCION DE FRECUENCIA CARDIACA FETAL POR ULTRASONIDO (EFECTO DOPPLER) DETECCION DEL MOVIMIENTO FETAL Y LA ACTIVIDAD UTERINA POR METODO NO INVASIVO. 2. UN TRADUCTOR CON AL MENOS 7 CRISTALES PARA LA DETECCION DE LA FRECUENCIA CARDIACA FETAL. 3. UN TRADUCTOR PARA LA DETECCION DE LA ACTIVIDAD UTERINA (TOCOTRANSDUCTOR) A PRUEBA DE AGUA. 4. INTENSIDAD DE ULTRASONIDO ESPACIAL NO MAYOR A 6 MW/CM CUADRADOS. 5. PROCEESADO DE SENAL POR AUTOCORRELACION. 6. RANGO DE SENAL PARA TOCOTRANSDUCTOR DE 0-100 UNIDADES 7. DESPLIEGUE NUMERICO DE LA FRECUENCIA CARDIACA FETAL EN LATIDOS/MINUTOS CON UN RANGO DE 50 O MENOR A 210 O MAYOR. 8. DESPLIEGUE NUMERICO DE LA ACTIVIDAD UTERINA CON REGISTRO DE LA DETECCION DEL MOVIMIENTO FETAL EN FORMA MANUAL O AUTOMATICA (AUTOGRAMA). REGISTRO DE FECHA Y HORA COMO MINIMO. | 218080
I450600102 | 721 | CUNA CUNA PEDIATRICA/NEONATAL MECANICA SOPORTA PACIENTES DEL HASTA 120 KG CON PALANCA DE DOBLE BLOQUEO BARANDILLAS ABATIBLES A AMBOS LADOS DE LA CUNA BARANDILLAS LATERALES AJUSTABLES A 4 DIFERENTES ALTURAS ELEVACION DE LA ESPALDA DE 0 A 75° INCLUYE: COLCHON ANTIESTATICO LAVABLE. RUEDAS ANTIESTATICAS CON PEDALES DE FRENO EN LAS CUATRO RUEDAS INCLUYE: 1 PORTASUEROS CON PROTECTORES DE MURO EN LAS CUATRO ESQUINAS CON PLACA DE IDENTIFICACION DEL PACIENTE. | 121800
I450600102 | 724 | CUNA CUNA PEDIATRICA/NEONATAL MECANICA SOPORTA PACIENTES DEL HASTA 120 KG CON PALANCA DE DOBLE BLOQUEO BARANDILLAS ABATIBLES A AMBOS LADOS DE LA CUNA BARANDILLAS LATERALES AJUSTABLES A 4 DIFERENTES ALTURAS ELEVACION DE LA ESPALDA DE 0 A 75° INCLUYE: COLCHON ANTIESTATICO LAVABLE. RUEDAS ANTIESTATICAS CON PEDALES DE FRENO EN LAS CUATRO RUEDAS INCLUYE: 1 PORTASUEROS CON PROTECTORES DE MURO EN LAS CUATRO ESQUINAS CON PLACA DE IDENTIFICACION DEL PACIENTE. | 121800
I450600102 | 730 | CUNA CUNA PEDIATRICA/NEONATAL MECANICA SOPORTA PACIENTES DEL HASTA 120 KG CON PALANCA DE DOBLE BLOQUEO BARANDILLAS ABATIBLES A AMBOS LADOS DE LA CUNA BARANDILLAS LATERALES AJUSTABLES A 4 DIFERENTES ALTURAS ELEVACION DE LA ESPALDA DE 0 A 75° INCLUYE: COLCHON ANTIESTATICO LAVABLE. RUEDAS ANTIESTATICAS CON PEDALES DE FRENO EN LAS CUATRO RUEDAS INCLUYE: 1 PORTASUEROS CON PROTECTORES DE MURO EN LAS CUATRO ESQUINAS CON PLACA DE IDENTIFICACION DEL PACIENTE. | 121800
I450600102 | 722 | CUNA CUNA PEDIATRICA/NEONATAL MECANICA SOPORTA PACIENTES DEL HASTA 120 KG CON PALANCA DE DOBLE BLOQUEO BARANDILLAS ABATIBLES A AMBOS LADOS DE LA CUNA BARANDILLAS LATERALES AJUSTABLES A 4 DIFERENTES ALTURAS ELEVACION DE LA ESPALDA DE 0 A 75° INCLUYE: COLCHON ANTIESTATICO LAVABLE. RUEDAS ANTIESTATICAS CON PEDALES DE FRENO EN LAS CUATRO RUEDAS INCLUYE: 1 PORTASUEROS CON PROTECTORES DE MURO EN LAS CUATRO ESQUINAS CON PLACA DE IDENTIFICACION DEL PACIENTE. | 121800
I450600102 | 723 | CUNA CUNA PEDIATRICA/NEONATAL MECANICA SOPORTA PACIENTES DEL HASTA 120 KG CON PALANCA DE DOBLE BLOQUEO BARANDILLAS ABATIBLES A AMBOS LADOS DE LA CUNA BARANDILLAS LATERALES AJUSTABLES A 4 DIFERENTES ALTURAS ELEVACION DE LA ESPALDA DE 0 A 75° INCLUYE: COLCHON ANTIESTATICO LAVABLE. RUEDAS ANTIESTATICAS CON PEDALES DE FRENO EN LAS CUATRO RUEDAS INCLUYE: 1 PORTASUEROS CON PROTECTORES DE MURO EN LAS CUATRO ESQUINAS CON PLACA DE IDENTIFICACION DEL PACIENTE. | 121800
I450600102 | 725 | CUNA CUNA PEDIATRICA/NEONATAL MECANICA SOPORTA PACIENTES DEL HASTA 120 KG CON PALANCA DE DOBLE BLOQUEO BARANDILLAS ABATIBLES A AMBOS LADOS DE LA CUNA BARANDILLAS LATERALES AJUSTABLES A 4 DIFERENTES ALTURAS ELEVACION DE LA ESPALDA DE 0 A 75° INCLUYE: COLCHON ANTIESTATICO LAVABLE. RUEDAS ANTIESTATICAS CON PEDALES DE FRENO EN LAS CUATRO RUEDAS INCLUYE: 1 PORTASUEROS CON PROTECTORES DE MURO EN LAS CUATRO ESQUINAS CON PLACA DE IDENTIFICACION DEL PACIENTE. | 121800
I450600102 | 726 | CUNA CUNA PEDIATRICA/NEONATAL MECANICA SOPORTA PACIENTES DEL HASTA 120 KG CON PALANCA DE DOBLE BLOQUEO BARANDILLAS ABATIBLES A AMBOS LADOS DE LA CUNA BARANDILLAS LATERALES AJUSTABLES A 4 DIFERENTES ALTURAS ELEVACION DE LA ESPALDA DE 0 A 75° INCLUYE: COLCHON ANTIESTATICO LAVABLE. RUEDAS ANTIESTATICAS CON PEDALES DE FRENO EN LAS CUATRO RUEDAS INCLUYE: 1 PORTASUEROS CON PROTECTORES DE MURO EN LAS CUATRO ESQUINAS CON PLACA DE IDENTIFICACION DEL PACIENTE. | 121800
I450600102 | 727 | CUNA CUNA PEDIATRICA/NEONATAL MECANICA SOPORTA PACIENTES DEL HASTA 120 KG CON PALANCA DE DOBLE BLOQUEO BARANDILLAS ABATIBLES A AMBOS LADOS DE LA CUNA BARANDILLAS LATERALES AJUSTABLES A 4 DIFERENTES ALTURAS ELEVACION DE LA ESPALDA DE 0 A 75° INCLUYE: COLCHON ANTIESTATICO LAVABLE. RUEDAS ANTIESTATICAS CON PEDALES DE FRENO EN LAS CUATRO RUEDAS INCLUYE: 1 PORTASUEROS CON PROTECTORES DE MURO EN LAS CUATRO ESQUINAS CON PLACA DE IDENTIFICACION DEL PACIENTE. | 121800
I450600102 | 728 | CUNA CUNA PEDIATRICA/NEONATAL MECANICA SOPORTA PACIENTES DEL HASTA 120 KG CON PALANCA DE DOBLE BLOQUEO BARANDILLAS ABATIBLES A AMBOS LADOS DE LA CUNA BARANDILLAS LATERALES AJUSTABLES A 4 DIFERENTES ALTURAS ELEVACION DE LA ESPALDA DE 0 A 75° INCLUYE: COLCHON ANTIESTATICO LAVABLE. RUEDAS ANTIESTATICAS CON PEDALES DE FRENO EN LAS CUATRO RUEDAS INCLUYE: 1 PORTASUEROS CON PROTECTORES DE MURO EN LAS CUATRO ESQUINAS CON PLACA DE IDENTIFICACION DEL PACIENTE. | 121800
I450600102 | 729 | CUNA CUNA PEDIATRICA/NEONATAL MECANICA SOPORTA PACIENTES DEL HASTA 120 KG CON PALANCA DE DOBLE BLOQUEO BARANDILLAS ABATIBLES A AMBOS LADOS DE LA CUNA BARANDILLAS LATERALES AJUSTABLES A 4 DIFERENTES ALTURAS ELEVACION DE LA ESPALDA DE 0 A 75° INCLUYE: COLCHON ANTIESTATICO LAVABLE. RUEDAS ANTIESTATICAS CON PEDALES DE FRENO EN LAS CUATRO RUEDAS INCLUYE: 1 PORTASUEROS CON PROTECTORES DE MURO EN LAS CUATRO ESQUINAS CON PLACA DE IDENTIFICACION DEL PACIENTE. | 121800
I480800072 | 57 | CAMIONETA (GUAYIN, PANEL, ESTACAS-REDILAS) TRANSIT BUS LWB AC CAPACIDAD 15 PERSONAS COMBUSTIBLE DIESEL 4 CILINDROS 3 PUERTAS RINES ACERO DE 1664A TRANSMISION MANUAL 6 VELOCIDADES AAX. | 668000
I480800072 | 58 | CAMIONETA (GUAYIN, PANEL, ESTACAS-REDILAS) TRANSIT BUS LWB AC. CAPACIDAD 15 PERSONAS COMBUSTIBLE DIESEL 4 CILINDROS 3 PUERTAS RINES DE ACERO DE 1664A TRANSMISION MANUAL 6 VELOCIDADES AAX. | 668000
I421000162 | 34 | MOTOBOMBA (AUTOCEBANTE) MOTOBOMBA CENTRIFUGA HORIZONTAL CONSTRUCCION EN FIERRO VACIADO SUCCION DE 1 1/2 Y DESCARGA DE 1 DE DIAMETRO ACOPLADA DIRECTAMENTE A MOTOR TCVE DE 5 HP 230 VOLTS TRIFASICAS 3450 RPM Q=51 GPM Y H=46 METROS. PARA LA ALIMENTACION DE AGUA POTABLE AL HOSPITAL. | 33477.6
I421000162 | 35 | MOTOBOMBA (AUTOCEBANTE) MOTOBOMBA CENTRIFUGA HORIZONTAL CONSTRUCCION EN FIERRO VACIADO SUCCION DE 1 1/2 Y DESCARGA DE 1 DE DIAMETRO ACOPLADA DIRECTAMENTE A MOTOR TCVE DE 5 HP 230 VOLTS TRIFASICAS 3450 RPM Q=51 GPM Y H=46 METROS. PARA LA ALIMENTACION DE AGUA POTABLE AL HOSPITAL. | 33477.6
I421000162 | 36 | MOTOBOMBA (AUTOCEBANTE) MOTOBOMBA CENTRIFUGA HORIZONTAL CONSTRUCCION EN FIERRO VACIADO SUCCION DE 1 1/2 Y DESCARGA DE 1 DE DIAMETRO ACOPLADA DIRECTAMENTE A MOTOR TCVE DE 5 HP 230 VOLTS TRIFASICAS 3450 RPM Q=51 GPM Y H=46 METROS. PARA LA ALIMENTACION DE AGUA POTABLE AL HOSPITAL. | 33477.6
I150200636 | 49 | TABLERO DE CONTROL TABLERO DE CONTROL PARA HIDRONEUMATICO TRIPLEX CON VELOCIDAD VARIABLE PARA OPERAR TRES BOMBAS DE 5 HP TRIFASICA 230 VOLTS CON UN VARIADOR POR BOMBA. CON CONTROL DE PRESION MONTADO EN GABINETE IP55 SELECTOR DE TRABAJO MEDIANTE INTERFACE TACTIL PROTECCION PARA SOBRECARGA Y CORTO CIRCUITO. INCLUYE ASESORIA Y TODAS LAS PRUEBAS NECESARIAS Y REQUERIDAS PARA EL BUEN SERVICIO DEL EQUIPO. | 154567.2
I421000162 | 37 | MOTOBOMBA (AUTOCEBANTE) MOTOBOMBAS CENTRIFUGA HORIZONTAL SUCCION DE 2 Y DESCARGA DE 1 1/2 DE DIAMETRO ACOPLADA DIRECTAMENTE A MOTOR DE 10 HP 230 VOLTS TRIFASICAS 3450 RPM Q=128 GPM Y H=45 METROS PARA LA ALIMENTACION DE AGUA POTABLE AL HOSPITAL. | 49091.2
I421000162 | 38 | MOTOBOMBA (AUTOCEBANTE) MOTOBOMBAS CENTRIFUGA HORIZONTAL SUCCION DE 2 Y DESCARGA DE 1 1/2 DE DIAMETRO ACOPLADA DIRECTAMENTE A MOTOR DE 10 HP 230 VOLTS TRIFASICAS 3450 RPM Q=128 GPM Y H=45 METROS PARA LA ALIMENTACION DE AGUA POTABLE AL HOSPITAL. | 49091.2
I421000162 | 39 | MOTOBOMBA (AUTOCEBANTE) MOTOBOMBAS CENTRIFUGA HORIZONTAL SUCCION DE 2 Y DESCARGA DE 1 1/2 DE DIAMETRO ACOPLADA DIRECTAMENTE A MOTOR DE 10 HP 230 VOLTS TRIFASICAS 3450 RPM Q=128 GPM Y H=45 METROS PARA LA ALIMENTACION DE AGUA POTABLE AL HOSPITAL. | 49091.2
I421000162 | 40 | MOTOBOMBA (AUTOCEBANTE) MOTOBOMBA CENTRIFUGA HORIZONTAL CONSTRUCCION EN FIERRO VACIADO SUCCION DE 2 1/2 Y DESCARGA DE 2 DE DIAMETRO ACOPLADA DIRECTAMENTE A MOTOR TCCVE DE 15 HP 230 VOLTS TRIFASICAM 3450 RPM Q=200 GPM Y H=45 METROS. BOMBA DE RESPALDO PARA LA ALIMENTACION DE AGUA POTABLE AL HOSPITAL. | 62837.2
I480800072 | 59 | CAMIONETA (GUAYIN, PANEL, ESTACAS-REDILAS) TRANIST BUS LWB AC 4 CILINDROS 3 PUERTAS CAPACIDAD PARA 15 PERSONAS COMBUSTIBLE DIESEL. | 668000
I480800072 | 60 | CAMIONETA (GUAYIN, PANEL, ESTACAS-REDILAS) TRANSIT BUS LWB AC 4 CILINDROS 3 PUERTAS CAPACIDAD PARA 15 PERSONAS COMBUSTIBLE DIESEL. | 668000
I180000220 | 4932 | UNIDAD CENTRAL DE PROCESO (CPU) CPU PROCESADOR INTEL CORE I7 MEMORIA RAM DE 8GB DISCO DURO DE 1TB WINDOWS 10 PROFESIONAL. | 22910
I180000220 | 4933 | UNIDAD CENTRAL DE PROCESO (CPU) CPU PROCESADOR INTEL CORE I7 MEMORIA RAM DE 8GB DISCO DURO DE 1TB WINDOWS 10 PROFESIONAL. | 22910
I180000220 | 4934 | UNIDAD CENTRAL DE PROCESO (CPU) CPU PROCESADOR INTEL CORE I7 MEMORIA RAM DE 8GB DISCO DURO DE 1TB WINDOWS 10 PROFESIONAL. | 22910
I180000220 | 4935 | UNIDAD CENTRAL DE PROCESO (CPU) CPU PROCESADOR INTEL CORE I7 MEMORIA RAM DE 8GB DISCO DURO DE 1TB WINDOWS 10 PROFESIONAL. | 22910
I180000244 | 58 | ACCESS POINT ACCESS POINT UNIFI DE LARGO ALCANCE DOBLE BANDA 802.11 AC MIMO 2X2 PARA INTERIOR INCLUYE INSTALACION CONFIGURACION Y PUESTA EN OPERACION. | 6148
I180000244 | 59 | ACCESS POINT ACCESS POINT UNIFI DE LARGO ALCANCE DOBLE BANDA 802.11 AC MIMO 2X2 PARA INTERIOR INCLUYE INSTALACION CONFIGURACION Y PUESTA EN OPERACION. | 6148
I180000244 | 60 | ACCESS POINT ACCESS POINT UNIFI DE LARGO ALCANCE DOBLE BANDA 802.11 AC MIMO 2X2 PARA INTERIOR INCLUYE INSTALACION CONFIGURACION Y PUESTA EN OPERACION. | 6148
I180000244 | 61 | ACCESS POINT ACCESS POINT UNIFI DE LARGO ALCANCE DOBLE BANDA 802.11 AC MIMO 2X2 PARA INTERIOR INCLUYE INSTALACION CONFIGURACION Y PUESTA EN OPERACION. | 6148
I180000244 | 62 | ACCESS POINT ACCESS POINT UNIFI DE LARGO ALCANCE DOBLE BANDA 802.11 AC MIMO 2X2 PARA INTERIOR INCLUYE INSTALACION CONFIGURACION Y PUESTA EN OPERACION. | 6148
I180000244 | 63 | ACCESS POINT ACCESS POINT UNIFI DE LARGO ALCANCE DOBLE BANDA 802.11 AC MIMO 2X2 PARA INTERIOR INCLUYE INSTALACION CONFIGURACION Y PUESTA EN OPERACION. | 6148
I180000244 | 64 | ACCESS POINT ACCESS POINT UNIFI DE LARGO ALCANCE DOBLE BANDA 802.11 AC MIMO 2X2 PARA INTERIOR INCLUYE INSTALACION CONFIGURACION Y PUESTA EN OPERACION. | 6148
I180000244 | 65 | ACCESS POINT ACCESS POINT UNIFI DE LARGO ALCANCE DOBLE BANDA 802.11 AC MIMO 2X2 PARA INTERIOR INCLUYE INSTALACION CONFIGURACION Y PUESTA EN OPERACION. | 6148
I150200232 | 239 | MONITOR MONITOR LED INCLUYE SOPORTE MOVIL CABLE HDMI DE 1.5 MTS. INCLUYE EL SUMINISTRO Y LA INSTALACION. PARA ESTACION DE MONITOREO. | 16588
I150200232 | 240 | MONITOR MONITOR LED INCLUYE SOPORTE MOVIL CABLE HDMI DE 1.5 MTS. INCLUYE EL SUMINISTRO Y LA INSTALACION. PARA ESTACION DE MONITOREO. | 16588
I150200232 | 241 | MONITOR MONITOR LED INCLUYE SOPORTE MOVIL CABLE HDMI DE 1.5 MTS. INCLUYE EL SUMINISTRO Y LA INSTALACION. PARA ESTACION DE MONITOREO. | 16588
I150200232 | 242 | MONITOR MONITOR LED INCLUYE SOPORTE MOVIL CABLE HDMI DE 1.5 MTS. INCLUYE EL SUMINISTRO Y LA INSTALACION. PARA ESTACION DE MONITOREO. | 16588
I150200636 | 50 | TABLERO DE CONTROL TABLERO DE CONTROL PARA HIDRONEUMATICO SIMPLEX CON VELOCIDAD VARIABLE PARA OPERAR UNA BOMBA DE 15 HP TRIFASICA 230 VOLTS CON UNA VARIADOR. CON CONTROL DE PRESION MONTADO EN GABINETE IP55 SELECTOR DE TRABAJO MEDIANTE INTERFACE TACTIL PROTECCION PARA SOBRECARGA Y CORTO CIRCUITO. | 185020
I060200346 | 6 | LOCALIZADOR FALLAS VERIFICADOR DE CABLE. | 7070.2
I480800072 | 61 | CAMIONETA (GUAYIN, PANEL, ESTACAS-REDILAS) TRANSIT BUS LWB AC 4 CILINDROS 3 PUERTAS CAPACIDAD PARA 15 PERSONAS COMBUSTIBLE DIESEL. | 668000
I150200294 | 146 | PROYECTOR MULTIPLE PROYECTOR 3600 LUMENES DLP 20000:1 ZOOM 1.1X LAMPARA 200W HASTA 15000 HORAS HDMI 1.4 X 2 BOCINA 2W X 1. | 11681.2
I150200294 | 138 | PROYECTOR MULTIPLE PROYECTOR 3600 LUMENES DLP 20000:1 ZOOM 1.1X LAMPARA 200W HASTA 15000 HORAS HDMI 1.4 X 2 BOCINA 2W X 1. | 11681.2
I150200294 | 139 | PROYECTOR MULTIPLE PROYECTOR 3600 LUMENES DLP 20000:1 ZOOM 1.1X LAMPARA 200W HASTA 15000 HORAS HDMI 1.4 X 2 BOCINA 2W X 1. | 11681.2
I150200294 | 140 | PROYECTOR MULTIPLE PROYECTOR 3600 LUMENES DLP 20000:1 ZOOM 1.1X LAMPARA 200W HASTA 15000 HORAS HDMI 1.4 X 2 BOCINA 2W X 1. | 11681.2
I150200294 | 141 | PROYECTOR MULTIPLE PROYECTOR 3600 LUMENES DLP 20000:1 ZOOM 1.1X LAMPARA 200W HASTA 15000 HORAS HDMI 1.4 X 2 BOCINA 2W X 1. | 11681.2
I150200294 | 142 | PROYECTOR MULTIPLE PROYECTOR 3600 LUMENES DLP 20000:1 ZOOM 1.1X LAMPARA 200W HASTA 15000 HORAS HDMI 1.4 X 2 BOCINA 2W X 1. | 11681.2
I150200294 | 143 | PROYECTOR MULTIPLE PROYECTOR 3600 LUMENES DLP 20000:1 ZOOM 1.1X LAMPARA 200W HASTA 15000 HORAS HDMI 1.4 X 2 BOCINA 2W X 1. | 11681.2
I150200294 | 144 | PROYECTOR MULTIPLE PROYECTOR 3600 LUMENES DLP 20000:1 ZOOM 1.1X LAMPARA 200W HASTA 15000 HORAS HDMI 1.4 X 2 BOCINA 2W X 1. | 11681.2
I150200294 | 145 | PROYECTOR MULTIPLE PROYECTOR 3600 LUMENES DLP 20000:1 ZOOM 1.1X LAMPARA 200W HASTA 15000 HORAS HDMI 1.4 X 2 BOCINA 2W X 1. | 11681.2
I180000230 | 341 | COMPUTADORA TIPO TABLET COMPUTADORA TABLET 10.2 PULGADAS 8A GENERACION WIFI CAPACIDAD DE 128 GB 1 ANO DE GARANTIA LIMITADA | 15831.66
I180000230 | 342 | COMPUTADORA TIPO TABLET COMPUTADORA TABLET 10.2 PULGADAS 8A GENERACION WIFI CAPACIDAD DE 128 GB 1 ANO DE GARANTIA LIMITADA | 15831.66
I180000230 | 343 | COMPUTADORA TIPO TABLET COMPUTADORA TABLET 10.2 PULGADAS 8A GENERACION WIFI CAPACIDAD DE 128 GB 1 ANO DE GARANTIA LIMITADA | 15831.66
I180000230 | 344 | COMPUTADORA TIPO TABLET COMPUTADORA TABLET 10.2 PULGADAS 8A GENERACION WIFI CAPACIDAD DE 128 GB 1 ANO DE GARANTIA LIMITADA | 15831.66
I180000230 | 345 | COMPUTADORA TIPO TABLET COMPUTADORA TABLET 10.2 PULGADAS 8A GENERACION WIFI CAPACIDAD DE 128 GB 1 ANO DE GARANTIA LIMITADA | 15831.66
I180000230 | 346 | COMPUTADORA TIPO TABLET COMPUTADORA TABLET 10.2 PULGADAS 8A GENERACION WIFI CAPACIDAD DE 128 GB 1 ANO DE GARANTIA LIMITADA | 15831.66
I420800456 | 6 | PRODUCTORA CUBITOS Y BLOQUES DE HIELO PRODUCTORA DE CUBITOS Y BLOQUES DE HIELO. | 258334.32
I480800052 | 581 | CAMION PICK-UP VEHICULO HILUX DOBLE CABINA BASE COLOR EXTERIOR BLANCO TRANSMISION MANUAL Nº PUERTAS 4 | 401483.01
I450600084 | 653 | CONGELADOR ULTRACONGELADOR VERTICAL A -86°C CON CAPACIDAD DE 17.1 PIES/438 LITROS ALMACENAMIENTO PARA 320 CAJAS DE 2 EN 16 RACKS O 192 CAJAS DE 3 EN 16 RAC DISPLAY DE TEMPERATURA CON INDICACIONES DE ALARMA Y AUTODIAGNOSTICO. 1 PUERTA EXTERNA CON PICAPORTE Y 2 PUERTAS INTERNAS AISLADAS CON BISAGRAS CON 4 NIVELES DE EMPAQUES. 4 NIVELES DE ALMACENAMIENTO. EL PISO DEL EQUIPO. Y 3 ANAQUELES AJUSTABLES EN ACERO INOXIDABLE CONTROLADO POR MICROPROCESADOR. 2 COMPRESORES EN CASCADA RANGO DE TEMPERATURA DE -50°C A -86°C. UNIFORMIDAD DE TEMPERATURA DE +/-5°C. ALARMAS DE ALTA Y BAJA TEMPERATURA. FALLA DE CORRIENTE ELECTRICA. ALARMA REMOTA REVISION DE BATERIA REVISION DE VENTILADOR INTERNO Y REVISION DE FILTRO AISLADO CON POLIURETANO DE 12 CM. DIMENSIONES EXTERNAS (890 X 870 X 1990 MM). CONSUMO 17.48 KWH/DIA. ALIMENTACION 220 VOLTS 60 HZ. | 374468.88
I450600084 | 654 | CONGELADOR ULTRACONGELADOR VERTICAL A -86°C CON CAPACIDAD DE 17.1 PIES/438 LITROS ALMACENAMIENTO PARA 320 CAJAS DE 2 EN 16 RACKS O 192 CAJAS DE 3 EN 16 RAC DISPLAY DE TEMPERATURA CON INDICACIONES DE ALARMA Y AUTODIAGNOSTICO. 1 PUERTA EXTERNA CON PICAPORTE Y 2 PUERTAS INTERNAS AISLADAS CON BISAGRAS CON 4 NIVELES DE EMPAQUES. 4 NIVELES DE ALMACENAMIENTO. EL PISO DEL EQUIPO. Y 3 ANAQUELES AJUSTABLES EN ACERO INOXIDABLE CONTROLADO POR MICROPROCESADOR. 2 COMPRESORES EN CASCADA RANGO DE TEMPERATURA DE -50°C A -86°C. UNIFORMIDAD DE TEMPERATURA DE +/-5°C. ALARMAS DE ALTA Y BAJA TEMPERATURA. FALLA DE CORRIENTE ELECTRICA. ALARMA REMOTA REVISION DE BATERIA REVISION DE VENTILADOR INTERNO Y REVISION DE FILTRO AISLADO CON POLIURETANO DE 12 CM. DIMENSIONES EXTERNAS (890 X 870 X 1990 MM). CONSUMO 17.48 KWH/DIA. ALIMENTACION 220 VOLTS 60 HZ. | 374468.88
I090000384 | 551 | REFRIGERADOR LABORATORIO REFRIGERADOR SOLIDO PUERTA DE CRISTAL. CAPACIDAD 46.3 CUBICOS. CAPACIDAD EN LITROS 1320 L TIPO DE REFRIGERANTE R134A 8 NIVELES TEMP. DE EVAPORACION 6.7°C METODO DE DESHIELO POR AIRE VOLTAJE NOMINAL 115 V TEMPERATURA OPTIMA 0° A 5° TIPO DE CLAVIJA NEMA-5-15P CORRIENTE NOMINAL 7.5 A TIPO DE ILUMINACION LED COMPRESOR 1/2 CONDENSADOR VENTILACION FORZADA EVAPORADOR VENTILADOR FORZADAM METODO DE EXPANSION CAPILAR FRECUENCIA 60 HZ CONTROL DE TEMPERATURA DIGITAL CUENTA CON UN CONTROL DE TEMPERATURA 2 ENERGIAS PUERTAS DE CRISTAL FACIL ACCESO A UNIDAD DE REFRIGERACION POR MEDIO DE DISPLAY PAREDES INYECTADAS CON CICLOPENTANO DE ALTA DENSIDAD RUEDAS DE USO RUDO ENFRIAMIENTO POR AIRE FORZADO LONGITUD DE CABLE ELECTRICO 2.5 M. | 67059.6
I090000384 | 552 | REFRIGERADOR LABORATORIO REFRIGERADOR PARA VACUNAS 17.6 PIES CUBICOS EN ACERO INOXIDABLE. | 157061.68
I480800052 | 582 | CAMION PICK-UP VEHICULO HILUX DOBLE CABINA BASE COLOR ESTERIOR BLANCO TRANSMISION MANUAL Nº PUERTAS: 4 | 401483.01
I060600708 | 120 | PROPIPETA AUTOMATICA MICROPIPETA MONOCANAL VOLUMEN VARIABLE 20-200UL RESERCH PLUS. | 10126.8
I060600708 | 121 | PROPIPETA AUTOMATICA MICROPIPETA MONOCANAL VOLUMEN VARIABLE 20-200UL RESERCH PLUS. | 10126.8
I060600708 | 122 | PROPIPETA AUTOMATICA MICROPIPETA MONOCANAL VOLUMEN VARIABLE 20-200UL RESERCH PLUS. | 10126.8
I480800052 | 583 | CAMION PICK-UP RANGER CREW CAB 4X2 XL 4 CILINDROS 4 PUERTAS CAPACIADAD PARA 5 PERSONAS COMBUSTIBLE GASOLINA COLOR BLANCO. | 432599.99
I480800052 | 584 | CAMION PICK-UP VEHICULO HILUX DOBLE CABINA BASE COLOR EXTERIOR BLANCO TRANSMISION MANUAL Nº PUERTAS: 4 | 401483.01
I480800052 | 585 | CAMION PICK-UP RANGER CREW CAB 4X2 XL 4 CILINDROS 4 PUERTAS CAPACIDAD PARA 5 PERSONAS COMBUSTIBLE GASOLINA COLOR BLANCO. | 432599.99
I480800052 | 586 | CAMION PICK-UP RANGER CREW CAB 4X2 XL 4 CILINDROS 4 PUERTAS CAPACIDAD PARA 5 PERSONAS COMBUSTIBLE GASOLINA COLOR BLANCO. | 432599.99
I480800052 | 587 | CAMION PICK-UP RANGER CREW CAB 4X2 XL 4 CILINDRO 4 PUERTAS CAPACIDAD PARA 5 PERSONAS COMBUSTIBLE GASOLINA COLOR BLANCO. | 432599.99
I090000100 | 856 | CARRO CAMILLA 10 CAMILLAS ESTANDAR TAMANO 2045 MM (L) 790 MM (W) MARCO RECUBRIMIENTO DE EPOXY CARRILES LATERALES DE ALEACION DE ALUMINIO PLEGABLES Y EMPUJANDO MANEJAR Y CON BASE DE PLASTICO ABS PLATAFORMA DE CAMA PUEDE SER DE RAYOS X TRANSPARENTE CON DESPLAZAMIENTO DE SOPORTE DE CASSETTE DE RAYOS X PARA PARA TODO EL CUERPO DE PIES A CABEZA RESPALDO OPERADO POR MUELLE DE GAS RESTO DE RODILLA OPERADA POR MANIVELA ARRIBA-ABAJO FUNCION OPERADOR POR PEDAL HIDRAULICO TENDELENBURG OPERADO HIDRAULICO RESERVA DE TRENDELENBURG OPERADO POR PEDAL HIDRAULICO CON 4 RUEDAS DE 150 MM DE DIAMETRO CON SISTEMAS DE FRENO CENTRAL CON LA QUINTA RUEDA PARA QUE GIRE EN TORNO CUATRO ESQUINAS CON ANTI-PARACHOQUES PARA LA PROTECCION Y EL AGUJERO POSTE GROSOR DEL COLCHON 8 CM. | 88624
I090000100 | 857 | CARRO CAMILLA 10 CAMILLAS ESTANDAR TAMANO 2045 MM (L) 790 MM (W) MARCO RECUBRIMIENTO DE EPOXY CARRILES LATERALES DE ALEACION DE ALUMINIO PLEGABLES Y EMPUJANDO MANEJAR Y CON BASE DE PLASTICO ABS PLATAFORMA DE CAMA PUEDE SER DE RAYOS X TRANSPARENTE CON DESPLAZAMIENTO DE SOPORTE DE CASSETTE DE RAYOS X PARA PARA TODO EL CUERPO DE PIES A CABEZA RESPALDO OPERADO POR MUELLE DE GAS RESTO DE RODILLA OPERADA POR MANIVELA ARRIBA-ABAJO FUNCION OPERADOR POR PEDAL HIDRAULICO TENDELENBURG OPERADO HIDRAULICO RESERVA DE TRENDELENBURG OPERADO POR PEDAL HIDRAULICO CON 4 RUEDAS DE 150 MM DE DIAMETRO CON SISTEMAS DE FRENO CENTRAL CON LA QUINTA RUEDA PARA QUE GIRE EN TORNO CUATRO ESQUINAS CON ANTI-PARACHOQUES PARA LA PROTECCION Y EL AGUJERO POSTE GROSOR DEL COLCHON 8 CM. | 88624
I090000100 | 858 | CARRO CAMILLA 10 CAMILLAS ESTANDAR TAMANO 2045 MM (L) 790 MM (W) MARCO RECUBRIMIENTO DE EPOXY CARRILES LATERALES DE ALEACION DE ALUMINIO PLEGABLES Y EMPUJANDO MANEJAR Y CON BASE DE PLASTICO ABS PLATAFORMA DE CAMA PUEDE SER DE RAYOS X TRANSPARENTE CON DESPLAZAMIENTO DE SOPORTE DE CASSETTE DE RAYOS X PARA PARA TODO EL CUERPO DE PIES A CABEZA RESPALDO OPERADO POR MUELLE DE GAS RESTO DE RODILLA OPERADA POR MANIVELA ARRIBA-ABAJO FUNCION OPERADOR POR PEDAL HIDRAULICO TENDELENBURG OPERADO HIDRAULICO RESERVA DE TRENDELENBURG OPERADO POR PEDAL HIDRAULICO CON 4 RUEDAS DE 150 MM DE DIAMETRO CON SISTEMAS DE FRENO CENTRAL CON LA QUINTA RUEDA PARA QUE GIRE EN TORNO CUATRO ESQUINAS CON ANTI-PARACHOQUES PARA LA PROTECCION Y EL AGUJERO POSTE GROSOR DEL COLCHON 8 CM. | 88624
I090000100 | 859 | CARRO CAMILLA 10 CAMILLAS ESTANDAR TAMANO 2045 MM (L) 790 MM (W) MARCO RECUBRIMIENTO DE EPOXY CARRILES LATERALES DE ALEACION DE ALUMINIO PLEGABLES Y EMPUJANDO MANEJAR Y CON BASE DE PLASTICO ABS PLATAFORMA DE CAMA PUEDE SER DE RAYOS X TRANSPARENTE CON DESPLAZAMIENTO DE SOPORTE DE CASSETTE DE RAYOS X PARA PARA TODO EL CUERPO DE PIES A CABEZA RESPALDO OPERADO POR MUELLE DE GAS RESTO DE RODILLA OPERADA POR MANIVELA ARRIBA-ABAJO FUNCION OPERADOR POR PEDAL HIDRAULICO TENDELENBURG OPERADO HIDRAULICO RESERVA DE TRENDELENBURG OPERADO POR PEDAL HIDRAULICO CON 4 RUEDAS DE 150 MM DE DIAMETRO CON SISTEMAS DE FRENO CENTRAL CON LA QUINTA RUEDA PARA QUE GIRE EN TORNO CUATRO ESQUINAS CON ANTI-PARACHOQUES PARA LA PROTECCION Y EL AGUJERO POSTE GROSOR DEL COLCHON 8 CM. | 88624
I090000100 | 860 | CARRO CAMILLA 10 CAMILLAS ESTANDAR TAMANO 2045 MM (L) 790 MM (W) MARCO RECUBRIMIENTO DE EPOXY CARRILES LATERALES DE ALEACION DE ALUMINIO PLEGABLES Y EMPUJANDO MANEJAR Y CON BASE DE PLASTICO ABS PLATAFORMA DE CAMA PUEDE SER DE RAYOS X TRANSPARENTE CON DESPLAZAMIENTO DE SOPORTE DE CASSETTE DE RAYOS X PARA PARA TODO EL CUERPO DE PIES A CABEZA RESPALDO OPERADO POR MUELLE DE GAS RESTO DE RODILLA OPERADA POR MANIVELA ARRIBA-ABAJO FUNCION OPERADOR POR PEDAL HIDRAULICO TENDELENBURG OPERADO HIDRAULICO RESERVA DE TRENDELENBURG OPERADO POR PEDAL HIDRAULICO CON 4 RUEDAS DE 150 MM DE DIAMETRO CON SISTEMAS DE FRENO CENTRAL CON LA QUINTA RUEDA PARA QUE GIRE EN TORNO CUATRO ESQUINAS CON ANTI-PARACHOQUES PARA LA PROTECCION Y EL AGUJERO POSTE GROSOR DEL COLCHON 8 CM. | 88624
I090000100 | 861 | CARRO CAMILLA 10 CAMILLAS ESTANDAR TAMANO 2045 MM (L) 790 MM (W) MARCO RECUBRIMIENTO DE EPOXY CARRILES LATERALES DE ALEACION DE ALUMINIO PLEGABLES Y EMPUJANDO MANEJAR Y CON BASE DE PLASTICO ABS PLATAFORMA DE CAMA PUEDE SER DE RAYOS X TRANSPARENTE CON DESPLAZAMIENTO DE SOPORTE DE CASSETTE DE RAYOS X PARA PARA TODO EL CUERPO DE PIES A CABEZA RESPALDO OPERADO POR MUELLE DE GAS RESTO DE RODILLA OPERADA POR MANIVELA ARRIBA-ABAJO FUNCION OPERADOR POR PEDAL HIDRAULICO TENDELENBURG OPERADO HIDRAULICO RESERVA DE TRENDELENBURG OPERADO POR PEDAL HIDRAULICO CON 4 RUEDAS DE 150 MM DE DIAMETRO CON SISTEMAS DE FRENO CENTRAL CON LA QUINTA RUEDA PARA QUE GIRE EN TORNO CUATRO ESQUINAS CON ANTI-PARACHOQUES PARA LA PROTECCION Y EL AGUJERO POSTE GROSOR DEL COLCHON 8 CM. | 88624
I090000100 | 862 | CARRO CAMILLA 10 CAMILLAS ESTANDAR TAMANO 2045 MM (L) 790 MM (W) MARCO RECUBRIMIENTO DE EPOXY CARRILES LATERALES DE ALEACION DE ALUMINIO PLEGABLES Y EMPUJANDO MANEJAR Y CON BASE DE PLASTICO ABS PLATAFORMA DE CAMA PUEDE SER DE RAYOS X TRANSPARENTE CON DESPLAZAMIENTO DE SOPORTE DE CASSETTE DE RAYOS X PARA PARA TODO EL CUERPO DE PIES A CABEZA RESPALDO OPERADO POR MUELLE DE GAS RESTO DE RODILLA OPERADA POR MANIVELA ARRIBA-ABAJO FUNCION OPERADOR POR PEDAL HIDRAULICO TENDELENBURG OPERADO HIDRAULICO RESERVA DE TRENDELENBURG OPERADO POR PEDAL HIDRAULICO CON 4 RUEDAS DE 150 MM DE DIAMETRO CON SISTEMAS DE FRENO CENTRAL CON LA QUINTA RUEDA PARA QUE GIRE EN TORNO CUATRO ESQUINAS CON ANTI-PARACHOQUES PARA LA PROTECCION Y EL AGUJERO POSTE GROSOR DEL COLCHON 8 CM. | 88624
I090000100 | 863 | CARRO CAMILLA 10 CAMILLAS ESTANDAR TAMANO 2045 MM (L) 790 MM (W) MARCO RECUBRIMIENTO DE EPOXY CARRILES LATERALES DE ALEACION DE ALUMINIO PLEGABLES Y EMPUJANDO MANEJAR Y CON BASE DE PLASTICO ABS PLATAFORMA DE CAMA PUEDE SER DE RAYOS X TRANSPARENTE CON DESPLAZAMIENTO DE SOPORTE DE CASSETTE DE RAYOS X PARA PARA TODO EL CUERPO DE PIES A CABEZA RESPALDO OPERADO POR MUELLE DE GAS RESTO DE RODILLA OPERADA POR MANIVELA ARRIBA-ABAJO FUNCION OPERADOR POR PEDAL HIDRAULICO TENDELENBURG OPERADO HIDRAULICO RESERVA DE TRENDELENBURG OPERADO POR PEDAL HIDRAULICO CON 4 RUEDAS DE 150 MM DE DIAMETRO CON SISTEMAS DE FRENO CENTRAL CON LA QUINTA RUEDA PARA QUE GIRE EN TORNO CUATRO ESQUINAS CON ANTI-PARACHOQUES PARA LA PROTECCION Y EL AGUJERO POSTE GROSOR DEL COLCHON 8 CM. | 88624
I090000100 | 864 | CARRO CAMILLA 10 CAMILLAS ESTANDAR TAMANO 2045 MM (L) 790 MM (W) MARCO RECUBRIMIENTO DE EPOXY CARRILES LATERALES DE ALEACION DE ALUMINIO PLEGABLES Y EMPUJANDO MANEJAR Y CON BASE DE PLASTICO ABS PLATAFORMA DE CAMA PUEDE SER DE RAYOS X TRANSPARENTE CON DESPLAZAMIENTO DE SOPORTE DE CASSETTE DE RAYOS X PARA PARA TODO EL CUERPO DE PIES A CABEZA RESPALDO OPERADO POR MUELLE DE GAS RESTO DE RODILLA OPERADA POR MANIVELA ARRIBA-ABAJO FUNCION OPERADOR POR PEDAL HIDRAULICO TENDELENBURG OPERADO HIDRAULICO RESERVA DE TRENDELENBURG OPERADO POR PEDAL HIDRAULICO CON 4 RUEDAS DE 150 MM DE DIAMETRO CON SISTEMAS DE FRENO CENTRAL CON LA QUINTA RUEDA PARA QUE GIRE EN TORNO CUATRO ESQUINAS CON ANTI-PARACHOQUES PARA LA PROTECCION Y EL AGUJERO POSTE GROSOR DEL COLCHON 8 CM. | 88624
I090000100 | 865 | CARRO CAMILLA 10 CAMILLAS ESTANDAR TAMANO 2045 MM (L) 790 MM (W) MARCO RECUBRIMIENTO DE EPOXY CARRILES LATERALES DE ALEACION DE ALUMINIO PLEGABLES Y EMPUJANDO MANEJAR Y CON BASE DE PLASTICO ABS PLATAFORMA DE CAMA PUEDE SER DE RAYOS X TRANSPARENTE CON DESPLAZAMIENTO DE SOPORTE DE CASSETTE DE RAYOS X PARA PARA TODO EL CUERPO DE PIES A CABEZA RESPALDO OPERADO POR MUELLE DE GAS RESTO DE RODILLA OPERADA POR MANIVELA ARRIBA-ABAJO FUNCION OPERADOR POR PEDAL HIDRAULICO TENDELENBURG OPERADO HIDRAULICO RESERVA DE TRENDELENBURG OPERADO POR PEDAL HIDRAULICO CON 4 RUEDAS DE 150 MM DE DIAMETRO CON SISTEMAS DE FRENO CENTRAL CON LA QUINTA RUEDA PARA QUE GIRE EN TORNO CUATRO ESQUINAS CON ANTI-PARACHOQUES PARA LA PROTECCION Y EL AGUJERO POSTE GROSOR DEL COLCHON 8 CM. | 88624
I480800052 | 588 | CAMION PICK-UP RANGER CREW CAB 4X2 XL 4 CILINDROS 4 PUERTAS CAPACIDAD PARA 5 PERSONAS COMBUSTIBLE GASOLINA COLOR BLANCO. | 432599.99
I360000070 | 118 | MANIQUES DE RCCP MATERIALES DE ENSENANZA SOBRE RESUCITACION CARDIOPULMONAR O APOYO BASICO DE VIDA MANIQUI PARA PRACTICA DE REANIMACION CARDIOPULMONAR PARA CURSO DE REANIMACION NEAONATAL | 31686.27
I360000070 | 119 | MANIQUES DE RCCP MATERIALES DE ENSENANZA SOBRE RESUCITACION CARDIOPULMONAR O APOYO BASICO DE VIDA MANIQUI PARA PRACTICA DE REANIMACION CARDIOPULMONAR PARA CURSO DE REANIMACION NEAONATAL | 31686.27
I360000070 | 116 | MANIQUES DE RCCP MATERIALES DE ENSENANZA SOBRE RESUCITACION CARDIOPULMONAR O APOYO BASICO DE VIDA MANIQUI PARA PRACTICA DE REANIMACION CARDIOPULMONAR PARA CURSO DE REANIMACION NEAONATAL | 31686.27
I360000070 | 117 | MANIQUES DE RCCP MATERIALES DE ENSENANZA SOBRE RESUCITACION CARDIOPULMONAR O APOYO BASICO DE VIDA MANIQUI PARA PRACTICA DE REANIMACION CARDIOPULMONAR PARA CURSO DE REANIMACION NEAONATAL | 31686.27
I360000070 | 121 | MANIQUES DE RCCP MATERIALES DE ENSENANZA SOBRE RESUCITACION CARDIOPULMONAR O APOYO BASICO DE VIDA MANIQUI PARA PRACTICA DE REANIMACION CARDIOPULMONAR PARA CURSO DE REANIMACION NEAONATAL | 31686.27
I360000070 | 120 | MANIQUES DE RCCP MATERIALES DE ENSENANZA SOBRE RESUCITACION CARDIOPULMONAR O APOYO BASICO DE VIDA MANIQUI PARA PRACTICA DE REANIMACION CARDIOPULMONAR PARA CURSO DE REANIMACION NEAONATAL | 31686.27
I090000088 | 2349 | CAMA CLINICA CAPACIDAD DE CARGA: 220 KG PESO DE LA CAMA: 120 KG AJUSTE DE ALTURA_ 37.7 A 76.8 CM CLASE DE PROTECCION: IPX4. ANGULOS DE LA CAMA: CABECERO DE 0 A 65° SECCION DE MUSLO DE 0 A 28° PIECERO DE -22 A -3° TRENDELENBURG/ANTITRENDELENBURG -17 A -17°. SUPERFICIE DE DESCANSO: ANCHURA: 90 CM LONGITUD: 200 CM. MATERIAL DE LA SUPERFICIE DE DESCANSO: LAMINADO DE ALTA PRESION (HPL). ALTURA DE BANDILLA: 38.5 CM. RUEDAS: 150 MM INTEGRAL. RUEDA DIRECCIONAL: EN EL CABECERO. PEDALES DE FRENO Y DIRECCION: EL PIECERO. MANDOS DEL PACIENTE: COLGANTE MANDO EN EL BRAZO FLEXIBLE. PALANCA DE CPR MECANICA BILATERAL: ESTANDAR. FUNCIONES DE BLOQUEO INDUVIDUAL: ESTANDAR. CABECERO: MOVIL. PRESTACIONES ADICIONALES ESTANDAR: BATERIA INDICACIONES DE RESPALDO LINE-OF-SITE Y TRENDELENBURG. RETENEDORES DEL COLCHON AJUSTABLES FUNCION DE SALIDA CON UNASOLA PULSACION FRENO CENTRAL PANELES EXTRAIBLES INDICADOR DE REQUERIMIENTO DE SERVICIO TECNICO 6 PUNTOS DE ANLCAJ | 179974
I090000088 | 2351 | CAMA CLINICA CAPACIDAD DE CARGA: 220 KG PESO DE LA CAMA: 120 KG AJUSTE DE ALTURA_ 37.7 A 76.8 CM CLASE DE PROTECCION: IPX4. ANGULOS DE LA CAMA: CABECERO DE 0 A 65° SECCION DE MUSLO DE 0 A 28° PIECERO DE -22 A -3° TRENDELENBURG/ANTITRENDELENBURG -17 A -17°. SUPERFICIE DE DESCANSO: ANCHURA: 90 CM LONGITUD: 200 CM. MATERIAL DE LA SUPERFICIE DE DESCANSO: LAMINADO DE ALTA PRESION (HPL). ALTURA DE BANDILLA: 38.5 CM. RUEDAS: 150 MM INTEGRAL. RUEDA DIRECCIONAL: EN EL CABECERO. PEDALES DE FRENO Y DIRECCION: EL PIECERO. MANDOS DEL PACIENTE: COLGANTE MANDO EN EL BRAZO FLEXIBLE. PALANCA DE CPR MECANICA BILATERAL: ESTANDAR. FUNCIONES DE BLOQUEO INDUVIDUAL: ESTANDAR. CABECERO: MOVIL. PRESTACIONES ADICIONALES ESTANDAR: BATERIA INDICACIONES DE RESPALDO LINE-OF-SITE Y TRENDELENBURG. RETENEDORES DEL COLCHON AJUSTABLES FUNCION DE SALIDA CON UNASOLA PULSACION FRENO CENTRAL PANELES EXTRAIBLES INDICADOR DE REQUERIMIENTO DE SERVICIO TECNICO 6 PUNTOS DE ANLCAJ | 179974
I090000088 | 2353 | CAMA CLINICA CAPACIDAD DE CARGA: 220 KG PESO DE LA CAMA: 120 KG AJUSTE DE ALTURA_ 37.7 A 76.8 CM CLASE DE PROTECCION: IPX4. ANGULOS DE LA CAMA: CABECERO DE 0 A 65° SECCION DE MUSLO DE 0 A 28° PIECERO DE -22 A -3° TRENDELENBURG/ANTITRENDELENBURG -17 A -17°. SUPERFICIE DE DESCANSO: ANCHURA: 90 CM LONGITUD: 200 CM. MATERIAL DE LA SUPERFICIE DE DESCANSO: LAMINADO DE ALTA PRESION (HPL). ALTURA DE BANDILLA: 38.5 CM. RUEDAS: 150 MM INTEGRAL. RUEDA DIRECCIONAL: EN EL CABECERO. PEDALES DE FRENO Y DIRECCION: EL PIECERO. MANDOS DEL PACIENTE: COLGANTE MANDO EN EL BRAZO FLEXIBLE. PALANCA DE CPR MECANICA BILATERAL: ESTANDAR. FUNCIONES DE BLOQUEO INDUVIDUAL: ESTANDAR. CABECERO: MOVIL. PRESTACIONES ADICIONALES ESTANDAR: BATERIA INDICACIONES DE RESPALDO LINE-OF-SITE Y TRENDELENBURG. RETENEDORES DEL COLCHON AJUSTABLES FUNCION DE SALIDA CON UNASOLA PULSACION FRENO CENTRAL PANELES EXTRAIBLES INDICADOR DE REQUERIMIENTO DE SERVICIO TECNICO 6 PUNTOS DE ANLCAJ | 179974
I090000088 | 2355 | CAMA CLINICA CAPACIDAD DE CARGA: 220 KG PESO DE LA CAMA: 120 KG AJUSTE DE ALTURA_ 37.7 A 76.8 CM CLASE DE PROTECCION: IPX4. ANGULOS DE LA CAMA: CABECERO DE 0 A 65° SECCION DE MUSLO DE 0 A 28° PIECERO DE -22 A -3° TRENDELENBURG/ANTITRENDELENBURG -17 A -17°. SUPERFICIE DE DESCANSO: ANCHURA: 90 CM LONGITUD: 200 CM. MATERIAL DE LA SUPERFICIE DE DESCANSO: LAMINADO DE ALTA PRESION (HPL). ALTURA DE BANDILLA: 38.5 CM. RUEDAS: 150 MM INTEGRAL. RUEDA DIRECCIONAL: EN EL CABECERO. PEDALES DE FRENO Y DIRECCION: EL PIECERO. MANDOS DEL PACIENTE: COLGANTE MANDO EN EL BRAZO FLEXIBLE. PALANCA DE CPR MECANICA BILATERAL: ESTANDAR. FUNCIONES DE BLOQUEO INDUVIDUAL: ESTANDAR. CABECERO: MOVIL. PRESTACIONES ADICIONALES ESTANDAR: BATERIA INDICACIONES DE RESPALDO LINE-OF-SITE Y TRENDELENBURG. RETENEDORES DEL COLCHON AJUSTABLES FUNCION DE SALIDA CON UNASOLA PULSACION FRENO CENTRAL PANELES EXTRAIBLES INDICADOR DE REQUERIMIENTO DE SERVICIO TECNICO 6 PUNTOS DE ANLCAJ | 179974
I090000088 | 2350 | CAMA CLINICA CAPACIDAD DE CARGA: 220 KG PESO DE LA CAMA: 120 KG AJUSTE DE ALTURA_ 37.7 A 76.8 CM CLASE DE PROTECCION: IPX4. ANGULOS DE LA CAMA: CABECERO DE 0 A 65° SECCION DE MUSLO DE 0 A 28° PIECERO DE -22 A -3° TRENDELENBURG/ANTITRENDELENBURG -17 A -17°. SUPERFICIE DE DESCANSO: ANCHURA: 90 CM LONGITUD: 200 CM. MATERIAL DE LA SUPERFICIE DE DESCANSO: LAMINADO DE ALTA PRESION (HPL). ALTURA DE BANDILLA: 38.5 CM. RUEDAS: 150 MM INTEGRAL. RUEDA DIRECCIONAL: EN EL CABECERO. PEDALES DE FRENO Y DIRECCION: EL PIECERO. MANDOS DEL PACIENTE: COLGANTE MANDO EN EL BRAZO FLEXIBLE. PALANCA DE CPR MECANICA BILATERAL: ESTANDAR. FUNCIONES DE BLOQUEO INDUVIDUAL: ESTANDAR. CABECERO: MOVIL. PRESTACIONES ADICIONALES ESTANDAR: BATERIA INDICACIONES DE RESPALDO LINE-OF-SITE Y TRENDELENBURG. RETENEDORES DEL COLCHON AJUSTABLES FUNCION DE SALIDA CON UNASOLA PULSACION FRENO CENTRAL PANELES EXTRAIBLES INDICADOR DE REQUERIMIENTO DE SERVICIO TECNICO 6 PUNTOS DE ANLCAJ | 179974
I090000088 | 2352 | CAMA CLINICA CAPACIDAD DE CARGA: 220 KG PESO DE LA CAMA: 120 KG AJUSTE DE ALTURA_ 37.7 A 76.8 CM CLASE DE PROTECCION: IPX4. ANGULOS DE LA CAMA: CABECERO DE 0 A 65° SECCION DE MUSLO DE 0 A 28° PIECERO DE -22 A -3° TRENDELENBURG/ANTITRENDELENBURG -17 A -17°. SUPERFICIE DE DESCANSO: ANCHURA: 90 CM LONGITUD: 200 CM. MATERIAL DE LA SUPERFICIE DE DESCANSO: LAMINADO DE ALTA PRESION (HPL). ALTURA DE BANDILLA: 38.5 CM. RUEDAS: 150 MM INTEGRAL. RUEDA DIRECCIONAL: EN EL CABECERO. PEDALES DE FRENO Y DIRECCION: EL PIECERO. MANDOS DEL PACIENTE: COLGANTE MANDO EN EL BRAZO FLEXIBLE. PALANCA DE CPR MECANICA BILATERAL: ESTANDAR. FUNCIONES DE BLOQUEO INDUVIDUAL: ESTANDAR. CABECERO: MOVIL. PRESTACIONES ADICIONALES ESTANDAR: BATERIA INDICACIONES DE RESPALDO LINE-OF-SITE Y TRENDELENBURG. RETENEDORES DEL COLCHON AJUSTABLES FUNCION DE SALIDA CON UNASOLA PULSACION FRENO CENTRAL PANELES EXTRAIBLES INDICADOR DE REQUERIMIENTO DE SERVICIO TECNICO 6 PUNTOS DE ANLCAJ | 179974
I090000088 | 2354 | CAMA CLINICA CAPACIDAD DE CARGA: 220 KG PESO DE LA CAMA: 120 KG AJUSTE DE ALTURA_ 37.7 A 76.8 CM CLASE DE PROTECCION: IPX4. ANGULOS DE LA CAMA: CABECERO DE 0 A 65° SECCION DE MUSLO DE 0 A 28° PIECERO DE -22 A -3° TRENDELENBURG/ANTITRENDELENBURG -17 A -17°. SUPERFICIE DE DESCANSO: ANCHURA: 90 CM LONGITUD: 200 CM. MATERIAL DE LA SUPERFICIE DE DESCANSO: LAMINADO DE ALTA PRESION (HPL). ALTURA DE BANDILLA: 38.5 CM. RUEDAS: 150 MM INTEGRAL. RUEDA DIRECCIONAL: EN EL CABECERO. PEDALES DE FRENO Y DIRECCION: EL PIECERO. MANDOS DEL PACIENTE: COLGANTE MANDO EN EL BRAZO FLEXIBLE. PALANCA DE CPR MECANICA BILATERAL: ESTANDAR. FUNCIONES DE BLOQUEO INDUVIDUAL: ESTANDAR. CABECERO: MOVIL. PRESTACIONES ADICIONALES ESTANDAR: BATERIA INDICACIONES DE RESPALDO LINE-OF-SITE Y TRENDELENBURG. RETENEDORES DEL COLCHON AJUSTABLES FUNCION DE SALIDA CON UNASOLA PULSACION FRENO CENTRAL PANELES EXTRAIBLES INDICADOR DE REQUERIMIENTO DE SERVICIO TECNICO 6 PUNTOS DE ANLCAJ | 179974
I480800052 | 589 | CAMION PICK-UP RANGER CREW CAB 4X2 XL 4 CILINDROS 4 PUERTAS CAPACIDAD PARA 5 PERSONAS COMBUSTIBLE GASOLINA COLOR BLANCO. | 432599.99
I480800052 | 590 | CAMION PICK-UP RANGER CREW CAB 4X2 XL 4 CILINDROS 4 PUERTAS CAPACIDAD PARA 5 PERSONAS COMBUSTIBLE GASOLINA COLOR BLANCO. | 432599.99
I090000382 | 13 | REFRIGERADOR CADAVERES REFRIGERADOR PARA CADAVERES (DOBLE GAVETA) | 434641.78
I090000384 | 553 | REFRIGERADOR LABORATORIO REFRIGERADOR VERTICAL DE LABORATORIO CAP. 19 PIES CUBICOS | 213669.8
I090000384 | 554 | REFRIGERADOR LABORATORIO REFRIGERADOR VERTICAL DE LABORATORIO CAP. 19 PIES CUBICOS | 213669.8
I090000384 | 555 | REFRIGERADOR LABORATORIO REFRIGERADOR VERTICAL DE LABORATORIO CAP. 19 PIES CUBICOS | 213669.8
I090000280 | 380 | LARINGOSCOPIO LARINGOSCOPIO ESTANDAR. CONTIENEN: HOJAS ADULTO MACINTOCH MEDIDAS # 5 4 3 Y MILLER MEDIDAS # 43 MARCA LUXAMED INCLUYE MANGOS MARCA LUXAMED 3 ESTUCHES DE LARINGOSCOPIO ESTANDAR. CONTIENEN: HOJAS PEDIATRICAS MACINTOCH MEDIDAS # 210 Y MILLER MEDIDAS #10 MARCA LUXAMED INCLUYE MANGOS MARCA LUXAMED. | 29580
I090000280 | 381 | LARINGOSCOPIO LARINGOSCOPIO ESTANDAR. CONTIENEN: HOJAS ADULTO MACINTOCH MEDIDAS # 5 4 3 Y MILLER MEDIDAS # 43 MARCA LUXAMED INCLUYE MANGOS MARCA LUXAMED 3 ESTUCHES DE LARINGOSCOPIO ESTANDAR. CONTIENEN: HOJAS PEDIATRICAS MACINTOCH MEDIDAS # 210 Y MILLER MEDIDAS #10 MARCA LUXAMED INCLUYE MANGOS MARCA LUXAMED. | 29580
I090000280 | 382 | LARINGOSCOPIO LARINGOSCOPIO ESTANDAR. CONTIENEN: HOJAS ADULTO MACINTOCH MEDIDAS # 5 4 3 Y MILLER MEDIDAS # 43 MARCA LUXAMED INCLUYE MANGOS MARCA LUXAMED 3 ESTUCHES DE LARINGOSCOPIO ESTANDAR. CONTIENEN: HOJAS PEDIATRICAS MACINTOCH MEDIDAS # 210 Y MILLER MEDIDAS #10 MARCA LUXAMED INCLUYE MANGOS MARCA LUXAMED. | 29580
I090000280 | 383 | LARINGOSCOPIO LARINGOSCOPIO ESTANDAR. CONTIENEN: HOJAS ADULTO MACINTOCH MEDIDAS # 5 4 3 Y MILLER MEDIDAS # 43 MARCA LUXAMED INCLUYE MANGOS MARCA LUXAMED 3 ESTUCHES DE LARINGOSCOPIO ESTANDAR. CONTIENEN: HOJAS PEDIATRICAS MACINTOCH MEDIDAS # 210 Y MILLER MEDIDAS #10 MARCA LUXAMED INCLUYE MANGOS MARCA LUXAMED. | 29580
I090000280 | 384 | LARINGOSCOPIO LARINGOSCOPIO ESTANDAR. CONTIENEN: HOJAS ADULTO MACINTOCH MEDIDAS # 5 4 3 Y MILLER MEDIDAS # 43 MARCA LUXAMED INCLUYE MANGOS MARCA LUXAMED 3 ESTUCHES DE LARINGOSCOPIO ESTANDAR. CONTIENEN: HOJAS PEDIATRICAS MACINTOCH MEDIDAS # 210 Y MILLER MEDIDAS #10 MARCA LUXAMED INCLUYE MANGOS MARCA LUXAMED. | 29580
I090000280 | 385 | LARINGOSCOPIO LARINGOSCOPIO ESTANDAR. CONTIENEN: HOJAS ADULTO MACINTOCH MEDIDAS # 5 4 3 Y MILLER MEDIDAS # 43 MARCA LUXAMED INCLUYE MANGOS MARCA LUXAMED 3 ESTUCHES DE LARINGOSCOPIO ESTANDAR. CONTIENEN: HOJAS PEDIATRICAS MACINTOCH MEDIDAS # 210 Y MILLER MEDIDAS #10 MARCA LUXAMED INCLUYE MANGOS MARCA LUXAMED. | 29580
I090000384 | 563 | REFRIGERADOR LABORATORIO REFRIGERADOR LABORATORIO. | 78056.4
I090000384 | 556 | REFRIGERADOR LABORATORIO REFRIGERADOR LABORATORIO. | 78056.4
I090000384 | 569 | REFRIGERADOR LABORATORIO REFRIGERADOR LABORATORIO. | 78056.4
I090000384 | 560 | REFRIGERADOR LABORATORIO REFRIGERADOR LABORATORIO. | 78056.4
I090000384 | 561 | REFRIGERADOR LABORATORIO REFRIGERADOR LABORATORIO. | 78056.4
I090000384 | 564 | REFRIGERADOR LABORATORIO REFRIGERADOR LABORATORIO. | 78056.4
I090000384 | 565 | REFRIGERADOR LABORATORIO REFRIGERADOR LABORATORIO. | 78056.4
I090000384 | 562 | REFRIGERADOR LABORATORIO REFRIGERADOR LABORATORIO. | 78056.4
I090000384 | 568 | REFRIGERADOR LABORATORIO REFRIGERADOR LABORATORIO. | 78056.4
I090000384 | 559 | REFRIGERADOR LABORATORIO REFRIGERADOR LABORATORIO. | 78056.4
I090000384 | 557 | REFRIGERADOR LABORATORIO REFRIGERADOR LABORATORIO. | 78056.4
I090000384 | 558 | REFRIGERADOR LABORATORIO REFRIGERADOR LABORATORIO. | 78056.4
I090000384 | 567 | REFRIGERADOR LABORATORIO REFRIGERADOR LABORATORIO. | 78056.4
I090000384 | 566 | REFRIGERADOR LABORATORIO REFRIGERADOR LABORATORIO. | 78056.4
I090000384 | 570 | REFRIGERADOR LABORATORIO REFRIGERADOR LABORATORIO. | 78056.4
I180000190 | 247 | SWITCH PARA REDES (EQUIPO DE CONECTIVIDAD) ADMINISTRADOR DE SISTEMA INTEGRADO. SERIE: X-DCS3000S201912180007 | 136793
I090906902 | 155 | CARDIOTOCOGRAFO CARDIOTOCOGRAFO 1. CARDIOTOCOGRAFO. EQUIPO NO INVASIVO PARA MEDIR LA FRECUENCIA CARDIACA FETAL Y ACTIVIDAD UTERINA MEDIANTE EFECTO DOPPLER CON OPCION DE CRECIMIENTO A MODO GEMELAR. 2. EQUIPO NO INVASIVO PARA MEDIR LA FRECUENCIA CARDIACA FETAL Y ACTIVIDAD UTERINA MEDIANTE EFECTO DOPPLER CON OPCION DE CRECIMIENTO A MODO GEMELAR. 3. TRANSDUCTOR DE 9 CRISTALES PARA FRECUENCIA CARDIACA FETAL. 4. TOCOTRANSDUCTOR PARA ACTIVIDAD UTERINA. 5. REGISTRADOR TERMICO: CANALES 2 (UNO PARA FRECUENCIA CARDIACA FETAL Y UNO PARA ACTIVIDAD UTERINA) 5.1 VELOCIDAD: 1 2 Y 3 CM/MIN 25 MM/MIN. SISTEMA AUTOMATICO PARA AUTOPRUEBA DEL ESTADO DE LA IMPRESORA (IMPRIMIENDO FALLA DE CONEXION FALTA O ATASCO DE PAPEL.) 6. FRECUENCIA CARDIACA FETAL. DESPLIEGUE: GRAFICO Y NUMERICO EN PANTALLA Y PAPEL. 6.1 RANGO: 30 A 240 LPM 6.2 ACTIVIDAD UTERINA: DESPLIEGUE: GRAFICO Y NUMERICO EN PANTALLA Y PAPEL. 6.2.1 MODO DE DETECCION DE MOVIMIENTO FETAL: AUTOMATICO Y | 52072.4
I090906902 | 156 | CARDIOTOCOGRAFO CARDIOTOCOGRAFO 1. CARDIOTOCOGRAFO. EQUIPO NO INVASIVO PARA MEDIR LA FRECUENCIA CARDIACA FETAL Y ACTIVIDAD UTERINA MEDIANTE EFECTO DOPPLER CON OPCION DE CRECIMIENTO A MODO GEMELAR. 2. EQUIPO NO INVASIVO PARA MEDIR LA FRECUENCIA CARDIACA FETAL Y ACTIVIDAD UTERINA MEDIANTE EFECTO DOPPLER CON OPCION DE CRECIMIENTO A MODO GEMELAR. 3. TRANSDUCTOR DE 9 CRISTALES PARA FRECUENCIA CARDIACA FETAL. 4. TOCOTRANSDUCTOR PARA ACTIVIDAD UTERINA. 5. REGISTRADOR TERMICO: CANALES 2 (UNO PARA FRECUENCIA CARDIACA FETAL Y UNO PARA ACTIVIDAD UTERINA) 5.1 VELOCIDAD: 1 2 Y 3 CM/MIN 25 MM/MIN. SISTEMA AUTOMATICO PARA AUTOPRUEBA DEL ESTADO DE LA IMPRESORA (IMPRIMIENDO FALLA DE CONEXION FALTA O ATASCO DE PAPEL.) 6. FRECUENCIA CARDIACA FETAL. DESPLIEGUE: GRAFICO Y NUMERICO EN PANTALLA Y PAPEL. 6.1 RANGO: 30 A 240 LPM 6.2 ACTIVIDAD UTERINA: DESPLIEGUE: GRAFICO Y NUMERICO EN PANTALLA Y PAPEL. 6.2.1 MODO DE DETECCION DE MOVIMIENTO FETAL: AUTOMATICO Y | 52072.4
I090906902 | 158 | CARDIOTOCOGRAFO CARDIOTOCOGRAFO 1. CARDIOTOCOGRAFO. EQUIPO NO INVASIVO PARA MEDIR LA FRECUENCIA CARDIACA FETAL Y ACTIVIDAD UTERINA MEDIANTE EFECTO DOPPLER CON OPCION DE CRECIMIENTO A MODO GEMELAR. 2. EQUIPO NO INVASIVO PARA MEDIR LA FRECUENCIA CARDIACA FETAL Y ACTIVIDAD UTERINA MEDIANTE EFECTO DOPPLER CON OPCION DE CRECIMIENTO A MODO GEMELAR. 3. TRANSDUCTOR DE 9 CRISTALES PARA FRECUENCIA CARDIACA FETAL. 4. TOCOTRANSDUCTOR PARA ACTIVIDAD UTERINA. 5. REGISTRADOR TERMICO: CANALES 2 (UNO PARA FRECUENCIA CARDIACA FETAL Y UNO PARA ACTIVIDAD UTERINA) 5.1 VELOCIDAD: 1 2 Y 3 CM/MIN 25 MM/MIN. SISTEMA AUTOMATICO PARA AUTOPRUEBA DEL ESTADO DE LA IMPRESORA (IMPRIMIENDO FALLA DE CONEXION FALTA O ATASCO DE PAPEL.) 6. FRECUENCIA CARDIACA FETAL. DESPLIEGUE: GRAFICO Y NUMERICO EN PANTALLA Y PAPEL. 6.1 RANGO: 30 A 240 LPM 6.2 ACTIVIDAD UTERINA: DESPLIEGUE: GRAFICO Y NUMERICO EN PANTALLA Y PAPEL. 6.2.1 MODO DE DETECCION DE MOVIMIENTO FETAL: AUTOMATICO Y | 52072.4
I090906902 | 159 | CARDIOTOCOGRAFO CARDIOTOCOGRAFO 1. CARDIOTOCOGRAFO. EQUIPO NO INVASIVO PARA MEDIR LA FRECUENCIA CARDIACA FETAL Y ACTIVIDAD UTERINA MEDIANTE EFECTO DOPPLER CON OPCION DE CRECIMIENTO A MODO GEMELAR. 2. EQUIPO NO INVASIVO PARA MEDIR LA FRECUENCIA CARDIACA FETAL Y ACTIVIDAD UTERINA MEDIANTE EFECTO DOPPLER CON OPCION DE CRECIMIENTO A MODO GEMELAR. 3. TRANSDUCTOR DE 9 CRISTALES PARA FRECUENCIA CARDIACA FETAL. 4. TOCOTRANSDUCTOR PARA ACTIVIDAD UTERINA. 5. REGISTRADOR TERMICO: CANALES 2 (UNO PARA FRECUENCIA CARDIACA FETAL Y UNO PARA ACTIVIDAD UTERINA) 5.1 VELOCIDAD: 1 2 Y 3 CM/MIN 25 MM/MIN. SISTEMA AUTOMATICO PARA AUTOPRUEBA DEL ESTADO DE LA IMPRESORA (IMPRIMIENDO FALLA DE CONEXION FALTA O ATASCO DE PAPEL.) 6. FRECUENCIA CARDIACA FETAL. DESPLIEGUE: GRAFICO Y NUMERICO EN PANTALLA Y PAPEL. 6.1 RANGO: 30 A 240 LPM 6.2 ACTIVIDAD UTERINA: DESPLIEGUE: GRAFICO Y NUMERICO EN PANTALLA Y PAPEL. 6.2.1 MODO DE DETECCION DE MOVIMIENTO FETAL: AUTOMATICO Y | 52072.4
I090906902 | 157 | CARDIOTOCOGRAFO CARDIOTOCOGRAFO 1. CARDIOTOCOGRAFO. EQUIPO NO INVASIVO PARA MEDIR LA FRECUENCIA CARDIACA FETAL Y ACTIVIDAD UTERINA MEDIANTE EFECTO DOPPLER CON OPCION DE CRECIMIENTO A MODO GEMELAR. 2. EQUIPO NO INVASIVO PARA MEDIR LA FRECUENCIA CARDIACA FETAL Y ACTIVIDAD UTERINA MEDIANTE EFECTO DOPPLER CON OPCION DE CRECIMIENTO A MODO GEMELAR. 3. TRANSDUCTOR DE 9 CRISTALES PARA FRECUENCIA CARDIACA FETAL. 4. TOCOTRANSDUCTOR PARA ACTIVIDAD UTERINA. 5. REGISTRADOR TERMICO: CANALES 2 (UNO PARA FRECUENCIA CARDIACA FETAL Y UNO PARA ACTIVIDAD UTERINA) 5.1 VELOCIDAD: 1 2 Y 3 CM/MIN 25 MM/MIN. SISTEMA AUTOMATICO PARA AUTOPRUEBA DEL ESTADO DE LA IMPRESORA (IMPRIMIENDO FALLA DE CONEXION FALTA O ATASCO DE PAPEL.) 6. FRECUENCIA CARDIACA FETAL. DESPLIEGUE: GRAFICO Y NUMERICO EN PANTALLA Y PAPEL. 6.1 RANGO: 30 A 240 LPM 6.2 ACTIVIDAD UTERINA: DESPLIEGUE: GRAFICO Y NUMERICO EN PANTALLA Y PAPEL. 6.2.1 MODO DE DETECCION DE MOVIMIENTO FETAL: AUTOMATICO Y | 52072.4
I480800060 | 2 | CAMION REFRIGERADOR CAMION REFRIGERADOR. | 911541.92
I150200406 | 11 | TARJETA ELECTRONICA CIRCUITO EXPANSOR DE SENALIZACION DE LINEA (SLC) PARA USO CON LOS PANELES DE DETECCION DE INCENDIO (FACPS) SILENT SERIE 6000 Y FARENHEIT BLACK DE HONEYWELL UTILIZANDO PROTOCOLO SYSTEM SENSOR (SK/DP). TIENE LA MISMA FUNCIONALIDAD QUE EL SLC QUE SE ENCUENTRA INTERCONSTRUIDOS EN MISMA CANTIDAD DE DISPOSITIVOS QUE EL SLC DE LOS PANELES | 28600.96
I150200406 | 12 | TARJETA ELECTRONICA CIRCUITO EXPANSOR DE SENALIZACION DE LINEA (SLC) PARA USO CON LOS PANELES DE DETECCION DE INCENDIO (FACPS) SILENT SERIE 6000 Y FARENHEIT BLACK DE HONEYWELL UTILIZANDO PROTOCOLO SYSTEM SENSOR (SK/DP). TIENE LA MISMA FUNCIONALIDAD QUE EL SLC QUE SE ENCUENTRA INTERCONSTRUIDOS EN MISMA CANTIDAD DE DISPOSITIVOS QUE EL SLC DE LOS PANELES | 28600.96
I210000094 | 5 | TABLERO DE CONTROL PARA SISTEMA DE DETECCION DE HUMO PANEL DE DETECCION DE INCENDIOS DIRECCIONABLE (FACP) QUE PUEDE SER CONFIGURADO PARA ALCANZAR UN TOTAL DE HASTA 1110 PUNTOS Y CONECTAR HASTA 17 PANELES EN UNA SOLA VIA DE COMUNICACION DETECORES Y 159 MODULOS SYSTEM SENSOR (SK)O 127 DISPOSITIVOS (SD) HOCHIKI | 129619.56
I330000014 | 46 | CARGADOR BATERIAS BATERIA DE RESPALDO | 11912.04
I330000116 | 41 | TRANSFORMADOR DE CORRIENTE TRANSFORMADOR DE CORRIENTE TIPO SECO DE 150 KVA CON RELACION DE TRANSFORMACION 440-480/277 CONEXION DELTA-ESTRELLA EN GABINETE DE LAMINA DE ACERO CARBON PINTADO EN COLOR CLARO CON PINTURA ELECTROSTATICA. | 167511.08
I421400082 | 2 | REBAJADORA (ROUTER) SUMINISTRO DE CALL MANAGER EXPRESS PARA MAXIMO 100 EXTENSIONES (INCLUYE MODULO PARA CONTESTADORA AUTOMATICA SUPERVIVENCIA DE 50 TELEFONOS IP 1 TARJETA FXO 2 PUERTOS 1 FXS 2 PUERTOS 1 FXS 2 PUERTOS 2 PUERTOS ETHERNET 10/100/1000 2 TRONCALES E1 MODULO CALL MANAGER EXPRESS SOPORTE 8 X 5 NBD PARA SOPORTE DE TELEFONO. MEMORIA DISCO DURO Y ACCESORIO NECESARIO. INCLUYE: 1. CISCO ISR 4431 UC BUNDLE PVDM4-64 UC LICENSE ROUTER DE SERVICIO INTEGRADOS 1. SOLN SUPP 8 X 5 NBD CISCO ISR 4431 UC BUNDLE PVDM4-64 UC LIC CISCO SOLUTION SUPPORT (SSPT). TIEMPO DE SERVICIO (HORAS X DIAS): 8 X 5 1. IP BASE LICENSE FOR CISCO ISR 4400 SERIE LICENCIA. 1. 4G TO 16G DRAM UPGRADE (8G+8G) FOR CISCO ISR 4400 EXPANSION DE MEMORIA DRAM. 1. 8G TO 16G EUSB FLASH MEMORY UPGRADE FOR CISCO ISR 4430 EXPANSION DE MEMORIA FLASH. 1. AC POWER SUPPLY FOR CISCO ISR 4430 FUNTE DE ALIMENTACION. 1. AC POWER CORD (NORTH AMERICA) C13 NEMA 5-15P 2.1M CABLE DE PODER | 1798147.32
I180000190 | 248 | SWITCH PARA REDES (EQUIPO DE CONECTIVIDAD) SWITCH DE DATOS 48 PUERTOS CON 4 PUERTOS GIGA PARA BACKBOND FIBRA CON 4 MODULOS DE FIBRA LC COMPATIBLE CON SISTEMA DE TELEFONIA IP CALL MANAGER DE CISCO. CARACTERISTICA: MEMORIA INTERNA: 2000 MB PESO: 4.35 KG CONSUMO ENERGETICO: 125 W ALGORITMOS DE SEGURIDAD SOPORTADOS: 128-BIT AES ALTURA: 44 MM | 688869.48
I150200184 | 129 | INTERCOMUNICADOR (RED PRIVADA) ESTACION DE LLAMADA EN RED. | 37671
I150400042 | 345 | VIDEO CAMARA CAMARA IP HD DOMO INTERIOR CON SENSOR WDR PRO WIDE DYNAMIC RANGE FULL HD 5 MEGAPIXELES INCLUYE INSTALACION YA SEA GABINETES O BASES PARA MONTAJE EN CADA PUNTO A INSTALARSE CONFIGURACION Y PUESTA EN OPERACION. | 6728
I150400042 | 346 | VIDEO CAMARA CAMARA IP HD DOMO INTERIOR CON SENSOR WDR PRO WIDE DYNAMIC RANGE FULL HD 5 MEGAPIXELES INCLUYE INSTALACION YA SEA GABINETES O BASES PARA MONTAJE EN CADA PUNTO A INSTALARSE CONFIGURACION Y PUESTA EN OPERACION. | 6728
I150400042 | 347 | VIDEO CAMARA CAMARA IP HD DOMO INTERIOR CON SENSOR WDR PRO WIDE DYNAMIC RANGE FULL HD 5 MEGAPIXELES INCLUYE INSTALACION YA SEA GABINETES O BASES PARA MONTAJE EN CADA PUNTO A INSTALARSE CONFIGURACION Y PUESTA EN OPERACION. | 6728
I150400042 | 348 | VIDEO CAMARA CAMARA IP HD DOMO INTERIOR CON SENSOR WDR PRO WIDE DYNAMIC RANGE FULL HD 5 MEGAPIXELES INCLUYE INSTALACION YA SEA GABINETES O BASES PARA MONTAJE EN CADA PUNTO A INSTALARSE CONFIGURACION Y PUESTA EN OPERACION. | 6728
I150400042 | 349 | VIDEO CAMARA CAMARA IP HD DOMO INTERIOR CON SENSOR WDR PRO WIDE DYNAMIC RANGE FULL HD 5 MEGAPIXELES INCLUYE INSTALACION YA SEA GABINETES O BASES PARA MONTAJE EN CADA PUNTO A INSTALARSE CONFIGURACION Y PUESTA EN OPERACION. | 6728
I150400042 | 350 | VIDEO CAMARA CAMARA IP HD DOMO INTERIOR CON SENSOR WDR PRO WIDE DYNAMIC RANGE FULL HD 5 MEGAPIXELES INCLUYE INSTALACION YA SEA GABINETES O BASES PARA MONTAJE EN CADA PUNTO A INSTALARSE CONFIGURACION Y PUESTA EN OPERACION. | 6728
I150400042 | 351 | VIDEO CAMARA CAMARA IP HD DOMO INTERIOR CON SENSOR WDR PRO WIDE DYNAMIC RANGE FULL HD 5 MEGAPIXELES INCLUYE INSTALACION YA SEA GABINETES O BASES PARA MONTAJE EN CADA PUNTO A INSTALARSE CONFIGURACION Y PUESTA EN OPERACION. | 6728
I150400042 | 352 | VIDEO CAMARA CAMARA IP HD DOMO INTERIOR CON SENSOR WDR PRO WIDE DYNAMIC RANGE FULL HD 5 MEGAPIXELES INCLUYE INSTALACION YA SEA GABINETES O BASES PARA MONTAJE EN CADA PUNTO A INSTALARSE CONFIGURACION Y PUESTA EN OPERACION. | 6728
I150400042 | 353 | VIDEO CAMARA CAMARA IP HD DOMO INTERIOR CON SENSOR WDR PRO WIDE DYNAMIC RANGE FULL HD 5 MEGAPIXELES INCLUYE INSTALACION YA SEA GABINETES O BASES PARA MONTAJE EN CADA PUNTO A INSTALARSE CONFIGURACION Y PUESTA EN OPERACION. | 6728
I150400042 | 354 | VIDEO CAMARA CAMARA IP HD DOMO INTERIOR CON SENSOR WDR PRO WIDE DYNAMIC RANGE FULL HD 5 MEGAPIXELES INCLUYE INSTALACION YA SEA GABINETES O BASES PARA MONTAJE EN CADA PUNTO A INSTALARSE CONFIGURACION Y PUESTA EN OPERACION. | 6728
I150400042 | 355 | VIDEO CAMARA CAMARA IP HD DOMO INTERIOR CON SENSOR WDR PRO WIDE DYNAMIC RANGE FULL HD 5 MEGAPIXELES INCLUYE INSTALACION YA SEA GABINETES O BASES PARA MONTAJE EN CADA PUNTO A INSTALARSE CONFIGURACION Y PUESTA EN OPERACION. | 6728
I150400042 | 356 | VIDEO CAMARA CAMARA IP HD DOMO INTERIOR CON SENSOR WDR PRO WIDE DYNAMIC RANGE FULL HD 5 MEGAPIXELES INCLUYE INSTALACION YA SEA GABINETES O BASES PARA MONTAJE EN CADA PUNTO A INSTALARSE CONFIGURACION Y PUESTA EN OPERACION. | 6728
I150400042 | 357 | VIDEO CAMARA CAMARA IP HD DOMO INTERIOR CON SENSOR WDR PRO WIDE DYNAMIC RANGE FULL HD 5 MEGAPIXELES INCLUYE INSTALACION YA SEA GABINETES O BASES PARA MONTAJE EN CADA PUNTO A INSTALARSE CONFIGURACION Y PUESTA EN OPERACION. | 6728
I150400042 | 358 | VIDEO CAMARA CAMARA IP HD DOMO INTERIOR CON SENSOR WDR PRO WIDE DYNAMIC RANGE FULL HD 5 MEGAPIXELES INCLUYE INSTALACION YA SEA GABINETES O BASES PARA MONTAJE EN CADA PUNTO A INSTALARSE CONFIGURACION Y PUESTA EN OPERACION. | 6728
I150400042 | 359 | VIDEO CAMARA CAMARA IP HD DOMO INTERIOR CON SENSOR WDR PRO WIDE DYNAMIC RANGE FULL HD 5 MEGAPIXELES INCLUYE INSTALACION YA SEA GABINETES O BASES PARA MONTAJE EN CADA PUNTO A INSTALARSE CONFIGURACION Y PUESTA EN OPERACION. | 6728
I150400042 | 360 | VIDEO CAMARA CAMARA IP HD DOMO INTERIOR CON SENSOR WDR PRO WIDE DYNAMIC RANGE FULL HD 5 MEGAPIXELES INCLUYE INSTALACION YA SEA GABINETES O BASES PARA MONTAJE EN CADA PUNTO A INSTALARSE CONFIGURACION Y PUESTA EN OPERACION. | 6728
I150400042 | 361 | VIDEO CAMARA CAMARA IP HD DOMO INTERIOR CON SENSOR WDR PRO WIDE DYNAMIC RANGE FULL HD 5 MEGAPIXELES INCLUYE INSTALACION YA SEA GABINETES O BASES PARA MONTAJE EN CADA PUNTO A INSTALARSE CONFIGURACION Y PUESTA EN OPERACION. | 6728
I150400042 | 362 | VIDEO CAMARA CAMARA IP HD DOMO INTERIOR CON SENSOR WDR PRO WIDE DYNAMIC RANGE FULL HD 5 MEGAPIXELES INCLUYE INSTALACION YA SEA GABINETES O BASES PARA MONTAJE EN CADA PUNTO A INSTALARSE CONFIGURACION Y PUESTA EN OPERACION. | 6728
I150400042 | 363 | VIDEO CAMARA CAMARA IP HD DOMO INTERIOR CON SENSOR WDR PRO WIDE DYNAMIC RANGE FULL HD 5 MEGAPIXELES INCLUYE INSTALACION YA SEA GABINETES O BASES PARA MONTAJE EN CADA PUNTO A INSTALARSE CONFIGURACION Y PUESTA EN OPERACION. | 6728
I150400042 | 364 | VIDEO CAMARA CAMARA IP HD DOMO INTERIOR CON SENSOR WDR PRO WIDE DYNAMIC RANGE FULL HD 5 MEGAPIXELES INCLUYE INSTALACION YA SEA GABINETES O BASES PARA MONTAJE EN CADA PUNTO A INSTALARSE CONFIGURACION Y PUESTA EN OPERACION. | 6728
I150400042 | 365 | VIDEO CAMARA CAMARA IP HD DOMO INTERIOR CON SENSOR WDR PRO WIDE DYNAMIC RANGE FULL HD 5 MEGAPIXELES INCLUYE INSTALACION YA SEA GABINETES O BASES PARA MONTAJE EN CADA PUNTO A INSTALARSE CONFIGURACION Y PUESTA EN OPERACION. | 6728
I150400042 | 366 | VIDEO CAMARA CAMARA IP HD DOMO INTERIOR CON SENSOR WDR PRO WIDE DYNAMIC RANGE FULL HD 5 MEGAPIXELES INCLUYE INSTALACION YA SEA GABINETES O BASES PARA MONTAJE EN CADA PUNTO A INSTALARSE CONFIGURACION Y PUESTA EN OPERACION. | 6728
I150400042 | 367 | VIDEO CAMARA CAMARA IP HD DOMO INTERIOR CON SENSOR WDR PRO WIDE DYNAMIC RANGE FULL HD 5 MEGAPIXELES INCLUYE INSTALACION YA SEA GABINETES O BASES PARA MONTAJE EN CADA PUNTO A INSTALARSE CONFIGURACION Y PUESTA EN OPERACION. | 6728
I150400042 | 368 | VIDEO CAMARA CAMARA IP HD DOMO INTERIOR CON SENSOR WDR PRO WIDE DYNAMIC RANGE FULL HD 5 MEGAPIXELES INCLUYE INSTALACION YA SEA GABINETES O BASES PARA MONTAJE EN CADA PUNTO A INSTALARSE CONFIGURACION Y PUESTA EN OPERACION. | 6728
I150400042 | 369 | VIDEO CAMARA CAMARA IP HD DOMO INTERIOR CON SENSOR WDR PRO WIDE DYNAMIC RANGE FULL HD 5 MEGAPIXELES INCLUYE INSTALACION YA SEA GABINETES O BASES PARA MONTAJE EN CADA PUNTO A INSTALARSE CONFIGURACION Y PUESTA EN OPERACION. | 6728
I150400042 | 370 | VIDEO CAMARA CAMARA IP HD DOMO INTERIOR CON SENSOR WDR PRO WIDE DYNAMIC RANGE FULL HD 5 MEGAPIXELES INCLUYE INSTALACION YA SEA GABINETES O BASES PARA MONTAJE EN CADA PUNTO A INSTALARSE CONFIGURACION Y PUESTA EN OPERACION. | 6728
I150400042 | 371 | VIDEO CAMARA CAMARA IP HD DOMO INTERIOR CON SENSOR WDR PRO WIDE DYNAMIC RANGE FULL HD 5 MEGAPIXELES INCLUYE INSTALACION YA SEA GABINETES O BASES PARA MONTAJE EN CADA PUNTO A INSTALARSE CONFIGURACION Y PUESTA EN OPERACION. | 6728
I150400042 | 372 | VIDEO CAMARA CAMARA IP HD DOMO INTERIOR CON SENSOR WDR PRO WIDE DYNAMIC RANGE FULL HD 5 MEGAPIXELES INCLUYE INSTALACION YA SEA GABINETES O BASES PARA MONTAJE EN CADA PUNTO A INSTALARSE CONFIGURACION Y PUESTA EN OPERACION. | 6728
I150400042 | 373 | VIDEO CAMARA CAMARA IP HD DOMO INTERIOR CON SENSOR WDR PRO WIDE DYNAMIC RANGE FULL HD 5 MEGAPIXELES INCLUYE INSTALACION YA SEA GABINETES O BASES PARA MONTAJE EN CADA PUNTO A INSTALARSE CONFIGURACION Y PUESTA EN OPERACION. | 6728
I150400042 | 374 | VIDEO CAMARA CAMARA IP HD DOMO INTERIOR CON SENSOR WDR PRO WIDE DYNAMIC RANGE FULL HD 5 MEGAPIXELES INCLUYE INSTALACION YA SEA GABINETES O BASES PARA MONTAJE EN CADA PUNTO A INSTALARSE CONFIGURACION Y PUESTA EN OPERACION. | 6728
I150400042 | 375 | VIDEO CAMARA CAMARA IP HD DOMO INTERIOR CON SENSOR WDR PRO WIDE DYNAMIC RANGE FULL HD 5 MEGAPIXELES INCLUYE INSTALACION YA SEA GABINETES O BASES PARA MONTAJE EN CADA PUNTO A INSTALARSE CONFIGURACION Y PUESTA EN OPERACION. | 6728
I150400042 | 376 | VIDEO CAMARA CAMARA IP HD DOMO INTERIOR CON SENSOR WDR PRO WIDE DYNAMIC RANGE FULL HD 5 MEGAPIXELES INCLUYE INSTALACION YA SEA GABINETES O BASES PARA MONTAJE EN CADA PUNTO A INSTALARSE CONFIGURACION Y PUESTA EN OPERACION. | 6728
I150400042 | 377 | VIDEO CAMARA CAMARA IP HD DOMO INTERIOR CON SENSOR WDR PRO WIDE DYNAMIC RANGE FULL HD 5 MEGAPIXELES INCLUYE INSTALACION YA SEA GABINETES O BASES PARA MONTAJE EN CADA PUNTO A INSTALARSE CONFIGURACION Y PUESTA EN OPERACION. | 6728
I150400042 | 378 | VIDEO CAMARA CAMARA IP HD DOMO INTERIOR CON SENSOR WDR PRO WIDE DYNAMIC RANGE FULL HD 5 MEGAPIXELES INCLUYE INSTALACION YA SEA GABINETES O BASES PARA MONTAJE EN CADA PUNTO A INSTALARSE CONFIGURACION Y PUESTA EN OPERACION. | 6728
I150400042 | 379 | VIDEO CAMARA CAMARA IP HD DOMO INTERIOR CON SENSOR WDR PRO WIDE DYNAMIC RANGE FULL HD 5 MEGAPIXELES INCLUYE INSTALACION YA SEA GABINETES O BASES PARA MONTAJE EN CADA PUNTO A INSTALARSE CONFIGURACION Y PUESTA EN OPERACION. | 6728
I150400042 | 380 | VIDEO CAMARA CAMARA IP HD DOMO INTERIOR CON SENSOR WDR PRO WIDE DYNAMIC RANGE FULL HD 5 MEGAPIXELES INCLUYE INSTALACION YA SEA GABINETES O BASES PARA MONTAJE EN CADA PUNTO A INSTALARSE CONFIGURACION Y PUESTA EN OPERACION. | 6728
I150400042 | 381 | VIDEO CAMARA CAMARA IP HD DOMO INTERIOR CON SENSOR WDR PRO WIDE DYNAMIC RANGE FULL HD 5 MEGAPIXELES INCLUYE INSTALACION YA SEA GABINETES O BASES PARA MONTAJE EN CADA PUNTO A INSTALARSE CONFIGURACION Y PUESTA EN OPERACION. | 6728
I150400042 | 382 | VIDEO CAMARA CAMARA IP HD DOMO INTERIOR CON SENSOR WDR PRO WIDE DYNAMIC RANGE FULL HD 5 MEGAPIXELES INCLUYE INSTALACION YA SEA GABINETES O BASES PARA MONTAJE EN CADA PUNTO A INSTALARSE CONFIGURACION Y PUESTA EN OPERACION. | 6728
I150400042 | 383 | VIDEO CAMARA CAMARA IP HD DOMO INTERIOR CON SENSOR WDR PRO WIDE DYNAMIC RANGE FULL HD 5 MEGAPIXELES INCLUYE INSTALACION YA SEA GABINETES O BASES PARA MONTAJE EN CADA PUNTO A INSTALARSE CONFIGURACION Y PUESTA EN OPERACION. | 6728
I150400042 | 384 | VIDEO CAMARA CAMARA IP HD DOMO INTERIOR CON SENSOR WDR PRO WIDE DYNAMIC RANGE FULL HD 5 MEGAPIXELES INCLUYE INSTALACION YA SEA GABINETES O BASES PARA MONTAJE EN CADA PUNTO A INSTALARSE CONFIGURACION Y PUESTA EN OPERACION. | 6728
I150400042 | 385 | VIDEO CAMARA CAMARA IP HD DOMO INTERIOR CON SENSOR WDR PRO WIDE DYNAMIC RANGE FULL HD 5 MEGAPIXELES INCLUYE INSTALACION YA SEA GABINETES O BASES PARA MONTAJE EN CADA PUNTO A INSTALARSE CONFIGURACION Y PUESTA EN OPERACION. | 6728
I150400042 | 386 | VIDEO CAMARA CAMARA IP HD DOMO INTERIOR CON SENSOR WDR PRO WIDE DYNAMIC RANGE FULL HD 5 MEGAPIXELES INCLUYE INSTALACION YA SEA GABINETES O BASES PARA MONTAJE EN CADA PUNTO A INSTALARSE CONFIGURACION Y PUESTA EN OPERACION. | 6728
I150400042 | 387 | VIDEO CAMARA CAMARA IP HD DOMO INTERIOR CON SENSOR WDR PRO WIDE DYNAMIC RANGE FULL HD 5 MEGAPIXELES INCLUYE INSTALACION YA SEA GABINETES O BASES PARA MONTAJE EN CADA PUNTO A INSTALARSE CONFIGURACION Y PUESTA EN OPERACION. | 6728
I150400042 | 388 | VIDEO CAMARA CAMARA IP HD DOMO INTERIOR CON SENSOR WDR PRO WIDE DYNAMIC RANGE FULL HD 5 MEGAPIXELES INCLUYE INSTALACION YA SEA GABINETES O BASES PARA MONTAJE EN CADA PUNTO A INSTALARSE CONFIGURACION Y PUESTA EN OPERACION. | 6728
I150400042 | 389 | VIDEO CAMARA CAMARA IP HD DOMO INTERIOR CON SENSOR WDR PRO WIDE DYNAMIC RANGE FULL HD 5 MEGAPIXELES INCLUYE INSTALACION YA SEA GABINETES O BASES PARA MONTAJE EN CADA PUNTO A INSTALARSE CONFIGURACION Y PUESTA EN OPERACION. | 6728
I150400042 | 390 | VIDEO CAMARA CAMARA IP HD DOMO INTERIOR CON SENSOR WDR PRO WIDE DYNAMIC RANGE FULL HD 5 MEGAPIXELES INCLUYE INSTALACION YA SEA GABINETES O BASES PARA MONTAJE EN CADA PUNTO A INSTALARSE CONFIGURACION Y PUESTA EN OPERACION. | 6728
I150400042 | 391 | VIDEO CAMARA CAMARA IP HD DOMO INTERIOR CON SENSOR WDR PRO WIDE DYNAMIC RANGE FULL HD 5 MEGAPIXELES INCLUYE INSTALACION YA SEA GABINETES O BASES PARA MONTAJE EN CADA PUNTO A INSTALARSE CONFIGURACION Y PUESTA EN OPERACION. | 6728
I150400042 | 392 | VIDEO CAMARA CAMARA IP HD DOMO INTERIOR CON SENSOR WDR PRO WIDE DYNAMIC RANGE FULL HD 5 MEGAPIXELES INCLUYE INSTALACION YA SEA GABINETES O BASES PARA MONTAJE EN CADA PUNTO A INSTALARSE CONFIGURACION Y PUESTA EN OPERACION. | 6728
I150400042 | 393 | VIDEO CAMARA CAMARA IP HD DOMO INTERIOR CON SENSOR WDR PRO WIDE DYNAMIC RANGE FULL HD 5 MEGAPIXELES INCLUYE INSTALACION YA SEA GABINETES O BASES PARA MONTAJE EN CADA PUNTO A INSTALARSE CONFIGURACION Y PUESTA EN OPERACION. | 6728
I150400042 | 394 | VIDEO CAMARA CAMARA IP HD DOMO INTERIOR CON SENSOR WDR PRO WIDE DYNAMIC RANGE FULL HD 5 MEGAPIXELES INCLUYE INSTALACION YA SEA GABINETES O BASES PARA MONTAJE EN CADA PUNTO A INSTALARSE CONFIGURACION Y PUESTA EN OPERACION. | 6728
I150400042 | 395 | VIDEO CAMARA CAMARA IP HD DOMO INTERIOR CON SENSOR WDR PRO WIDE DYNAMIC RANGE FULL HD 5 MEGAPIXELES INCLUYE INSTALACION YA SEA GABINETES O BASES PARA MONTAJE EN CADA PUNTO A INSTALARSE CONFIGURACION Y PUESTA EN OPERACION. | 6728
I150400042 | 396 | VIDEO CAMARA CAMARA IP HD DOMO INTERIOR CON SENSOR WDR PRO WIDE DYNAMIC RANGE FULL HD 5 MEGAPIXELES INCLUYE INSTALACION YA SEA GABINETES O BASES PARA MONTAJE EN CADA PUNTO A INSTALARSE CONFIGURACION Y PUESTA EN OPERACION. | 6728
I150400042 | 397 | VIDEO CAMARA CAMARA IP HD DOMO INTERIOR CON SENSOR WDR PRO WIDE DYNAMIC RANGE FULL HD 5 MEGAPIXELES INCLUYE INSTALACION YA SEA GABINETES O BASES PARA MONTAJE EN CADA PUNTO A INSTALARSE CONFIGURACION Y PUESTA EN OPERACION. | 6728
I150400042 | 398 | VIDEO CAMARA CAMARA IP HD DOMO INTERIOR CON SENSOR WDR PRO WIDE DYNAMIC RANGE FULL HD 5 MEGAPIXELES INCLUYE INSTALACION YA SEA GABINETES O BASES PARA MONTAJE EN CADA PUNTO A INSTALARSE CONFIGURACION Y PUESTA EN OPERACION. | 6728
I150400042 | 399 | VIDEO CAMARA CAMARA IP HD DOMO INTERIOR CON SENSOR WDR PRO WIDE DYNAMIC RANGE FULL HD 5 MEGAPIXELES INCLUYE INSTALACION YA SEA GABINETES O BASES PARA MONTAJE EN CADA PUNTO A INSTALARSE CONFIGURACION Y PUESTA EN OPERACION. | 6728
I150400042 | 400 | VIDEO CAMARA CAMARA IP HD DOMO INTERIOR CON SENSOR WDR PRO WIDE DYNAMIC RANGE FULL HD 5 MEGAPIXELES INCLUYE INSTALACION YA SEA GABINETES O BASES PARA MONTAJE EN CADA PUNTO A INSTALARSE CONFIGURACION Y PUESTA EN OPERACION. | 6728
I150400042 | 401 | VIDEO CAMARA CAMARA IP HD DOMO INTERIOR CON SENSOR WDR PRO WIDE DYNAMIC RANGE FULL HD 5 MEGAPIXELES INCLUYE INSTALACION YA SEA GABINETES O BASES PARA MONTAJE EN CADA PUNTO A INSTALARSE CONFIGURACION Y PUESTA EN OPERACION. | 6728
I150400042 | 402 | VIDEO CAMARA CAMARA IP HD DOMO INTERIOR CON SENSOR WDR PRO WIDE DYNAMIC RANGE FULL HD 5 MEGAPIXELES INCLUYE INSTALACION YA SEA GABINETES O BASES PARA MONTAJE EN CADA PUNTO A INSTALARSE CONFIGURACION Y PUESTA EN OPERACION. | 6728
I150400042 | 403 | VIDEO CAMARA CAMARA IP HD DOMO INTERIOR CON SENSOR WDR PRO WIDE DYNAMIC RANGE FULL HD 5 MEGAPIXELES INCLUYE INSTALACION YA SEA GABINETES O BASES PARA MONTAJE EN CADA PUNTO A INSTALARSE CONFIGURACION Y PUESTA EN OPERACION. | 6728
I150400042 | 404 | VIDEO CAMARA CAMARA IP HD DOMO INTERIOR CON SENSOR WDR PRO WIDE DYNAMIC RANGE FULL HD 5 MEGAPIXELES INCLUYE INSTALACION YA SEA GABINETES O BASES PARA MONTAJE EN CADA PUNTO A INSTALARSE CONFIGURACION Y PUESTA EN OPERACION. | 6728
I150400042 | 405 | VIDEO CAMARA CAMARA IP HD DOMO INTERIOR CON SENSOR WDR PRO WIDE DYNAMIC RANGE FULL HD 5 MEGAPIXELES INCLUYE INSTALACION YA SEA GABINETES O BASES PARA MONTAJE EN CADA PUNTO A INSTALARSE CONFIGURACION Y PUESTA EN OPERACION. | 6728
I150400042 | 406 | VIDEO CAMARA CAMARA IP HD DOMO INTERIOR CON SENSOR WDR PRO WIDE DYNAMIC RANGE FULL HD 5 MEGAPIXELES INCLUYE INSTALACION YA SEA GABINETES O BASES PARA MONTAJE EN CADA PUNTO A INSTALARSE CONFIGURACION Y PUESTA EN OPERACION. | 6728
I150400042 | 407 | VIDEO CAMARA CAMARA IP HD DOMO INTERIOR CON SENSOR WDR PRO WIDE DYNAMIC RANGE FULL HD 5 MEGAPIXELES INCLUYE INSTALACION YA SEA GABINETES O BASES PARA MONTAJE EN CADA PUNTO A INSTALARSE CONFIGURACION Y PUESTA EN OPERACION. | 6728
I150400042 | 408 | VIDEO CAMARA CAMARA IP HD DOMO INTERIOR CON SENSOR WDR PRO WIDE DYNAMIC RANGE FULL HD 5 MEGAPIXELES INCLUYE INSTALACION YA SEA GABINETES O BASES PARA MONTAJE EN CADA PUNTO A INSTALARSE CONFIGURACION Y PUESTA EN OPERACION. | 6728
I150400042 | 409 | VIDEO CAMARA CAMARA IPHD DOMO EXTERIOR ANTIVANDALICA CON SENSOR WDR PRO WIDE DYNAMIC RANGE FULL HD DE 5 MEGAPIXELES. INCLUYE INSTALACION GABINETE O SOPORTE DE PARED CUELLO DE GANSO CON CAJA DE INTERCONEXIONES EN CADA PUNTO A INSTALARSE CONFIGURACION Y PUESTA EN OPERACION. | 13830.68
I150400042 | 410 | VIDEO CAMARA CAMARA IPHD DOMO EXTERIOR ANTIVANDALICA CON SENSOR WDR PRO WIDE DYNAMIC RANGE FULL HD DE 5 MEGAPIXELES. INCLUYE INSTALACION GABINETE O SOPORTE DE PARED CUELLO DE GANSO CON CAJA DE INTERCONEXIONES EN CADA PUNTO A INSTALARSE CONFIGURACION Y PUESTA EN OPERACION. | 13830.68
I150400042 | 411 | VIDEO CAMARA CAMARA IPHD DOMO EXTERIOR ANTIVANDALICA CON SENSOR WDR PRO WIDE DYNAMIC RANGE FULL HD DE 5 MEGAPIXELES. INCLUYE INSTALACION GABINETE O SOPORTE DE PARED CUELLO DE GANSO CON CAJA DE INTERCONEXIONES EN CADA PUNTO A INSTALARSE CONFIGURACION Y PUESTA EN OPERACION. | 13830.68
I150400042 | 412 | VIDEO CAMARA CAMARA IPHD DOMO EXTERIOR ANTIVANDALICA CON SENSOR WDR PRO WIDE DYNAMIC RANGE FULL HD DE 5 MEGAPIXELES. INCLUYE INSTALACION GABINETE O SOPORTE DE PARED CUELLO DE GANSO CON CAJA DE INTERCONEXIONES EN CADA PUNTO A INSTALARSE CONFIGURACION Y PUESTA EN OPERACION. | 13830.68
I150400042 | 413 | VIDEO CAMARA CAMARA IPHD DOMO EXTERIOR ANTIVANDALICA CON SENSOR WDR PRO WIDE DYNAMIC RANGE FULL HD DE 5 MEGAPIXELES. INCLUYE INSTALACION GABINETE O SOPORTE DE PARED CUELLO DE GANSO CON CAJA DE INTERCONEXIONES EN CADA PUNTO A INSTALARSE CONFIGURACION Y PUESTA EN OPERACION. | 13830.68
I150400042 | 414 | VIDEO CAMARA CAMARA IPHD DOMO EXTERIOR ANTIVANDALICA CON SENSOR WDR PRO WIDE DYNAMIC RANGE FULL HD DE 5 MEGAPIXELES. INCLUYE INSTALACION GABINETE O SOPORTE DE PARED CUELLO DE GANSO CON CAJA DE INTERCONEXIONES EN CADA PUNTO A INSTALARSE CONFIGURACION Y PUESTA EN OPERACION. | 13830.68
I150400042 | 415 | VIDEO CAMARA CAMARA IPHD DOMO EXTERIOR ANTIVANDALICA CON SENSOR WDR PRO WIDE DYNAMIC RANGE FULL HD DE 5 MEGAPIXELES. INCLUYE INSTALACION GABINETE O SOPORTE DE PARED CUELLO DE GANSO CON CAJA DE INTERCONEXIONES EN CADA PUNTO A INSTALARSE CONFIGURACION Y PUESTA EN OPERACION. | 13830.68
I150400042 | 416 | VIDEO CAMARA CAMARA IPHD DOMO EXTERIOR ANTIVANDALICA CON SENSOR WDR PRO WIDE DYNAMIC RANGE FULL HD DE 5 MEGAPIXELES. INCLUYE INSTALACION GABINETE O SOPORTE DE PARED CUELLO DE GANSO CON CAJA DE INTERCONEXIONES EN CADA PUNTO A INSTALARSE CONFIGURACION Y PUESTA EN OPERACION. | 13830.68
I150400042 | 417 | VIDEO CAMARA CAMARA IPHD DOMO EXTERIOR ANTIVANDALICA CON SENSOR WDR PRO WIDE DYNAMIC RANGE FULL HD DE 5 MEGAPIXELES. INCLUYE INSTALACION GABINETE O SOPORTE DE PARED CUELLO DE GANSO CON CAJA DE INTERCONEXIONES EN CADA PUNTO A INSTALARSE CONFIGURACION Y PUESTA EN OPERACION. | 13830.68
I150400042 | 418 | VIDEO CAMARA CAMARA IPHD DOMO EXTERIOR ANTIVANDALICA CON SENSOR WDR PRO WIDE DYNAMIC RANGE FULL HD DE 5 MEGAPIXELES. INCLUYE INSTALACION GABINETE O SOPORTE DE PARED CUELLO DE GANSO CON CAJA DE INTERCONEXIONES EN CADA PUNTO A INSTALARSE CONFIGURACION Y PUESTA EN OPERACION. | 13830.68
I150400042 | 419 | VIDEO CAMARA CAMARA IP HD PTZ EXTERIOR 2 MP FULL HD 30X ZOOM INCLUYE INSTALACION GABINETE O BASE PARA MONTAJE EN PUNTO A INSTALARSE RENTA DE PLATAFORMA AUTOELEVABLE PARA SU INSTALACION EN ALTURA CONFIGURACION Y PUESTA EN OPERACION. | 83733.44
I150400042 | 420 | VIDEO CAMARA CAMARA IP HD PTZ EXTERIOR 2 MP FULL HD 30X ZOOM INCLUYE INSTALACION GABINETE O BASE PARA MONTAJE EN PUNTO A INSTALARSE RENTA DE PLATAFORMA AUTOELEVABLE PARA SU INSTALACION EN ALTURA CONFIGURACION Y PUESTA EN OPERACION. | 83733.44
I150400042 | 421 | VIDEO CAMARA CAMARA IP HD PTZ INTERIOR 2MP FULL HD 10X ZOOM OPTICO WDR PRO AUTOTRACKING INCLUYE INSTALACION GABINETE O BASE PARA CONFIGURACION Y PUESTA EN OPERACION. | 29208.8
I150200232 | 243 | MONITOR MONITOR LED DE 43. INCLUYE ACCESORIOS DE MONTAJE Y CONECTIVIDAD SOPORTE PARA PARED MARCA RED LEAF MODELO RLF-3770 MULTIPLEXOR DE CAMARAS IP CON SALIDA DE SENAL HDMI DE HASTA 100 METROS A 4K MARCA VIVOTEK RX9401 CABLE HDMI-HDMI DE 1.5 METROS INSTALACION PINTURA EN PARED DONDE SE MONTARA ADECUACIONES NECESARIAS PARA QUE CUMPLA LAS FUNCIONES DE MONITOREO CONFIGURACION Y PUESTA EN OPERACION. GARANTIA DE 1 ANO. | 17050.84
I150200232 | 244 | MONITOR MONITOR LED DE 43. INCLUYE ACCESORIOS DE MONTAJE Y CONECTIVIDAD SOPORTE PARA PARED MARCA RED LEAF MODELO RLF-3770 MULTIPLEXOR DE CAMARAS IP CON SALIDA DE SENAL HDMI DE HASTA 100 METROS A 4K MARCA VIVOTEK RX9401 CABLE HDMI-HDMI DE 1.5 METROS INSTALACION PINTURA EN PARED DONDE SE MONTARA ADECUACIONES NECESARIAS PARA QUE CUMPLA LAS FUNCIONES DE MONITOREO CONFIGURACION Y PUESTA EN OPERACION. GARANTIA DE 1 ANO. | 17050.84
I150200232 | 245 | MONITOR MONITOR LED DE 43. INCLUYE ACCESORIOS DE MONTAJE Y CONECTIVIDAD SOPORTE PARA PARED MARCA RED LEAF MODELO RLF-3770 MULTIPLEXOR DE CAMARAS IP CON SALIDA DE SENAL HDMI DE HASTA 100 METROS A 4K MARCA VIVOTEK RX9401 CABLE HDMI-HDMI DE 1.5 METROS INSTALACION PINTURA EN PARED DONDE SE MONTARA ADECUACIONES NECESARIAS PARA QUE CUMPLA LAS FUNCIONES DE MONITOREO CONFIGURACION Y PUESTA EN OPERACION. GARANTIA DE 1 ANO. | 17050.84
I150200232 | 246 | MONITOR MONITOR LED DE 43. INCLUYE ACCESORIOS DE MONTAJE Y CONECTIVIDAD SOPORTE PARA PARED MARCA RED LEAF MODELO RLF-3770 MULTIPLEXOR DE CAMARAS IP CON SALIDA DE SENAL HDMI DE HASTA 100 METROS A 4K MARCA VIVOTEK RX9401 CABLE HDMI-HDMI DE 1.5 METROS INSTALACION PINTURA EN PARED DONDE SE MONTARA ADECUACIONES NECESARIAS PARA QUE CUMPLA LAS FUNCIONES DE MONITOREO CONFIGURACION Y PUESTA EN OPERACION. GARANTIA DE 1 ANO. | 17050.84
I150200232 | 247 | MONITOR MONITOR LED DE 43. INCLUYE ACCESORIOS DE MONTAJE Y CONECTIVIDAD SOPORTE PARA PARED MARCA RED LEAF MODELO RLF-3770 MULTIPLEXOR DE CAMARAS IP CON SALIDA DE SENAL HDMI DE HASTA 100 METROS A 4K MARCA VIVOTEK RX9401 CABLE HDMI-HDMI DE 1.5 METROS INSTALACION PINTURA EN PARED DONDE SE MONTARA ADECUACIONES NECESARIAS PARA QUE CUMPLA LAS FUNCIONES DE MONITOREO CONFIGURACION Y PUESTA EN OPERACION. GARANTIA DE 1 ANO. | 17050.84
I150200668 | 18 | GRABADOR DE RED GRABADOR DE RED NVR DE 16 CANALES INCLUYE 2 DISCOS DUROS HDD DE 4TB MONTAJE EN RACK CONFIGURACION Y ORIENTACION DE CADA CAMARA HACIA LA VISTA QUE SE REQUIERE ASIGNACION DEL NOMBRE DE CAMARA Y PUESTA EN OPERACION. | 46400
I150200668 | 19 | GRABADOR DE RED GRABADOR DE RED NVR DE 16 CANALES INCLUYE 2 DISCOS DUROS HDD DE 4TB MONTAJE EN RACK CONFIGURACION Y ORIENTACION DE CADA CAMARA HACIA LA VISTA QUE SE REQUIERE ASIGNACION DEL NOMBRE DE CAMARA Y PUESTA EN OPERACION. | 46400
I150200668 | 20 | GRABADOR DE RED GRABADOR DE RED NVR DE 16 CANALES INCLUYE 2 DISCOS DUROS HDD DE 4TB MONTAJE EN RACK CONFIGURACION Y ORIENTACION DE CADA CAMARA HACIA LA VISTA QUE SE REQUIERE ASIGNACION DEL NOMBRE DE CAMARA Y PUESTA EN OPERACION. | 46400
I150200668 | 21 | GRABADOR DE RED GRABADOR DE RED NVR DE 16 CANALES INCLUYE 2 DISCOS DUROS HDD DE 4TB MONTAJE EN RACK CONFIGURACION Y ORIENTACION DE CADA CAMARA HACIA LA VISTA QUE SE REQUIERE ASIGNACION DEL NOMBRE DE CAMARA Y PUESTA EN OPERACION. | 46400
I150200668 | 22 | GRABADOR DE RED GRABADOR DE RED NVR DE 16 CANALES INCLUYE 2 DISCOS DUROS HDD DE 4TB MONTAJE EN RACK CONFIGURACION Y ORIENTACION DE CADA CAMARA HACIA LA VISTA QUE SE REQUIERE ASIGNACION DEL NOMBRE DE CAMARA Y PUESTA EN OPERACION. | 46400
I150200462 | 9 | AMPLIFICADOR DE SEÑAL DE AUDIO AMPLIFICADOR DE ALTA FRECUENCIA. SERIE: X-DA4125ENS201912190006 | 96005.08
I150200462 | 10 | AMPLIFICADOR DE SEÑAL DE AUDIO AMPLIFICADOR DE ALTA FRECUENCIA. SERIE: X-DA4125ENS201912190008 | 96005.08
I090000384 | 575 | REFRIGERADOR LABORATORIO REFRIGERADOR LABORATORIO. | 78056.4
I090000384 | 580 | REFRIGERADOR LABORATORIO REFRIGERADOR LABORATORIO. | 78056.4
I090000384 | 590 | REFRIGERADOR LABORATORIO REFRIGERADOR LABORATORIO. | 78056.4
I090000384 | 583 | REFRIGERADOR LABORATORIO REFRIGERADOR LABORATORIO. | 78056.4
I090000384 | 589 | REFRIGERADOR LABORATORIO REFRIGERADOR LABORATORIO. | 78056.4
I090000384 | 587 | REFRIGERADOR LABORATORIO REFRIGERADOR LABORATORIO. | 78056.4
I090000384 | 582 | REFRIGERADOR LABORATORIO REFRIGERADOR LABORATORIO. | 78056.4
I090000384 | 585 | REFRIGERADOR LABORATORIO REFRIGERADOR LABORATORIO. | 78056.4
I090000384 | 581 | REFRIGERADOR LABORATORIO REFRIGERADOR LABORATORIO. | 78056.4
I090000384 | 584 | REFRIGERADOR LABORATORIO REFRIGERADOR LABORATORIO. | 78056.4
I090000384 | 578 | REFRIGERADOR LABORATORIO REFRIGERADOR LABORATORIO. | 78056.4
I090000384 | 574 | REFRIGERADOR LABORATORIO REFRIGERADOR LABORATORIO. | 78056.4
I090000384 | 576 | REFRIGERADOR LABORATORIO REFRIGERADOR LABORATORIO. | 78056.4
I090000384 | 579 | REFRIGERADOR LABORATORIO REFRIGERADOR LABORATORIO. | 78056.4
I090000384 | 577 | REFRIGERADOR LABORATORIO REFRIGERADOR LABORATORIO. | 78056.4
I090000384 | 571 | REFRIGERADOR LABORATORIO REFRIGERADOR LABORATORIO. | 78056.4
I090000384 | 572 | REFRIGERADOR LABORATORIO REFRIGERADOR LABORATORIO. | 78056.4
I090000384 | 586 | REFRIGERADOR LABORATORIO REFRIGERADOR LABORATORIO. | 78056.4
I090000384 | 588 | REFRIGERADOR LABORATORIO REFRIGERADOR LABORATORIO. | 78056.4
I090000384 | 573 | REFRIGERADOR LABORATORIO REFRIGERADOR LABORATORIO. | 78056.4
I150200358 | 736 | TELEFONO INTERSECRETARIAL TELEFONO INTERSECRETARIAL IP DE GAMA CON MINIMO 16 LINEAS Y TECLAS PROGRAMABLES QUE INCLUYA DISPLAY DE ALTA RESOLUCION ALTAVOZ Y QUE INCLUYA MICROSWITH DE DOS PUERTOS 10/100 CON SOPORTE POE CLASE 1 COMPATIBLE CON SISTEMA DE TELEFONIA IP CALL MANAGER DE CISCO. INCLUYE LICENCIAMIENTOPARA CALL MANAGER. CARACTERISTICAS DESTACADAS: 6 LINEAS TECLAS BLF PANTALLA: 3.5 396 X 162 PX RETROILUMINADA POWER-OVER-ETHERNET (POE) CLASE 1 Y CERTIFICACION ENERGY STAR DE CISCO COMPATIBLE CON BANDA ANCHA ESTANDAR SE CONECTA A TRAVES DE UN PUERTO RJ9 TECLA DE AURICULARES SI DISPONIBLE EN ESTE MODELO 7821 FULL DUPLEX IEEE 802.3 AF POE (CLASS 1) EL CONSUMO NO EXCEDE DE 3.84 W COMPATIBLE CON CISCO AIRONET POWER INJECTOR (AIR-PWRINJ5=) G.711A/M G.722 G729A ILBC 2XRJ45 10/100BASE-T INCLUYE MARCO NEGRO PREDETERMINADO (REEMPLAZABLE) Y UN MARCO PLATADO OPCIONAL TAMBIEN DISPONIBLE POR SEPARADO 2 POSICIONES DEL PIE REGULABLES PUERTO EHS. | 15025.48
I150200358 | 737 | TELEFONO INTERSECRETARIAL TELEFONO INTERSECRETARIAL IP DE GAMA CON MINIMO 16 LINEAS Y TECLAS PROGRAMABLES QUE INCLUYA DISPLAY DE ALTA RESOLUCION ALTAVOZ Y QUE INCLUYA MICROSWITH DE DOS PUERTOS 10/100 CON SOPORTE POE CLASE 1 COMPATIBLE CON SISTEMA DE TELEFONIA IP CALL MANAGER DE CISCO. INCLUYE LICENCIAMIENTOPARA CALL MANAGER. CARACTERISTICAS DESTACADAS: 6 LINEAS TECLAS BLF PANTALLA: 3.5 396 X 162 PX RETROILUMINADA POWER-OVER-ETHERNET (POE) CLASE 1 Y CERTIFICACION ENERGY STAR DE CISCO COMPATIBLE CON BANDA ANCHA ESTANDAR SE CONECTA A TRAVES DE UN PUERTO RJ9 TECLA DE AURICULARES SI DISPONIBLE EN ESTE MODELO 7821 FULL DUPLEX IEEE 802.3 AF POE (CLASS 1) EL CONSUMO NO EXCEDE DE 3.84 W COMPATIBLE CON CISCO AIRONET POWER INJECTOR (AIR-PWRINJ5=) G.711A/M G.722 G729A ILBC 2XRJ45 10/100BASE-T INCLUYE MARCO NEGRO PREDETERMINADO (REEMPLAZABLE) Y UN MARCO PLATADO OPCIONAL TAMBIEN DISPONIBLE POR SEPARADO 2 POSICIONES DEL PIE REGULABLES PUERTO EHS. | 15025.48
I180000190 | 250 | SWITCH PARA REDES (EQUIPO DE CONECTIVIDAD) SWITCH DE DATOS 2 PUERTOS SFP LAN BASE POE 48 PUERTOS COMPATIBLE CON SISTEMA DE TELEFONIA IP CALL MANAGER DE DISCO. CARACTERISTICAS PRINCIPALES: MEMORIA INTERNA: 2000 MB PESO: 4.35 KG CONSUMO ENERGETICO: 125 W ALGORITMOS DE SEGURIDAD SOPORTADOS: 128-BIT AES ALTURA: 44 MM | 229967.68
I180000190 | 251 | SWITCH PARA REDES (EQUIPO DE CONECTIVIDAD) SWITCH DE DATOS 2 PUERTOS SFP LAN BASE POE 48 PUERTOS COMPATIBLE CON SISTEMA DE TELEFONIA IP CALL MANAGER DE DISCO. CARACTERISTICAS PRINCIPALES: MEMORIA INTERNA: 2000 MB PESO: 4.35 KG CONSUMO ENERGETICO: 125 W ALGORITMOS DE SEGURIDAD SOPORTADOS: 128-BIT AES ALTURA: 44 MM | 229967.68
I180000190 | 252 | SWITCH PARA REDES (EQUIPO DE CONECTIVIDAD) SWITCH DE DATOS 2 PUERTOS SFP LAN BASE POE 48 PUERTOS COMPATIBLE CON SISTEMA DE TELEFONIA IP CALL MANAGER DE DISCO. CARACTERISTICAS PRINCIPALES: MEMORIA INTERNA: 2000 MB PESO: 4.35 KG CONSUMO ENERGETICO: 125 W ALGORITMOS DE SEGURIDAD SOPORTADOS: 128-BIT AES ALTURA: 44 MM | 229967.68
I180000190 | 253 | SWITCH PARA REDES (EQUIPO DE CONECTIVIDAD) SWITCH DE DATOS 2 PUERTOS SFP LAN BASE POE 48 PUERTOS COMPATIBLE CON SISTEMA DE TELEFONIA IP CALL MANAGER DE DISCO. CARACTERISTICAS PRINCIPALES: MEMORIA INTERNA: 2000 MB PESO: 4.35 KG CONSUMO ENERGETICO: 125 W ALGORITMOS DE SEGURIDAD SOPORTADOS: 128-BIT AES ALTURA: 44 MM | 229967.68
I090000182 | 118 | EQUIPO DE RAYOS X UNIDAD RADIOGRAFICA DIGITAL DE 600 MA (50KW) CUBIERTA DESPLAZABLE INCLUYE: - GENERADOR DE RAYOS X DE 50 KW - TUBO DE RAYOS X CON 2 PUNTOS FOCALES Y 150 KHU - MESA CON ALTURA FIJA CON LONGITUD DE 76 CM Y COLUMNA PORTA TUBO - BUCKY DE PARED - SISTEMA DIGITAL CON ESTACION DE ADQUISICION Y DETECTOR DIGITAL DE GADOLINIO. EQUIPO PARA REALIZAR RAYOS X DE PROPOSITO GENERAL CON DETECTOR DIRECTO DR. 1. MESA RADIOGRAFICA CON TABLERO FLOTANTE 1.1. DESPLAZAMIENTO LONGITUDINAL DE 76 CM O MAYOR 1.2. DESPLAZAMIENTO LATERAL DE +/-13 CM. 1.3. ALTURA AJUSTABLE DESDE 55 CM O MENOR HASTA 85CM O MAYOR 1.4. BUCKY INT | 2528800
I480800072 | 62 | CAMIONETA (GUAYIN, PANEL, ESTACAS-REDILAS) TRANSIT BUS LWB AC 4 CILINDROS 3 PUERTAS CAPACIDAD PARA 15 PERSONAS COMBUSTIBLE DIESEL COLOR BLANCO. | 668000
I450600084 | 655 | CONGELADOR CONGELADOR HORIZONTAL 11.3 PIES C/2 CANASTILLAS | 18253.76
I450600084 | 656 | CONGELADOR CONGELADOR HORIZONTAL 11.3 PIES C/2 CANASTILLAS | 18253.76
I450600084 | 657 | CONGELADOR CONGELADOR HORIZONTAL 11.3 PIES C/2 CANASTILLAS | 18253.76
I450600084 | 658 | CONGELADOR CONGELADOR HORIZONTAL 11.3 PIES C/2 CANASTILLAS | 18253.76
I090000112 | 1099 | CARRO MONITOR MONITOR DE SIGNOS VITALES BASICO. EQUIPO QUE DETECTA MIDE Y DESPLIEGA EN PANTALLA DE FORMA CONTINUA MuLTIPLES PARAMETROS FISIOLOGICOS ASOCIADOS A UN SOLO PACIENTE: ELECTROCARDIOGRAMA FRECUENCIA CARDIACA FRECUENCIA RESPIRATORIA TEMPERATURA PRESION NO INVASIVA OXIMETRiA DE PULSO CON CAPACIDAD DE CRECIMIENTO A FUTURO DE PARAMETROS COMO CAPNOGRAFiA PRESION INVASIVA BIS ETC. 1.- MONITOR MODULAR O PRECONFIGURADO CON PANTALLA DE 10 PULGADAS COMO MiNIMO 2.- CON CAPACIDAD PARA CONECTARSE A RED DE MONITOREO. 3.- SALIDA ANALOGICA DE ECG Y SINCRONiA PARA DESFIBRILACION. 4.- PANTALLA A COLOR TECNOLOGiA LCD-TFT O TECNOLOGiA SUPERIOR 5.- PROTECCION CONTRA DESCARGA DE DESFIBRILADOR. 6.- DESPLIEGUE DE CURVAS FISIOLOGICAS DE AL MENOS 6 CURVAS SIMULTANEAS 7.- MONITOREO DE LOS SIGUIENTES PARAMETROS 8.-ECG: 8.1.- DESPLIEGUE SIMULTANEO DE AL MENOS 2 CURVAS A ELEGIR DE 12 DERIVACIONES 8.2.- FUNCION DE DESPLIEGUE SIMULTANEO DE HASTA 12 DERIVACI | 218080
I090000112 | 1100 | CARRO MONITOR MONITOR DE SIGNOS VITALES BASICO. EQUIPO QUE DETECTA MIDE Y DESPLIEGA EN PANTALLA DE FORMA CONTINUA MuLTIPLES PARAMETROS FISIOLOGICOS ASOCIADOS A UN SOLO PACIENTE: ELECTROCARDIOGRAMA FRECUENCIA CARDIACA FRECUENCIA RESPIRATORIA TEMPERATURA PRESION NO INVASIVA OXIMETRiA DE PULSO CON CAPACIDAD DE CRECIMIENTO A FUTURO DE PARAMETROS COMO CAPNOGRAFiA PRESION INVASIVA BIS ETC. 1.- MONITOR MODULAR O PRECONFIGURADO CON PANTALLA DE 10 PULGADAS COMO MiNIMO 2.- CON CAPACIDAD PARA CONECTARSE A RED DE MONITOREO. 3.- SALIDA ANALOGICA DE ECG Y SINCRONiA PARA DESFIBRILACION. 4.- PANTALLA A COLOR TECNOLOGiA LCD-TFT O TECNOLOGiA SUPERIOR 5.- PROTECCION CONTRA DESCARGA DE DESFIBRILADOR. 6.- DESPLIEGUE DE CURVAS FISIOLOGICAS DE AL MENOS 6 CURVAS SIMULTANEAS 7.- MONITOREO DE LOS SIGUIENTES PARAMETROS 8.-ECG: 8.1.- DESPLIEGUE SIMULTANEO DE AL MENOS 2 CURVAS A ELEGIR DE 12 DERIVACIONES 8.2.- FUNCION DE DESPLIEGUE SIMULTANEO DE HASTA 12 DERIVACI | 218080
I090000112 | 1101 | CARRO MONITOR MONITOR DE SIGNOS VITALES BASICO. EQUIPO QUE DETECTA MIDE Y DESPLIEGA EN PANTALLA DE FORMA CONTINUA MuLTIPLES PARAMETROS FISIOLOGICOS ASOCIADOS A UN SOLO PACIENTE: ELECTROCARDIOGRAMA FRECUENCIA CARDIACA FRECUENCIA RESPIRATORIA TEMPERATURA PRESION NO INVASIVA OXIMETRiA DE PULSO CON CAPACIDAD DE CRECIMIENTO A FUTURO DE PARAMETROS COMO CAPNOGRAFiA PRESION INVASIVA BIS ETC. 1.- MONITOR MODULAR O PRECONFIGURADO CON PANTALLA DE 10 PULGADAS COMO MiNIMO 2.- CON CAPACIDAD PARA CONECTARSE A RED DE MONITOREO. 3.- SALIDA ANALOGICA DE ECG Y SINCRONiA PARA DESFIBRILACION. 4.- PANTALLA A COLOR TECNOLOGiA LCD-TFT O TECNOLOGiA SUPERIOR 5.- PROTECCION CONTRA DESCARGA DE DESFIBRILADOR. 6.- DESPLIEGUE DE CURVAS FISIOLOGICAS DE AL MENOS 6 CURVAS SIMULTANEAS 7.- MONITOREO DE LOS SIGUIENTES PARAMETROS 8.-ECG: 8.1.- DESPLIEGUE SIMULTANEO DE AL MENOS 2 CURVAS A ELEGIR DE 12 DERIVACIONES 8.2.- FUNCION DE DESPLIEGUE SIMULTANEO DE HASTA 12 DERIVACI | 218080
I090000112 | 1102 | CARRO MONITOR MONITOR DE SIGNOS VITALES BASICO. EQUIPO QUE DETECTA MIDE Y DESPLIEGA EN PANTALLA DE FORMA CONTINUA MuLTIPLES PARAMETROS FISIOLOGICOS ASOCIADOS A UN SOLO PACIENTE: ELECTROCARDIOGRAMA FRECUENCIA CARDIACA FRECUENCIA RESPIRATORIA TEMPERATURA PRESION NO INVASIVA OXIMETRiA DE PULSO CON CAPACIDAD DE CRECIMIENTO A FUTURO DE PARAMETROS COMO CAPNOGRAFiA PRESION INVASIVA BIS ETC. 1.- MONITOR MODULAR O PRECONFIGURADO CON PANTALLA DE 10 PULGADAS COMO MiNIMO 2.- CON CAPACIDAD PARA CONECTARSE A RED DE MONITOREO. 3.- SALIDA ANALOGICA DE ECG Y SINCRONiA PARA DESFIBRILACION. 4.- PANTALLA A COLOR TECNOLOGiA LCD-TFT O TECNOLOGiA SUPERIOR 5.- PROTECCION CONTRA DESCARGA DE DESFIBRILADOR. 6.- DESPLIEGUE DE CURVAS FISIOLOGICAS DE AL MENOS 6 CURVAS SIMULTANEAS 7.- MONITOREO DE LOS SIGUIENTES PARAMETROS 8.-ECG: 8.1.- DESPLIEGUE SIMULTANEO DE AL MENOS 2 CURVAS A ELEGIR DE 12 DERIVACIONES 8.2.- FUNCION DE DESPLIEGUE SIMULTANEO DE HASTA 12 DERIVACI | 218080
I090000112 | 1103 | CARRO MONITOR MONITOR DE SIGNOS VITALES BASICO. EQUIPO QUE DETECTA MIDE Y DESPLIEGA EN PANTALLA DE FORMA CONTINUA MuLTIPLES PARAMETROS FISIOLOGICOS ASOCIADOS A UN SOLO PACIENTE: ELECTROCARDIOGRAMA FRECUENCIA CARDIACA FRECUENCIA RESPIRATORIA TEMPERATURA PRESION NO INVASIVA OXIMETRiA DE PULSO CON CAPACIDAD DE CRECIMIENTO A FUTURO DE PARAMETROS COMO CAPNOGRAFiA PRESION INVASIVA BIS ETC. 1.- MONITOR MODULAR O PRECONFIGURADO CON PANTALLA DE 10 PULGADAS COMO MiNIMO 2.- CON CAPACIDAD PARA CONECTARSE A RED DE MONITOREO. 3.- SALIDA ANALOGICA DE ECG Y SINCRONiA PARA DESFIBRILACION. 4.- PANTALLA A COLOR TECNOLOGiA LCD-TFT O TECNOLOGiA SUPERIOR 5.- PROTECCION CONTRA DESCARGA DE DESFIBRILADOR. 6.- DESPLIEGUE DE CURVAS FISIOLOGICAS DE AL MENOS 6 CURVAS SIMULTANEAS 7.- MONITOREO DE LOS SIGUIENTES PARAMETROS 8.-ECG: 8.1.- DESPLIEGUE SIMULTANEO DE AL MENOS 2 CURVAS A ELEGIR DE 12 DERIVACIONES 8.2.- FUNCION DE DESPLIEGUE SIMULTANEO DE HASTA 12 DERIVACI | 218080
I090000112 | 1104 | CARRO MONITOR MONITOR DE SIGNOS VITALES BASICO. EQUIPO QUE DETECTA MIDE Y DESPLIEGA EN PANTALLA DE FORMA CONTINUA MuLTIPLES PARAMETROS FISIOLOGICOS ASOCIADOS A UN SOLO PACIENTE: ELECTROCARDIOGRAMA FRECUENCIA CARDIACA FRECUENCIA RESPIRATORIA TEMPERATURA PRESION NO INVASIVA OXIMETRiA DE PULSO CON CAPACIDAD DE CRECIMIENTO A FUTURO DE PARAMETROS COMO CAPNOGRAFiA PRESION INVASIVA BIS ETC. 1.- MONITOR MODULAR O PRECONFIGURADO CON PANTALLA DE 10 PULGADAS COMO MiNIMO 2.- CON CAPACIDAD PARA CONECTARSE A RED DE MONITOREO. 3.- SALIDA ANALOGICA DE ECG Y SINCRONiA PARA DESFIBRILACION. 4.- PANTALLA A COLOR TECNOLOGiA LCD-TFT O TECNOLOGiA SUPERIOR 5.- PROTECCION CONTRA DESCARGA DE DESFIBRILADOR. 6.- DESPLIEGUE DE CURVAS FISIOLOGICAS DE AL MENOS 6 CURVAS SIMULTANEAS 7.- MONITOREO DE LOS SIGUIENTES PARAMETROS 8.-ECG: 8.1.- DESPLIEGUE SIMULTANEO DE AL MENOS 2 CURVAS A ELEGIR DE 12 DERIVACIONES 8.2.- FUNCION DE DESPLIEGUE SIMULTANEO DE HASTA 12 DERIVACI | 218080
I090000112 | 1105 | CARRO MONITOR MONITOR DE SIGNOS VITALES BASICO. EQUIPO QUE DETECTA MIDE Y DESPLIEGA EN PANTALLA DE FORMA CONTINUA MuLTIPLES PARAMETROS FISIOLOGICOS ASOCIADOS A UN SOLO PACIENTE: ELECTROCARDIOGRAMA FRECUENCIA CARDIACA FRECUENCIA RESPIRATORIA TEMPERATURA PRESION NO INVASIVA OXIMETRiA DE PULSO CON CAPACIDAD DE CRECIMIENTO A FUTURO DE PARAMETROS COMO CAPNOGRAFiA PRESION INVASIVA BIS ETC. 1.- MONITOR MODULAR O PRECONFIGURADO CON PANTALLA DE 10 PULGADAS COMO MiNIMO 2.- CON CAPACIDAD PARA CONECTARSE A RED DE MONITOREO. 3.- SALIDA ANALOGICA DE ECG Y SINCRONiA PARA DESFIBRILACION. 4.- PANTALLA A COLOR TECNOLOGiA LCD-TFT O TECNOLOGiA SUPERIOR 5.- PROTECCION CONTRA DESCARGA DE DESFIBRILADOR. 6.- DESPLIEGUE DE CURVAS FISIOLOGICAS DE AL MENOS 6 CURVAS SIMULTANEAS 7.- MONITOREO DE LOS SIGUIENTES PARAMETROS 8.-ECG: 8.1.- DESPLIEGUE SIMULTANEO DE AL MENOS 2 CURVAS A ELEGIR DE 12 DERIVACIONES 8.2.- FUNCION DE DESPLIEGUE SIMULTANEO DE HASTA 12 DERIVACI | 218080
I090000112 | 1106 | CARRO MONITOR MONITOR DE SIGNOS VITALES BASICO. EQUIPO QUE DETECTA MIDE Y DESPLIEGA EN PANTALLA DE FORMA CONTINUA MuLTIPLES PARAMETROS FISIOLOGICOS ASOCIADOS A UN SOLO PACIENTE: ELECTROCARDIOGRAMA FRECUENCIA CARDIACA FRECUENCIA RESPIRATORIA TEMPERATURA PRESION NO INVASIVA OXIMETRiA DE PULSO CON CAPACIDAD DE CRECIMIENTO A FUTURO DE PARAMETROS COMO CAPNOGRAFiA PRESION INVASIVA BIS ETC. 1.- MONITOR MODULAR O PRECONFIGURADO CON PANTALLA DE 10 PULGADAS COMO MiNIMO 2.- CON CAPACIDAD PARA CONECTARSE A RED DE MONITOREO. 3.- SALIDA ANALOGICA DE ECG Y SINCRONiA PARA DESFIBRILACION. 4.- PANTALLA A COLOR TECNOLOGiA LCD-TFT O TECNOLOGiA SUPERIOR 5.- PROTECCION CONTRA DESCARGA DE DESFIBRILADOR. 6.- DESPLIEGUE DE CURVAS FISIOLOGICAS DE AL MENOS 6 CURVAS SIMULTANEAS 7.- MONITOREO DE LOS SIGUIENTES PARAMETROS 8.-ECG: 8.1.- DESPLIEGUE SIMULTANEO DE AL MENOS 2 CURVAS A ELEGIR DE 12 DERIVACIONES 8.2.- FUNCION DE DESPLIEGUE SIMULTANEO DE HASTA 12 DERIVACI | 218080
I090000112 | 1107 | CARRO MONITOR MONITOR DE SIGNOS VITALES. EQUIPO QUE DETECTA MIDE Y DESPLIEGA EN PANTALLA DE FORMA CONTINUA MuLTIPLES PARAMETROS FISIOLOGICOS ASOCIADOS A UN SOLO PACIENTE: ELECTROCARDIOGRAMA FRECUENCIA CARDIACA FRECUENCIA RESPIRATORIA TEMPERATURA PRESION NO INVASIVA Y OXIMETRiA DE PULSO. 1.- MONITOR MODULAR CON PANTALLA DE 10 PULGADAS COMO MiNIMO 2.- CON CAPACIDAD PARA CONECTARSE A RED DE MONITOREO 3.- SALIDA ANALOGICA DE ECG Y SINCRONiA PARA DESFIBRILACION. 4.- PANTALLA A COLOR TECNOLOGiA LCD-TFT O TECNOLOGiA SUPERIOR 5.- PROTECCION CONTRA DESCARGA DE DESFIBRILADOR. 6.- DESPLIEGUE DE CURVAS FISIOLOGICAS DE AL MENOS 6 CURVAS SIMULTANEAS 7.- BATERiA INTERNA DE RESPALDO DE HASTA 180 MINUTOS 8.- MONITOREO DE LOS SIGUIENTES PARAMETROS 9.-ECG: 9.1.- DESPLIEGUE SIMULTANEO DE AL MENOS 2 CURVAS A ELEGIR DE 12 DERIVACIONES 9.2.- FUNCION DE DESPLIEGUE SIMULTANEO DE HASTA 12 DERIVACIONES. 9.3.- DETECCION DE MARCAPASOS 9.4.- DETECCION DE AL MENOS 1 | 278400
I090000112 | 1108 | CARRO MONITOR MONITOR DE SIGNOS VITALES. EQUIPO QUE DETECTA MIDE Y DESPLIEGA EN PANTALLA DE FORMA CONTINUA MuLTIPLES PARAMETROS FISIOLOGICOS ASOCIADOS A UN SOLO PACIENTE: ELECTROCARDIOGRAMA FRECUENCIA CARDIACA FRECUENCIA RESPIRATORIA TEMPERATURA PRESION NO INVASIVA Y OXIMETRiA DE PULSO. 1.- MONITOR MODULAR CON PANTALLA DE 10 PULGADAS COMO MiNIMO 2.- CON CAPACIDAD PARA CONECTARSE A RED DE MONITOREO 3.- SALIDA ANALOGICA DE ECG Y SINCRONiA PARA DESFIBRILACION. 4.- PANTALLA A COLOR TECNOLOGiA LCD-TFT O TECNOLOGiA SUPERIOR 5.- PROTECCION CONTRA DESCARGA DE DESFIBRILADOR. 6.- DESPLIEGUE DE CURVAS FISIOLOGICAS DE AL MENOS 6 CURVAS SIMULTANEAS 7.- BATERiA INTERNA DE RESPALDO DE HASTA 180 MINUTOS 8.- MONITOREO DE LOS SIGUIENTES PARAMETROS 9.-ECG: 9.1.- DESPLIEGUE SIMULTANEO DE AL MENOS 2 CURVAS A ELEGIR DE 12 DERIVACIONES 9.2.- FUNCION DE DESPLIEGUE SIMULTANEO DE HASTA 12 DERIVACIONES. 9.3.- DETECCION DE MARCAPASOS 9.4.- DETECCION DE AL MENOS 1 | 278400
I090000252 | 364 | INCUBADORA INCUBADORA DE CUIDADOS GENERALES. 1.- INCUBADORA DE CUIDADOS INTENSIVOS PARA EL RECIEN NACIDO 2.- CONTROLES: 2.1. CONTROLADA POR MICROPROCESADOR O MICROCONTROLADOR CON SISTEMA DE AUTO PRUEBA INICIAL. 2.2.- CONTROL CON MODO SERVOCONTROLADO PARA AJUSTE DE TEMPERATURA DEL AIRE DE 23°C O MENOR A MAXIMO 37°C. CON SOBREGIRO O RANGO AMPLIADO DE TEMPERATURA O SOBRETEMPERATURA DE MAS DE 37°C HASTA 39 °C. 2.3 CONTROL CON MODO SERVOCONTROLADO PARA AJUSTE DE TEMPERATURA DE LA PIEL DEL PACIENTE NO MENOR A 34°C HASTA 37°C. CON SOBREGIRO O RANGO AMPLIADO DE TEMPERATURA O SOBRETEMPERATURA EN EL RANGO DE 37°C A MAXIMO 38 °C. 2.4.- RESOLUCION MiNIMA DE 0.1°C. 2.5.- SISTEMA DE SERVOCONTROL DE LA CONCENTRACION DE OXIGENO QUE CUBRA EL RANGO DE 21% A 65% O MAYOR CON INCREMENTOS DE 1%. 2.6.- SISTEMA DE HUMIDIFICACION CON SERVOCONTROL DE LA HUMEDAD RELATIVA DE 30% O MENOR A 95% O MAYOR CON INCREMENTOS NO MAYORES A 5%. 3. MONITOREO DE PARAMETROS 3.1. | 858400
I090000450 | 372 | VENTILADOR TERAPIA RESPIRATORIA VENTILADOR PARA TERAPIA INTENSIVA NEONATAL/PEDIATRICO. EQUIPO ELECTROMECANICO CONTROLADO POR MICROPROCESADOR DE SOPORTE DE VIDA PARA APOYO VENTILATORIO EN PACIENTES ADULTOS PEDIATRICOS Y NEONATALES QUE TIENEN COMPROMETIDA LA FUNCION RESPIRATORIA. CON PANTALLA A COLOR QUE MUESTRE GRAFICAS DATOS NUMERICOS ALARMAS PRIORIZADAS EN TIEMPO REAL Y LOS DIFERENTES MODOS VENTILATORIOS SELECCIONADOS PARA UN ADECUADO TRATAMIENTO. DESCRIPCION: 1. PANTALLA TACTIL INTERCONSTRUIDA: 1.1. TIPO LCD LCD-TFT O TFT O LED. 1.2. A COLOR. 1.3. TAMANO MiNIMO DE 15 O MAYOR 1.4. CONFIGURABLE POR EL USUARIO. 2. CARACTERiSTICAS GENERALES: 2.1. MEZCLADOR DE AIRE-OXiGENO INTERNO. 2.2. MONITOREO FIO2 INTERNO O INTEGRADO. 2.3. SENSOR DE FLUJO REUSABLE. 2.4. COMPENSACION DE LA RESISTENCIA POR EL TUBO ENDOTRAQUEAL O DE ViAS AEREAS ARTIFICIALES. 2.5. O CON LA TECNOLOGiA PROPIA DE CADA FABRICANTE PARA HACER EL AJUSTE Y LA COMPENSACION DEL TUB | 1131000
I090000450 | 373 | VENTILADOR TERAPIA RESPIRATORIA VENTILADOR DE TERAPIA INTENSIVA ADULTO. 1. PANTALLA INTERCONSTRUIDA: 1.1. TIPO LCD LCD-TFT O TFT O LED. 1.2. A COLOR. 1.3. TAMANO MiNIMO DE 12 1.4. CONFIGURABLE POR EL USUARIO. 2. CARACTERiSTICAS GENERALES: 2.1. MEZCLADOR DE AIRE-OXiGENO INTERNO. 2.2. MONITOREO FIO2 INTERNO O INTEGRADO. 2.3. SENSOR DE FLUJO REUSABLE CON TECNOLOGiA DE HILOS CALIENTES TIPO ANEMOMETRiA. 2.4. CON SISTEMA DE COMPENSACION DE FUGAS. 2.5. HUMIDIFICADOR SERVOCONTROLADO PARA USO CON CALENTADOR DE TUBO SENCILLO O DUAL; CON SENSOR DE TEMPERATURA SENCILLO O DUAL DE SOPORTE AL VENTILADOR. 2.6. TODO EL SISTEMA EN IDIOMA ESPANOL. 2.7. TECLADO SENSIBLE AL TACTO O DE MEMBRANA Y PERILLA SELECTORA PARA EL AJUSTE DE LOS VALORES DE TODOS LOS PARAMETROS DE CONTROL. 3. CONTROL DE PARAMETROS DE: 3.1. VOLUMEN CORRIENTE QUE CUBRA EL RANGO DE 50 A 2000 ML 3.2. ACELERACION DE FLUJO DE HASTA 200 MBAR/S 3.3. PRESION INSPIRATORIA QUE CUBRA EL RANGO D | 1102000
I480800052 | 591 | CAMION PICK-UP RANGER CREW CAB 4X2 XL 4 CILINDROS 4 PUERTAS CAPACIDAD PARA 5 PERSONAS COMBUSTIBLE GASOLINA COLOR BLANCO. | 432599.99
I480800052 | 592 | CAMION PICK-UP RANGER CREW CAB 4X2 XL 4 CILINDROS 4 PUERTAS CAPACIDAD PARA 5 PERSONAS COMBUSTIBLE GASOLINA COLOR BLANCO. | 432599.99
I150200222 | 70 | MICROFONO MICROFONO A DISTANCIA DE 4 ZONAS PARA SISTEMA DE VOCEO DESCRIPCION: EL MICROFONO CUENTA CON UN SELECTOR DE 2 A 4 TIMBRES ALIMENTADO POR 24VCD. CUENTA CON 4 SELECTORES DE ZONA BOTON PARA LLAMADA CONVERSACION Y TIMBRE. CAPACIDAD PARA BOCEO EN GRUPO DE ZONAS POR ZONA O EN TODAS LAS ZONAS. CONEXION Y COMUNICACION A TRAVES DE RJ-45. TIMBRE PREVIO A CADA ANUNCIO DE 2 Y 4 TONOS DIFERENTES. | 14591.64
I480800052 | 593 | CAMION PICK-UP RANGER CREW CAB 4X2 XL 4 CILINDROS 4 PUERTAS CAPACIDAD PARA 5 PERSONAS COMBUSTIBLE GASOLINA COLOR BLANCO. | 432599.99
I330000012 | 3 | BANCO AUTOMATICO DE CAPACITORES (OPTIMIZA ENERGIA ELECTRICA) BANCO AUTOMATICO DE CAPACITORES (OPTIMIZA ENERGIA ELECTRICA) FILTRO DE ARMONICAS CON CAPACITORES DE OPERACION AUTOMATICA DE 200 KVAR 240 V 60 HZ TRIFASICO. | 646097.59
I330000012 | 4 | BANCO AUTOMATICO DE CAPACITORES (OPTIMIZA ENERGIA ELECTRICA) BANCO AUTOMATICO DE CAPACITORES (OPTIMIZA ENERGIA ELECTRICA) FILTRO DE ARMONICAS CON CAPACITORES DE OPERACION AUTOMATICA DE 200 KVAR 240 V 60 HZ TRIFASICO. | 646097.59
I330000012 | 5 | BANCO AUTOMATICO DE CAPACITORES (OPTIMIZA ENERGIA ELECTRICA) BANCO AUTOMATICO DE CAPACITORES (OPTIMIZA ENERGIA ELECTRICA) FILTRO DE ARMONICAS CON CAPACITORES DE OPERACION AUTOMATICA DE 200 KVAR 240 V 60 HZ TRIFASICO. | 646097.59
I330000012 | 6 | BANCO AUTOMATICO DE CAPACITORES (OPTIMIZA ENERGIA ELECTRICA) BANCO AUTOMATICO DE CAPACITORES (OPTIMIZA ENERGIA ELECTRICA) FILTRO DE ARMONICAS CON CAPACITORES DE OPERACION AUTOMATICA DE 200 KVAR 240 V 60 HZ TRIFASICO. | 646097.59
I330000012 | 7 | BANCO AUTOMATICO DE CAPACITORES (OPTIMIZA ENERGIA ELECTRICA) BANCO AUTOMATICO DE CAPACITORES (OPTIMIZA ENERGIA ELECTRICA) FILTRO DE ARMONICAS CON CAPACITORES DE OPERACION AUTOMATICA DE 150 KVAR 240 V 60 HZ TRIFASICO. | 556707.55
I330000012 | 8 | BANCO AUTOMATICO DE CAPACITORES (OPTIMIZA ENERGIA ELECTRICA) BANCO AUTOMATICO DE CAPACITORES (OPTIMIZA ENERGIA ELECTRICA) FILTRO DE ARMONICAS CON CAPACITORES DE OPERACION AUTOMATICA DE 200 KVAR 480 V 60 HZ TRIFASICO. | 495436.31
I480800052 | 594 | CAMION PICK-UP RANGER CREW CAB 4X2 XL 4 CILINDROS 4 PUERTAS CAPACIDAD PARA 5 PERSONAS COMBUSTIBLE GASOLINA COLOR BLANCO. | 432599.99
I150200428 | 9 | TABLERO DE CONECTORES INTERRUPTOR TERMOMAGNETICO CAPACIDAD DE INTERRUPCION 30 KA 480V CA POLOS 400 A 600 VCA-250 VCD. | 44660
I150200428 | 10 | TABLERO DE CONECTORES INTERRUPTOR TERMOMAGNETICO CAPACIDAD DE INTERRUPCION 30 KA 480V CA POLOS 400 A 600 VCA-250 VCD. | 44660
I150200428 | 11 | TABLERO DE CONECTORES INTERRUPTOR TERMOMAGNETICO CAPACIDAD DE INTERRUPCION 30 KA 480V CA POLOS 400 A 600 VCA-250 VCD. | 44660
I150200428 | 12 | TABLERO DE CONECTORES INTERRUPTOR TERMOMAGNETICO CAPACIDAD DE INTERRUPCION 30 KA 480V CA POLOS 400 A 600 VCA-250 VCD. | 44660
I150200428 | 13 | TABLERO DE CONECTORES INTERRUPTOR ELECTRONICO CAPACIDAD DE INTERRUPCION 35 KA 480 V CA 3 POLOS 800 A SDE ET 1.0 600 VCA. | 98484
I480800052 | 595 | CAMION PICK-UP RANGER CREW CAB 4X2 XL 4 CILINDROS 4 PUERTAS CAPACIDAD PARA 5 PERSONAS COMBUSTIBLE GASOLINA COLOR BLANCO. | 432599.99
I330000078 | 35 | PLANTA LUZ EMERGENCIA PLANTA DIESEL DE 800KW A 220/127VCA 3F-4H AUTOMATICA CAPACIDAD EMERGENCIA: 800KW2600AMP. MOTOR MITSUBISHI GENERADOR LEROY SOMER ITM A PIE DE GENERADOR 3200A CONTROL DE MOTOR Y TRANSFERENCIA DSE-7320. CASETA ACUSTICA CON DESFOGUE FRONTAL TANQUE DIESEL INTEGRADO A PATIN 2643 LTS. | 4999022.32
I330000110 | 3 | TABLERO TRANSFERENCIAS TABLERO DE DISTRIBUCION EN TENSION MEDIA AUTOSOPORTADO. TIPO SUBESTACION COMPACTA INDUSTRIAL. | 736948
I330000110 | 4 | TABLERO TRANSFERENCIAS TABLERO PRINCIPAL DISENADO Y PROBADO DE ACUERDO CON UL 981/CODIGO NACIONAL DE ELECTRICIDAD (NEC)NEMA PB-2 VOLTAJE DEL SISTEMA - 208Y/120V 3F 4H 60HZ. | 743235.2
I330000110 | 5 | TABLERO TRANSFERENCIAS TABLERO PRINCIPAL DISENADO Y PROBADO DE ACUERDO CON UL 981/CODIGO NACIONAL DE ELECTRICIDAD (NEC)NEMA PB-2 VOLTAJE DEL SISTEMA - 208Y/120V 3F 4H 60HZ. | 743235.2
I330000110 | 6 | TABLERO TRANSFERENCIAS TABLERO PRINCIPAL DISENADO Y PROBADO DE ACUERDO CON UL 981/CODIGO NACIONAL DE ELECTRICIDAD (NEC)NEMA PB-2 VOLTAJE DEL SISTEMA - 208Y/120V 3F 4H 60HZ. | 743235.2
I330000110 | 7 | TABLERO TRANSFERENCIAS TABLERO PRINCIPAL DISENADO Y PROBADO DE ACUERDO CON UL 981/CODIGO NACIONAL DE ELECTRICIDAD (NEC)NEMA PB-2 VOLTAJE DEL SISTEMA - 208Y/120V 3F 4H 60HZ. | 743235.2
I330000110 | 8 | TABLERO TRANSFERENCIAS TRANSFERENCIA AUTOMATICA COMPUESTA POR DOS INTERRUPTORES ELECTROMAGNETICOS CAPACIDAD 3 X 3200 AMPERES FIJOS INSTALADOS EN GABINETE IP40. | 614800.58
I330000116 | 42 | TRANSFORMADOR DE CORRIENTE TRANSFORMADOR TRIFASICO DE 50 KVA FACTOR K-13 FREC. 60 HZ VOLTAJE PRIMARIO: 220 VOLTS . | 104168
I330000116 | 43 | TRANSFORMADOR DE CORRIENTE TRANSFORMADOR TRIFASICO PEDESTAL 1000 KVA 13200-220/127V OA. | 646085.78
I421400082 | 3 | REBAJADORA (ROUTER) CALL MANAGER EXPRESS PARA MAXIMO 100 EXTENSIONES. (INCLUYE MODULO PARA CONTESTADORA AUTOMATICA SUPERVIVENCIA DE 50 TELEFONOS IP 1 TARJETA FXO 2 PUERTOS 1 FXS 2 PUERTOS 2 PUERTOS ETHERNET 10/100/1000 2 TRONCALES E1 MODULO CALL MANAGER EXPRESS SOPORTE 8X5 NBD PARA SOPORTE DE TELEFONO. MEMORIA DISCO DURO Y ACCESORIOS NECESARIOS. INCLUYE: 1. CISCO ISR 4321 BUNDLE W7UC LICENSE ROUTER 1. SOLN SUPP 8 X 5 X NBD CISCO ISR 4321 BUNDLE W/UC LICENSECUBE-CISCO SOLUTION SUPPORT (SSPT). TIEMPO DE SERVICIO (HORAS X DIA): 8 X 5 1. UNIFIED COMMUNICATION LICENSE FOR CISCO ISR 4320 SERIES LICENCIA 1. IP BASE LICENSE FOR CISCO ISR 4320 SERIES LICENCIA 1. 4G TO 8G DRAM UPGRADE (FIXED 4G + ADDITIONAL 4G) FOR ISR 4320 EXPANSION DE MEMORIA DRAM 1. 4G TO 8G EUSB FLASH MEMORY UPGRADE FOR CISCO ISR 4300 EXPANSION DE MEMORIA FLASH 1. PWR-4320-AC FUENTE DE ALIMENTACION 1. AC POWER CORD C5 TO C14 CONVERTER CABLE US CAN EU AU EAC CABLE DE PODER | 955713.56
I150200358 | 778 | TELEFONO INTERSECRETARIAL TELEFONO INTERSECRETARIAL IP DE GAMA MEDIA CON MINIMO 16 LINEAS Y TECLAS PROGRAMABLES QUE INCLUYA DISPLAY DE ALTA RESOLUCION ALTAVOZ Y QUE INCLUYA MICROSWITH DE DOS PUERTOS 10/100 CON SOPORTE POE CLASE 1 COMPATIBLE CON SISTEMA DE TELEFONIA IP CALL MANAGER. CARACTERISTICAS DESTACADAS: 6 LINEAS TECLAS BLF PANTALLA: 3.5 396 X 162 PX RETROILUMINADA POWER-OVER-ETHERNET (POE) CLASE 1 Y CERTIFICACION ENERGY STAR DE CISCO COMPATIBLE CON BANDA ANCHA ESTANDAR SE CONECTA A TRAVES DE UN PUERTO RJ9 TECLA DE AURICULARES SI DISPONIBLE EN ESTE MODELO 7821 FULL DUPLEX IEEE 802.3 AF POE (CLASS 1) EL CONSUMO NO EXCEDE DE 3.84 W COMPATIBLE CON CISCO AIRONET POWER INJECTOR (AIR-PWRINJ5=) G.711A/M G.722 G.729A ILBC 2XRJ45 10/100 BASE-T INCLUYE MARCO NEGRO PREDETERMINADO (REEMPLAZABLE) Y UN MARCO PLATADO OPCIONAL TAMBIEN DISPONIBLE POR SEPARADO 2 POSICIONES DEL PIE REGULABLES PUERTO EHS. | 15025.48
I090000182 | 119 | EQUIPO DE RAYOS X EQUIPO PARA REALIZAR RAYOS X DE PROPOSITO GENERAL CON DETECTOR DIRECTO. | 2494000
I330000116 | 44 | TRANSFORMADOR DE CORRIENTE TRANSFORMADOR TRIFASICO PEDESTAL 1000 KVA 33500-220/127V. OA. FASES: 3 TENSION EN EL PRIMARIO: 33500 VCA. | 522174
I330000116 | 45 | TRANSFORMADOR DE CORRIENTE TRANSFORMADOR TRIFASICO PEDESTAL 1000 KVA 33500-220/127V. OA. FASES: 3 TENSION EN EL PRIMARIO: 33500 VCA. | 522174
I330000116 | 46 | TRANSFORMADOR DE CORRIENTE TRANSFORMADOR TRIFASICO PEDESTAL 1000 KVA 33500-220/127V. OA. FASES: 3 TENSION EN EL PRIMARIO: 33500 VCA. | 522174
I330000116 | 47 | TRANSFORMADOR DE CORRIENTE TRANSFORMADOR TRIFASICO PEDESTAL 225 KVA 33500-220/127 V. OA. FASES: 3 TENSION EN EL PRIMARIO: 33500 VCA. | 380538.35
I330000116 | 48 | TRANSFORMADOR DE CORRIENTE TRANSFORMADOR TRIFASICO PEDESTAL 300 KVA 33500-220/127 V. OA. FASES: 3 TENSION EN EL PRIMARIO: 33500 VCA. | 389621.61
I330000118 | 4 | TRANSFORMADOR DE POTENCIAL TRANSFORMADOR TRIFASICO PEDESTAL 750 KVA 33500-220/127 V. OA. FASES: 3 TENSION EN EL PRIMARIO: 33500 VCA. | 465439.44
I090000194 | 7 | EQUIPO TOMOGRAFIA EQUIPO DE TOMOGRAFIA. TOMOGRAFIA COMPUTARIZADA MULTICORTES DE 16 CORTES O MAYOR ADQUIRIDOS. EQUIPO DE RAYOS X PARA REALIZAR ESTUDIOS TOMOGRAFICOS DE 16 CORTES O MAYOR ADQUIRIDO POR GIRO O ROTACION DE DIFERENTES PARTES DEL CUEROPO CON FINES DIAGNOSTICOS. 1. EQUIPO DE TOMOGRAFIA COMPUTARIZADA CON UN TIEMPO DE RASTREO HELICOIDAL Y AXIAL EN GIRO COMPLETO DE 360 GRADOS A 0.8 SEGUNDOS O MENOR. 2. GANTRY. 2.1 APERTURA DE 70 CM O MAYOR. 2.2. CON ANGULACION FISICA Y/O VIRTUAL PARA PROTECCION DE ORGANOS SENSIBLES. 2.3 CON UN TIEMPO DE ROTACION DE 0.8 SEGUNDOS. 2.4 CON 3 INDICADORES LASER PARA POSICIONAMIENTO. 3. SISTEMA DE RAYOS X. 3.1 TUBO DE RAYOS X CON CAPACIDAD DE ALMACENAMIENTO DE CALOR EN EL ANODO DE AL MENOS 3.5 MHU O MAYOR NOMINAL Y 8 MHU O MAYOR CON EL EFECTO DE RECONSTRUCCION ITERACTIVA. 3.2 CON GENERADOR DE RAYOS X DE 30 KW O MAYOR. 3.3 CON RANGO DE VOLTAJE DE 80 KW O MENOR A 130 KV O MAYOR. 4. CON FILTRO DE ESTANO | 15776000
I090000194 | 8 | EQUIPO TOMOGRAFIA EQUIPO DE TOMOGRAFIA. TOMOGRAFIA COMPUTARIZADA MULTICORTES DE 16 CORTES O MAYOR ADQUIRIDOS. EQUIPO DE RAYOS X PARA REALIZAR ESTUDIOS TOMOGRAFICOS DE 16 CORTES O MAYOR ADQUIRIDO POR GIRO O ROTACION DE DIFERENTES PARTES DEL CUEROPO CON FINES DIAGNOSTICOS. 1. EQUIPO DE TOMOGRAFIA COMPUTARIZADA CON UN TIEMPO DE RASTREO HELICOIDAL Y AXIAL EN GIRO COMPLETO DE 360 GRADOS A 0.8 SEGUNDOS O MENOR. 2. GANTRY. 2.1 APERTURA DE 70 CM O MAYOR. 2.2. CON ANGULACION FISICA Y/O VIRTUAL PARA PROTECCION DE ORGANOS SENSIBLES. 2.3 CON UN TIEMPO DE ROTACION DE 0.8 SEGUNDOS. 2.4 CON 3 INDICADORES LASER PARA POSICIONAMIENTO. 3. SISTEMA DE RAYOS X. 3.1 TUBO DE RAYOS X CON CAPACIDAD DE ALMACENAMIENTO DE CALOR EN EL ANODO DE AL MENOS 3.5 MHU O MAYOR NOMINAL Y 8 MHU O MAYOR CON EL EFECTO DE RECONSTRUCCION ITERACTIVA. 3.2 CON GENERADOR DE RAYOS X DE 30 KW O MAYOR. 3.3 CON RANGO DE VOLTAJE DE 80 KW O MENOR A 130 KV O MAYOR. 4. CON FILTRO DE ESTANO | 15776000
I480800072 | 63 | CAMIONETA (GUAYIN, PANEL, ESTACAS-REDILAS) TRANSIT BUS LWB AC 4 CILINDROS 3 PUERTAS CAPACIDAD PARA 15 PERSONAS COMBUSTIBLE DIESEL COLOR BLANCO. | 695000
I180000220 | 4941 | UNIDAD CENTRAL DE PROCESO (CPU) UNIDAD CENTRAL DE PROCESO (CPU). PROCESADOR DE OCTAVA GENERACION INTEL CORE I5-I5-8265U DE 4 NUCLEOS/6 MB/DE 16 GHZ A 3.9 GHZ/25 W. MEMORIA: 8 GB DDRA 2400 MHZ (1 X 8 GB) 2 DIMM CRECIMIENTO HASTA 64 GB DDRA 2400 MHZ. DISCO DURO: 1 TB 7200 RPM DE 2.5 SATA. TARJETA DE VIDEO: GRAFICOS INTEGRADOS INTEL UHD GRAPHICS 620. TARJETA DE RED: RED INTEGRADA ETHERNET LAN 10/100/1000. SOFTWARE OFICINA: DEBERA INCLUIR UNA LICENCIA OFFICE HOME & BUSINESS 2019 FPP PC/MAC 32/64 BITS ESPANOL. | 24471.36
I180000220 | 4945 | UNIDAD CENTRAL DE PROCESO (CPU) UNIDAD CENTRAL DE PROCESO (CPU). PROCESADOR DE OCTAVA GENERACION INTEL CORE I5-I5-8265U DE 4 NUCLEOS/6 MB/DE 16 GHZ A 3.9 GHZ/25 W. MEMORIA: 8 GB DDRA 2400 MHZ (1 X 8 GB) 2 DIMM CRECIMIENTO HASTA 64 GB DDRA 2400 MHZ. DISCO DURO: 1 TB 7200 RPM DE 2.5 SATA. TARJETA DE VIDEO: GRAFICOS INTEGRADOS INTEL UHD GRAPHICS 620. TARJETA DE RED: RED INTEGRADA ETHERNET LAN 10/100/1000. SOFTWARE OFICINA: DEBERA INCLUIR UNA LICENCIA OFFICE HOME & BUSINESS 2019 FPP PC/MAC 32/64 BITS ESPANOL. | 24471.36
I180000220 | 4950 | UNIDAD CENTRAL DE PROCESO (CPU) UNIDAD CENTRAL DE PROCESO (CPU). PROCESADOR DE OCTAVA GENERACION INTEL CORE I5-I5-8265U DE 4 NUCLEOS/6 MB/DE 16 GHZ A 3.9 GHZ/25 W. MEMORIA: 8 GB DDRA 2400 MHZ (1 X 8 GB) 2 DIMM CRECIMIENTO HASTA 64 GB DDRA 2400 MHZ. DISCO DURO: 1 TB 7200 RPM DE 2.5 SATA. TARJETA DE VIDEO: GRAFICOS INTEGRADOS INTEL UHD GRAPHICS 620. TARJETA DE RED: RED INTEGRADA ETHERNET LAN 10/100/1000. SOFTWARE OFICINA: DEBERA INCLUIR UNA LICENCIA OFFICE HOME & BUSINESS 2019 FPP PC/MAC 32/64 BITS ESPANOL. | 24471.36
I180000220 | 4957 | UNIDAD CENTRAL DE PROCESO (CPU) UNIDAD CENTRAL DE PROCESO (CPU). PROCESADOR DE OCTAVA GENERACION INTEL CORE I5-I5-8265U DE 4 NUCLEOS/6 MB/DE 16 GHZ A 3.9 GHZ/25 W. MEMORIA: 8 GB DDRA 2400 MHZ (1 X 8 GB) 2 DIMM CRECIMIENTO HASTA 64 GB DDRA 2400 MHZ. DISCO DURO: 1 TB 7200 RPM DE 2.5 SATA. TARJETA DE VIDEO: GRAFICOS INTEGRADOS INTEL UHD GRAPHICS 620. TARJETA DE RED: RED INTEGRADA ETHERNET LAN 10/100/1000. SOFTWARE OFICINA: DEBERA INCLUIR UNA LICENCIA OFFICE HOME & BUSINESS 2019 FPP PC/MAC 32/64 BITS ESPANOL. | 24471.36
I180000220 | 4958 | UNIDAD CENTRAL DE PROCESO (CPU) UNIDAD CENTRAL DE PROCESO (CPU). PROCESADOR DE OCTAVA GENERACION INTEL CORE I5-I5-8265U DE 4 NUCLEOS/6 MB/DE 16 GHZ A 3.9 GHZ/25 W. MEMORIA: 8 GB DDRA 2400 MHZ (1 X 8 GB) 2 DIMM CRECIMIENTO HASTA 64 GB DDRA 2400 MHZ. DISCO DURO: 1 TB 7200 RPM DE 2.5 SATA. TARJETA DE VIDEO: GRAFICOS INTEGRADOS INTEL UHD GRAPHICS 620. TARJETA DE RED: RED INTEGRADA ETHERNET LAN 10/100/1000. SOFTWARE OFICINA: DEBERA INCLUIR UNA LICENCIA OFFICE HOME & BUSINESS 2019 FPP PC/MAC 32/64 BITS ESPANOL. | 24471.36
I180000220 | 4968 | UNIDAD CENTRAL DE PROCESO (CPU) UNIDAD CENTRAL DE PROCESO (CPU). PROCESADOR DE OCTAVA GENERACION INTEL CORE I5-I5-8265U DE 4 NUCLEOS/6 MB/DE 16 GHZ A 3.9 GHZ/25 W. MEMORIA: 8 GB DDRA 2400 MHZ (1 X 8 GB) 2 DIMM CRECIMIENTO HASTA 64 GB DDRA 2400 MHZ. DISCO DURO: 1 TB 7200 RPM DE 2.5 SATA. TARJETA DE VIDEO: GRAFICOS INTEGRADOS INTEL UHD GRAPHICS 620. TARJETA DE RED: RED INTEGRADA ETHERNET LAN 10/100/1000. SOFTWARE OFICINA: DEBERA INCLUIR UNA LICENCIA OFFICE HOME & BUSINESS 2019 FPP PC/MAC 32/64 BITS ESPANOL. | 24471.36
I180000220 | 4974 | UNIDAD CENTRAL DE PROCESO (CPU) UNIDAD CENTRAL DE PROCESO (CPU). PROCESADOR DE OCTAVA GENERACION INTEL CORE I5-I5-8265U DE 4 NUCLEOS/6 MB/DE 16 GHZ A 3.9 GHZ/25 W. MEMORIA: 8 GB DDRA 2400 MHZ (1 X 8 GB) 2 DIMM CRECIMIENTO HASTA 64 GB DDRA 2400 MHZ. DISCO DURO: 1 TB 7200 RPM DE 2.5 SATA. TARJETA DE VIDEO: GRAFICOS INTEGRADOS INTEL UHD GRAPHICS 620. TARJETA DE RED: RED INTEGRADA ETHERNET LAN 10/100/1000. SOFTWARE OFICINA: DEBERA INCLUIR UNA LICENCIA OFFICE HOME & BUSINESS 2019 FPP PC/MAC 32/64 BITS ESPANOL. | 24471.36
I180000220 | 4982 | UNIDAD CENTRAL DE PROCESO (CPU) UNIDAD CENTRAL DE PROCESO (CPU). PROCESADOR DE OCTAVA GENERACION INTEL CORE I5-I5-8265U DE 4 NUCLEOS/6 MB/DE 16 GHZ A 3.9 GHZ/25 W. MEMORIA: 8 GB DDRA 2400 MHZ (1 X 8 GB) 2 DIMM CRECIMIENTO HASTA 64 GB DDRA 2400 MHZ. DISCO DURO: 1 TB 7200 RPM DE 2.5 SATA. TARJETA DE VIDEO: GRAFICOS INTEGRADOS INTEL UHD GRAPHICS 620. TARJETA DE RED: RED INTEGRADA ETHERNET LAN 10/100/1000. SOFTWARE OFICINA: DEBERA INCLUIR UNA LICENCIA OFFICE HOME & BUSINESS 2019 FPP PC/MAC 32/64 BITS ESPANOL. | 24471.36
I180000220 | 4983 | UNIDAD CENTRAL DE PROCESO (CPU) UNIDAD CENTRAL DE PROCESO (CPU). PROCESADOR DE OCTAVA GENERACION INTEL CORE I5-I5-8265U DE 4 NUCLEOS/6 MB/DE 16 GHZ A 3.9 GHZ/25 W. MEMORIA: 8 GB DDRA 2400 MHZ (1 X 8 GB) 2 DIMM CRECIMIENTO HASTA 64 GB DDRA 2400 MHZ. DISCO DURO: 1 TB 7200 RPM DE 2.5 SATA. TARJETA DE VIDEO: GRAFICOS INTEGRADOS INTEL UHD GRAPHICS 620. TARJETA DE RED: RED INTEGRADA ETHERNET LAN 10/100/1000. SOFTWARE OFICINA: DEBERA INCLUIR UNA LICENCIA OFFICE HOME & BUSINESS 2019 FPP PC/MAC 32/64 BITS ESPANOL. | 24471.36
I180000220 | 4985 | UNIDAD CENTRAL DE PROCESO (CPU) UNIDAD CENTRAL DE PROCESO (CPU). PROCESADOR DE OCTAVA GENERACION INTEL CORE I5-I5-8265U DE 4 NUCLEOS/6 MB/DE 16 GHZ A 3.9 GHZ/25 W. MEMORIA: 8 GB DDRA 2400 MHZ (1 X 8 GB) 2 DIMM CRECIMIENTO HASTA 64 GB DDRA 2400 MHZ. DISCO DURO: 1 TB 7200 RPM DE 2.5 SATA. TARJETA DE VIDEO: GRAFICOS INTEGRADOS INTEL UHD GRAPHICS 620. TARJETA DE RED: RED INTEGRADA ETHERNET LAN 10/100/1000. SOFTWARE OFICINA: DEBERA INCLUIR UNA LICENCIA OFFICE HOME & BUSINESS 2019 FPP PC/MAC 32/64 BITS ESPANOL. | 24471.36
I180000220 | 4988 | UNIDAD CENTRAL DE PROCESO (CPU) UNIDAD CENTRAL DE PROCESO (CPU). PROCESADOR DE OCTAVA GENERACION INTEL CORE I5-I5-8265U DE 4 NUCLEOS/6 MB/DE 16 GHZ A 3.9 GHZ/25 W. MEMORIA: 8 GB DDRA 2400 MHZ (1 X 8 GB) 2 DIMM CRECIMIENTO HASTA 64 GB DDRA 2400 MHZ. DISCO DURO: 1 TB 7200 RPM DE 2.5 SATA. TARJETA DE VIDEO: GRAFICOS INTEGRADOS INTEL UHD GRAPHICS 620. TARJETA DE RED: RED INTEGRADA ETHERNET LAN 10/100/1000. SOFTWARE OFICINA: DEBERA INCLUIR UNA LICENCIA OFFICE HOME & BUSINESS 2019 FPP PC/MAC 32/64 BITS ESPANOL. | 24471.36
I180000220 | 4994 | UNIDAD CENTRAL DE PROCESO (CPU) UNIDAD CENTRAL DE PROCESO (CPU). PROCESADOR DE OCTAVA GENERACION INTEL CORE I5-I5-8265U DE 4 NUCLEOS/6 MB/DE 16 GHZ A 3.9 GHZ/25 W. MEMORIA: 8 GB DDRA 2400 MHZ (1 X 8 GB) 2 DIMM CRECIMIENTO HASTA 64 GB DDRA 2400 MHZ. DISCO DURO: 1 TB 7200 RPM DE 2.5 SATA. TARJETA DE VIDEO: GRAFICOS INTEGRADOS INTEL UHD GRAPHICS 620. TARJETA DE RED: RED INTEGRADA ETHERNET LAN 10/100/1000. SOFTWARE OFICINA: DEBERA INCLUIR UNA LICENCIA OFFICE HOME & BUSINESS 2019 FPP PC/MAC 32/64 BITS ESPANOL. | 24471.36
I180000220 | 4995 | UNIDAD CENTRAL DE PROCESO (CPU) UNIDAD CENTRAL DE PROCESO (CPU). PROCESADOR DE OCTAVA GENERACION INTEL CORE I5-I5-8265U DE 4 NUCLEOS/6 MB/DE 16 GHZ A 3.9 GHZ/25 W. MEMORIA: 8 GB DDRA 2400 MHZ (1 X 8 GB) 2 DIMM CRECIMIENTO HASTA 64 GB DDRA 2400 MHZ. DISCO DURO: 1 TB 7200 RPM DE 2.5 SATA. TARJETA DE VIDEO: GRAFICOS INTEGRADOS INTEL UHD GRAPHICS 620. TARJETA DE RED: RED INTEGRADA ETHERNET LAN 10/100/1000. SOFTWARE OFICINA: DEBERA INCLUIR UNA LICENCIA OFFICE HOME & BUSINESS 2019 FPP PC/MAC 32/64 BITS ESPANOL. | 24471.36
I180000220 | 5006 | UNIDAD CENTRAL DE PROCESO (CPU) UNIDAD CENTRAL DE PROCESO (CPU). PROCESADOR INTEL CORE I5 MEMORIA DE 8GB DDR4 DISCO SSD DE 256 GB VGA/ADMI/DISPLAYPORT WINDOWS 10 PRO (54 BITS). INCLUYE LICENCIA MICROSOFT OFFICE 2019 PARA GOBIERNO SECTOR SALUD LA CUAL INCLUYA SOLO PAQUETES DE WORD EXCEL POWER POIT ONE NOTE Y OUTLOOK. | 32056.6
I180000220 | 5007 | UNIDAD CENTRAL DE PROCESO (CPU) UNIDAD CENTRAL DE PROCESO (CPU). PROCESADOR INTEL CORE I5 MEMORIA DE 8GB DDR4 DISCO SSD DE 256 GB VGA/ADMI/DISPLAYPORT WINDOWS 10 PRO (54 BITS). INCLUYE LICENCIA MICROSOFT OFFICE 2019 PARA GOBIERNO SECTOR SALUD LA CUAL INCLUYA SOLO PAQUETES DE WORD EXCEL POWER POIT ONE NOTE Y OUTLOOK. | 32056.6
I180000220 | 5008 | UNIDAD CENTRAL DE PROCESO (CPU) UNIDAD CENTRAL DE PROCESO (CPU). PROCESADOR INTEL CORE I5 MEMORIA DE 8GB DDR4 DISCO SSD DE 256 GB VGA/ADMI/DISPLAYPORT WINDOWS 10 PRO (54 BITS). INCLUYE LICENCIA MICROSOFT OFFICE 2019 PARA GOBIERNO SECTOR SALUD LA CUAL INCLUYA SOLO PAQUETES DE WORD EXCEL POWER POIT ONE NOTE Y OUTLOOK. | 32056.6
I180000220 | 5010 | UNIDAD CENTRAL DE PROCESO (CPU) UNIDAD CENTRAL DE PROCESO (CPU). PROCESADOR INTEL CORE I5 MEMORIA DE 8GB DDR4 DISCO SSD DE 256 GB VGA/ADMI/DISPLAYPORT WINDOWS 10 PRO (54 BITS). INCLUYE LICENCIA MICROSOFT OFFICE 2019 PARA GOBIERNO SECTOR SALUD LA CUAL INCLUYA SOLO PAQUETES DE WORD EXCEL POWER POIT ONE NOTE Y OUTLOOK. | 32056.6
I180000220 | 4973 | UNIDAD CENTRAL DE PROCESO (CPU) UNIDAD CENTRAL DE PROCESO (CPU). PROCESADOR DE OCTAVA GENERACION INTEL CORE I5-I5-8265U DE 4 NUCLEOS/6 MB/DE 16 GHZ A 3.9 GHZ/25 W. MEMORIA: 8 GB DDRA 2400 MHZ (1 X 8 GB) 2 DIMM CRECIMIENTO HASTA 64 GB DDRA 2400 MHZ. DISCO DURO: 1 TB 7200 RPM DE 2.5 SATA. TARJETA DE VIDEO: GRAFICOS INTEGRADOS INTEL UHD GRAPHICS 620. TARJETA DE RED: RED INTEGRADA ETHERNET LAN 10/100/1000. SOFTWARE OFICINA: DEBERA INCLUIR UNA LICENCIA OFFICE HOME & BUSINESS 2019 FPP PC/MAC 32/64 BITS ESPANOL. | 24471.36
I180000220 | 5009 | UNIDAD CENTRAL DE PROCESO (CPU) UNIDAD CENTRAL DE PROCESO (CPU). PROCESADOR INTEL CORE I5 MEMORIA DE 8GB DDR4 DISCO SSD DE 256 GB VGA/ADMI/DISPLAYPORT WINDOWS 10 PRO (54 BITS). INCLUYE LICENCIA MICROSOFT OFFICE 2019 PARA GOBIERNO SECTOR SALUD LA CUAL INCLUYA SOLO PAQUETES DE WORD EXCEL POWER POIT ONE NOTE Y OUTLOOK. | 32056.6
I180000220 | 4955 | UNIDAD CENTRAL DE PROCESO (CPU) UNIDAD CENTRAL DE PROCESO (CPU). PROCESADOR DE OCTAVA GENERACION INTEL CORE I5-I5-8265U DE 4 NUCLEOS/6 MB/DE 16 GHZ A 3.9 GHZ/25 W. MEMORIA: 8 GB DDRA 2400 MHZ (1 X 8 GB) 2 DIMM CRECIMIENTO HASTA 64 GB DDRA 2400 MHZ. DISCO DURO: 1 TB 7200 RPM DE 2.5 SATA. TARJETA DE VIDEO: GRAFICOS INTEGRADOS INTEL UHD GRAPHICS 620. TARJETA DE RED: RED INTEGRADA ETHERNET LAN 10/100/1000. SOFTWARE OFICINA: DEBERA INCLUIR UNA LICENCIA OFFICE HOME & BUSINESS 2019 FPP PC/MAC 32/64 BITS ESPANOL. | 24471.36
I180000220 | 4992 | UNIDAD CENTRAL DE PROCESO (CPU) UNIDAD CENTRAL DE PROCESO (CPU). PROCESADOR DE OCTAVA GENERACION INTEL CORE I5-I5-8265U DE 4 NUCLEOS/6 MB/DE 16 GHZ A 3.9 GHZ/25 W. MEMORIA: 8 GB DDRA 2400 MHZ (1 X 8 GB) 2 DIMM CRECIMIENTO HASTA 64 GB DDRA 2400 MHZ. DISCO DURO: 1 TB 7200 RPM DE 2.5 SATA. TARJETA DE VIDEO: GRAFICOS INTEGRADOS INTEL UHD GRAPHICS 620. TARJETA DE RED: RED INTEGRADA ETHERNET LAN 10/100/1000. SOFTWARE OFICINA: DEBERA INCLUIR UNA LICENCIA OFFICE HOME & BUSINESS 2019 FPP PC/MAC 32/64 BITS ESPANOL. | 24471.36
I180000220 | 4962 | UNIDAD CENTRAL DE PROCESO (CPU) UNIDAD CENTRAL DE PROCESO (CPU). PROCESADOR DE OCTAVA GENERACION INTEL CORE I5-I5-8265U DE 4 NUCLEOS/6 MB/DE 16 GHZ A 3.9 GHZ/25 W. MEMORIA: 8 GB DDRA 2400 MHZ (1 X 8 GB) 2 DIMM CRECIMIENTO HASTA 64 GB DDRA 2400 MHZ. DISCO DURO: 1 TB 7200 RPM DE 2.5 SATA. TARJETA DE VIDEO: GRAFICOS INTEGRADOS INTEL UHD GRAPHICS 620. TARJETA DE RED: RED INTEGRADA ETHERNET LAN 10/100/1000. SOFTWARE OFICINA: DEBERA INCLUIR UNA LICENCIA OFFICE HOME & BUSINESS 2019 FPP PC/MAC 32/64 BITS ESPANOL. | 24471.36
I180000220 | 4980 | UNIDAD CENTRAL DE PROCESO (CPU) UNIDAD CENTRAL DE PROCESO (CPU). PROCESADOR DE OCTAVA GENERACION INTEL CORE I5-I5-8265U DE 4 NUCLEOS/6 MB/DE 16 GHZ A 3.9 GHZ/25 W. MEMORIA: 8 GB DDRA 2400 MHZ (1 X 8 GB) 2 DIMM CRECIMIENTO HASTA 64 GB DDRA 2400 MHZ. DISCO DURO: 1 TB 7200 RPM DE 2.5 SATA. TARJETA DE VIDEO: GRAFICOS INTEGRADOS INTEL UHD GRAPHICS 620. TARJETA DE RED: RED INTEGRADA ETHERNET LAN 10/100/1000. SOFTWARE OFICINA: DEBERA INCLUIR UNA LICENCIA OFFICE HOME & BUSINESS 2019 FPP PC/MAC 32/64 BITS ESPANOL. | 24471.36
I180000220 | 4964 | UNIDAD CENTRAL DE PROCESO (CPU) UNIDAD CENTRAL DE PROCESO (CPU). PROCESADOR DE OCTAVA GENERACION INTEL CORE I5-I5-8265U DE 4 NUCLEOS/6 MB/DE 16 GHZ A 3.9 GHZ/25 W. MEMORIA: 8 GB DDRA 2400 MHZ (1 X 8 GB) 2 DIMM CRECIMIENTO HASTA 64 GB DDRA 2400 MHZ. DISCO DURO: 1 TB 7200 RPM DE 2.5 SATA. TARJETA DE VIDEO: GRAFICOS INTEGRADOS INTEL UHD GRAPHICS 620. TARJETA DE RED: RED INTEGRADA ETHERNET LAN 10/100/1000. SOFTWARE OFICINA: DEBERA INCLUIR UNA LICENCIA OFFICE HOME & BUSINESS 2019 FPP PC/MAC 32/64 BITS ESPANOL. | 24471.36
I180000220 | 4986 | UNIDAD CENTRAL DE PROCESO (CPU) UNIDAD CENTRAL DE PROCESO (CPU). PROCESADOR DE OCTAVA GENERACION INTEL CORE I5-I5-8265U DE 4 NUCLEOS/6 MB/DE 16 GHZ A 3.9 GHZ/25 W. MEMORIA: 8 GB DDRA 2400 MHZ (1 X 8 GB) 2 DIMM CRECIMIENTO HASTA 64 GB DDRA 2400 MHZ. DISCO DURO: 1 TB 7200 RPM DE 2.5 SATA. TARJETA DE VIDEO: GRAFICOS INTEGRADOS INTEL UHD GRAPHICS 620. TARJETA DE RED: RED INTEGRADA ETHERNET LAN 10/100/1000. SOFTWARE OFICINA: DEBERA INCLUIR UNA LICENCIA OFFICE HOME & BUSINESS 2019 FPP PC/MAC 32/64 BITS ESPANOL. | 24471.36
I180000220 | 4944 | UNIDAD CENTRAL DE PROCESO (CPU) UNIDAD CENTRAL DE PROCESO (CPU). PROCESADOR DE OCTAVA GENERACION INTEL CORE I5-I5-8265U DE 4 NUCLEOS/6 MB/DE 16 GHZ A 3.9 GHZ/25 W. MEMORIA: 8 GB DDRA 2400 MHZ (1 X 8 GB) 2 DIMM CRECIMIENTO HASTA 64 GB DDRA 2400 MHZ. DISCO DURO: 1 TB 7200 RPM DE 2.5 SATA. TARJETA DE VIDEO: GRAFICOS INTEGRADOS INTEL UHD GRAPHICS 620. TARJETA DE RED: RED INTEGRADA ETHERNET LAN 10/100/1000. SOFTWARE OFICINA: DEBERA INCLUIR UNA LICENCIA OFFICE HOME & BUSINESS 2019 FPP PC/MAC 32/64 BITS ESPANOL. | 24471.36
I180000220 | 4946 | UNIDAD CENTRAL DE PROCESO (CPU) UNIDAD CENTRAL DE PROCESO (CPU). PROCESADOR DE OCTAVA GENERACION INTEL CORE I5-I5-8265U DE 4 NUCLEOS/6 MB/DE 16 GHZ A 3.9 GHZ/25 W. MEMORIA: 8 GB DDRA 2400 MHZ (1 X 8 GB) 2 DIMM CRECIMIENTO HASTA 64 GB DDRA 2400 MHZ. DISCO DURO: 1 TB 7200 RPM DE 2.5 SATA. TARJETA DE VIDEO: GRAFICOS INTEGRADOS INTEL UHD GRAPHICS 620. TARJETA DE RED: RED INTEGRADA ETHERNET LAN 10/100/1000. SOFTWARE OFICINA: DEBERA INCLUIR UNA LICENCIA OFFICE HOME & BUSINESS 2019 FPP PC/MAC 32/64 BITS ESPANOL. | 24471.36
I180000220 | 4970 | UNIDAD CENTRAL DE PROCESO (CPU) UNIDAD CENTRAL DE PROCESO (CPU). PROCESADOR DE OCTAVA GENERACION INTEL CORE I5-I5-8265U DE 4 NUCLEOS/6 MB/DE 16 GHZ A 3.9 GHZ/25 W. MEMORIA: 8 GB DDRA 2400 MHZ (1 X 8 GB) 2 DIMM CRECIMIENTO HASTA 64 GB DDRA 2400 MHZ. DISCO DURO: 1 TB 7200 RPM DE 2.5 SATA. TARJETA DE VIDEO: GRAFICOS INTEGRADOS INTEL UHD GRAPHICS 620. TARJETA DE RED: RED INTEGRADA ETHERNET LAN 10/100/1000. SOFTWARE OFICINA: DEBERA INCLUIR UNA LICENCIA OFFICE HOME & BUSINESS 2019 FPP PC/MAC 32/64 BITS ESPANOL. | 24471.36
I180000220 | 5000 | UNIDAD CENTRAL DE PROCESO (CPU) UNIDAD CENTRAL DE PROCESO (CPU). PROCESADOR DE OCTAVA GENERACION INTEL CORE I5-I5-8265U DE 4 NUCLEOS/6 MB/DE 16 GHZ A 3.9 GHZ/25 W. MEMORIA: 8 GB DDRA 2400 MHZ (1 X 8 GB) 2 DIMM CRECIMIENTO HASTA 64 GB DDRA 2400 MHZ. DISCO DURO: 1 TB 7200 RPM DE 2.5 SATA. TARJETA DE VIDEO: GRAFICOS INTEGRADOS INTEL UHD GRAPHICS 620. TARJETA DE RED: RED INTEGRADA ETHERNET LAN 10/100/1000. SOFTWARE OFICINA: DEBERA INCLUIR UNA LICENCIA OFFICE HOME & BUSINESS 2019 FPP PC/MAC 32/64 BITS ESPANOL. | 24471.36
I180000220 | 4952 | UNIDAD CENTRAL DE PROCESO (CPU) UNIDAD CENTRAL DE PROCESO (CPU). PROCESADOR DE OCTAVA GENERACION INTEL CORE I5-I5-8265U DE 4 NUCLEOS/6 MB/DE 16 GHZ A 3.9 GHZ/25 W. MEMORIA: 8 GB DDRA 2400 MHZ (1 X 8 GB) 2 DIMM CRECIMIENTO HASTA 64 GB DDRA 2400 MHZ. DISCO DURO: 1 TB 7200 RPM DE 2.5 SATA. TARJETA DE VIDEO: GRAFICOS INTEGRADOS INTEL UHD GRAPHICS 620. TARJETA DE RED: RED INTEGRADA ETHERNET LAN 10/100/1000. SOFTWARE OFICINA: DEBERA INCLUIR UNA LICENCIA OFFICE HOME & BUSINESS 2019 FPP PC/MAC 32/64 BITS ESPANOL. | 24471.36
I180000220 | 4954 | UNIDAD CENTRAL DE PROCESO (CPU) UNIDAD CENTRAL DE PROCESO (CPU). PROCESADOR DE OCTAVA GENERACION INTEL CORE I5-I5-8265U DE 4 NUCLEOS/6 MB/DE 16 GHZ A 3.9 GHZ/25 W. MEMORIA: 8 GB DDRA 2400 MHZ (1 X 8 GB) 2 DIMM CRECIMIENTO HASTA 64 GB DDRA 2400 MHZ. DISCO DURO: 1 TB 7200 RPM DE 2.5 SATA. TARJETA DE VIDEO: GRAFICOS INTEGRADOS INTEL UHD GRAPHICS 620. TARJETA DE RED: RED INTEGRADA ETHERNET LAN 10/100/1000. SOFTWARE OFICINA: DEBERA INCLUIR UNA LICENCIA OFFICE HOME & BUSINESS 2019 FPP PC/MAC 32/64 BITS ESPANOL. | 24471.36
I180000220 | 4959 | UNIDAD CENTRAL DE PROCESO (CPU) UNIDAD CENTRAL DE PROCESO (CPU). PROCESADOR DE OCTAVA GENERACION INTEL CORE I5-I5-8265U DE 4 NUCLEOS/6 MB/DE 16 GHZ A 3.9 GHZ/25 W. MEMORIA: 8 GB DDRA 2400 MHZ (1 X 8 GB) 2 DIMM CRECIMIENTO HASTA 64 GB DDRA 2400 MHZ. DISCO DURO: 1 TB 7200 RPM DE 2.5 SATA. TARJETA DE VIDEO: GRAFICOS INTEGRADOS INTEL UHD GRAPHICS 620. TARJETA DE RED: RED INTEGRADA ETHERNET LAN 10/100/1000. SOFTWARE OFICINA: DEBERA INCLUIR UNA LICENCIA OFFICE HOME & BUSINESS 2019 FPP PC/MAC 32/64 BITS ESPANOL. | 24471.36
I180000220 | 4971 | UNIDAD CENTRAL DE PROCESO (CPU) UNIDAD CENTRAL DE PROCESO (CPU). PROCESADOR DE OCTAVA GENERACION INTEL CORE I5-I5-8265U DE 4 NUCLEOS/6 MB/DE 16 GHZ A 3.9 GHZ/25 W. MEMORIA: 8 GB DDRA 2400 MHZ (1 X 8 GB) 2 DIMM CRECIMIENTO HASTA 64 GB DDRA 2400 MHZ. DISCO DURO: 1 TB 7200 RPM DE 2.5 SATA. TARJETA DE VIDEO: GRAFICOS INTEGRADOS INTEL UHD GRAPHICS 620. TARJETA DE RED: RED INTEGRADA ETHERNET LAN 10/100/1000. SOFTWARE OFICINA: DEBERA INCLUIR UNA LICENCIA OFFICE HOME & BUSINESS 2019 FPP PC/MAC 32/64 BITS ESPANOL. | 24471.36
I180000220 | 5003 | UNIDAD CENTRAL DE PROCESO (CPU) UNIDAD CENTRAL DE PROCESO (CPU). PROCESADOR DE OCTAVA GENERACION INTEL CORE I5-I5-8265U DE 4 NUCLEOS/6 MB/DE 16 GHZ A 3.9 GHZ/25 W. MEMORIA: 8 GB DDRA 2400 MHZ (1 X 8 GB) 2 DIMM CRECIMIENTO HASTA 64 GB DDRA 2400 MHZ. DISCO DURO: 1 TB 7200 RPM DE 2.5 SATA. TARJETA DE VIDEO: GRAFICOS INTEGRADOS INTEL UHD GRAPHICS 620. TARJETA DE RED: RED INTEGRADA ETHERNET LAN 10/100/1000. SOFTWARE OFICINA: DEBERA INCLUIR UNA LICENCIA OFFICE HOME & BUSINESS 2019 FPP PC/MAC 32/64 BITS ESPANOL. | 24471.36
I180000220 | 4937 | UNIDAD CENTRAL DE PROCESO (CPU) UNIDAD CENTRAL DE PROCESO (CPU). PROCESADOR DE OCTAVA GENERACION INTEL CORE I5-I5-8265U DE 4 NUCLEOS/6 MB/DE 16 GHZ A 3.9 GHZ/25 W. MEMORIA: 8 GB DDRA 2400 MHZ (1 X 8 GB) 2 DIMM CRECIMIENTO HASTA 64 GB DDRA 2400 MHZ. DISCO DURO: 1 TB 7200 RPM DE 2.5 SATA. TARJETA DE VIDEO: GRAFICOS INTEGRADOS INTEL UHD GRAPHICS 620. TARJETA DE RED: RED INTEGRADA ETHERNET LAN 10/100/1000. SOFTWARE OFICINA: DEBERA INCLUIR UNA LICENCIA OFFICE HOME & BUSINESS 2019 FPP PC/MAC 32/64 BITS ESPANOL. | 24471.36
I180000220 | 4939 | UNIDAD CENTRAL DE PROCESO (CPU) UNIDAD CENTRAL DE PROCESO (CPU). PROCESADOR DE OCTAVA GENERACION INTEL CORE I5-I5-8265U DE 4 NUCLEOS/6 MB/DE 16 GHZ A 3.9 GHZ/25 W. MEMORIA: 8 GB DDRA 2400 MHZ (1 X 8 GB) 2 DIMM CRECIMIENTO HASTA 64 GB DDRA 2400 MHZ. DISCO DURO: 1 TB 7200 RPM DE 2.5 SATA. TARJETA DE VIDEO: GRAFICOS INTEGRADOS INTEL UHD GRAPHICS 620. TARJETA DE RED: RED INTEGRADA ETHERNET LAN 10/100/1000. SOFTWARE OFICINA: DEBERA INCLUIR UNA LICENCIA OFFICE HOME & BUSINESS 2019 FPP PC/MAC 32/64 BITS ESPANOL. | 24471.36
I180000220 | 4936 | UNIDAD CENTRAL DE PROCESO (CPU) UNIDAD CENTRAL DE PROCESO (CPU). PROCESADOR DE OCTAVA GENERACION INTEL CORE I5-I5-8265U DE 4 NUCLEOS/6 MB/DE 16 GHZ A 3.9 GHZ/25 W. MEMORIA: 8 GB DDRA 2400 MHZ (1 X 8 GB) 2 DIMM CRECIMIENTO HASTA 64 GB DDRA 2400 MHZ. DISCO DURO: 1 TB 7200 RPM DE 2.5 SATA. TARJETA DE VIDEO: GRAFICOS INTEGRADOS INTEL UHD GRAPHICS 620. TARJETA DE RED: RED INTEGRADA ETHERNET LAN 10/100/1000. SOFTWARE OFICINA: DEBERA INCLUIR UNA LICENCIA OFFICE HOME & BUSINESS 2019 FPP PC/MAC 32/64 BITS ESPANOL. | 24471.36
I180000220 | 4951 | UNIDAD CENTRAL DE PROCESO (CPU) UNIDAD CENTRAL DE PROCESO (CPU). PROCESADOR DE OCTAVA GENERACION INTEL CORE I5-I5-8265U DE 4 NUCLEOS/6 MB/DE 16 GHZ A 3.9 GHZ/25 W. MEMORIA: 8 GB DDRA 2400 MHZ (1 X 8 GB) 2 DIMM CRECIMIENTO HASTA 64 GB DDRA 2400 MHZ. DISCO DURO: 1 TB 7200 RPM DE 2.5 SATA. TARJETA DE VIDEO: GRAFICOS INTEGRADOS INTEL UHD GRAPHICS 620. TARJETA DE RED: RED INTEGRADA ETHERNET LAN 10/100/1000. SOFTWARE OFICINA: DEBERA INCLUIR UNA LICENCIA OFFICE HOME & BUSINESS 2019 FPP PC/MAC 32/64 BITS ESPANOL. | 24471.36
I180000220 | 4989 | UNIDAD CENTRAL DE PROCESO (CPU) UNIDAD CENTRAL DE PROCESO (CPU). PROCESADOR DE OCTAVA GENERACION INTEL CORE I5-I5-8265U DE 4 NUCLEOS/6 MB/DE 16 GHZ A 3.9 GHZ/25 W. MEMORIA: 8 GB DDRA 2400 MHZ (1 X 8 GB) 2 DIMM CRECIMIENTO HASTA 64 GB DDRA 2400 MHZ. DISCO DURO: 1 TB 7200 RPM DE 2.5 SATA. TARJETA DE VIDEO: GRAFICOS INTEGRADOS INTEL UHD GRAPHICS 620. TARJETA DE RED: RED INTEGRADA ETHERNET LAN 10/100/1000. SOFTWARE OFICINA: DEBERA INCLUIR UNA LICENCIA OFFICE HOME & BUSINESS 2019 FPP PC/MAC 32/64 BITS ESPANOL. | 24471.36
I180000220 | 4990 | UNIDAD CENTRAL DE PROCESO (CPU) UNIDAD CENTRAL DE PROCESO (CPU). PROCESADOR DE OCTAVA GENERACION INTEL CORE I5-I5-8265U DE 4 NUCLEOS/6 MB/DE 16 GHZ A 3.9 GHZ/25 W. MEMORIA: 8 GB DDRA 2400 MHZ (1 X 8 GB) 2 DIMM CRECIMIENTO HASTA 64 GB DDRA 2400 MHZ. DISCO DURO: 1 TB 7200 RPM DE 2.5 SATA. TARJETA DE VIDEO: GRAFICOS INTEGRADOS INTEL UHD GRAPHICS 620. TARJETA DE RED: RED INTEGRADA ETHERNET LAN 10/100/1000. SOFTWARE OFICINA: DEBERA INCLUIR UNA LICENCIA OFFICE HOME & BUSINESS 2019 FPP PC/MAC 32/64 BITS ESPANOL. | 24471.36
I180000220 | 5002 | UNIDAD CENTRAL DE PROCESO (CPU) UNIDAD CENTRAL DE PROCESO (CPU). PROCESADOR DE OCTAVA GENERACION INTEL CORE I5-I5-8265U DE 4 NUCLEOS/6 MB/DE 16 GHZ A 3.9 GHZ/25 W. MEMORIA: 8 GB DDRA 2400 MHZ (1 X 8 GB) 2 DIMM CRECIMIENTO HASTA 64 GB DDRA 2400 MHZ. DISCO DURO: 1 TB 7200 RPM DE 2.5 SATA. TARJETA DE VIDEO: GRAFICOS INTEGRADOS INTEL UHD GRAPHICS 620. TARJETA DE RED: RED INTEGRADA ETHERNET LAN 10/100/1000. SOFTWARE OFICINA: DEBERA INCLUIR UNA LICENCIA OFFICE HOME & BUSINESS 2019 FPP PC/MAC 32/64 BITS ESPANOL. | 24471.36
I180000220 | 4963 | UNIDAD CENTRAL DE PROCESO (CPU) UNIDAD CENTRAL DE PROCESO (CPU). PROCESADOR DE OCTAVA GENERACION INTEL CORE I5-I5-8265U DE 4 NUCLEOS/6 MB/DE 16 GHZ A 3.9 GHZ/25 W. MEMORIA: 8 GB DDRA 2400 MHZ (1 X 8 GB) 2 DIMM CRECIMIENTO HASTA 64 GB DDRA 2400 MHZ. DISCO DURO: 1 TB 7200 RPM DE 2.5 SATA. TARJETA DE VIDEO: GRAFICOS INTEGRADOS INTEL UHD GRAPHICS 620. TARJETA DE RED: RED INTEGRADA ETHERNET LAN 10/100/1000. SOFTWARE OFICINA: DEBERA INCLUIR UNA LICENCIA OFFICE HOME & BUSINESS 2019 FPP PC/MAC 32/64 BITS ESPANOL. | 24471.36
I180000220 | 4999 | UNIDAD CENTRAL DE PROCESO (CPU) UNIDAD CENTRAL DE PROCESO (CPU). PROCESADOR DE OCTAVA GENERACION INTEL CORE I5-I5-8265U DE 4 NUCLEOS/6 MB/DE 16 GHZ A 3.9 GHZ/25 W. MEMORIA: 8 GB DDRA 2400 MHZ (1 X 8 GB) 2 DIMM CRECIMIENTO HASTA 64 GB DDRA 2400 MHZ. DISCO DURO: 1 TB 7200 RPM DE 2.5 SATA. TARJETA DE VIDEO: GRAFICOS INTEGRADOS INTEL UHD GRAPHICS 620. TARJETA DE RED: RED INTEGRADA ETHERNET LAN 10/100/1000. SOFTWARE OFICINA: DEBERA INCLUIR UNA LICENCIA OFFICE HOME & BUSINESS 2019 FPP PC/MAC 32/64 BITS ESPANOL. | 24471.36
I180000220 | 4956 | UNIDAD CENTRAL DE PROCESO (CPU) UNIDAD CENTRAL DE PROCESO (CPU). PROCESADOR DE OCTAVA GENERACION INTEL CORE I5-I5-8265U DE 4 NUCLEOS/6 MB/DE 16 GHZ A 3.9 GHZ/25 W. MEMORIA: 8 GB DDRA 2400 MHZ (1 X 8 GB) 2 DIMM CRECIMIENTO HASTA 64 GB DDRA 2400 MHZ. DISCO DURO: 1 TB 7200 RPM DE 2.5 SATA. TARJETA DE VIDEO: GRAFICOS INTEGRADOS INTEL UHD GRAPHICS 620. TARJETA DE RED: RED INTEGRADA ETHERNET LAN 10/100/1000. SOFTWARE OFICINA: DEBERA INCLUIR UNA LICENCIA OFFICE HOME & BUSINESS 2019 FPP PC/MAC 32/64 BITS ESPANOL. | 24471.36
I180000220 | 4975 | UNIDAD CENTRAL DE PROCESO (CPU) UNIDAD CENTRAL DE PROCESO (CPU). PROCESADOR DE OCTAVA GENERACION INTEL CORE I5-I5-8265U DE 4 NUCLEOS/6 MB/DE 16 GHZ A 3.9 GHZ/25 W. MEMORIA: 8 GB DDRA 2400 MHZ (1 X 8 GB) 2 DIMM CRECIMIENTO HASTA 64 GB DDRA 2400 MHZ. DISCO DURO: 1 TB 7200 RPM DE 2.5 SATA. TARJETA DE VIDEO: GRAFICOS INTEGRADOS INTEL UHD GRAPHICS 620. TARJETA DE RED: RED INTEGRADA ETHERNET LAN 10/100/1000. SOFTWARE OFICINA: DEBERA INCLUIR UNA LICENCIA OFFICE HOME & BUSINESS 2019 FPP PC/MAC 32/64 BITS ESPANOL. | 24471.36
I180000220 | 4998 | UNIDAD CENTRAL DE PROCESO (CPU) UNIDAD CENTRAL DE PROCESO (CPU). PROCESADOR DE OCTAVA GENERACION INTEL CORE I5-I5-8265U DE 4 NUCLEOS/6 MB/DE 16 GHZ A 3.9 GHZ/25 W. MEMORIA: 8 GB DDRA 2400 MHZ (1 X 8 GB) 2 DIMM CRECIMIENTO HASTA 64 GB DDRA 2400 MHZ. DISCO DURO: 1 TB 7200 RPM DE 2.5 SATA. TARJETA DE VIDEO: GRAFICOS INTEGRADOS INTEL UHD GRAPHICS 620. TARJETA DE RED: RED INTEGRADA ETHERNET LAN 10/100/1000. SOFTWARE OFICINA: DEBERA INCLUIR UNA LICENCIA OFFICE HOME & BUSINESS 2019 FPP PC/MAC 32/64 BITS ESPANOL. | 24471.36
I180000220 | 4993 | UNIDAD CENTRAL DE PROCESO (CPU) UNIDAD CENTRAL DE PROCESO (CPU). PROCESADOR DE OCTAVA GENERACION INTEL CORE I5-I5-8265U DE 4 NUCLEOS/6 MB/DE 16 GHZ A 3.9 GHZ/25 W. MEMORIA: 8 GB DDRA 2400 MHZ (1 X 8 GB) 2 DIMM CRECIMIENTO HASTA 64 GB DDRA 2400 MHZ. DISCO DURO: 1 TB 7200 RPM DE 2.5 SATA. TARJETA DE VIDEO: GRAFICOS INTEGRADOS INTEL UHD GRAPHICS 620. TARJETA DE RED: RED INTEGRADA ETHERNET LAN 10/100/1000. SOFTWARE OFICINA: DEBERA INCLUIR UNA LICENCIA OFFICE HOME & BUSINESS 2019 FPP PC/MAC 32/64 BITS ESPANOL. | 24471.36
I180000220 | 4976 | UNIDAD CENTRAL DE PROCESO (CPU) UNIDAD CENTRAL DE PROCESO (CPU). PROCESADOR DE OCTAVA GENERACION INTEL CORE I5-I5-8265U DE 4 NUCLEOS/6 MB/DE 16 GHZ A 3.9 GHZ/25 W. MEMORIA: 8 GB DDRA 2400 MHZ (1 X 8 GB) 2 DIMM CRECIMIENTO HASTA 64 GB DDRA 2400 MHZ. DISCO DURO: 1 TB 7200 RPM DE 2.5 SATA. TARJETA DE VIDEO: GRAFICOS INTEGRADOS INTEL UHD GRAPHICS 620. TARJETA DE RED: RED INTEGRADA ETHERNET LAN 10/100/1000. SOFTWARE OFICINA: DEBERA INCLUIR UNA LICENCIA OFFICE HOME & BUSINESS 2019 FPP PC/MAC 32/64 BITS ESPANOL. | 24471.36
I180000220 | 4979 | UNIDAD CENTRAL DE PROCESO (CPU) UNIDAD CENTRAL DE PROCESO (CPU). PROCESADOR DE OCTAVA GENERACION INTEL CORE I5-I5-8265U DE 4 NUCLEOS/6 MB/DE 16 GHZ A 3.9 GHZ/25 W. MEMORIA: 8 GB DDRA 2400 MHZ (1 X 8 GB) 2 DIMM CRECIMIENTO HASTA 64 GB DDRA 2400 MHZ. DISCO DURO: 1 TB 7200 RPM DE 2.5 SATA. TARJETA DE VIDEO: GRAFICOS INTEGRADOS INTEL UHD GRAPHICS 620. TARJETA DE RED: RED INTEGRADA ETHERNET LAN 10/100/1000. SOFTWARE OFICINA: DEBERA INCLUIR UNA LICENCIA OFFICE HOME & BUSINESS 2019 FPP PC/MAC 32/64 BITS ESPANOL. | 24471.36
I180000220 | 4996 | UNIDAD CENTRAL DE PROCESO (CPU) UNIDAD CENTRAL DE PROCESO (CPU). PROCESADOR DE OCTAVA GENERACION INTEL CORE I5-I5-8265U DE 4 NUCLEOS/6 MB/DE 16 GHZ A 3.9 GHZ/25 W. MEMORIA: 8 GB DDRA 2400 MHZ (1 X 8 GB) 2 DIMM CRECIMIENTO HASTA 64 GB DDRA 2400 MHZ. DISCO DURO: 1 TB 7200 RPM DE 2.5 SATA. TARJETA DE VIDEO: GRAFICOS INTEGRADOS INTEL UHD GRAPHICS 620. TARJETA DE RED: RED INTEGRADA ETHERNET LAN 10/100/1000. SOFTWARE OFICINA: DEBERA INCLUIR UNA LICENCIA OFFICE HOME & BUSINESS 2019 FPP PC/MAC 32/64 BITS ESPANOL. | 24471.36
I180000220 | 4949 | UNIDAD CENTRAL DE PROCESO (CPU) UNIDAD CENTRAL DE PROCESO (CPU). PROCESADOR DE OCTAVA GENERACION INTEL CORE I5-I5-8265U DE 4 NUCLEOS/6 MB/DE 16 GHZ A 3.9 GHZ/25 W. MEMORIA: 8 GB DDRA 2400 MHZ (1 X 8 GB) 2 DIMM CRECIMIENTO HASTA 64 GB DDRA 2400 MHZ. DISCO DURO: 1 TB 7200 RPM DE 2.5 SATA. TARJETA DE VIDEO: GRAFICOS INTEGRADOS INTEL UHD GRAPHICS 620. TARJETA DE RED: RED INTEGRADA ETHERNET LAN 10/100/1000. SOFTWARE OFICINA: DEBERA INCLUIR UNA LICENCIA OFFICE HOME & BUSINESS 2019 FPP PC/MAC 32/64 BITS ESPANOL. | 24471.36
I180000220 | 4969 | UNIDAD CENTRAL DE PROCESO (CPU) UNIDAD CENTRAL DE PROCESO (CPU). PROCESADOR DE OCTAVA GENERACION INTEL CORE I5-I5-8265U DE 4 NUCLEOS/6 MB/DE 16 GHZ A 3.9 GHZ/25 W. MEMORIA: 8 GB DDRA 2400 MHZ (1 X 8 GB) 2 DIMM CRECIMIENTO HASTA 64 GB DDRA 2400 MHZ. DISCO DURO: 1 TB 7200 RPM DE 2.5 SATA. TARJETA DE VIDEO: GRAFICOS INTEGRADOS INTEL UHD GRAPHICS 620. TARJETA DE RED: RED INTEGRADA ETHERNET LAN 10/100/1000. SOFTWARE OFICINA: DEBERA INCLUIR UNA LICENCIA OFFICE HOME & BUSINESS 2019 FPP PC/MAC 32/64 BITS ESPANOL. | 24471.36
I180000220 | 5005 | UNIDAD CENTRAL DE PROCESO (CPU) UNIDAD CENTRAL DE PROCESO (CPU). PROCESADOR DE OCTAVA GENERACION INTEL CORE I5-I5-8265U DE 4 NUCLEOS/6 MB/DE 16 GHZ A 3.9 GHZ/25 W. MEMORIA: 8 GB DDRA 2400 MHZ (1 X 8 GB) 2 DIMM CRECIMIENTO HASTA 64 GB DDRA 2400 MHZ. DISCO DURO: 1 TB 7200 RPM DE 2.5 SATA. TARJETA DE VIDEO: GRAFICOS INTEGRADOS INTEL UHD GRAPHICS 620. TARJETA DE RED: RED INTEGRADA ETHERNET LAN 10/100/1000. SOFTWARE OFICINA: DEBERA INCLUIR UNA LICENCIA OFFICE HOME & BUSINESS 2019 FPP PC/MAC 32/64 BITS ESPANOL. | 24471.36
I180000220 | 4942 | UNIDAD CENTRAL DE PROCESO (CPU) UNIDAD CENTRAL DE PROCESO (CPU). PROCESADOR DE OCTAVA GENERACION INTEL CORE I5-I5-8265U DE 4 NUCLEOS/6 MB/DE 16 GHZ A 3.9 GHZ/25 W. MEMORIA: 8 GB DDRA 2400 MHZ (1 X 8 GB) 2 DIMM CRECIMIENTO HASTA 64 GB DDRA 2400 MHZ. DISCO DURO: 1 TB 7200 RPM DE 2.5 SATA. TARJETA DE VIDEO: GRAFICOS INTEGRADOS INTEL UHD GRAPHICS 620. TARJETA DE RED: RED INTEGRADA ETHERNET LAN 10/100/1000. SOFTWARE OFICINA: DEBERA INCLUIR UNA LICENCIA OFFICE HOME & BUSINESS 2019 FPP PC/MAC 32/64 BITS ESPANOL. | 24471.36
I180000220 | 4966 | UNIDAD CENTRAL DE PROCESO (CPU) UNIDAD CENTRAL DE PROCESO (CPU). PROCESADOR DE OCTAVA GENERACION INTEL CORE I5-I5-8265U DE 4 NUCLEOS/6 MB/DE 16 GHZ A 3.9 GHZ/25 W. MEMORIA: 8 GB DDRA 2400 MHZ (1 X 8 GB) 2 DIMM CRECIMIENTO HASTA 64 GB DDRA 2400 MHZ. DISCO DURO: 1 TB 7200 RPM DE 2.5 SATA. TARJETA DE VIDEO: GRAFICOS INTEGRADOS INTEL UHD GRAPHICS 620. TARJETA DE RED: RED INTEGRADA ETHERNET LAN 10/100/1000. SOFTWARE OFICINA: DEBERA INCLUIR UNA LICENCIA OFFICE HOME & BUSINESS 2019 FPP PC/MAC 32/64 BITS ESPANOL. | 24471.36
I180000220 | 5001 | UNIDAD CENTRAL DE PROCESO (CPU) UNIDAD CENTRAL DE PROCESO (CPU). PROCESADOR DE OCTAVA GENERACION INTEL CORE I5-I5-8265U DE 4 NUCLEOS/6 MB/DE 16 GHZ A 3.9 GHZ/25 W. MEMORIA: 8 GB DDRA 2400 MHZ (1 X 8 GB) 2 DIMM CRECIMIENTO HASTA 64 GB DDRA 2400 MHZ. DISCO DURO: 1 TB 7200 RPM DE 2.5 SATA. TARJETA DE VIDEO: GRAFICOS INTEGRADOS INTEL UHD GRAPHICS 620. TARJETA DE RED: RED INTEGRADA ETHERNET LAN 10/100/1000. SOFTWARE OFICINA: DEBERA INCLUIR UNA LICENCIA OFFICE HOME & BUSINESS 2019 FPP PC/MAC 32/64 BITS ESPANOL. | 24471.36
I180000220 | 4948 | UNIDAD CENTRAL DE PROCESO (CPU) UNIDAD CENTRAL DE PROCESO (CPU). PROCESADOR DE OCTAVA GENERACION INTEL CORE I5-I5-8265U DE 4 NUCLEOS/6 MB/DE 16 GHZ A 3.9 GHZ/25 W. MEMORIA: 8 GB DDRA 2400 MHZ (1 X 8 GB) 2 DIMM CRECIMIENTO HASTA 64 GB DDRA 2400 MHZ. DISCO DURO: 1 TB 7200 RPM DE 2.5 SATA. TARJETA DE VIDEO: GRAFICOS INTEGRADOS INTEL UHD GRAPHICS 620. TARJETA DE RED: RED INTEGRADA ETHERNET LAN 10/100/1000. SOFTWARE OFICINA: DEBERA INCLUIR UNA LICENCIA OFFICE HOME & BUSINESS 2019 FPP PC/MAC 32/64 BITS ESPANOL. | 24471.36
I180000220 | 4965 | UNIDAD CENTRAL DE PROCESO (CPU) UNIDAD CENTRAL DE PROCESO (CPU). PROCESADOR DE OCTAVA GENERACION INTEL CORE I5-I5-8265U DE 4 NUCLEOS/6 MB/DE 16 GHZ A 3.9 GHZ/25 W. MEMORIA: 8 GB DDRA 2400 MHZ (1 X 8 GB) 2 DIMM CRECIMIENTO HASTA 64 GB DDRA 2400 MHZ. DISCO DURO: 1 TB 7200 RPM DE 2.5 SATA. TARJETA DE VIDEO: GRAFICOS INTEGRADOS INTEL UHD GRAPHICS 620. TARJETA DE RED: RED INTEGRADA ETHERNET LAN 10/100/1000. SOFTWARE OFICINA: DEBERA INCLUIR UNA LICENCIA OFFICE HOME & BUSINESS 2019 FPP PC/MAC 32/64 BITS ESPANOL. | 24471.36
I180000220 | 4961 | UNIDAD CENTRAL DE PROCESO (CPU) UNIDAD CENTRAL DE PROCESO (CPU). PROCESADOR DE OCTAVA GENERACION INTEL CORE I5-I5-8265U DE 4 NUCLEOS/6 MB/DE 16 GHZ A 3.9 GHZ/25 W. MEMORIA: 8 GB DDRA 2400 MHZ (1 X 8 GB) 2 DIMM CRECIMIENTO HASTA 64 GB DDRA 2400 MHZ. DISCO DURO: 1 TB 7200 RPM DE 2.5 SATA. TARJETA DE VIDEO: GRAFICOS INTEGRADOS INTEL UHD GRAPHICS 620. TARJETA DE RED: RED INTEGRADA ETHERNET LAN 10/100/1000. SOFTWARE OFICINA: DEBERA INCLUIR UNA LICENCIA OFFICE HOME & BUSINESS 2019 FPP PC/MAC 32/64 BITS ESPANOL. | 24471.36
I180000220 | 4984 | UNIDAD CENTRAL DE PROCESO (CPU) UNIDAD CENTRAL DE PROCESO (CPU). PROCESADOR DE OCTAVA GENERACION INTEL CORE I5-I5-8265U DE 4 NUCLEOS/6 MB/DE 16 GHZ A 3.9 GHZ/25 W. MEMORIA: 8 GB DDRA 2400 MHZ (1 X 8 GB) 2 DIMM CRECIMIENTO HASTA 64 GB DDRA 2400 MHZ. DISCO DURO: 1 TB 7200 RPM DE 2.5 SATA. TARJETA DE VIDEO: GRAFICOS INTEGRADOS INTEL UHD GRAPHICS 620. TARJETA DE RED: RED INTEGRADA ETHERNET LAN 10/100/1000. SOFTWARE OFICINA: DEBERA INCLUIR UNA LICENCIA OFFICE HOME & BUSINESS 2019 FPP PC/MAC 32/64 BITS ESPANOL. | 24471.36
I180000220 | 4987 | UNIDAD CENTRAL DE PROCESO (CPU) UNIDAD CENTRAL DE PROCESO (CPU). PROCESADOR DE OCTAVA GENERACION INTEL CORE I5-I5-8265U DE 4 NUCLEOS/6 MB/DE 16 GHZ A 3.9 GHZ/25 W. MEMORIA: 8 GB DDRA 2400 MHZ (1 X 8 GB) 2 DIMM CRECIMIENTO HASTA 64 GB DDRA 2400 MHZ. DISCO DURO: 1 TB 7200 RPM DE 2.5 SATA. TARJETA DE VIDEO: GRAFICOS INTEGRADOS INTEL UHD GRAPHICS 620. TARJETA DE RED: RED INTEGRADA ETHERNET LAN 10/100/1000. SOFTWARE OFICINA: DEBERA INCLUIR UNA LICENCIA OFFICE HOME & BUSINESS 2019 FPP PC/MAC 32/64 BITS ESPANOL. | 24471.36
I180000220 | 4991 | UNIDAD CENTRAL DE PROCESO (CPU) UNIDAD CENTRAL DE PROCESO (CPU). PROCESADOR DE OCTAVA GENERACION INTEL CORE I5-I5-8265U DE 4 NUCLEOS/6 MB/DE 16 GHZ A 3.9 GHZ/25 W. MEMORIA: 8 GB DDRA 2400 MHZ (1 X 8 GB) 2 DIMM CRECIMIENTO HASTA 64 GB DDRA 2400 MHZ. DISCO DURO: 1 TB 7200 RPM DE 2.5 SATA. TARJETA DE VIDEO: GRAFICOS INTEGRADOS INTEL UHD GRAPHICS 620. TARJETA DE RED: RED INTEGRADA ETHERNET LAN 10/100/1000. SOFTWARE OFICINA: DEBERA INCLUIR UNA LICENCIA OFFICE HOME & BUSINESS 2019 FPP PC/MAC 32/64 BITS ESPANOL. | 24471.36
I180000220 | 4938 | UNIDAD CENTRAL DE PROCESO (CPU) UNIDAD CENTRAL DE PROCESO (CPU). PROCESADOR DE OCTAVA GENERACION INTEL CORE I5-I5-8265U DE 4 NUCLEOS/6 MB/DE 16 GHZ A 3.9 GHZ/25 W. MEMORIA: 8 GB DDRA 2400 MHZ (1 X 8 GB) 2 DIMM CRECIMIENTO HASTA 64 GB DDRA 2400 MHZ. DISCO DURO: 1 TB 7200 RPM DE 2.5 SATA. TARJETA DE VIDEO: GRAFICOS INTEGRADOS INTEL UHD GRAPHICS 620. TARJETA DE RED: RED INTEGRADA ETHERNET LAN 10/100/1000. SOFTWARE OFICINA: DEBERA INCLUIR UNA LICENCIA OFFICE HOME & BUSINESS 2019 FPP PC/MAC 32/64 BITS ESPANOL. | 24471.36
I180000220 | 4943 | UNIDAD CENTRAL DE PROCESO (CPU) UNIDAD CENTRAL DE PROCESO (CPU). PROCESADOR DE OCTAVA GENERACION INTEL CORE I5-I5-8265U DE 4 NUCLEOS/6 MB/DE 16 GHZ A 3.9 GHZ/25 W. MEMORIA: 8 GB DDRA 2400 MHZ (1 X 8 GB) 2 DIMM CRECIMIENTO HASTA 64 GB DDRA 2400 MHZ. DISCO DURO: 1 TB 7200 RPM DE 2.5 SATA. TARJETA DE VIDEO: GRAFICOS INTEGRADOS INTEL UHD GRAPHICS 620. TARJETA DE RED: RED INTEGRADA ETHERNET LAN 10/100/1000. SOFTWARE OFICINA: DEBERA INCLUIR UNA LICENCIA OFFICE HOME & BUSINESS 2019 FPP PC/MAC 32/64 BITS ESPANOL. | 24471.36
I180000220 | 4977 | UNIDAD CENTRAL DE PROCESO (CPU) UNIDAD CENTRAL DE PROCESO (CPU). PROCESADOR DE OCTAVA GENERACION INTEL CORE I5-I5-8265U DE 4 NUCLEOS/6 MB/DE 16 GHZ A 3.9 GHZ/25 W. MEMORIA: 8 GB DDRA 2400 MHZ (1 X 8 GB) 2 DIMM CRECIMIENTO HASTA 64 GB DDRA 2400 MHZ. DISCO DURO: 1 TB 7200 RPM DE 2.5 SATA. TARJETA DE VIDEO: GRAFICOS INTEGRADOS INTEL UHD GRAPHICS 620. TARJETA DE RED: RED INTEGRADA ETHERNET LAN 10/100/1000. SOFTWARE OFICINA: DEBERA INCLUIR UNA LICENCIA OFFICE HOME & BUSINESS 2019 FPP PC/MAC 32/64 BITS ESPANOL. | 24471.36
I180000220 | 5004 | UNIDAD CENTRAL DE PROCESO (CPU) UNIDAD CENTRAL DE PROCESO (CPU). PROCESADOR DE OCTAVA GENERACION INTEL CORE I5-I5-8265U DE 4 NUCLEOS/6 MB/DE 16 GHZ A 3.9 GHZ/25 W. MEMORIA: 8 GB DDRA 2400 MHZ (1 X 8 GB) 2 DIMM CRECIMIENTO HASTA 64 GB DDRA 2400 MHZ. DISCO DURO: 1 TB 7200 RPM DE 2.5 SATA. TARJETA DE VIDEO: GRAFICOS INTEGRADOS INTEL UHD GRAPHICS 620. TARJETA DE RED: RED INTEGRADA ETHERNET LAN 10/100/1000. SOFTWARE OFICINA: DEBERA INCLUIR UNA LICENCIA OFFICE HOME & BUSINESS 2019 FPP PC/MAC 32/64 BITS ESPANOL. | 24471.36
I180000220 | 4967 | UNIDAD CENTRAL DE PROCESO (CPU) UNIDAD CENTRAL DE PROCESO (CPU). PROCESADOR DE OCTAVA GENERACION INTEL CORE I5-I5-8265U DE 4 NUCLEOS/6 MB/DE 16 GHZ A 3.9 GHZ/25 W. MEMORIA: 8 GB DDRA 2400 MHZ (1 X 8 GB) 2 DIMM CRECIMIENTO HASTA 64 GB DDRA 2400 MHZ. DISCO DURO: 1 TB 7200 RPM DE 2.5 SATA. TARJETA DE VIDEO: GRAFICOS INTEGRADOS INTEL UHD GRAPHICS 620. TARJETA DE RED: RED INTEGRADA ETHERNET LAN 10/100/1000. SOFTWARE OFICINA: DEBERA INCLUIR UNA LICENCIA OFFICE HOME & BUSINESS 2019 FPP PC/MAC 32/64 BITS ESPANOL. | 24471.36
I180000220 | 4978 | UNIDAD CENTRAL DE PROCESO (CPU) UNIDAD CENTRAL DE PROCESO (CPU). PROCESADOR DE OCTAVA GENERACION INTEL CORE I5-I5-8265U DE 4 NUCLEOS/6 MB/DE 16 GHZ A 3.9 GHZ/25 W. MEMORIA: 8 GB DDRA 2400 MHZ (1 X 8 GB) 2 DIMM CRECIMIENTO HASTA 64 GB DDRA 2400 MHZ. DISCO DURO: 1 TB 7200 RPM DE 2.5 SATA. TARJETA DE VIDEO: GRAFICOS INTEGRADOS INTEL UHD GRAPHICS 620. TARJETA DE RED: RED INTEGRADA ETHERNET LAN 10/100/1000. SOFTWARE OFICINA: DEBERA INCLUIR UNA LICENCIA OFFICE HOME & BUSINESS 2019 FPP PC/MAC 32/64 BITS ESPANOL. | 24471.36
I180000220 | 4981 | UNIDAD CENTRAL DE PROCESO (CPU) UNIDAD CENTRAL DE PROCESO (CPU). PROCESADOR DE OCTAVA GENERACION INTEL CORE I5-I5-8265U DE 4 NUCLEOS/6 MB/DE 16 GHZ A 3.9 GHZ/25 W. MEMORIA: 8 GB DDRA 2400 MHZ (1 X 8 GB) 2 DIMM CRECIMIENTO HASTA 64 GB DDRA 2400 MHZ. DISCO DURO: 1 TB 7200 RPM DE 2.5 SATA. TARJETA DE VIDEO: GRAFICOS INTEGRADOS INTEL UHD GRAPHICS 620. TARJETA DE RED: RED INTEGRADA ETHERNET LAN 10/100/1000. SOFTWARE OFICINA: DEBERA INCLUIR UNA LICENCIA OFFICE HOME & BUSINESS 2019 FPP PC/MAC 32/64 BITS ESPANOL. | 24471.36
I180000220 | 4997 | UNIDAD CENTRAL DE PROCESO (CPU) UNIDAD CENTRAL DE PROCESO (CPU). PROCESADOR DE OCTAVA GENERACION INTEL CORE I5-I5-8265U DE 4 NUCLEOS/6 MB/DE 16 GHZ A 3.9 GHZ/25 W. MEMORIA: 8 GB DDRA 2400 MHZ (1 X 8 GB) 2 DIMM CRECIMIENTO HASTA 64 GB DDRA 2400 MHZ. DISCO DURO: 1 TB 7200 RPM DE 2.5 SATA. TARJETA DE VIDEO: GRAFICOS INTEGRADOS INTEL UHD GRAPHICS 620. TARJETA DE RED: RED INTEGRADA ETHERNET LAN 10/100/1000. SOFTWARE OFICINA: DEBERA INCLUIR UNA LICENCIA OFFICE HOME & BUSINESS 2019 FPP PC/MAC 32/64 BITS ESPANOL. | 24471.36
I180000220 | 4947 | UNIDAD CENTRAL DE PROCESO (CPU) UNIDAD CENTRAL DE PROCESO (CPU). PROCESADOR DE OCTAVA GENERACION INTEL CORE I5-I5-8265U DE 4 NUCLEOS/6 MB/DE 16 GHZ A 3.9 GHZ/25 W. MEMORIA: 8 GB DDRA 2400 MHZ (1 X 8 GB) 2 DIMM CRECIMIENTO HASTA 64 GB DDRA 2400 MHZ. DISCO DURO: 1 TB 7200 RPM DE 2.5 SATA. TARJETA DE VIDEO: GRAFICOS INTEGRADOS INTEL UHD GRAPHICS 620. TARJETA DE RED: RED INTEGRADA ETHERNET LAN 10/100/1000. SOFTWARE OFICINA: DEBERA INCLUIR UNA LICENCIA OFFICE HOME & BUSINESS 2019 FPP PC/MAC 32/64 BITS ESPANOL. | 24471.36
I180000220 | 4960 | UNIDAD CENTRAL DE PROCESO (CPU) UNIDAD CENTRAL DE PROCESO (CPU). PROCESADOR DE OCTAVA GENERACION INTEL CORE I5-I5-8265U DE 4 NUCLEOS/6 MB/DE 16 GHZ A 3.9 GHZ/25 W. MEMORIA: 8 GB DDRA 2400 MHZ (1 X 8 GB) 2 DIMM CRECIMIENTO HASTA 64 GB DDRA 2400 MHZ. DISCO DURO: 1 TB 7200 RPM DE 2.5 SATA. TARJETA DE VIDEO: GRAFICOS INTEGRADOS INTEL UHD GRAPHICS 620. TARJETA DE RED: RED INTEGRADA ETHERNET LAN 10/100/1000. SOFTWARE OFICINA: DEBERA INCLUIR UNA LICENCIA OFFICE HOME & BUSINESS 2019 FPP PC/MAC 32/64 BITS ESPANOL. | 24471.36
I180000220 | 4940 | UNIDAD CENTRAL DE PROCESO (CPU) UNIDAD CENTRAL DE PROCESO (CPU). PROCESADOR DE OCTAVA GENERACION INTEL CORE I5-I5-8265U DE 4 NUCLEOS/6 MB/DE 16 GHZ A 3.9 GHZ/25 W. MEMORIA: 8 GB DDRA 2400 MHZ (1 X 8 GB) 2 DIMM CRECIMIENTO HASTA 64 GB DDRA 2400 MHZ. DISCO DURO: 1 TB 7200 RPM DE 2.5 SATA. TARJETA DE VIDEO: GRAFICOS INTEGRADOS INTEL UHD GRAPHICS 620. TARJETA DE RED: RED INTEGRADA ETHERNET LAN 10/100/1000. SOFTWARE OFICINA: DEBERA INCLUIR UNA LICENCIA OFFICE HOME & BUSINESS 2019 FPP PC/MAC 32/64 BITS ESPANOL. | 24471.36
I180000220 | 4953 | UNIDAD CENTRAL DE PROCESO (CPU) UNIDAD CENTRAL DE PROCESO (CPU). PROCESADOR DE OCTAVA GENERACION INTEL CORE I5-I5-8265U DE 4 NUCLEOS/6 MB/DE 16 GHZ A 3.9 GHZ/25 W. MEMORIA: 8 GB DDRA 2400 MHZ (1 X 8 GB) 2 DIMM CRECIMIENTO HASTA 64 GB DDRA 2400 MHZ. DISCO DURO: 1 TB 7200 RPM DE 2.5 SATA. TARJETA DE VIDEO: GRAFICOS INTEGRADOS INTEL UHD GRAPHICS 620. TARJETA DE RED: RED INTEGRADA ETHERNET LAN 10/100/1000. SOFTWARE OFICINA: DEBERA INCLUIR UNA LICENCIA OFFICE HOME & BUSINESS 2019 FPP PC/MAC 32/64 BITS ESPANOL. | 24471.36
I180000220 | 4972 | UNIDAD CENTRAL DE PROCESO (CPU) UNIDAD CENTRAL DE PROCESO (CPU). PROCESADOR DE OCTAVA GENERACION INTEL CORE I5-I5-8265U DE 4 NUCLEOS/6 MB/DE 16 GHZ A 3.9 GHZ/25 W. MEMORIA: 8 GB DDRA 2400 MHZ (1 X 8 GB) 2 DIMM CRECIMIENTO HASTA 64 GB DDRA 2400 MHZ. DISCO DURO: 1 TB 7200 RPM DE 2.5 SATA. TARJETA DE VIDEO: GRAFICOS INTEGRADOS INTEL UHD GRAPHICS 620. TARJETA DE RED: RED INTEGRADA ETHERNET LAN 10/100/1000. SOFTWARE OFICINA: DEBERA INCLUIR UNA LICENCIA OFFICE HOME & BUSINESS 2019 FPP PC/MAC 32/64 BITS ESPANOL. | 24471.36
I090000195 | 44 | EQUIPO ULTRASONIDO EQUIPO ULTRASONIDO. APLICACIONES PARA IMAGEN GENERAL: PRESETS ABDOMINALES Y DE IMAGEN GENERAL INCLUYENDO RENAL PARTES PEQUENAS MUSCULOESQUELETICO Y PROSTATA CAPACIDAD PARA BIOPSAS GUIADAS Y CALCULOS ANALISIS Y REPORTES PARA IMAGEN GENERAL. APLICACION VASCULAR: PRESETS PARA CAROTIDAS DOPPLER TRANSCRANEAL Y VASCULAR PERIFERICO INCLUYE EL MODULO DE ECG LA OPCION DE DOPPLER CONTINUO (CW) CALCULOS ANALISIS Y REPORTES VASCULARES. APLICACION PARA OBSTERICA Y GINECOLOGIA: PRESETS PARA OBSTETRICA GINECOLOGIA ENDOVAGINAL Y ECOCARDIOGRAFIA FETAL CAPACIDAD PARA BIOPSIAS GUIADAS Y CALCULOS ANALISIS Y REPORTES OBSTETRICOS GINECOLOGICOS Y DE FERTILIDAD. CONECTRIVIDAD DICOM: PROPORCIONA CONECTIVIDAD DICOM A UN SISTEMA RIS/CIS PACS O IMPRESORA DICOM PARA FUNCIONES DICOM STORE DICOM PRINT LISTA DE MODALIDAD (MWL) U PROCEDIMIENTO REALIZADO (MPPS). TRANSDUCTORES INCLUIDOS: L12-4 FU56433- TRANSDUCTOR LINEAL DE BANDA ANCHA CON RANGO DE FRE | 520000
I090000195 | 43 | EQUIPO ULTRASONIDO EQUIPO ULTRASONIDO. APLICACIONES PARA IMAGEN GENERAL: PRESETS ABDOMINALES Y DE IMAGEN GENERAL INCLUYENDO RENAL PARTES PEQUENAS MUSCULOESQUELETICO Y PROSTATA CAPACIDAD PARA BIOPSAS GUIADAS Y CALCULOS ANALISIS Y REPORTES PARA IMAGEN GENERAL. APLICACION VASCULAR: PRESETS PARA CAROTIDAS DOPPLER TRANSCRANEAL Y VASCULAR PERIFERICO INCLUYE EL MODULO DE ECG LA OPCION DE DOPPLER CONTINUO (CW) CALCULOS ANALISIS Y REPORTES VASCULARES. APLICACION PARA OBSTERICA Y GINECOLOGIA: PRESETS PARA OBSTETRICA GINECOLOGIA ENDOVAGINAL Y ECOCARDIOGRAFIA FETAL CAPACIDAD PARA BIOPSIAS GUIADAS Y CALCULOS ANALISIS Y REPORTES OBSTETRICOS GINECOLOGICOS Y DE FERTILIDAD. CONECTRIVIDAD DICOM: PROPORCIONA CONECTIVIDAD DICOM A UN SISTEMA RIS/CIS PACS O IMPRESORA DICOM PARA FUNCIONES DICOM STORE DICOM PRINT LISTA DE MODALIDAD (MWL) U PROCEDIMIENTO REALIZADO (MPPS). TRANSDUCTORES INCLUIDOS: L12-4 FU56433- TRANSDUCTOR LINEAL DE BANDA ANCHA CON RANGO DE FRE | 520000
I480800072 | 64 | CAMIONETA (GUAYIN, PANEL, ESTACAS-REDILAS) TRANSIT BUS LWB AC 4 CILINDROS 3 PUERTAS CAPACIDAD PARA 15 PERSONAS COMBUSTIBLE DIESEL. | 694999.99
I480800060 | 3 | CAMION REFRIGERADOR CAMION REFRIGERADOR NP300 CHASIS CABINA CAJA REFRIGERADA | 911541.92
I480800072 | 65 | CAMIONETA (GUAYIN, PANEL, ESTACAS-REDILAS) TRANSIT BUS LWB AC 4 CILINDROS 3 PUERTAS CAPACIDAD PARA 15 PERSONAS COMBUSTIBLE DIESEL COLOR BLANCO. | 694999.99
I180000220 | 5107 | UNIDAD CENTRAL DE PROCESO (CPU) UNIDAD CENTRAL DE PROCESO (CPU). PROCESADOR DE OCTAVA GENERACION INTEL CORE I5-I5-8265U DE 4 NUCLEOS/6 MB/DE 16 GHZ A 3.9 GHZ/25 W. MEMORIA: 8 GB DDRA 2400 MHZ (1 X 8 GB) 2 DIMM CRECIMIENTO HASTA 64 GB DDRA 2400 MHZ. DISCO DURO: 1 TB 7200 RPM DE 2.5 SATA. TARJETA DE VIDEO: GRAFICOS INTEGRADOS INTEL UHD GRAPHICS 620. TARJETA DE RED: RED INTEGRADA ETHERNET LAN 10/100/1000. SOFTWARE OFICINA: DEBERA INCLUIR UNA LICENCIA OFFICE HOME & BUSINESS 2019 FPP PC/MAC 32/64 BITS ESPANOL. | 24471.36
I180000066 | 1976 | MINICOMPUTADORA MINICOMPUTADORA PORTATIL PANTALLA 14. PROCESADOR INTER CORE 15 MEMORIA RAM DE 8 GB DISCO DURO DE 1 TB UNIDAD OPTICA DVD WINDOWS 10 PROFESIONAL. INCLUYE MALETIN DE TRASLADO. | 30525.4
I180000066 | 1977 | MINICOMPUTADORA MINICOMPUTADORA PORTATIL PANTALLA 14. PROCESADOR INTER CORE 15 MEMORIA RAM DE 8 GB DISCO DURO DE 1 TB UNIDAD OPTICA DVD WINDOWS 10 PROFESIONAL. INCLUYE MALETIN DE TRASLADO. | 30525.4
I180000066 | 1978 | MINICOMPUTADORA MINICOMPUTADORA PORTATIL PANTALLA 14. PROCESADOR INTER CORE 15 MEMORIA RAM DE 8 GB DISCO DURO DE 1 TB UNIDAD OPTICA DVD WINDOWS 10 PROFESIONAL. INCLUYE MALETIN DE TRASLADO. | 30525.4
I180000066 | 1979 | MINICOMPUTADORA MINICOMPUTADORA PORTATIL PANTALLA 14. PROCESADOR INTER CORE 15 MEMORIA RAM DE 8 GB DISCO DURO DE 1 TB UNIDAD OPTICA DVD WINDOWS 10 PROFESIONAL. INCLUYE MALETIN DE TRASLADO. | 30525.4
I180000066 | 1980 | MINICOMPUTADORA MINICOMPUTADORA PORTATIL PANTALLA 14. PROCESADOR INTER CORE 15 MEMORIA RAM DE 8 GB DISCO DURO DE 1 TB UNIDAD OPTICA DVD WINDOWS 10 PROFESIONAL. INCLUYE MALETIN DE TRASLADO. | 30525.4
I180000066 | 1981 | MINICOMPUTADORA MINICOMPUTADORA PORTATIL PANTALLA 14. PROCESADOR INTER CORE 15 MEMORIA RAM DE 8 GB DISCO DURO DE 1 TB UNIDAD OPTICA DVD WINDOWS 10 PROFESIONAL. INCLUYE MALETIN DE TRASLADO. | 30525.4
I180000066 | 1982 | MINICOMPUTADORA MINICOMPUTADORA PORTATIL PANTALLA 14. PROCESADOR INTER CORE 15 MEMORIA RAM DE 8 GB DISCO DURO DE 1 TB UNIDAD OPTICA DVD WINDOWS 10 PROFESIONAL. INCLUYE MALETIN DE TRASLADO. | 30525.4
I180000066 | 1983 | MINICOMPUTADORA MINICOMPUTADORA PORTATIL PANTALLA 14. PROCESADOR INTER CORE 15 MEMORIA RAM DE 8 GB DISCO DURO DE 1 TB UNIDAD OPTICA DVD WINDOWS 10 PROFESIONAL. INCLUYE MALETIN DE TRASLADO. | 30525.4
I180000066 | 1984 | MINICOMPUTADORA MINICOMPUTADORA PORTATIL PANTALLA 14. PROCESADOR INTER CORE 15 MEMORIA RAM DE 8 GB DISCO DURO DE 1 TB UNIDAD OPTICA DVD WINDOWS 10 PROFESIONAL. INCLUYE MALETIN DE TRASLADO. | 30525.4
I180000220 | 5012 | UNIDAD CENTRAL DE PROCESO (CPU) UNIDAD CENTRAL DE PROCESO (CPU). PROCESADOR DE OCTAVA GENERACION INTEL CORE I5-I5-8265U DE 4 NUCLEOS/6 MB/DE 16 GHZ A 3.9 GHZ/25 W. MEMORIA: 8 GB DDRA 2400 MHZ (1 X 8 GB) 2 DIMM CRECIMIENTO HASTA 64 GB DDRA 2400 MHZ. DISCO DURO: 1 TB 7200 RPM DE 2.5 SATA. TARJETA DE VIDEO: GRAFICOS INTEGRADOS INTEL UHD GRAPHICS 620. TARJETA DE RED: RED INTEGRADA ETHERNET LAN 10/100/1000. SOFTWARE OFICINA: DEBERA INCLUIR UNA LICENCIA OFFICE HOME & BUSINESS 2019 FPP PC/MAC 32/64 BITS ESPANOL. | 24471.36
I180000220 | 5015 | UNIDAD CENTRAL DE PROCESO (CPU) UNIDAD CENTRAL DE PROCESO (CPU). PROCESADOR DE OCTAVA GENERACION INTEL CORE I5-I5-8265U DE 4 NUCLEOS/6 MB/DE 16 GHZ A 3.9 GHZ/25 W. MEMORIA: 8 GB DDRA 2400 MHZ (1 X 8 GB) 2 DIMM CRECIMIENTO HASTA 64 GB DDRA 2400 MHZ. DISCO DURO: 1 TB 7200 RPM DE 2.5 SATA. TARJETA DE VIDEO: GRAFICOS INTEGRADOS INTEL UHD GRAPHICS 620. TARJETA DE RED: RED INTEGRADA ETHERNET LAN 10/100/1000. SOFTWARE OFICINA: DEBERA INCLUIR UNA LICENCIA OFFICE HOME & BUSINESS 2019 FPP PC/MAC 32/64 BITS ESPANOL. | 24471.36
I180000220 | 5016 | UNIDAD CENTRAL DE PROCESO (CPU) UNIDAD CENTRAL DE PROCESO (CPU). PROCESADOR DE OCTAVA GENERACION INTEL CORE I5-I5-8265U DE 4 NUCLEOS/6 MB/DE 16 GHZ A 3.9 GHZ/25 W. MEMORIA: 8 GB DDRA 2400 MHZ (1 X 8 GB) 2 DIMM CRECIMIENTO HASTA 64 GB DDRA 2400 MHZ. DISCO DURO: 1 TB 7200 RPM DE 2.5 SATA. TARJETA DE VIDEO: GRAFICOS INTEGRADOS INTEL UHD GRAPHICS 620. TARJETA DE RED: RED INTEGRADA ETHERNET LAN 10/100/1000. SOFTWARE OFICINA: DEBERA INCLUIR UNA LICENCIA OFFICE HOME & BUSINESS 2019 FPP PC/MAC 32/64 BITS ESPANOL. | 24471.36
I180000220 | 5017 | UNIDAD CENTRAL DE PROCESO (CPU) UNIDAD CENTRAL DE PROCESO (CPU). PROCESADOR DE OCTAVA GENERACION INTEL CORE I5-I5-8265U DE 4 NUCLEOS/6 MB/DE 16 GHZ A 3.9 GHZ/25 W. MEMORIA: 8 GB DDRA 2400 MHZ (1 X 8 GB) 2 DIMM CRECIMIENTO HASTA 64 GB DDRA 2400 MHZ. DISCO DURO: 1 TB 7200 RPM DE 2.5 SATA. TARJETA DE VIDEO: GRAFICOS INTEGRADOS INTEL UHD GRAPHICS 620. TARJETA DE RED: RED INTEGRADA ETHERNET LAN 10/100/1000. SOFTWARE OFICINA: DEBERA INCLUIR UNA LICENCIA OFFICE HOME & BUSINESS 2019 FPP PC/MAC 32/64 BITS ESPANOL. | 24471.36
I180000220 | 5018 | UNIDAD CENTRAL DE PROCESO (CPU) UNIDAD CENTRAL DE PROCESO (CPU). PROCESADOR DE OCTAVA GENERACION INTEL CORE I5-I5-8265U DE 4 NUCLEOS/6 MB/DE 16 GHZ A 3.9 GHZ/25 W. MEMORIA: 8 GB DDRA 2400 MHZ (1 X 8 GB) 2 DIMM CRECIMIENTO HASTA 64 GB DDRA 2400 MHZ. DISCO DURO: 1 TB 7200 RPM DE 2.5 SATA. TARJETA DE VIDEO: GRAFICOS INTEGRADOS INTEL UHD GRAPHICS 620. TARJETA DE RED: RED INTEGRADA ETHERNET LAN 10/100/1000. SOFTWARE OFICINA: DEBERA INCLUIR UNA LICENCIA OFFICE HOME & BUSINESS 2019 FPP PC/MAC 32/64 BITS ESPANOL. | 24471.36
I180000220 | 5019 | UNIDAD CENTRAL DE PROCESO (CPU) UNIDAD CENTRAL DE PROCESO (CPU). PROCESADOR DE OCTAVA GENERACION INTEL CORE I5-I5-8265U DE 4 NUCLEOS/6 MB/DE 16 GHZ A 3.9 GHZ/25 W. MEMORIA: 8 GB DDRA 2400 MHZ (1 X 8 GB) 2 DIMM CRECIMIENTO HASTA 64 GB DDRA 2400 MHZ. DISCO DURO: 1 TB 7200 RPM DE 2.5 SATA. TARJETA DE VIDEO: GRAFICOS INTEGRADOS INTEL UHD GRAPHICS 620. TARJETA DE RED: RED INTEGRADA ETHERNET LAN 10/100/1000. SOFTWARE OFICINA: DEBERA INCLUIR UNA LICENCIA OFFICE HOME & BUSINESS 2019 FPP PC/MAC 32/64 BITS ESPANOL. | 24471.36
I180000220 | 5020 | UNIDAD CENTRAL DE PROCESO (CPU) UNIDAD CENTRAL DE PROCESO (CPU). PROCESADOR DE OCTAVA GENERACION INTEL CORE I5-I5-8265U DE 4 NUCLEOS/6 MB/DE 16 GHZ A 3.9 GHZ/25 W. MEMORIA: 8 GB DDRA 2400 MHZ (1 X 8 GB) 2 DIMM CRECIMIENTO HASTA 64 GB DDRA 2400 MHZ. DISCO DURO: 1 TB 7200 RPM DE 2.5 SATA. TARJETA DE VIDEO: GRAFICOS INTEGRADOS INTEL UHD GRAPHICS 620. TARJETA DE RED: RED INTEGRADA ETHERNET LAN 10/100/1000. SOFTWARE OFICINA: DEBERA INCLUIR UNA LICENCIA OFFICE HOME & BUSINESS 2019 FPP PC/MAC 32/64 BITS ESPANOL. | 24471.36
I180000220 | 5021 | UNIDAD CENTRAL DE PROCESO (CPU) UNIDAD CENTRAL DE PROCESO (CPU). PROCESADOR DE OCTAVA GENERACION INTEL CORE I5-I5-8265U DE 4 NUCLEOS/6 MB/DE 16 GHZ A 3.9 GHZ/25 W. MEMORIA: 8 GB DDRA 2400 MHZ (1 X 8 GB) 2 DIMM CRECIMIENTO HASTA 64 GB DDRA 2400 MHZ. DISCO DURO: 1 TB 7200 RPM DE 2.5 SATA. TARJETA DE VIDEO: GRAFICOS INTEGRADOS INTEL UHD GRAPHICS 620. TARJETA DE RED: RED INTEGRADA ETHERNET LAN 10/100/1000. SOFTWARE OFICINA: DEBERA INCLUIR UNA LICENCIA OFFICE HOME & BUSINESS 2019 FPP PC/MAC 32/64 BITS ESPANOL. | 24471.36
I180000220 | 5022 | UNIDAD CENTRAL DE PROCESO (CPU) UNIDAD CENTRAL DE PROCESO (CPU). PROCESADOR DE OCTAVA GENERACION INTEL CORE I5-I5-8265U DE 4 NUCLEOS/6 MB/DE 16 GHZ A 3.9 GHZ/25 W. MEMORIA: 8 GB DDRA 2400 MHZ (1 X 8 GB) 2 DIMM CRECIMIENTO HASTA 64 GB DDRA 2400 MHZ. DISCO DURO: 1 TB 7200 RPM DE 2.5 SATA. TARJETA DE VIDEO: GRAFICOS INTEGRADOS INTEL UHD GRAPHICS 620. TARJETA DE RED: RED INTEGRADA ETHERNET LAN 10/100/1000. SOFTWARE OFICINA: DEBERA INCLUIR UNA LICENCIA OFFICE HOME & BUSINESS 2019 FPP PC/MAC 32/64 BITS ESPANOL. | 24471.36
I180000220 | 5023 | UNIDAD CENTRAL DE PROCESO (CPU) UNIDAD CENTRAL DE PROCESO (CPU). PROCESADOR DE OCTAVA GENERACION INTEL CORE I5-I5-8265U DE 4 NUCLEOS/6 MB/DE 16 GHZ A 3.9 GHZ/25 W. MEMORIA: 8 GB DDRA 2400 MHZ (1 X 8 GB) 2 DIMM CRECIMIENTO HASTA 64 GB DDRA 2400 MHZ. DISCO DURO: 1 TB 7200 RPM DE 2.5 SATA. TARJETA DE VIDEO: GRAFICOS INTEGRADOS INTEL UHD GRAPHICS 620. TARJETA DE RED: RED INTEGRADA ETHERNET LAN 10/100/1000. SOFTWARE OFICINA: DEBERA INCLUIR UNA LICENCIA OFFICE HOME & BUSINESS 2019 FPP PC/MAC 32/64 BITS ESPANOL. | 24471.36
I180000220 | 5024 | UNIDAD CENTRAL DE PROCESO (CPU) UNIDAD CENTRAL DE PROCESO (CPU). PROCESADOR DE OCTAVA GENERACION INTEL CORE I5-I5-8265U DE 4 NUCLEOS/6 MB/DE 16 GHZ A 3.9 GHZ/25 W. MEMORIA: 8 GB DDRA 2400 MHZ (1 X 8 GB) 2 DIMM CRECIMIENTO HASTA 64 GB DDRA 2400 MHZ. DISCO DURO: 1 TB 7200 RPM DE 2.5 SATA. TARJETA DE VIDEO: GRAFICOS INTEGRADOS INTEL UHD GRAPHICS 620. TARJETA DE RED: RED INTEGRADA ETHERNET LAN 10/100/1000. SOFTWARE OFICINA: DEBERA INCLUIR UNA LICENCIA OFFICE HOME & BUSINESS 2019 FPP PC/MAC 32/64 BITS ESPANOL. | 24471.36
I180000220 | 5025 | UNIDAD CENTRAL DE PROCESO (CPU) UNIDAD CENTRAL DE PROCESO (CPU). PROCESADOR DE OCTAVA GENERACION INTEL CORE I5-I5-8265U DE 4 NUCLEOS/6 MB/DE 16 GHZ A 3.9 GHZ/25 W. MEMORIA: 8 GB DDRA 2400 MHZ (1 X 8 GB) 2 DIMM CRECIMIENTO HASTA 64 GB DDRA 2400 MHZ. DISCO DURO: 1 TB 7200 RPM DE 2.5 SATA. TARJETA DE VIDEO: GRAFICOS INTEGRADOS INTEL UHD GRAPHICS 620. TARJETA DE RED: RED INTEGRADA ETHERNET LAN 10/100/1000. SOFTWARE OFICINA: DEBERA INCLUIR UNA LICENCIA OFFICE HOME & BUSINESS 2019 FPP PC/MAC 32/64 BITS ESPANOL. | 24471.36
I180000220 | 5026 | UNIDAD CENTRAL DE PROCESO (CPU) UNIDAD CENTRAL DE PROCESO (CPU). PROCESADOR DE OCTAVA GENERACION INTEL CORE I5-I5-8265U DE 4 NUCLEOS/6 MB/DE 16 GHZ A 3.9 GHZ/25 W. MEMORIA: 8 GB DDRA 2400 MHZ (1 X 8 GB) 2 DIMM CRECIMIENTO HASTA 64 GB DDRA 2400 MHZ. DISCO DURO: 1 TB 7200 RPM DE 2.5 SATA. TARJETA DE VIDEO: GRAFICOS INTEGRADOS INTEL UHD GRAPHICS 620. TARJETA DE RED: RED INTEGRADA ETHERNET LAN 10/100/1000. SOFTWARE OFICINA: DEBERA INCLUIR UNA LICENCIA OFFICE HOME & BUSINESS 2019 FPP PC/MAC 32/64 BITS ESPANOL. | 24471.36
I180000220 | 5027 | UNIDAD CENTRAL DE PROCESO (CPU) UNIDAD CENTRAL DE PROCESO (CPU). PROCESADOR DE OCTAVA GENERACION INTEL CORE I5-I5-8265U DE 4 NUCLEOS/6 MB/DE 16 GHZ A 3.9 GHZ/25 W. MEMORIA: 8 GB DDRA 2400 MHZ (1 X 8 GB) 2 DIMM CRECIMIENTO HASTA 64 GB DDRA 2400 MHZ. DISCO DURO: 1 TB 7200 RPM DE 2.5 SATA. TARJETA DE VIDEO: GRAFICOS INTEGRADOS INTEL UHD GRAPHICS 620. TARJETA DE RED: RED INTEGRADA ETHERNET LAN 10/100/1000. SOFTWARE OFICINA: DEBERA INCLUIR UNA LICENCIA OFFICE HOME & BUSINESS 2019 FPP PC/MAC 32/64 BITS ESPANOL. | 24471.36
I180000220 | 5029 | UNIDAD CENTRAL DE PROCESO (CPU) UNIDAD CENTRAL DE PROCESO (CPU). PROCESADOR DE OCTAVA GENERACION INTEL CORE I5-I5-8265U DE 4 NUCLEOS/6 MB/DE 16 GHZ A 3.9 GHZ/25 W. MEMORIA: 8 GB DDRA 2400 MHZ (1 X 8 GB) 2 DIMM CRECIMIENTO HASTA 64 GB DDRA 2400 MHZ. DISCO DURO: 1 TB 7200 RPM DE 2.5 SATA. TARJETA DE VIDEO: GRAFICOS INTEGRADOS INTEL UHD GRAPHICS 620. TARJETA DE RED: RED INTEGRADA ETHERNET LAN 10/100/1000. SOFTWARE OFICINA: DEBERA INCLUIR UNA LICENCIA OFFICE HOME & BUSINESS 2019 FPP PC/MAC 32/64 BITS ESPANOL. | 24471.36
I180000220 | 5031 | UNIDAD CENTRAL DE PROCESO (CPU) UNIDAD CENTRAL DE PROCESO (CPU). PROCESADOR DE OCTAVA GENERACION INTEL CORE I5-I5-8265U DE 4 NUCLEOS/6 MB/DE 16 GHZ A 3.9 GHZ/25 W. MEMORIA: 8 GB DDRA 2400 MHZ (1 X 8 GB) 2 DIMM CRECIMIENTO HASTA 64 GB DDRA 2400 MHZ. DISCO DURO: 1 TB 7200 RPM DE 2.5 SATA. TARJETA DE VIDEO: GRAFICOS INTEGRADOS INTEL UHD GRAPHICS 620. TARJETA DE RED: RED INTEGRADA ETHERNET LAN 10/100/1000. SOFTWARE OFICINA: DEBERA INCLUIR UNA LICENCIA OFFICE HOME & BUSINESS 2019 FPP PC/MAC 32/64 BITS ESPANOL. | 24471.36
I180000220 | 5032 | UNIDAD CENTRAL DE PROCESO (CPU) UNIDAD CENTRAL DE PROCESO (CPU). PROCESADOR DE OCTAVA GENERACION INTEL CORE I5-I5-8265U DE 4 NUCLEOS/6 MB/DE 16 GHZ A 3.9 GHZ/25 W. MEMORIA: 8 GB DDRA 2400 MHZ (1 X 8 GB) 2 DIMM CRECIMIENTO HASTA 64 GB DDRA 2400 MHZ. DISCO DURO: 1 TB 7200 RPM DE 2.5 SATA. TARJETA DE VIDEO: GRAFICOS INTEGRADOS INTEL UHD GRAPHICS 620. TARJETA DE RED: RED INTEGRADA ETHERNET LAN 10/100/1000. SOFTWARE OFICINA: DEBERA INCLUIR UNA LICENCIA OFFICE HOME & BUSINESS 2019 FPP PC/MAC 32/64 BITS ESPANOL. | 24471.36
I180000220 | 5034 | UNIDAD CENTRAL DE PROCESO (CPU) UNIDAD CENTRAL DE PROCESO (CPU). PROCESADOR DE OCTAVA GENERACION INTEL CORE I5-I5-8265U DE 4 NUCLEOS/6 MB/DE 16 GHZ A 3.9 GHZ/25 W. MEMORIA: 8 GB DDRA 2400 MHZ (1 X 8 GB) 2 DIMM CRECIMIENTO HASTA 64 GB DDRA 2400 MHZ. DISCO DURO: 1 TB 7200 RPM DE 2.5 SATA. TARJETA DE VIDEO: GRAFICOS INTEGRADOS INTEL UHD GRAPHICS 620. TARJETA DE RED: RED INTEGRADA ETHERNET LAN 10/100/1000. SOFTWARE OFICINA: DEBERA INCLUIR UNA LICENCIA OFFICE HOME & BUSINESS 2019 FPP PC/MAC 32/64 BITS ESPANOL. | 24471.36
I180000220 | 5035 | UNIDAD CENTRAL DE PROCESO (CPU) UNIDAD CENTRAL DE PROCESO (CPU). PROCESADOR DE OCTAVA GENERACION INTEL CORE I5-I5-8265U DE 4 NUCLEOS/6 MB/DE 16 GHZ A 3.9 GHZ/25 W. MEMORIA: 8 GB DDRA 2400 MHZ (1 X 8 GB) 2 DIMM CRECIMIENTO HASTA 64 GB DDRA 2400 MHZ. DISCO DURO: 1 TB 7200 RPM DE 2.5 SATA. TARJETA DE VIDEO: GRAFICOS INTEGRADOS INTEL UHD GRAPHICS 620. TARJETA DE RED: RED INTEGRADA ETHERNET LAN 10/100/1000. SOFTWARE OFICINA: DEBERA INCLUIR UNA LICENCIA OFFICE HOME & BUSINESS 2019 FPP PC/MAC 32/64 BITS ESPANOL. | 24471.36
I180000220 | 5037 | UNIDAD CENTRAL DE PROCESO (CPU) UNIDAD CENTRAL DE PROCESO (CPU). PROCESADOR DE OCTAVA GENERACION INTEL CORE I5-I5-8265U DE 4 NUCLEOS/6 MB/DE 16 GHZ A 3.9 GHZ/25 W. MEMORIA: 8 GB DDRA 2400 MHZ (1 X 8 GB) 2 DIMM CRECIMIENTO HASTA 64 GB DDRA 2400 MHZ. DISCO DURO: 1 TB 7200 RPM DE 2.5 SATA. TARJETA DE VIDEO: GRAFICOS INTEGRADOS INTEL UHD GRAPHICS 620. TARJETA DE RED: RED INTEGRADA ETHERNET LAN 10/100/1000. SOFTWARE OFICINA: DEBERA INCLUIR UNA LICENCIA OFFICE HOME & BUSINESS 2019 FPP PC/MAC 32/64 BITS ESPANOL. | 24471.36
I180000220 | 5038 | UNIDAD CENTRAL DE PROCESO (CPU) UNIDAD CENTRAL DE PROCESO (CPU). PROCESADOR DE OCTAVA GENERACION INTEL CORE I5-I5-8265U DE 4 NUCLEOS/6 MB/DE 16 GHZ A 3.9 GHZ/25 W. MEMORIA: 8 GB DDRA 2400 MHZ (1 X 8 GB) 2 DIMM CRECIMIENTO HASTA 64 GB DDRA 2400 MHZ. DISCO DURO: 1 TB 7200 RPM DE 2.5 SATA. TARJETA DE VIDEO: GRAFICOS INTEGRADOS INTEL UHD GRAPHICS 620. TARJETA DE RED: RED INTEGRADA ETHERNET LAN 10/100/1000. SOFTWARE OFICINA: DEBERA INCLUIR UNA LICENCIA OFFICE HOME & BUSINESS 2019 FPP PC/MAC 32/64 BITS ESPANOL. | 24471.36
I180000220 | 5039 | UNIDAD CENTRAL DE PROCESO (CPU) UNIDAD CENTRAL DE PROCESO (CPU). PROCESADOR DE OCTAVA GENERACION INTEL CORE I5-I5-8265U DE 4 NUCLEOS/6 MB/DE 16 GHZ A 3.9 GHZ/25 W. MEMORIA: 8 GB DDRA 2400 MHZ (1 X 8 GB) 2 DIMM CRECIMIENTO HASTA 64 GB DDRA 2400 MHZ. DISCO DURO: 1 TB 7200 RPM DE 2.5 SATA. TARJETA DE VIDEO: GRAFICOS INTEGRADOS INTEL UHD GRAPHICS 620. TARJETA DE RED: RED INTEGRADA ETHERNET LAN 10/100/1000. SOFTWARE OFICINA: DEBERA INCLUIR UNA LICENCIA OFFICE HOME & BUSINESS 2019 FPP PC/MAC 32/64 BITS ESPANOL. | 24471.36
I180000220 | 5040 | UNIDAD CENTRAL DE PROCESO (CPU) UNIDAD CENTRAL DE PROCESO (CPU). PROCESADOR DE OCTAVA GENERACION INTEL CORE I5-I5-8265U DE 4 NUCLEOS/6 MB/DE 16 GHZ A 3.9 GHZ/25 W. MEMORIA: 8 GB DDRA 2400 MHZ (1 X 8 GB) 2 DIMM CRECIMIENTO HASTA 64 GB DDRA 2400 MHZ. DISCO DURO: 1 TB 7200 RPM DE 2.5 SATA. TARJETA DE VIDEO: GRAFICOS INTEGRADOS INTEL UHD GRAPHICS 620. TARJETA DE RED: RED INTEGRADA ETHERNET LAN 10/100/1000. SOFTWARE OFICINA: DEBERA INCLUIR UNA LICENCIA OFFICE HOME & BUSINESS 2019 FPP PC/MAC 32/64 BITS ESPANOL. | 24471.36
I180000220 | 5041 | UNIDAD CENTRAL DE PROCESO (CPU) UNIDAD CENTRAL DE PROCESO (CPU). PROCESADOR DE OCTAVA GENERACION INTEL CORE I5-I5-8265U DE 4 NUCLEOS/6 MB/DE 16 GHZ A 3.9 GHZ/25 W. MEMORIA: 8 GB DDRA 2400 MHZ (1 X 8 GB) 2 DIMM CRECIMIENTO HASTA 64 GB DDRA 2400 MHZ. DISCO DURO: 1 TB 7200 RPM DE 2.5 SATA. TARJETA DE VIDEO: GRAFICOS INTEGRADOS INTEL UHD GRAPHICS 620. TARJETA DE RED: RED INTEGRADA ETHERNET LAN 10/100/1000. SOFTWARE OFICINA: DEBERA INCLUIR UNA LICENCIA OFFICE HOME & BUSINESS 2019 FPP PC/MAC 32/64 BITS ESPANOL. | 24471.36
I180000220 | 5042 | UNIDAD CENTRAL DE PROCESO (CPU) UNIDAD CENTRAL DE PROCESO (CPU). PROCESADOR DE OCTAVA GENERACION INTEL CORE I5-I5-8265U DE 4 NUCLEOS/6 MB/DE 16 GHZ A 3.9 GHZ/25 W. MEMORIA: 8 GB DDRA 2400 MHZ (1 X 8 GB) 2 DIMM CRECIMIENTO HASTA 64 GB DDRA 2400 MHZ. DISCO DURO: 1 TB 7200 RPM DE 2.5 SATA. TARJETA DE VIDEO: GRAFICOS INTEGRADOS INTEL UHD GRAPHICS 620. TARJETA DE RED: RED INTEGRADA ETHERNET LAN 10/100/1000. SOFTWARE OFICINA: DEBERA INCLUIR UNA LICENCIA OFFICE HOME & BUSINESS 2019 FPP PC/MAC 32/64 BITS ESPANOL. | 24471.36
I180000220 | 5045 | UNIDAD CENTRAL DE PROCESO (CPU) UNIDAD CENTRAL DE PROCESO (CPU). PROCESADOR DE OCTAVA GENERACION INTEL CORE I5-I5-8265U DE 4 NUCLEOS/6 MB/DE 16 GHZ A 3.9 GHZ/25 W. MEMORIA: 8 GB DDRA 2400 MHZ (1 X 8 GB) 2 DIMM CRECIMIENTO HASTA 64 GB DDRA 2400 MHZ. DISCO DURO: 1 TB 7200 RPM DE 2.5 SATA. TARJETA DE VIDEO: GRAFICOS INTEGRADOS INTEL UHD GRAPHICS 620. TARJETA DE RED: RED INTEGRADA ETHERNET LAN 10/100/1000. SOFTWARE OFICINA: DEBERA INCLUIR UNA LICENCIA OFFICE HOME & BUSINESS 2019 FPP PC/MAC 32/64 BITS ESPANOL. | 24471.36
I180000220 | 5046 | UNIDAD CENTRAL DE PROCESO (CPU) UNIDAD CENTRAL DE PROCESO (CPU). PROCESADOR DE OCTAVA GENERACION INTEL CORE I5-I5-8265U DE 4 NUCLEOS/6 MB/DE 16 GHZ A 3.9 GHZ/25 W. MEMORIA: 8 GB DDRA 2400 MHZ (1 X 8 GB) 2 DIMM CRECIMIENTO HASTA 64 GB DDRA 2400 MHZ. DISCO DURO: 1 TB 7200 RPM DE 2.5 SATA. TARJETA DE VIDEO: GRAFICOS INTEGRADOS INTEL UHD GRAPHICS 620. TARJETA DE RED: RED INTEGRADA ETHERNET LAN 10/100/1000. SOFTWARE OFICINA: DEBERA INCLUIR UNA LICENCIA OFFICE HOME & BUSINESS 2019 FPP PC/MAC 32/64 BITS ESPANOL. | 24471.36
I180000220 | 5047 | UNIDAD CENTRAL DE PROCESO (CPU) UNIDAD CENTRAL DE PROCESO (CPU). PROCESADOR DE OCTAVA GENERACION INTEL CORE I5-I5-8265U DE 4 NUCLEOS/6 MB/DE 16 GHZ A 3.9 GHZ/25 W. MEMORIA: 8 GB DDRA 2400 MHZ (1 X 8 GB) 2 DIMM CRECIMIENTO HASTA 64 GB DDRA 2400 MHZ. DISCO DURO: 1 TB 7200 RPM DE 2.5 SATA. TARJETA DE VIDEO: GRAFICOS INTEGRADOS INTEL UHD GRAPHICS 620. TARJETA DE RED: RED INTEGRADA ETHERNET LAN 10/100/1000. SOFTWARE OFICINA: DEBERA INCLUIR UNA LICENCIA OFFICE HOME & BUSINESS 2019 FPP PC/MAC 32/64 BITS ESPANOL. | 24471.36
I180000220 | 5048 | UNIDAD CENTRAL DE PROCESO (CPU) UNIDAD CENTRAL DE PROCESO (CPU). PROCESADOR DE OCTAVA GENERACION INTEL CORE I5-I5-8265U DE 4 NUCLEOS/6 MB/DE 16 GHZ A 3.9 GHZ/25 W. MEMORIA: 8 GB DDRA 2400 MHZ (1 X 8 GB) 2 DIMM CRECIMIENTO HASTA 64 GB DDRA 2400 MHZ. DISCO DURO: 1 TB 7200 RPM DE 2.5 SATA. TARJETA DE VIDEO: GRAFICOS INTEGRADOS INTEL UHD GRAPHICS 620. TARJETA DE RED: RED INTEGRADA ETHERNET LAN 10/100/1000. SOFTWARE OFICINA: DEBERA INCLUIR UNA LICENCIA OFFICE HOME & BUSINESS 2019 FPP PC/MAC 32/64 BITS ESPANOL. | 24471.36
I180000220 | 5049 | UNIDAD CENTRAL DE PROCESO (CPU) UNIDAD CENTRAL DE PROCESO (CPU). PROCESADOR DE OCTAVA GENERACION INTEL CORE I5-I5-8265U DE 4 NUCLEOS/6 MB/DE 16 GHZ A 3.9 GHZ/25 W. MEMORIA: 8 GB DDRA 2400 MHZ (1 X 8 GB) 2 DIMM CRECIMIENTO HASTA 64 GB DDRA 2400 MHZ. DISCO DURO: 1 TB 7200 RPM DE 2.5 SATA. TARJETA DE VIDEO: GRAFICOS INTEGRADOS INTEL UHD GRAPHICS 620. TARJETA DE RED: RED INTEGRADA ETHERNET LAN 10/100/1000. SOFTWARE OFICINA: DEBERA INCLUIR UNA LICENCIA OFFICE HOME & BUSINESS 2019 FPP PC/MAC 32/64 BITS ESPANOL. | 24471.36
I180000220 | 5050 | UNIDAD CENTRAL DE PROCESO (CPU) UNIDAD CENTRAL DE PROCESO (CPU). PROCESADOR DE OCTAVA GENERACION INTEL CORE I5-I5-8265U DE 4 NUCLEOS/6 MB/DE 16 GHZ A 3.9 GHZ/25 W. MEMORIA: 8 GB DDRA 2400 MHZ (1 X 8 GB) 2 DIMM CRECIMIENTO HASTA 64 GB DDRA 2400 MHZ. DISCO DURO: 1 TB 7200 RPM DE 2.5 SATA. TARJETA DE VIDEO: GRAFICOS INTEGRADOS INTEL UHD GRAPHICS 620. TARJETA DE RED: RED INTEGRADA ETHERNET LAN 10/100/1000. SOFTWARE OFICINA: DEBERA INCLUIR UNA LICENCIA OFFICE HOME & BUSINESS 2019 FPP PC/MAC 32/64 BITS ESPANOL. | 24471.36
I180000220 | 5052 | UNIDAD CENTRAL DE PROCESO (CPU) UNIDAD CENTRAL DE PROCESO (CPU). PROCESADOR DE OCTAVA GENERACION INTEL CORE I5-I5-8265U DE 4 NUCLEOS/6 MB/DE 16 GHZ A 3.9 GHZ/25 W. MEMORIA: 8 GB DDRA 2400 MHZ (1 X 8 GB) 2 DIMM CRECIMIENTO HASTA 64 GB DDRA 2400 MHZ. DISCO DURO: 1 TB 7200 RPM DE 2.5 SATA. TARJETA DE VIDEO: GRAFICOS INTEGRADOS INTEL UHD GRAPHICS 620. TARJETA DE RED: RED INTEGRADA ETHERNET LAN 10/100/1000. SOFTWARE OFICINA: DEBERA INCLUIR UNA LICENCIA OFFICE HOME & BUSINESS 2019 FPP PC/MAC 32/64 BITS ESPANOL. | 24471.36
I180000220 | 5053 | UNIDAD CENTRAL DE PROCESO (CPU) UNIDAD CENTRAL DE PROCESO (CPU). PROCESADOR DE OCTAVA GENERACION INTEL CORE I5-I5-8265U DE 4 NUCLEOS/6 MB/DE 16 GHZ A 3.9 GHZ/25 W. MEMORIA: 8 GB DDRA 2400 MHZ (1 X 8 GB) 2 DIMM CRECIMIENTO HASTA 64 GB DDRA 2400 MHZ. DISCO DURO: 1 TB 7200 RPM DE 2.5 SATA. TARJETA DE VIDEO: GRAFICOS INTEGRADOS INTEL UHD GRAPHICS 620. TARJETA DE RED: RED INTEGRADA ETHERNET LAN 10/100/1000. SOFTWARE OFICINA: DEBERA INCLUIR UNA LICENCIA OFFICE HOME & BUSINESS 2019 FPP PC/MAC 32/64 BITS ESPANOL. | 24471.36
I180000220 | 5055 | UNIDAD CENTRAL DE PROCESO (CPU) UNIDAD CENTRAL DE PROCESO (CPU). PROCESADOR DE OCTAVA GENERACION INTEL CORE I5-I5-8265U DE 4 NUCLEOS/6 MB/DE 16 GHZ A 3.9 GHZ/25 W. MEMORIA: 8 GB DDRA 2400 MHZ (1 X 8 GB) 2 DIMM CRECIMIENTO HASTA 64 GB DDRA 2400 MHZ. DISCO DURO: 1 TB 7200 RPM DE 2.5 SATA. TARJETA DE VIDEO: GRAFICOS INTEGRADOS INTEL UHD GRAPHICS 620. TARJETA DE RED: RED INTEGRADA ETHERNET LAN 10/100/1000. SOFTWARE OFICINA: DEBERA INCLUIR UNA LICENCIA OFFICE HOME & BUSINESS 2019 FPP PC/MAC 32/64 BITS ESPANOL. | 24471.36
I180000220 | 5058 | UNIDAD CENTRAL DE PROCESO (CPU) UNIDAD CENTRAL DE PROCESO (CPU). PROCESADOR DE OCTAVA GENERACION INTEL CORE I5-I5-8265U DE 4 NUCLEOS/6 MB/DE 16 GHZ A 3.9 GHZ/25 W. MEMORIA: 8 GB DDRA 2400 MHZ (1 X 8 GB) 2 DIMM CRECIMIENTO HASTA 64 GB DDRA 2400 MHZ. DISCO DURO: 1 TB 7200 RPM DE 2.5 SATA. TARJETA DE VIDEO: GRAFICOS INTEGRADOS INTEL UHD GRAPHICS 620. TARJETA DE RED: RED INTEGRADA ETHERNET LAN 10/100/1000. SOFTWARE OFICINA: DEBERA INCLUIR UNA LICENCIA OFFICE HOME & BUSINESS 2019 FPP PC/MAC 32/64 BITS ESPANOL. | 24471.36
I180000220 | 5059 | UNIDAD CENTRAL DE PROCESO (CPU) UNIDAD CENTRAL DE PROCESO (CPU). PROCESADOR DE OCTAVA GENERACION INTEL CORE I5-I5-8265U DE 4 NUCLEOS/6 MB/DE 16 GHZ A 3.9 GHZ/25 W. MEMORIA: 8 GB DDRA 2400 MHZ (1 X 8 GB) 2 DIMM CRECIMIENTO HASTA 64 GB DDRA 2400 MHZ. DISCO DURO: 1 TB 7200 RPM DE 2.5 SATA. TARJETA DE VIDEO: GRAFICOS INTEGRADOS INTEL UHD GRAPHICS 620. TARJETA DE RED: RED INTEGRADA ETHERNET LAN 10/100/1000. SOFTWARE OFICINA: DEBERA INCLUIR UNA LICENCIA OFFICE HOME & BUSINESS 2019 FPP PC/MAC 32/64 BITS ESPANOL. | 24471.36
I180000220 | 5060 | UNIDAD CENTRAL DE PROCESO (CPU) UNIDAD CENTRAL DE PROCESO (CPU). PROCESADOR DE OCTAVA GENERACION INTEL CORE I5-I5-8265U DE 4 NUCLEOS/6 MB/DE 16 GHZ A 3.9 GHZ/25 W. MEMORIA: 8 GB DDRA 2400 MHZ (1 X 8 GB) 2 DIMM CRECIMIENTO HASTA 64 GB DDRA 2400 MHZ. DISCO DURO: 1 TB 7200 RPM DE 2.5 SATA. TARJETA DE VIDEO: GRAFICOS INTEGRADOS INTEL UHD GRAPHICS 620. TARJETA DE RED: RED INTEGRADA ETHERNET LAN 10/100/1000. SOFTWARE OFICINA: DEBERA INCLUIR UNA LICENCIA OFFICE HOME & BUSINESS 2019 FPP PC/MAC 32/64 BITS ESPANOL. | 24471.36
I180000220 | 5062 | UNIDAD CENTRAL DE PROCESO (CPU) UNIDAD CENTRAL DE PROCESO (CPU). PROCESADOR DE OCTAVA GENERACION INTEL CORE I5-I5-8265U DE 4 NUCLEOS/6 MB/DE 16 GHZ A 3.9 GHZ/25 W. MEMORIA: 8 GB DDRA 2400 MHZ (1 X 8 GB) 2 DIMM CRECIMIENTO HASTA 64 GB DDRA 2400 MHZ. DISCO DURO: 1 TB 7200 RPM DE 2.5 SATA. TARJETA DE VIDEO: GRAFICOS INTEGRADOS INTEL UHD GRAPHICS 620. TARJETA DE RED: RED INTEGRADA ETHERNET LAN 10/100/1000. SOFTWARE OFICINA: DEBERA INCLUIR UNA LICENCIA OFFICE HOME & BUSINESS 2019 FPP PC/MAC 32/64 BITS ESPANOL. | 24471.36
I180000220 | 5063 | UNIDAD CENTRAL DE PROCESO (CPU) UNIDAD CENTRAL DE PROCESO (CPU). PROCESADOR DE OCTAVA GENERACION INTEL CORE I5-I5-8265U DE 4 NUCLEOS/6 MB/DE 16 GHZ A 3.9 GHZ/25 W. MEMORIA: 8 GB DDRA 2400 MHZ (1 X 8 GB) 2 DIMM CRECIMIENTO HASTA 64 GB DDRA 2400 MHZ. DISCO DURO: 1 TB 7200 RPM DE 2.5 SATA. TARJETA DE VIDEO: GRAFICOS INTEGRADOS INTEL UHD GRAPHICS 620. TARJETA DE RED: RED INTEGRADA ETHERNET LAN 10/100/1000. SOFTWARE OFICINA: DEBERA INCLUIR UNA LICENCIA OFFICE HOME & BUSINESS 2019 FPP PC/MAC 32/64 BITS ESPANOL. | 24471.36
I180000220 | 5064 | UNIDAD CENTRAL DE PROCESO (CPU) UNIDAD CENTRAL DE PROCESO (CPU). PROCESADOR DE OCTAVA GENERACION INTEL CORE I5-I5-8265U DE 4 NUCLEOS/6 MB/DE 16 GHZ A 3.9 GHZ/25 W. MEMORIA: 8 GB DDRA 2400 MHZ (1 X 8 GB) 2 DIMM CRECIMIENTO HASTA 64 GB DDRA 2400 MHZ. DISCO DURO: 1 TB 7200 RPM DE 2.5 SATA. TARJETA DE VIDEO: GRAFICOS INTEGRADOS INTEL UHD GRAPHICS 620. TARJETA DE RED: RED INTEGRADA ETHERNET LAN 10/100/1000. SOFTWARE OFICINA: DEBERA INCLUIR UNA LICENCIA OFFICE HOME & BUSINESS 2019 FPP PC/MAC 32/64 BITS ESPANOL. | 24471.36
I180000220 | 5065 | UNIDAD CENTRAL DE PROCESO (CPU) UNIDAD CENTRAL DE PROCESO (CPU). PROCESADOR DE OCTAVA GENERACION INTEL CORE I5-I5-8265U DE 4 NUCLEOS/6 MB/DE 16 GHZ A 3.9 GHZ/25 W. MEMORIA: 8 GB DDRA 2400 MHZ (1 X 8 GB) 2 DIMM CRECIMIENTO HASTA 64 GB DDRA 2400 MHZ. DISCO DURO: 1 TB 7200 RPM DE 2.5 SATA. TARJETA DE VIDEO: GRAFICOS INTEGRADOS INTEL UHD GRAPHICS 620. TARJETA DE RED: RED INTEGRADA ETHERNET LAN 10/100/1000. SOFTWARE OFICINA: DEBERA INCLUIR UNA LICENCIA OFFICE HOME & BUSINESS 2019 FPP PC/MAC 32/64 BITS ESPANOL. | 24471.36
I180000220 | 5066 | UNIDAD CENTRAL DE PROCESO (CPU) UNIDAD CENTRAL DE PROCESO (CPU). PROCESADOR DE OCTAVA GENERACION INTEL CORE I5-I5-8265U DE 4 NUCLEOS/6 MB/DE 16 GHZ A 3.9 GHZ/25 W. MEMORIA: 8 GB DDRA 2400 MHZ (1 X 8 GB) 2 DIMM CRECIMIENTO HASTA 64 GB DDRA 2400 MHZ. DISCO DURO: 1 TB 7200 RPM DE 2.5 SATA. TARJETA DE VIDEO: GRAFICOS INTEGRADOS INTEL UHD GRAPHICS 620. TARJETA DE RED: RED INTEGRADA ETHERNET LAN 10/100/1000. SOFTWARE OFICINA: DEBERA INCLUIR UNA LICENCIA OFFICE HOME & BUSINESS 2019 FPP PC/MAC 32/64 BITS ESPANOL. | 24471.36
I180000220 | 5067 | UNIDAD CENTRAL DE PROCESO (CPU) UNIDAD CENTRAL DE PROCESO (CPU). PROCESADOR DE OCTAVA GENERACION INTEL CORE I5-I5-8265U DE 4 NUCLEOS/6 MB/DE 16 GHZ A 3.9 GHZ/25 W. MEMORIA: 8 GB DDRA 2400 MHZ (1 X 8 GB) 2 DIMM CRECIMIENTO HASTA 64 GB DDRA 2400 MHZ. DISCO DURO: 1 TB 7200 RPM DE 2.5 SATA. TARJETA DE VIDEO: GRAFICOS INTEGRADOS INTEL UHD GRAPHICS 620. TARJETA DE RED: RED INTEGRADA ETHERNET LAN 10/100/1000. SOFTWARE OFICINA: DEBERA INCLUIR UNA LICENCIA OFFICE HOME & BUSINESS 2019 FPP PC/MAC 32/64 BITS ESPANOL. | 24471.36
I180000220 | 5068 | UNIDAD CENTRAL DE PROCESO (CPU) UNIDAD CENTRAL DE PROCESO (CPU). PROCESADOR DE OCTAVA GENERACION INTEL CORE I5-I5-8265U DE 4 NUCLEOS/6 MB/DE 16 GHZ A 3.9 GHZ/25 W. MEMORIA: 8 GB DDRA 2400 MHZ (1 X 8 GB) 2 DIMM CRECIMIENTO HASTA 64 GB DDRA 2400 MHZ. DISCO DURO: 1 TB 7200 RPM DE 2.5 SATA. TARJETA DE VIDEO: GRAFICOS INTEGRADOS INTEL UHD GRAPHICS 620. TARJETA DE RED: RED INTEGRADA ETHERNET LAN 10/100/1000. SOFTWARE OFICINA: DEBERA INCLUIR UNA LICENCIA OFFICE HOME & BUSINESS 2019 FPP PC/MAC 32/64 BITS ESPANOL. | 24471.36
I180000220 | 5069 | UNIDAD CENTRAL DE PROCESO (CPU) UNIDAD CENTRAL DE PROCESO (CPU). PROCESADOR DE OCTAVA GENERACION INTEL CORE I5-I5-8265U DE 4 NUCLEOS/6 MB/DE 16 GHZ A 3.9 GHZ/25 W. MEMORIA: 8 GB DDRA 2400 MHZ (1 X 8 GB) 2 DIMM CRECIMIENTO HASTA 64 GB DDRA 2400 MHZ. DISCO DURO: 1 TB 7200 RPM DE 2.5 SATA. TARJETA DE VIDEO: GRAFICOS INTEGRADOS INTEL UHD GRAPHICS 620. TARJETA DE RED: RED INTEGRADA ETHERNET LAN 10/100/1000. SOFTWARE OFICINA: DEBERA INCLUIR UNA LICENCIA OFFICE HOME & BUSINESS 2019 FPP PC/MAC 32/64 BITS ESPANOL. | 24471.36
I180000220 | 5070 | UNIDAD CENTRAL DE PROCESO (CPU) UNIDAD CENTRAL DE PROCESO (CPU). PROCESADOR DE OCTAVA GENERACION INTEL CORE I5-I5-8265U DE 4 NUCLEOS/6 MB/DE 16 GHZ A 3.9 GHZ/25 W. MEMORIA: 8 GB DDRA 2400 MHZ (1 X 8 GB) 2 DIMM CRECIMIENTO HASTA 64 GB DDRA 2400 MHZ. DISCO DURO: 1 TB 7200 RPM DE 2.5 SATA. TARJETA DE VIDEO: GRAFICOS INTEGRADOS INTEL UHD GRAPHICS 620. TARJETA DE RED: RED INTEGRADA ETHERNET LAN 10/100/1000. SOFTWARE OFICINA: DEBERA INCLUIR UNA LICENCIA OFFICE HOME & BUSINESS 2019 FPP PC/MAC 32/64 BITS ESPANOL. | 24471.36
I180000220 | 5071 | UNIDAD CENTRAL DE PROCESO (CPU) UNIDAD CENTRAL DE PROCESO (CPU). PROCESADOR DE OCTAVA GENERACION INTEL CORE I5-I5-8265U DE 4 NUCLEOS/6 MB/DE 16 GHZ A 3.9 GHZ/25 W. MEMORIA: 8 GB DDRA 2400 MHZ (1 X 8 GB) 2 DIMM CRECIMIENTO HASTA 64 GB DDRA 2400 MHZ. DISCO DURO: 1 TB 7200 RPM DE 2.5 SATA. TARJETA DE VIDEO: GRAFICOS INTEGRADOS INTEL UHD GRAPHICS 620. TARJETA DE RED: RED INTEGRADA ETHERNET LAN 10/100/1000. SOFTWARE OFICINA: DEBERA INCLUIR UNA LICENCIA OFFICE HOME & BUSINESS 2019 FPP PC/MAC 32/64 BITS ESPANOL. | 24471.36
I180000220 | 5072 | UNIDAD CENTRAL DE PROCESO (CPU) UNIDAD CENTRAL DE PROCESO (CPU). PROCESADOR DE OCTAVA GENERACION INTEL CORE I5-I5-8265U DE 4 NUCLEOS/6 MB/DE 16 GHZ A 3.9 GHZ/25 W. MEMORIA: 8 GB DDRA 2400 MHZ (1 X 8 GB) 2 DIMM CRECIMIENTO HASTA 64 GB DDRA 2400 MHZ. DISCO DURO: 1 TB 7200 RPM DE 2.5 SATA. TARJETA DE VIDEO: GRAFICOS INTEGRADOS INTEL UHD GRAPHICS 620. TARJETA DE RED: RED INTEGRADA ETHERNET LAN 10/100/1000. SOFTWARE OFICINA: DEBERA INCLUIR UNA LICENCIA OFFICE HOME & BUSINESS 2019 FPP PC/MAC 32/64 BITS ESPANOL. | 24471.36
I180000220 | 5073 | UNIDAD CENTRAL DE PROCESO (CPU) UNIDAD CENTRAL DE PROCESO (CPU). PROCESADOR DE OCTAVA GENERACION INTEL CORE I5-I5-8265U DE 4 NUCLEOS/6 MB/DE 16 GHZ A 3.9 GHZ/25 W. MEMORIA: 8 GB DDRA 2400 MHZ (1 X 8 GB) 2 DIMM CRECIMIENTO HASTA 64 GB DDRA 2400 MHZ. DISCO DURO: 1 TB 7200 RPM DE 2.5 SATA. TARJETA DE VIDEO: GRAFICOS INTEGRADOS INTEL UHD GRAPHICS 620. TARJETA DE RED: RED INTEGRADA ETHERNET LAN 10/100/1000. SOFTWARE OFICINA: DEBERA INCLUIR UNA LICENCIA OFFICE HOME & BUSINESS 2019 FPP PC/MAC 32/64 BITS ESPANOL. | 24471.36
I180000220 | 5074 | UNIDAD CENTRAL DE PROCESO (CPU) UNIDAD CENTRAL DE PROCESO (CPU). PROCESADOR DE OCTAVA GENERACION INTEL CORE I5-I5-8265U DE 4 NUCLEOS/6 MB/DE 16 GHZ A 3.9 GHZ/25 W. MEMORIA: 8 GB DDRA 2400 MHZ (1 X 8 GB) 2 DIMM CRECIMIENTO HASTA 64 GB DDRA 2400 MHZ. DISCO DURO: 1 TB 7200 RPM DE 2.5 SATA. TARJETA DE VIDEO: GRAFICOS INTEGRADOS INTEL UHD GRAPHICS 620. TARJETA DE RED: RED INTEGRADA ETHERNET LAN 10/100/1000. SOFTWARE OFICINA: DEBERA INCLUIR UNA LICENCIA OFFICE HOME & BUSINESS 2019 FPP PC/MAC 32/64 BITS ESPANOL. | 24471.36
I180000220 | 5075 | UNIDAD CENTRAL DE PROCESO (CPU) UNIDAD CENTRAL DE PROCESO (CPU). PROCESADOR DE OCTAVA GENERACION INTEL CORE I5-I5-8265U DE 4 NUCLEOS/6 MB/DE 16 GHZ A 3.9 GHZ/25 W. MEMORIA: 8 GB DDRA 2400 MHZ (1 X 8 GB) 2 DIMM CRECIMIENTO HASTA 64 GB DDRA 2400 MHZ. DISCO DURO: 1 TB 7200 RPM DE 2.5 SATA. TARJETA DE VIDEO: GRAFICOS INTEGRADOS INTEL UHD GRAPHICS 620. TARJETA DE RED: RED INTEGRADA ETHERNET LAN 10/100/1000. SOFTWARE OFICINA: DEBERA INCLUIR UNA LICENCIA OFFICE HOME & BUSINESS 2019 FPP PC/MAC 32/64 BITS ESPANOL. | 24471.36
I180000220 | 5076 | UNIDAD CENTRAL DE PROCESO (CPU) UNIDAD CENTRAL DE PROCESO (CPU). PROCESADOR DE OCTAVA GENERACION INTEL CORE I5-I5-8265U DE 4 NUCLEOS/6 MB/DE 16 GHZ A 3.9 GHZ/25 W. MEMORIA: 8 GB DDRA 2400 MHZ (1 X 8 GB) 2 DIMM CRECIMIENTO HASTA 64 GB DDRA 2400 MHZ. DISCO DURO: 1 TB 7200 RPM DE 2.5 SATA. TARJETA DE VIDEO: GRAFICOS INTEGRADOS INTEL UHD GRAPHICS 620. TARJETA DE RED: RED INTEGRADA ETHERNET LAN 10/100/1000. SOFTWARE OFICINA: DEBERA INCLUIR UNA LICENCIA OFFICE HOME & BUSINESS 2019 FPP PC/MAC 32/64 BITS ESPANOL. | 24471.36
I180000220 | 5077 | UNIDAD CENTRAL DE PROCESO (CPU) UNIDAD CENTRAL DE PROCESO (CPU). PROCESADOR DE OCTAVA GENERACION INTEL CORE I5-I5-8265U DE 4 NUCLEOS/6 MB/DE 16 GHZ A 3.9 GHZ/25 W. MEMORIA: 8 GB DDRA 2400 MHZ (1 X 8 GB) 2 DIMM CRECIMIENTO HASTA 64 GB DDRA 2400 MHZ. DISCO DURO: 1 TB 7200 RPM DE 2.5 SATA. TARJETA DE VIDEO: GRAFICOS INTEGRADOS INTEL UHD GRAPHICS 620. TARJETA DE RED: RED INTEGRADA ETHERNET LAN 10/100/1000. SOFTWARE OFICINA: DEBERA INCLUIR UNA LICENCIA OFFICE HOME & BUSINESS 2019 FPP PC/MAC 32/64 BITS ESPANOL. | 24471.36
I180000220 | 5078 | UNIDAD CENTRAL DE PROCESO (CPU) UNIDAD CENTRAL DE PROCESO (CPU). PROCESADOR DE OCTAVA GENERACION INTEL CORE I5-I5-8265U DE 4 NUCLEOS/6 MB/DE 16 GHZ A 3.9 GHZ/25 W. MEMORIA: 8 GB DDRA 2400 MHZ (1 X 8 GB) 2 DIMM CRECIMIENTO HASTA 64 GB DDRA 2400 MHZ. DISCO DURO: 1 TB 7200 RPM DE 2.5 SATA. TARJETA DE VIDEO: GRAFICOS INTEGRADOS INTEL UHD GRAPHICS 620. TARJETA DE RED: RED INTEGRADA ETHERNET LAN 10/100/1000. SOFTWARE OFICINA: DEBERA INCLUIR UNA LICENCIA OFFICE HOME & BUSINESS 2019 FPP PC/MAC 32/64 BITS ESPANOL. | 24471.36
I180000220 | 5079 | UNIDAD CENTRAL DE PROCESO (CPU) UNIDAD CENTRAL DE PROCESO (CPU). PROCESADOR DE OCTAVA GENERACION INTEL CORE I5-I5-8265U DE 4 NUCLEOS/6 MB/DE 16 GHZ A 3.9 GHZ/25 W. MEMORIA: 8 GB DDRA 2400 MHZ (1 X 8 GB) 2 DIMM CRECIMIENTO HASTA 64 GB DDRA 2400 MHZ. DISCO DURO: 1 TB 7200 RPM DE 2.5 SATA. TARJETA DE VIDEO: GRAFICOS INTEGRADOS INTEL UHD GRAPHICS 620. TARJETA DE RED: RED INTEGRADA ETHERNET LAN 10/100/1000. SOFTWARE OFICINA: DEBERA INCLUIR UNA LICENCIA OFFICE HOME & BUSINESS 2019 FPP PC/MAC 32/64 BITS ESPANOL. | 24471.36
I180000220 | 5081 | UNIDAD CENTRAL DE PROCESO (CPU) UNIDAD CENTRAL DE PROCESO (CPU). PROCESADOR DE OCTAVA GENERACION INTEL CORE I5-I5-8265U DE 4 NUCLEOS/6 MB/DE 16 GHZ A 3.9 GHZ/25 W. MEMORIA: 8 GB DDRA 2400 MHZ (1 X 8 GB) 2 DIMM CRECIMIENTO HASTA 64 GB DDRA 2400 MHZ. DISCO DURO: 1 TB 7200 RPM DE 2.5 SATA. TARJETA DE VIDEO: GRAFICOS INTEGRADOS INTEL UHD GRAPHICS 620. TARJETA DE RED: RED INTEGRADA ETHERNET LAN 10/100/1000. SOFTWARE OFICINA: DEBERA INCLUIR UNA LICENCIA OFFICE HOME & BUSINESS 2019 FPP PC/MAC 32/64 BITS ESPANOL. | 24471.36
I180000220 | 5082 | UNIDAD CENTRAL DE PROCESO (CPU) UNIDAD CENTRAL DE PROCESO (CPU). PROCESADOR DE OCTAVA GENERACION INTEL CORE I5-I5-8265U DE 4 NUCLEOS/6 MB/DE 16 GHZ A 3.9 GHZ/25 W. MEMORIA: 8 GB DDRA 2400 MHZ (1 X 8 GB) 2 DIMM CRECIMIENTO HASTA 64 GB DDRA 2400 MHZ. DISCO DURO: 1 TB 7200 RPM DE 2.5 SATA. TARJETA DE VIDEO: GRAFICOS INTEGRADOS INTEL UHD GRAPHICS 620. TARJETA DE RED: RED INTEGRADA ETHERNET LAN 10/100/1000. SOFTWARE OFICINA: DEBERA INCLUIR UNA LICENCIA OFFICE HOME & BUSINESS 2019 FPP PC/MAC 32/64 BITS ESPANOL. | 24471.36
I180000220 | 5085 | UNIDAD CENTRAL DE PROCESO (CPU) UNIDAD CENTRAL DE PROCESO (CPU). PROCESADOR DE OCTAVA GENERACION INTEL CORE I5-I5-8265U DE 4 NUCLEOS/6 MB/DE 16 GHZ A 3.9 GHZ/25 W. MEMORIA: 8 GB DDRA 2400 MHZ (1 X 8 GB) 2 DIMM CRECIMIENTO HASTA 64 GB DDRA 2400 MHZ. DISCO DURO: 1 TB 7200 RPM DE 2.5 SATA. TARJETA DE VIDEO: GRAFICOS INTEGRADOS INTEL UHD GRAPHICS 620. TARJETA DE RED: RED INTEGRADA ETHERNET LAN 10/100/1000. SOFTWARE OFICINA: DEBERA INCLUIR UNA LICENCIA OFFICE HOME & BUSINESS 2019 FPP PC/MAC 32/64 BITS ESPANOL. | 24471.36
I180000220 | 5086 | UNIDAD CENTRAL DE PROCESO (CPU) UNIDAD CENTRAL DE PROCESO (CPU). PROCESADOR DE OCTAVA GENERACION INTEL CORE I5-I5-8265U DE 4 NUCLEOS/6 MB/DE 16 GHZ A 3.9 GHZ/25 W. MEMORIA: 8 GB DDRA 2400 MHZ (1 X 8 GB) 2 DIMM CRECIMIENTO HASTA 64 GB DDRA 2400 MHZ. DISCO DURO: 1 TB 7200 RPM DE 2.5 SATA. TARJETA DE VIDEO: GRAFICOS INTEGRADOS INTEL UHD GRAPHICS 620. TARJETA DE RED: RED INTEGRADA ETHERNET LAN 10/100/1000. SOFTWARE OFICINA: DEBERA INCLUIR UNA LICENCIA OFFICE HOME & BUSINESS 2019 FPP PC/MAC 32/64 BITS ESPANOL. | 24471.36
I180000220 | 5087 | UNIDAD CENTRAL DE PROCESO (CPU) UNIDAD CENTRAL DE PROCESO (CPU). PROCESADOR DE OCTAVA GENERACION INTEL CORE I5-I5-8265U DE 4 NUCLEOS/6 MB/DE 16 GHZ A 3.9 GHZ/25 W. MEMORIA: 8 GB DDRA 2400 MHZ (1 X 8 GB) 2 DIMM CRECIMIENTO HASTA 64 GB DDRA 2400 MHZ. DISCO DURO: 1 TB 7200 RPM DE 2.5 SATA. TARJETA DE VIDEO: GRAFICOS INTEGRADOS INTEL UHD GRAPHICS 620. TARJETA DE RED: RED INTEGRADA ETHERNET LAN 10/100/1000. SOFTWARE OFICINA: DEBERA INCLUIR UNA LICENCIA OFFICE HOME & BUSINESS 2019 FPP PC/MAC 32/64 BITS ESPANOL. | 24471.36
I180000220 | 5089 | UNIDAD CENTRAL DE PROCESO (CPU) UNIDAD CENTRAL DE PROCESO (CPU). PROCESADOR DE OCTAVA GENERACION INTEL CORE I5-I5-8265U DE 4 NUCLEOS/6 MB/DE 16 GHZ A 3.9 GHZ/25 W. MEMORIA: 8 GB DDRA 2400 MHZ (1 X 8 GB) 2 DIMM CRECIMIENTO HASTA 64 GB DDRA 2400 MHZ. DISCO DURO: 1 TB 7200 RPM DE 2.5 SATA. TARJETA DE VIDEO: GRAFICOS INTEGRADOS INTEL UHD GRAPHICS 620. TARJETA DE RED: RED INTEGRADA ETHERNET LAN 10/100/1000. SOFTWARE OFICINA: DEBERA INCLUIR UNA LICENCIA OFFICE HOME & BUSINESS 2019 FPP PC/MAC 32/64 BITS ESPANOL. | 24471.36
I180000220 | 5090 | UNIDAD CENTRAL DE PROCESO (CPU) UNIDAD CENTRAL DE PROCESO (CPU). PROCESADOR DE OCTAVA GENERACION INTEL CORE I5-I5-8265U DE 4 NUCLEOS/6 MB/DE 16 GHZ A 3.9 GHZ/25 W. MEMORIA: 8 GB DDRA 2400 MHZ (1 X 8 GB) 2 DIMM CRECIMIENTO HASTA 64 GB DDRA 2400 MHZ. DISCO DURO: 1 TB 7200 RPM DE 2.5 SATA. TARJETA DE VIDEO: GRAFICOS INTEGRADOS INTEL UHD GRAPHICS 620. TARJETA DE RED: RED INTEGRADA ETHERNET LAN 10/100/1000. SOFTWARE OFICINA: DEBERA INCLUIR UNA LICENCIA OFFICE HOME & BUSINESS 2019 FPP PC/MAC 32/64 BITS ESPANOL. | 24471.36
I180000220 | 5091 | UNIDAD CENTRAL DE PROCESO (CPU) UNIDAD CENTRAL DE PROCESO (CPU). PROCESADOR DE OCTAVA GENERACION INTEL CORE I5-I5-8265U DE 4 NUCLEOS/6 MB/DE 16 GHZ A 3.9 GHZ/25 W. MEMORIA: 8 GB DDRA 2400 MHZ (1 X 8 GB) 2 DIMM CRECIMIENTO HASTA 64 GB DDRA 2400 MHZ. DISCO DURO: 1 TB 7200 RPM DE 2.5 SATA. TARJETA DE VIDEO: GRAFICOS INTEGRADOS INTEL UHD GRAPHICS 620. TARJETA DE RED: RED INTEGRADA ETHERNET LAN 10/100/1000. SOFTWARE OFICINA: DEBERA INCLUIR UNA LICENCIA OFFICE HOME & BUSINESS 2019 FPP PC/MAC 32/64 BITS ESPANOL. | 24471.36
I180000220 | 5092 | UNIDAD CENTRAL DE PROCESO (CPU) UNIDAD CENTRAL DE PROCESO (CPU). PROCESADOR DE OCTAVA GENERACION INTEL CORE I5-I5-8265U DE 4 NUCLEOS/6 MB/DE 16 GHZ A 3.9 GHZ/25 W. MEMORIA: 8 GB DDRA 2400 MHZ (1 X 8 GB) 2 DIMM CRECIMIENTO HASTA 64 GB DDRA 2400 MHZ. DISCO DURO: 1 TB 7200 RPM DE 2.5 SATA. TARJETA DE VIDEO: GRAFICOS INTEGRADOS INTEL UHD GRAPHICS 620. TARJETA DE RED: RED INTEGRADA ETHERNET LAN 10/100/1000. SOFTWARE OFICINA: DEBERA INCLUIR UNA LICENCIA OFFICE HOME & BUSINESS 2019 FPP PC/MAC 32/64 BITS ESPANOL. | 24471.36
I180000220 | 5093 | UNIDAD CENTRAL DE PROCESO (CPU) UNIDAD CENTRAL DE PROCESO (CPU). PROCESADOR DE OCTAVA GENERACION INTEL CORE I5-I5-8265U DE 4 NUCLEOS/6 MB/DE 16 GHZ A 3.9 GHZ/25 W. MEMORIA: 8 GB DDRA 2400 MHZ (1 X 8 GB) 2 DIMM CRECIMIENTO HASTA 64 GB DDRA 2400 MHZ. DISCO DURO: 1 TB 7200 RPM DE 2.5 SATA. TARJETA DE VIDEO: GRAFICOS INTEGRADOS INTEL UHD GRAPHICS 620. TARJETA DE RED: RED INTEGRADA ETHERNET LAN 10/100/1000. SOFTWARE OFICINA: DEBERA INCLUIR UNA LICENCIA OFFICE HOME & BUSINESS 2019 FPP PC/MAC 32/64 BITS ESPANOL. | 24471.36
I180000220 | 5094 | UNIDAD CENTRAL DE PROCESO (CPU) UNIDAD CENTRAL DE PROCESO (CPU). PROCESADOR DE OCTAVA GENERACION INTEL CORE I5-I5-8265U DE 4 NUCLEOS/6 MB/DE 16 GHZ A 3.9 GHZ/25 W. MEMORIA: 8 GB DDRA 2400 MHZ (1 X 8 GB) 2 DIMM CRECIMIENTO HASTA 64 GB DDRA 2400 MHZ. DISCO DURO: 1 TB 7200 RPM DE 2.5 SATA. TARJETA DE VIDEO: GRAFICOS INTEGRADOS INTEL UHD GRAPHICS 620. TARJETA DE RED: RED INTEGRADA ETHERNET LAN 10/100/1000. SOFTWARE OFICINA: DEBERA INCLUIR UNA LICENCIA OFFICE HOME & BUSINESS 2019 FPP PC/MAC 32/64 BITS ESPANOL. | 24471.36
I180000220 | 5095 | UNIDAD CENTRAL DE PROCESO (CPU) UNIDAD CENTRAL DE PROCESO (CPU). PROCESADOR DE OCTAVA GENERACION INTEL CORE I5-I5-8265U DE 4 NUCLEOS/6 MB/DE 16 GHZ A 3.9 GHZ/25 W. MEMORIA: 8 GB DDRA 2400 MHZ (1 X 8 GB) 2 DIMM CRECIMIENTO HASTA 64 GB DDRA 2400 MHZ. DISCO DURO: 1 TB 7200 RPM DE 2.5 SATA. TARJETA DE VIDEO: GRAFICOS INTEGRADOS INTEL UHD GRAPHICS 620. TARJETA DE RED: RED INTEGRADA ETHERNET LAN 10/100/1000. SOFTWARE OFICINA: DEBERA INCLUIR UNA LICENCIA OFFICE HOME & BUSINESS 2019 FPP PC/MAC 32/64 BITS ESPANOL. | 24471.36
I180000220 | 5096 | UNIDAD CENTRAL DE PROCESO (CPU) UNIDAD CENTRAL DE PROCESO (CPU). PROCESADOR DE OCTAVA GENERACION INTEL CORE I5-I5-8265U DE 4 NUCLEOS/6 MB/DE 16 GHZ A 3.9 GHZ/25 W. MEMORIA: 8 GB DDRA 2400 MHZ (1 X 8 GB) 2 DIMM CRECIMIENTO HASTA 64 GB DDRA 2400 MHZ. DISCO DURO: 1 TB 7200 RPM DE 2.5 SATA. TARJETA DE VIDEO: GRAFICOS INTEGRADOS INTEL UHD GRAPHICS 620. TARJETA DE RED: RED INTEGRADA ETHERNET LAN 10/100/1000. SOFTWARE OFICINA: DEBERA INCLUIR UNA LICENCIA OFFICE HOME & BUSINESS 2019 FPP PC/MAC 32/64 BITS ESPANOL. | 24471.36
I180000220 | 5098 | UNIDAD CENTRAL DE PROCESO (CPU) UNIDAD CENTRAL DE PROCESO (CPU). PROCESADOR DE OCTAVA GENERACION INTEL CORE I5-I5-8265U DE 4 NUCLEOS/6 MB/DE 16 GHZ A 3.9 GHZ/25 W. MEMORIA: 8 GB DDRA 2400 MHZ (1 X 8 GB) 2 DIMM CRECIMIENTO HASTA 64 GB DDRA 2400 MHZ. DISCO DURO: 1 TB 7200 RPM DE 2.5 SATA. TARJETA DE VIDEO: GRAFICOS INTEGRADOS INTEL UHD GRAPHICS 620. TARJETA DE RED: RED INTEGRADA ETHERNET LAN 10/100/1000. SOFTWARE OFICINA: DEBERA INCLUIR UNA LICENCIA OFFICE HOME & BUSINESS 2019 FPP PC/MAC 32/64 BITS ESPANOL. | 24471.36
I180000220 | 5100 | UNIDAD CENTRAL DE PROCESO (CPU) UNIDAD CENTRAL DE PROCESO (CPU). PROCESADOR DE OCTAVA GENERACION INTEL CORE I5-I5-8265U DE 4 NUCLEOS/6 MB/DE 16 GHZ A 3.9 GHZ/25 W. MEMORIA: 8 GB DDRA 2400 MHZ (1 X 8 GB) 2 DIMM CRECIMIENTO HASTA 64 GB DDRA 2400 MHZ. DISCO DURO: 1 TB 7200 RPM DE 2.5 SATA. TARJETA DE VIDEO: GRAFICOS INTEGRADOS INTEL UHD GRAPHICS 620. TARJETA DE RED: RED INTEGRADA ETHERNET LAN 10/100/1000. SOFTWARE OFICINA: DEBERA INCLUIR UNA LICENCIA OFFICE HOME & BUSINESS 2019 FPP PC/MAC 32/64 BITS ESPANOL. | 24471.36
I180000220 | 5101 | UNIDAD CENTRAL DE PROCESO (CPU) UNIDAD CENTRAL DE PROCESO (CPU). PROCESADOR DE OCTAVA GENERACION INTEL CORE I5-I5-8265U DE 4 NUCLEOS/6 MB/DE 16 GHZ A 3.9 GHZ/25 W. MEMORIA: 8 GB DDRA 2400 MHZ (1 X 8 GB) 2 DIMM CRECIMIENTO HASTA 64 GB DDRA 2400 MHZ. DISCO DURO: 1 TB 7200 RPM DE 2.5 SATA. TARJETA DE VIDEO: GRAFICOS INTEGRADOS INTEL UHD GRAPHICS 620. TARJETA DE RED: RED INTEGRADA ETHERNET LAN 10/100/1000. SOFTWARE OFICINA: DEBERA INCLUIR UNA LICENCIA OFFICE HOME & BUSINESS 2019 FPP PC/MAC 32/64 BITS ESPANOL. | 24471.36
I180000220 | 5102 | UNIDAD CENTRAL DE PROCESO (CPU) UNIDAD CENTRAL DE PROCESO (CPU). PROCESADOR DE OCTAVA GENERACION INTEL CORE I5-I5-8265U DE 4 NUCLEOS/6 MB/DE 16 GHZ A 3.9 GHZ/25 W. MEMORIA: 8 GB DDRA 2400 MHZ (1 X 8 GB) 2 DIMM CRECIMIENTO HASTA 64 GB DDRA 2400 MHZ. DISCO DURO: 1 TB 7200 RPM DE 2.5 SATA. TARJETA DE VIDEO: GRAFICOS INTEGRADOS INTEL UHD GRAPHICS 620. TARJETA DE RED: RED INTEGRADA ETHERNET LAN 10/100/1000. SOFTWARE OFICINA: DEBERA INCLUIR UNA LICENCIA OFFICE HOME & BUSINESS 2019 FPP PC/MAC 32/64 BITS ESPANOL. | 24471.36
I180000220 | 5104 | UNIDAD CENTRAL DE PROCESO (CPU) UNIDAD CENTRAL DE PROCESO (CPU). PROCESADOR DE OCTAVA GENERACION INTEL CORE I5-I5-8265U DE 4 NUCLEOS/6 MB/DE 16 GHZ A 3.9 GHZ/25 W. MEMORIA: 8 GB DDRA 2400 MHZ (1 X 8 GB) 2 DIMM CRECIMIENTO HASTA 64 GB DDRA 2400 MHZ. DISCO DURO: 1 TB 7200 RPM DE 2.5 SATA. TARJETA DE VIDEO: GRAFICOS INTEGRADOS INTEL UHD GRAPHICS 620. TARJETA DE RED: RED INTEGRADA ETHERNET LAN 10/100/1000. SOFTWARE OFICINA: DEBERA INCLUIR UNA LICENCIA OFFICE HOME & BUSINESS 2019 FPP PC/MAC 32/64 BITS ESPANOL. | 24471.36
I180000220 | 5105 | UNIDAD CENTRAL DE PROCESO (CPU) UNIDAD CENTRAL DE PROCESO (CPU). PROCESADOR DE OCTAVA GENERACION INTEL CORE I5-I5-8265U DE 4 NUCLEOS/6 MB/DE 16 GHZ A 3.9 GHZ/25 W. MEMORIA: 8 GB DDRA 2400 MHZ (1 X 8 GB) 2 DIMM CRECIMIENTO HASTA 64 GB DDRA 2400 MHZ. DISCO DURO: 1 TB 7200 RPM DE 2.5 SATA. TARJETA DE VIDEO: GRAFICOS INTEGRADOS INTEL UHD GRAPHICS 620. TARJETA DE RED: RED INTEGRADA ETHERNET LAN 10/100/1000. SOFTWARE OFICINA: DEBERA INCLUIR UNA LICENCIA OFFICE HOME & BUSINESS 2019 FPP PC/MAC 32/64 BITS ESPANOL. | 24471.36
I180000220 | 5106 | UNIDAD CENTRAL DE PROCESO (CPU) UNIDAD CENTRAL DE PROCESO (CPU). PROCESADOR DE OCTAVA GENERACION INTEL CORE I5-I5-8265U DE 4 NUCLEOS/6 MB/DE 16 GHZ A 3.9 GHZ/25 W. MEMORIA: 8 GB DDRA 2400 MHZ (1 X 8 GB) 2 DIMM CRECIMIENTO HASTA 64 GB DDRA 2400 MHZ. DISCO DURO: 1 TB 7200 RPM DE 2.5 SATA. TARJETA DE VIDEO: GRAFICOS INTEGRADOS INTEL UHD GRAPHICS 620. TARJETA DE RED: RED INTEGRADA ETHERNET LAN 10/100/1000. SOFTWARE OFICINA: DEBERA INCLUIR UNA LICENCIA OFFICE HOME & BUSINESS 2019 FPP PC/MAC 32/64 BITS ESPANOL. | 24471.36
I180000220 | 5109 | UNIDAD CENTRAL DE PROCESO (CPU) UNIDAD CENTRAL DE PROCESO (CPU). PROCESADOR DE OCTAVA GENERACION INTEL CORE I5-I5-8265U DE 4 NUCLEOS/6 MB/DE 16 GHZ A 3.9 GHZ/25 W. MEMORIA: 8 GB DDRA 2400 MHZ (1 X 8 GB) 2 DIMM CRECIMIENTO HASTA 64 GB DDRA 2400 MHZ. DISCO DURO: 1 TB 7200 RPM DE 2.5 SATA. TARJETA DE VIDEO: GRAFICOS INTEGRADOS INTEL UHD GRAPHICS 620. TARJETA DE RED: RED INTEGRADA ETHERNET LAN 10/100/1000. SOFTWARE OFICINA: DEBERA INCLUIR UNA LICENCIA OFFICE HOME & BUSINESS 2019 FPP PC/MAC 32/64 BITS ESPANOL. | 24471.36
I180000220 | 5110 | UNIDAD CENTRAL DE PROCESO (CPU) UNIDAD CENTRAL DE PROCESO (CPU). PROCESADOR DE OCTAVA GENERACION INTEL CORE I5-I5-8265U DE 4 NUCLEOS/6 MB/DE 16 GHZ A 3.9 GHZ/25 W. MEMORIA: 8 GB DDRA 2400 MHZ (1 X 8 GB) 2 DIMM CRECIMIENTO HASTA 64 GB DDRA 2400 MHZ. DISCO DURO: 1 TB 7200 RPM DE 2.5 SATA. TARJETA DE VIDEO: GRAFICOS INTEGRADOS INTEL UHD GRAPHICS 620. TARJETA DE RED: RED INTEGRADA ETHERNET LAN 10/100/1000. SOFTWARE OFICINA: DEBERA INCLUIR UNA LICENCIA OFFICE HOME & BUSINESS 2019 FPP PC/MAC 32/64 BITS ESPANOL. | 24471.36
I180000220 | 5111 | UNIDAD CENTRAL DE PROCESO (CPU) UNIDAD CENTRAL DE PROCESO (CPU). PROCESADOR DE OCTAVA GENERACION INTEL CORE I5-I5-8265U DE 4 NUCLEOS/6 MB/DE 16 GHZ A 3.9 GHZ/25 W. MEMORIA: 8 GB DDRA 2400 MHZ (1 X 8 GB) 2 DIMM CRECIMIENTO HASTA 64 GB DDRA 2400 MHZ. DISCO DURO: 1 TB 7200 RPM DE 2.5 SATA. TARJETA DE VIDEO: GRAFICOS INTEGRADOS INTEL UHD GRAPHICS 620. TARJETA DE RED: RED INTEGRADA ETHERNET LAN 10/100/1000. SOFTWARE OFICINA: DEBERA INCLUIR UNA LICENCIA OFFICE HOME & BUSINESS 2019 FPP PC/MAC 32/64 BITS ESPANOL. | 24471.36
I180000220 | 5112 | UNIDAD CENTRAL DE PROCESO (CPU) UNIDAD CENTRAL DE PROCESO (CPU). PROCESADOR DE OCTAVA GENERACION INTEL CORE I5-I5-8265U DE 4 NUCLEOS/6 MB/DE 16 GHZ A 3.9 GHZ/25 W. MEMORIA: 8 GB DDRA 2400 MHZ (1 X 8 GB) 2 DIMM CRECIMIENTO HASTA 64 GB DDRA 2400 MHZ. DISCO DURO: 1 TB 7200 RPM DE 2.5 SATA. TARJETA DE VIDEO: GRAFICOS INTEGRADOS INTEL UHD GRAPHICS 620. TARJETA DE RED: RED INTEGRADA ETHERNET LAN 10/100/1000. SOFTWARE OFICINA: DEBERA INCLUIR UNA LICENCIA OFFICE HOME & BUSINESS 2019 FPP PC/MAC 32/64 BITS ESPANOL. | 24471.36
I180000220 | 5113 | UNIDAD CENTRAL DE PROCESO (CPU) UNIDAD CENTRAL DE PROCESO (CPU). PROCESADOR DE OCTAVA GENERACION INTEL CORE I5-I5-8265U DE 4 NUCLEOS/6 MB/DE 16 GHZ A 3.9 GHZ/25 W. MEMORIA: 8 GB DDRA 2400 MHZ (1 X 8 GB) 2 DIMM CRECIMIENTO HASTA 64 GB DDRA 2400 MHZ. DISCO DURO: 1 TB 7200 RPM DE 2.5 SATA. TARJETA DE VIDEO: GRAFICOS INTEGRADOS INTEL UHD GRAPHICS 620. TARJETA DE RED: RED INTEGRADA ETHERNET LAN 10/100/1000. SOFTWARE OFICINA: DEBERA INCLUIR UNA LICENCIA OFFICE HOME & BUSINESS 2019 FPP PC/MAC 32/64 BITS ESPANOL. | 24471.36
I180000220 | 5114 | UNIDAD CENTRAL DE PROCESO (CPU) UNIDAD CENTRAL DE PROCESO (CPU). PROCESADOR DE OCTAVA GENERACION INTEL CORE I5-I5-8265U DE 4 NUCLEOS/6 MB/DE 16 GHZ A 3.9 GHZ/25 W. MEMORIA: 8 GB DDRA 2400 MHZ (1 X 8 GB) 2 DIMM CRECIMIENTO HASTA 64 GB DDRA 2400 MHZ. DISCO DURO: 1 TB 7200 RPM DE 2.5 SATA. TARJETA DE VIDEO: GRAFICOS INTEGRADOS INTEL UHD GRAPHICS 620. TARJETA DE RED: RED INTEGRADA ETHERNET LAN 10/100/1000. SOFTWARE OFICINA: DEBERA INCLUIR UNA LICENCIA OFFICE HOME & BUSINESS 2019 FPP PC/MAC 32/64 BITS ESPANOL. | 24471.36
I180000220 | 5115 | UNIDAD CENTRAL DE PROCESO (CPU) UNIDAD CENTRAL DE PROCESO (CPU). PROCESADOR DE OCTAVA GENERACION INTEL CORE I5-I5-8265U DE 4 NUCLEOS/6 MB/DE 16 GHZ A 3.9 GHZ/25 W. MEMORIA: 8 GB DDRA 2400 MHZ (1 X 8 GB) 2 DIMM CRECIMIENTO HASTA 64 GB DDRA 2400 MHZ. DISCO DURO: 1 TB 7200 RPM DE 2.5 SATA. TARJETA DE VIDEO: GRAFICOS INTEGRADOS INTEL UHD GRAPHICS 620. TARJETA DE RED: RED INTEGRADA ETHERNET LAN 10/100/1000. SOFTWARE OFICINA: DEBERA INCLUIR UNA LICENCIA OFFICE HOME & BUSINESS 2019 FPP PC/MAC 32/64 BITS ESPANOL. | 24471.36
I180000220 | 5117 | UNIDAD CENTRAL DE PROCESO (CPU) UNIDAD CENTRAL DE PROCESO (CPU). PROCESADOR DE OCTAVA GENERACION INTEL CORE I5-I5-8265U DE 4 NUCLEOS/6 MB/DE 16 GHZ A 3.9 GHZ/25 W. MEMORIA: 8 GB DDRA 2400 MHZ (1 X 8 GB) 2 DIMM CRECIMIENTO HASTA 64 GB DDRA 2400 MHZ. DISCO DURO: 1 TB 7200 RPM DE 2.5 SATA. TARJETA DE VIDEO: GRAFICOS INTEGRADOS INTEL UHD GRAPHICS 620. TARJETA DE RED: RED INTEGRADA ETHERNET LAN 10/100/1000. SOFTWARE OFICINA: DEBERA INCLUIR UNA LICENCIA OFFICE HOME & BUSINESS 2019 FPP PC/MAC 32/64 BITS ESPANOL. | 24471.36
I180000220 | 5119 | UNIDAD CENTRAL DE PROCESO (CPU) UNIDAD CENTRAL DE PROCESO (CPU). PROCESADOR DE OCTAVA GENERACION INTEL CORE I5-I5-8265U DE 4 NUCLEOS/6 MB/DE 16 GHZ A 3.9 GHZ/25 W. MEMORIA: 8 GB DDRA 2400 MHZ (1 X 8 GB) 2 DIMM CRECIMIENTO HASTA 64 GB DDRA 2400 MHZ. DISCO DURO: 1 TB 7200 RPM DE 2.5 SATA. TARJETA DE VIDEO: GRAFICOS INTEGRADOS INTEL UHD GRAPHICS 620. TARJETA DE RED: RED INTEGRADA ETHERNET LAN 10/100/1000. SOFTWARE OFICINA: DEBERA INCLUIR UNA LICENCIA OFFICE HOME & BUSINESS 2019 FPP PC/MAC 32/64 BITS ESPANOL. | 24471.36
I180000220 | 5120 | UNIDAD CENTRAL DE PROCESO (CPU) UNIDAD CENTRAL DE PROCESO (CPU). PROCESADOR DE OCTAVA GENERACION INTEL CORE I5-I5-8265U DE 4 NUCLEOS/6 MB/DE 16 GHZ A 3.9 GHZ/25 W. MEMORIA: 8 GB DDRA 2400 MHZ (1 X 8 GB) 2 DIMM CRECIMIENTO HASTA 64 GB DDRA 2400 MHZ. DISCO DURO: 1 TB 7200 RPM DE 2.5 SATA. TARJETA DE VIDEO: GRAFICOS INTEGRADOS INTEL UHD GRAPHICS 620. TARJETA DE RED: RED INTEGRADA ETHERNET LAN 10/100/1000. SOFTWARE OFICINA: DEBERA INCLUIR UNA LICENCIA OFFICE HOME & BUSINESS 2019 FPP PC/MAC 32/64 BITS ESPANOL. | 24471.36
I180000220 | 5122 | UNIDAD CENTRAL DE PROCESO (CPU) UNIDAD CENTRAL DE PROCESO (CPU). PROCESADOR DE OCTAVA GENERACION INTEL CORE I5-I5-8265U DE 4 NUCLEOS/6 MB/DE 16 GHZ A 3.9 GHZ/25 W. MEMORIA: 8 GB DDRA 2400 MHZ (1 X 8 GB) 2 DIMM CRECIMIENTO HASTA 64 GB DDRA 2400 MHZ. DISCO DURO: 1 TB 7200 RPM DE 2.5 SATA. TARJETA DE VIDEO: GRAFICOS INTEGRADOS INTEL UHD GRAPHICS 620. TARJETA DE RED: RED INTEGRADA ETHERNET LAN 10/100/1000. SOFTWARE OFICINA: DEBERA INCLUIR UNA LICENCIA OFFICE HOME & BUSINESS 2019 FPP PC/MAC 32/64 BITS ESPANOL. | 24471.36
I180000220 | 5123 | UNIDAD CENTRAL DE PROCESO (CPU) UNIDAD CENTRAL DE PROCESO (CPU). PROCESADOR DE OCTAVA GENERACION INTEL CORE I5-I5-8265U DE 4 NUCLEOS/6 MB/DE 16 GHZ A 3.9 GHZ/25 W. MEMORIA: 8 GB DDRA 2400 MHZ (1 X 8 GB) 2 DIMM CRECIMIENTO HASTA 64 GB DDRA 2400 MHZ. DISCO DURO: 1 TB 7200 RPM DE 2.5 SATA. TARJETA DE VIDEO: GRAFICOS INTEGRADOS INTEL UHD GRAPHICS 620. TARJETA DE RED: RED INTEGRADA ETHERNET LAN 10/100/1000. SOFTWARE OFICINA: DEBERA INCLUIR UNA LICENCIA OFFICE HOME & BUSINESS 2019 FPP PC/MAC 32/64 BITS ESPANOL. | 24471.36
I180000220 | 5124 | UNIDAD CENTRAL DE PROCESO (CPU) UNIDAD CENTRAL DE PROCESO (CPU). PROCESADOR DE OCTAVA GENERACION INTEL CORE I5-I5-8265U DE 4 NUCLEOS/6 MB/DE 16 GHZ A 3.9 GHZ/25 W. MEMORIA: 8 GB DDRA 2400 MHZ (1 X 8 GB) 2 DIMM CRECIMIENTO HASTA 64 GB DDRA 2400 MHZ. DISCO DURO: 1 TB 7200 RPM DE 2.5 SATA. TARJETA DE VIDEO: GRAFICOS INTEGRADOS INTEL UHD GRAPHICS 620. TARJETA DE RED: RED INTEGRADA ETHERNET LAN 10/100/1000. SOFTWARE OFICINA: DEBERA INCLUIR UNA LICENCIA OFFICE HOME & BUSINESS 2019 FPP PC/MAC 32/64 BITS ESPANOL. | 24471.36
I180000220 | 5126 | UNIDAD CENTRAL DE PROCESO (CPU) UNIDAD CENTRAL DE PROCESO (CPU). PROCESADOR DE OCTAVA GENERACION INTEL CORE I5-I5-8265U DE 4 NUCLEOS/6 MB/DE 16 GHZ A 3.9 GHZ/25 W. MEMORIA: 8 GB DDRA 2400 MHZ (1 X 8 GB) 2 DIMM CRECIMIENTO HASTA 64 GB DDRA 2400 MHZ. DISCO DURO: 1 TB 7200 RPM DE 2.5 SATA. TARJETA DE VIDEO: GRAFICOS INTEGRADOS INTEL UHD GRAPHICS 620. TARJETA DE RED: RED INTEGRADA ETHERNET LAN 10/100/1000. SOFTWARE OFICINA: DEBERA INCLUIR UNA LICENCIA OFFICE HOME & BUSINESS 2019 FPP PC/MAC 32/64 BITS ESPANOL. | 24471.36
I180000220 | 5127 | UNIDAD CENTRAL DE PROCESO (CPU) UNIDAD CENTRAL DE PROCESO (CPU). PROCESADOR DE OCTAVA GENERACION INTEL CORE I5-I5-8265U DE 4 NUCLEOS/6 MB/DE 16 GHZ A 3.9 GHZ/25 W. MEMORIA: 8 GB DDRA 2400 MHZ (1 X 8 GB) 2 DIMM CRECIMIENTO HASTA 64 GB DDRA 2400 MHZ. DISCO DURO: 1 TB 7200 RPM DE 2.5 SATA. TARJETA DE VIDEO: GRAFICOS INTEGRADOS INTEL UHD GRAPHICS 620. TARJETA DE RED: RED INTEGRADA ETHERNET LAN 10/100/1000. SOFTWARE OFICINA: DEBERA INCLUIR UNA LICENCIA OFFICE HOME & BUSINESS 2019 FPP PC/MAC 32/64 BITS ESPANOL. | 24471.36
I180000220 | 5129 | UNIDAD CENTRAL DE PROCESO (CPU) UNIDAD CENTRAL DE PROCESO (CPU). PROCESADOR DE OCTAVA GENERACION INTEL CORE I5-I5-8265U DE 4 NUCLEOS/6 MB/DE 16 GHZ A 3.9 GHZ/25 W. MEMORIA: 8 GB DDRA 2400 MHZ (1 X 8 GB) 2 DIMM CRECIMIENTO HASTA 64 GB DDRA 2400 MHZ. DISCO DURO: 1 TB 7200 RPM DE 2.5 SATA. TARJETA DE VIDEO: GRAFICOS INTEGRADOS INTEL UHD GRAPHICS 620. TARJETA DE RED: RED INTEGRADA ETHERNET LAN 10/100/1000. SOFTWARE OFICINA: DEBERA INCLUIR UNA LICENCIA OFFICE HOME & BUSINESS 2019 FPP PC/MAC 32/64 BITS ESPANOL. | 24471.36
I180000220 | 5054 | UNIDAD CENTRAL DE PROCESO (CPU) UNIDAD CENTRAL DE PROCESO (CPU). PROCESADOR DE OCTAVA GENERACION INTEL CORE I5-I5-8265U DE 4 NUCLEOS/6 MB/DE 16 GHZ A 3.9 GHZ/25 W. MEMORIA: 8 GB DDRA 2400 MHZ (1 X 8 GB) 2 DIMM CRECIMIENTO HASTA 64 GB DDRA 2400 MHZ. DISCO DURO: 1 TB 7200 RPM DE 2.5 SATA. TARJETA DE VIDEO: GRAFICOS INTEGRADOS INTEL UHD GRAPHICS 620. TARJETA DE RED: RED INTEGRADA ETHERNET LAN 10/100/1000. SOFTWARE OFICINA: DEBERA INCLUIR UNA LICENCIA OFFICE HOME & BUSINESS 2019 FPP PC/MAC 32/64 BITS ESPANOL. | 24471.36
I180000220 | 5121 | UNIDAD CENTRAL DE PROCESO (CPU) UNIDAD CENTRAL DE PROCESO (CPU). PROCESADOR DE OCTAVA GENERACION INTEL CORE I5-I5-8265U DE 4 NUCLEOS/6 MB/DE 16 GHZ A 3.9 GHZ/25 W. MEMORIA: 8 GB DDRA 2400 MHZ (1 X 8 GB) 2 DIMM CRECIMIENTO HASTA 64 GB DDRA 2400 MHZ. DISCO DURO: 1 TB 7200 RPM DE 2.5 SATA. TARJETA DE VIDEO: GRAFICOS INTEGRADOS INTEL UHD GRAPHICS 620. TARJETA DE RED: RED INTEGRADA ETHERNET LAN 10/100/1000. SOFTWARE OFICINA: DEBERA INCLUIR UNA LICENCIA OFFICE HOME & BUSINESS 2019 FPP PC/MAC 32/64 BITS ESPANOL. | 24471.36
I180000220 | 5014 | UNIDAD CENTRAL DE PROCESO (CPU) UNIDAD CENTRAL DE PROCESO (CPU). PROCESADOR DE OCTAVA GENERACION INTEL CORE I5-I5-8265U DE 4 NUCLEOS/6 MB/DE 16 GHZ A 3.9 GHZ/25 W. MEMORIA: 8 GB DDRA 2400 MHZ (1 X 8 GB) 2 DIMM CRECIMIENTO HASTA 64 GB DDRA 2400 MHZ. DISCO DURO: 1 TB 7200 RPM DE 2.5 SATA. TARJETA DE VIDEO: GRAFICOS INTEGRADOS INTEL UHD GRAPHICS 620. TARJETA DE RED: RED INTEGRADA ETHERNET LAN 10/100/1000. SOFTWARE OFICINA: DEBERA INCLUIR UNA LICENCIA OFFICE HOME & BUSINESS 2019 FPP PC/MAC 32/64 BITS ESPANOL. | 24471.36
I180000220 | 5033 | UNIDAD CENTRAL DE PROCESO (CPU) UNIDAD CENTRAL DE PROCESO (CPU). PROCESADOR DE OCTAVA GENERACION INTEL CORE I5-I5-8265U DE 4 NUCLEOS/6 MB/DE 16 GHZ A 3.9 GHZ/25 W. MEMORIA: 8 GB DDRA 2400 MHZ (1 X 8 GB) 2 DIMM CRECIMIENTO HASTA 64 GB DDRA 2400 MHZ. DISCO DURO: 1 TB 7200 RPM DE 2.5 SATA. TARJETA DE VIDEO: GRAFICOS INTEGRADOS INTEL UHD GRAPHICS 620. TARJETA DE RED: RED INTEGRADA ETHERNET LAN 10/100/1000. SOFTWARE OFICINA: DEBERA INCLUIR UNA LICENCIA OFFICE HOME & BUSINESS 2019 FPP PC/MAC 32/64 BITS ESPANOL. | 24471.36
I180000220 | 5036 | UNIDAD CENTRAL DE PROCESO (CPU) UNIDAD CENTRAL DE PROCESO (CPU). PROCESADOR DE OCTAVA GENERACION INTEL CORE I5-I5-8265U DE 4 NUCLEOS/6 MB/DE 16 GHZ A 3.9 GHZ/25 W. MEMORIA: 8 GB DDRA 2400 MHZ (1 X 8 GB) 2 DIMM CRECIMIENTO HASTA 64 GB DDRA 2400 MHZ. DISCO DURO: 1 TB 7200 RPM DE 2.5 SATA. TARJETA DE VIDEO: GRAFICOS INTEGRADOS INTEL UHD GRAPHICS 620. TARJETA DE RED: RED INTEGRADA ETHERNET LAN 10/100/1000. SOFTWARE OFICINA: DEBERA INCLUIR UNA LICENCIA OFFICE HOME & BUSINESS 2019 FPP PC/MAC 32/64 BITS ESPANOL. | 24471.36
I180000220 | 5118 | UNIDAD CENTRAL DE PROCESO (CPU) UNIDAD CENTRAL DE PROCESO (CPU). PROCESADOR DE OCTAVA GENERACION INTEL CORE I5-I5-8265U DE 4 NUCLEOS/6 MB/DE 16 GHZ A 3.9 GHZ/25 W. MEMORIA: 8 GB DDRA 2400 MHZ (1 X 8 GB) 2 DIMM CRECIMIENTO HASTA 64 GB DDRA 2400 MHZ. DISCO DURO: 1 TB 7200 RPM DE 2.5 SATA. TARJETA DE VIDEO: GRAFICOS INTEGRADOS INTEL UHD GRAPHICS 620. TARJETA DE RED: RED INTEGRADA ETHERNET LAN 10/100/1000. SOFTWARE OFICINA: DEBERA INCLUIR UNA LICENCIA OFFICE HOME & BUSINESS 2019 FPP PC/MAC 32/64 BITS ESPANOL. | 24471.36
I180000220 | 5080 | UNIDAD CENTRAL DE PROCESO (CPU) UNIDAD CENTRAL DE PROCESO (CPU). PROCESADOR DE OCTAVA GENERACION INTEL CORE I5-I5-8265U DE 4 NUCLEOS/6 MB/DE 16 GHZ A 3.9 GHZ/25 W. MEMORIA: 8 GB DDRA 2400 MHZ (1 X 8 GB) 2 DIMM CRECIMIENTO HASTA 64 GB DDRA 2400 MHZ. DISCO DURO: 1 TB 7200 RPM DE 2.5 SATA. TARJETA DE VIDEO: GRAFICOS INTEGRADOS INTEL UHD GRAPHICS 620. TARJETA DE RED: RED INTEGRADA ETHERNET LAN 10/100/1000. SOFTWARE OFICINA: DEBERA INCLUIR UNA LICENCIA OFFICE HOME & BUSINESS 2019 FPP PC/MAC 32/64 BITS ESPANOL. | 24471.36
I180000220 | 5056 | UNIDAD CENTRAL DE PROCESO (CPU) UNIDAD CENTRAL DE PROCESO (CPU). PROCESADOR DE OCTAVA GENERACION INTEL CORE I5-I5-8265U DE 4 NUCLEOS/6 MB/DE 16 GHZ A 3.9 GHZ/25 W. MEMORIA: 8 GB DDRA 2400 MHZ (1 X 8 GB) 2 DIMM CRECIMIENTO HASTA 64 GB DDRA 2400 MHZ. DISCO DURO: 1 TB 7200 RPM DE 2.5 SATA. TARJETA DE VIDEO: GRAFICOS INTEGRADOS INTEL UHD GRAPHICS 620. TARJETA DE RED: RED INTEGRADA ETHERNET LAN 10/100/1000. SOFTWARE OFICINA: DEBERA INCLUIR UNA LICENCIA OFFICE HOME & BUSINESS 2019 FPP PC/MAC 32/64 BITS ESPANOL. | 24471.36
I180000220 | 5116 | UNIDAD CENTRAL DE PROCESO (CPU) UNIDAD CENTRAL DE PROCESO (CPU). PROCESADOR DE OCTAVA GENERACION INTEL CORE I5-I5-8265U DE 4 NUCLEOS/6 MB/DE 16 GHZ A 3.9 GHZ/25 W. MEMORIA: 8 GB DDRA 2400 MHZ (1 X 8 GB) 2 DIMM CRECIMIENTO HASTA 64 GB DDRA 2400 MHZ. DISCO DURO: 1 TB 7200 RPM DE 2.5 SATA. TARJETA DE VIDEO: GRAFICOS INTEGRADOS INTEL UHD GRAPHICS 620. TARJETA DE RED: RED INTEGRADA ETHERNET LAN 10/100/1000. SOFTWARE OFICINA: DEBERA INCLUIR UNA LICENCIA OFFICE HOME & BUSINESS 2019 FPP PC/MAC 32/64 BITS ESPANOL. | 24471.36
I180000220 | 5051 | UNIDAD CENTRAL DE PROCESO (CPU) UNIDAD CENTRAL DE PROCESO (CPU). PROCESADOR DE OCTAVA GENERACION INTEL CORE I5-I5-8265U DE 4 NUCLEOS/6 MB/DE 16 GHZ A 3.9 GHZ/25 W. MEMORIA: 8 GB DDRA 2400 MHZ (1 X 8 GB) 2 DIMM CRECIMIENTO HASTA 64 GB DDRA 2400 MHZ. DISCO DURO: 1 TB 7200 RPM DE 2.5 SATA. TARJETA DE VIDEO: GRAFICOS INTEGRADOS INTEL UHD GRAPHICS 620. TARJETA DE RED: RED INTEGRADA ETHERNET LAN 10/100/1000. SOFTWARE OFICINA: DEBERA INCLUIR UNA LICENCIA OFFICE HOME & BUSINESS 2019 FPP PC/MAC 32/64 BITS ESPANOL. | 24471.36
I180000220 | 5103 | UNIDAD CENTRAL DE PROCESO (CPU) UNIDAD CENTRAL DE PROCESO (CPU). PROCESADOR DE OCTAVA GENERACION INTEL CORE I5-I5-8265U DE 4 NUCLEOS/6 MB/DE 16 GHZ A 3.9 GHZ/25 W. MEMORIA: 8 GB DDRA 2400 MHZ (1 X 8 GB) 2 DIMM CRECIMIENTO HASTA 64 GB DDRA 2400 MHZ. DISCO DURO: 1 TB 7200 RPM DE 2.5 SATA. TARJETA DE VIDEO: GRAFICOS INTEGRADOS INTEL UHD GRAPHICS 620. TARJETA DE RED: RED INTEGRADA ETHERNET LAN 10/100/1000. SOFTWARE OFICINA: DEBERA INCLUIR UNA LICENCIA OFFICE HOME & BUSINESS 2019 FPP PC/MAC 32/64 BITS ESPANOL. | 24471.36
I180000220 | 5030 | UNIDAD CENTRAL DE PROCESO (CPU) UNIDAD CENTRAL DE PROCESO (CPU). PROCESADOR DE OCTAVA GENERACION INTEL CORE I5-I5-8265U DE 4 NUCLEOS/6 MB/DE 16 GHZ A 3.9 GHZ/25 W. MEMORIA: 8 GB DDRA 2400 MHZ (1 X 8 GB) 2 DIMM CRECIMIENTO HASTA 64 GB DDRA 2400 MHZ. DISCO DURO: 1 TB 7200 RPM DE 2.5 SATA. TARJETA DE VIDEO: GRAFICOS INTEGRADOS INTEL UHD GRAPHICS 620. TARJETA DE RED: RED INTEGRADA ETHERNET LAN 10/100/1000. SOFTWARE OFICINA: DEBERA INCLUIR UNA LICENCIA OFFICE HOME & BUSINESS 2019 FPP PC/MAC 32/64 BITS ESPANOL. | 24471.36
I180000220 | 5099 | UNIDAD CENTRAL DE PROCESO (CPU) UNIDAD CENTRAL DE PROCESO (CPU). PROCESADOR DE OCTAVA GENERACION INTEL CORE I5-I5-8265U DE 4 NUCLEOS/6 MB/DE 16 GHZ A 3.9 GHZ/25 W. MEMORIA: 8 GB DDRA 2400 MHZ (1 X 8 GB) 2 DIMM CRECIMIENTO HASTA 64 GB DDRA 2400 MHZ. DISCO DURO: 1 TB 7200 RPM DE 2.5 SATA. TARJETA DE VIDEO: GRAFICOS INTEGRADOS INTEL UHD GRAPHICS 620. TARJETA DE RED: RED INTEGRADA ETHERNET LAN 10/100/1000. SOFTWARE OFICINA: DEBERA INCLUIR UNA LICENCIA OFFICE HOME & BUSINESS 2019 FPP PC/MAC 32/64 BITS ESPANOL. | 24471.36
I180000220 | 5125 | UNIDAD CENTRAL DE PROCESO (CPU) UNIDAD CENTRAL DE PROCESO (CPU). PROCESADOR DE OCTAVA GENERACION INTEL CORE I5-I5-8265U DE 4 NUCLEOS/6 MB/DE 16 GHZ A 3.9 GHZ/25 W. MEMORIA: 8 GB DDRA 2400 MHZ (1 X 8 GB) 2 DIMM CRECIMIENTO HASTA 64 GB DDRA 2400 MHZ. DISCO DURO: 1 TB 7200 RPM DE 2.5 SATA. TARJETA DE VIDEO: GRAFICOS INTEGRADOS INTEL UHD GRAPHICS 620. TARJETA DE RED: RED INTEGRADA ETHERNET LAN 10/100/1000. SOFTWARE OFICINA: DEBERA INCLUIR UNA LICENCIA OFFICE HOME & BUSINESS 2019 FPP PC/MAC 32/64 BITS ESPANOL. | 24471.36
I180000220 | 5044 | UNIDAD CENTRAL DE PROCESO (CPU) UNIDAD CENTRAL DE PROCESO (CPU). PROCESADOR DE OCTAVA GENERACION INTEL CORE I5-I5-8265U DE 4 NUCLEOS/6 MB/DE 16 GHZ A 3.9 GHZ/25 W. MEMORIA: 8 GB DDRA 2400 MHZ (1 X 8 GB) 2 DIMM CRECIMIENTO HASTA 64 GB DDRA 2400 MHZ. DISCO DURO: 1 TB 7200 RPM DE 2.5 SATA. TARJETA DE VIDEO: GRAFICOS INTEGRADOS INTEL UHD GRAPHICS 620. TARJETA DE RED: RED INTEGRADA ETHERNET LAN 10/100/1000. SOFTWARE OFICINA: DEBERA INCLUIR UNA LICENCIA OFFICE HOME & BUSINESS 2019 FPP PC/MAC 32/64 BITS ESPANOL. | 24471.36
I180000220 | 5061 | UNIDAD CENTRAL DE PROCESO (CPU) UNIDAD CENTRAL DE PROCESO (CPU). PROCESADOR DE OCTAVA GENERACION INTEL CORE I5-I5-8265U DE 4 NUCLEOS/6 MB/DE 16 GHZ A 3.9 GHZ/25 W. MEMORIA: 8 GB DDRA 2400 MHZ (1 X 8 GB) 2 DIMM CRECIMIENTO HASTA 64 GB DDRA 2400 MHZ. DISCO DURO: 1 TB 7200 RPM DE 2.5 SATA. TARJETA DE VIDEO: GRAFICOS INTEGRADOS INTEL UHD GRAPHICS 620. TARJETA DE RED: RED INTEGRADA ETHERNET LAN 10/100/1000. SOFTWARE OFICINA: DEBERA INCLUIR UNA LICENCIA OFFICE HOME & BUSINESS 2019 FPP PC/MAC 32/64 BITS ESPANOL. | 24471.36
I180000220 | 5011 | UNIDAD CENTRAL DE PROCESO (CPU) UNIDAD CENTRAL DE PROCESO (CPU). PROCESADOR DE OCTAVA GENERACION INTEL CORE I5-I5-8265U DE 4 NUCLEOS/6 MB/DE 16 GHZ A 3.9 GHZ/25 W. MEMORIA: 8 GB DDRA 2400 MHZ (1 X 8 GB) 2 DIMM CRECIMIENTO HASTA 64 GB DDRA 2400 MHZ. DISCO DURO: 1 TB 7200 RPM DE 2.5 SATA. TARJETA DE VIDEO: GRAFICOS INTEGRADOS INTEL UHD GRAPHICS 620. TARJETA DE RED: RED INTEGRADA ETHERNET LAN 10/100/1000. SOFTWARE OFICINA: DEBERA INCLUIR UNA LICENCIA OFFICE HOME & BUSINESS 2019 FPP PC/MAC 32/64 BITS ESPANOL. | 24471.36
I180000220 | 5108 | UNIDAD CENTRAL DE PROCESO (CPU) UNIDAD CENTRAL DE PROCESO (CPU). PROCESADOR DE OCTAVA GENERACION INTEL CORE I5-I5-8265U DE 4 NUCLEOS/6 MB/DE 16 GHZ A 3.9 GHZ/25 W. MEMORIA: 8 GB DDRA 2400 MHZ (1 X 8 GB) 2 DIMM CRECIMIENTO HASTA 64 GB DDRA 2400 MHZ. DISCO DURO: 1 TB 7200 RPM DE 2.5 SATA. TARJETA DE VIDEO: GRAFICOS INTEGRADOS INTEL UHD GRAPHICS 620. TARJETA DE RED: RED INTEGRADA ETHERNET LAN 10/100/1000. SOFTWARE OFICINA: DEBERA INCLUIR UNA LICENCIA OFFICE HOME & BUSINESS 2019 FPP PC/MAC 32/64 BITS ESPANOL. | 24471.36
I180000220 | 5128 | UNIDAD CENTRAL DE PROCESO (CPU) UNIDAD CENTRAL DE PROCESO (CPU). PROCESADOR DE OCTAVA GENERACION INTEL CORE I5-I5-8265U DE 4 NUCLEOS/6 MB/DE 16 GHZ A 3.9 GHZ/25 W. MEMORIA: 8 GB DDRA 2400 MHZ (1 X 8 GB) 2 DIMM CRECIMIENTO HASTA 64 GB DDRA 2400 MHZ. DISCO DURO: 1 TB 7200 RPM DE 2.5 SATA. TARJETA DE VIDEO: GRAFICOS INTEGRADOS INTEL UHD GRAPHICS 620. TARJETA DE RED: RED INTEGRADA ETHERNET LAN 10/100/1000. SOFTWARE OFICINA: DEBERA INCLUIR UNA LICENCIA OFFICE HOME & BUSINESS 2019 FPP PC/MAC 32/64 BITS ESPANOL. | 24471.36
I180000220 | 5097 | UNIDAD CENTRAL DE PROCESO (CPU) UNIDAD CENTRAL DE PROCESO (CPU). PROCESADOR DE OCTAVA GENERACION INTEL CORE I5-I5-8265U DE 4 NUCLEOS/6 MB/DE 16 GHZ A 3.9 GHZ/25 W. MEMORIA: 8 GB DDRA 2400 MHZ (1 X 8 GB) 2 DIMM CRECIMIENTO HASTA 64 GB DDRA 2400 MHZ. DISCO DURO: 1 TB 7200 RPM DE 2.5 SATA. TARJETA DE VIDEO: GRAFICOS INTEGRADOS INTEL UHD GRAPHICS 620. TARJETA DE RED: RED INTEGRADA ETHERNET LAN 10/100/1000. SOFTWARE OFICINA: DEBERA INCLUIR UNA LICENCIA OFFICE HOME & BUSINESS 2019 FPP PC/MAC 32/64 BITS ESPANOL. | 24471.36
I180000220 | 5088 | UNIDAD CENTRAL DE PROCESO (CPU) UNIDAD CENTRAL DE PROCESO (CPU). PROCESADOR DE OCTAVA GENERACION INTEL CORE I5-I5-8265U DE 4 NUCLEOS/6 MB/DE 16 GHZ A 3.9 GHZ/25 W. MEMORIA: 8 GB DDRA 2400 MHZ (1 X 8 GB) 2 DIMM CRECIMIENTO HASTA 64 GB DDRA 2400 MHZ. DISCO DURO: 1 TB 7200 RPM DE 2.5 SATA. TARJETA DE VIDEO: GRAFICOS INTEGRADOS INTEL UHD GRAPHICS 620. TARJETA DE RED: RED INTEGRADA ETHERNET LAN 10/100/1000. SOFTWARE OFICINA: DEBERA INCLUIR UNA LICENCIA OFFICE HOME & BUSINESS 2019 FPP PC/MAC 32/64 BITS ESPANOL. | 24471.36
I180000220 | 5043 | UNIDAD CENTRAL DE PROCESO (CPU) UNIDAD CENTRAL DE PROCESO (CPU). PROCESADOR DE OCTAVA GENERACION INTEL CORE I5-I5-8265U DE 4 NUCLEOS/6 MB/DE 16 GHZ A 3.9 GHZ/25 W. MEMORIA: 8 GB DDRA 2400 MHZ (1 X 8 GB) 2 DIMM CRECIMIENTO HASTA 64 GB DDRA 2400 MHZ. DISCO DURO: 1 TB 7200 RPM DE 2.5 SATA. TARJETA DE VIDEO: GRAFICOS INTEGRADOS INTEL UHD GRAPHICS 620. TARJETA DE RED: RED INTEGRADA ETHERNET LAN 10/100/1000. SOFTWARE OFICINA: DEBERA INCLUIR UNA LICENCIA OFFICE HOME & BUSINESS 2019 FPP PC/MAC 32/64 BITS ESPANOL. | 24471.36
I180000220 | 5083 | UNIDAD CENTRAL DE PROCESO (CPU) UNIDAD CENTRAL DE PROCESO (CPU). PROCESADOR DE OCTAVA GENERACION INTEL CORE I5-I5-8265U DE 4 NUCLEOS/6 MB/DE 16 GHZ A 3.9 GHZ/25 W. MEMORIA: 8 GB DDRA 2400 MHZ (1 X 8 GB) 2 DIMM CRECIMIENTO HASTA 64 GB DDRA 2400 MHZ. DISCO DURO: 1 TB 7200 RPM DE 2.5 SATA. TARJETA DE VIDEO: GRAFICOS INTEGRADOS INTEL UHD GRAPHICS 620. TARJETA DE RED: RED INTEGRADA ETHERNET LAN 10/100/1000. SOFTWARE OFICINA: DEBERA INCLUIR UNA LICENCIA OFFICE HOME & BUSINESS 2019 FPP PC/MAC 32/64 BITS ESPANOL. | 24471.36
I180000220 | 5057 | UNIDAD CENTRAL DE PROCESO (CPU) UNIDAD CENTRAL DE PROCESO (CPU). PROCESADOR DE OCTAVA GENERACION INTEL CORE I5-I5-8265U DE 4 NUCLEOS/6 MB/DE 16 GHZ A 3.9 GHZ/25 W. MEMORIA: 8 GB DDRA 2400 MHZ (1 X 8 GB) 2 DIMM CRECIMIENTO HASTA 64 GB DDRA 2400 MHZ. DISCO DURO: 1 TB 7200 RPM DE 2.5 SATA. TARJETA DE VIDEO: GRAFICOS INTEGRADOS INTEL UHD GRAPHICS 620. TARJETA DE RED: RED INTEGRADA ETHERNET LAN 10/100/1000. SOFTWARE OFICINA: DEBERA INCLUIR UNA LICENCIA OFFICE HOME & BUSINESS 2019 FPP PC/MAC 32/64 BITS ESPANOL. | 24471.36
I180000220 | 5084 | UNIDAD CENTRAL DE PROCESO (CPU) UNIDAD CENTRAL DE PROCESO (CPU). PROCESADOR DE OCTAVA GENERACION INTEL CORE I5-I5-8265U DE 4 NUCLEOS/6 MB/DE 16 GHZ A 3.9 GHZ/25 W. MEMORIA: 8 GB DDRA 2400 MHZ (1 X 8 GB) 2 DIMM CRECIMIENTO HASTA 64 GB DDRA 2400 MHZ. DISCO DURO: 1 TB 7200 RPM DE 2.5 SATA. TARJETA DE VIDEO: GRAFICOS INTEGRADOS INTEL UHD GRAPHICS 620. TARJETA DE RED: RED INTEGRADA ETHERNET LAN 10/100/1000. SOFTWARE OFICINA: DEBERA INCLUIR UNA LICENCIA OFFICE HOME & BUSINESS 2019 FPP PC/MAC 32/64 BITS ESPANOL. | 24471.36
I180000220 | 5028 | UNIDAD CENTRAL DE PROCESO (CPU) UNIDAD CENTRAL DE PROCESO (CPU). PROCESADOR DE OCTAVA GENERACION INTEL CORE I5-I5-8265U DE 4 NUCLEOS/6 MB/DE 16 GHZ A 3.9 GHZ/25 W. MEMORIA: 8 GB DDRA 2400 MHZ (1 X 8 GB) 2 DIMM CRECIMIENTO HASTA 64 GB DDRA 2400 MHZ. DISCO DURO: 1 TB 7200 RPM DE 2.5 SATA. TARJETA DE VIDEO: GRAFICOS INTEGRADOS INTEL UHD GRAPHICS 620. TARJETA DE RED: RED INTEGRADA ETHERNET LAN 10/100/1000. SOFTWARE OFICINA: DEBERA INCLUIR UNA LICENCIA OFFICE HOME & BUSINESS 2019 FPP PC/MAC 32/64 BITS ESPANOL. | 24471.36
I180000220 | 5013 | UNIDAD CENTRAL DE PROCESO (CPU) UNIDAD CENTRAL DE PROCESO (CPU). PROCESADOR DE OCTAVA GENERACION INTEL CORE I5-I5-8265U DE 4 NUCLEOS/6 MB/DE 16 GHZ A 3.9 GHZ/25 W. MEMORIA: 8 GB DDRA 2400 MHZ (1 X 8 GB) 2 DIMM CRECIMIENTO HASTA 64 GB DDRA 2400 MHZ. DISCO DURO: 1 TB 7200 RPM DE 2.5 SATA. TARJETA DE VIDEO: GRAFICOS INTEGRADOS INTEL UHD GRAPHICS 620. TARJETA DE RED: RED INTEGRADA ETHERNET LAN 10/100/1000. SOFTWARE OFICINA: DEBERA INCLUIR UNA LICENCIA OFFICE HOME & BUSINESS 2019 FPP PC/MAC 32/64 BITS ESPANOL. | 24471.36
I180000220 | 5130 | UNIDAD CENTRAL DE PROCESO (CPU) UNIDAD CENTRAL DE PROCESO (CPU). PROCESADOR DE OCTAVA GENERACION INTEL CORE I5-I5-8265U DE 4 NUCLEOS/6 MB/DE 16 GHZ A 3.9 GHZ/25 W. MEMORIA: 8 GB DDRA 2400 MHZ (1 X 8 GB) 2 DIMM CRECIMIENTO HASTA 64 GB DDRA 2400 MHZ. DISCO DURO: 1 TB 7200 RPM DE 2.5 SATA. TARJETA DE VIDEO: GRAFICOS INTEGRADOS INTEL UHD GRAPHICS 620. TARJETA DE RED: RED INTEGRADA ETHERNET LAN 10/100/1000. SOFTWARE OFICINA: DEBERA INCLUIR UNA LICENCIA OFFICE HOME & BUSINESS 2019 FPP PC/MAC 32/64 BITS ESPANOL. | 24471.36
I480800072 | 66 | CAMIONETA (GUAYIN, PANEL, ESTACAS-REDILAS) TRANSIT BUS LWB AC 4 CILINDROS 3 PUERTAS CAPACIDAD PARA 15 PERSONAS COMBUSTIBLE DIESEL COLOR BLANCO. | 695000
I180000220 | 5168 | UNIDAD CENTRAL DE PROCESO (CPU) UNIDAD CENTRAL DE PROCESO (CPU). PROCESADOR DE OCTAVA GENERACION INTEL CORE I5-I5-8265U DE 4 NUCLEOS/6 MB/DE 16 GHZ A 3.9 GHZ/25 W. MEMORIA: 8 GB DDRA 2400 MHZ (1 X 8 GB) 2 DIMM CRECIMIENTO HASTA 64 GB DDRA 2400 MHZ. DISCO DURO: 1 TB 7200 RPM DE 2.5 SATA. TARJETA DE VIDEO: GRAFICOS INTEGRADOS INTEL UHD GRAPHICS 620. TARJETA DE RED: RED INTEGRADA ETHERNET LAN 10/100/1000. SOFTWARE OFICINA: DEBERA INCLUIR UNA LICENCIA OFFICE HOME & BUSINESS 2019 FPP PC/MAC 32/64 BITS ESPANOL. | 24471.36
I180000220 | 5189 | UNIDAD CENTRAL DE PROCESO (CPU) UNIDAD CENTRAL DE PROCESO (CPU). PROCESADOR DE OCTAVA GENERACION INTEL CORE I5-I5-8265U DE 4 NUCLEOS/6 MB/DE 16 GHZ A 3.9 GHZ/25 W. MEMORIA: 8 GB DDRA 2400 MHZ (1 X 8 GB) 2 DIMM CRECIMIENTO HASTA 64 GB DDRA 2400 MHZ. DISCO DURO: 1 TB 7200 RPM DE 2.5 SATA. TARJETA DE VIDEO: GRAFICOS INTEGRADOS INTEL UHD GRAPHICS 620. TARJETA DE RED: RED INTEGRADA ETHERNET LAN 10/100/1000. SOFTWARE OFICINA: DEBERA INCLUIR UNA LICENCIA OFFICE HOME & BUSINESS 2019 FPP PC/MAC 32/64 BITS ESPANOL. | 24471.36
I180000220 | 5193 | UNIDAD CENTRAL DE PROCESO (CPU) UNIDAD CENTRAL DE PROCESO (CPU). PROCESADOR DE OCTAVA GENERACION INTEL CORE I5-I5-8265U DE 4 NUCLEOS/6 MB/DE 16 GHZ A 3.9 GHZ/25 W. MEMORIA: 8 GB DDRA 2400 MHZ (1 X 8 GB) 2 DIMM CRECIMIENTO HASTA 64 GB DDRA 2400 MHZ. DISCO DURO: 1 TB 7200 RPM DE 2.5 SATA. TARJETA DE VIDEO: GRAFICOS INTEGRADOS INTEL UHD GRAPHICS 620. TARJETA DE RED: RED INTEGRADA ETHERNET LAN 10/100/1000. SOFTWARE OFICINA: DEBERA INCLUIR UNA LICENCIA OFFICE HOME & BUSINESS 2019 FPP PC/MAC 32/64 BITS ESPANOL. | 24471.36
I180000220 | 5208 | UNIDAD CENTRAL DE PROCESO (CPU) UNIDAD CENTRAL DE PROCESO (CPU). PROCESADOR DE OCTAVA GENERACION INTEL CORE I5-I5-8265U DE 4 NUCLEOS/6 MB/DE 16 GHZ A 3.9 GHZ/25 W. MEMORIA: 8 GB DDRA 2400 MHZ (1 X 8 GB) 2 DIMM CRECIMIENTO HASTA 64 GB DDRA 2400 MHZ. DISCO DURO: 1 TB 7200 RPM DE 2.5 SATA. TARJETA DE VIDEO: GRAFICOS INTEGRADOS INTEL UHD GRAPHICS 620. TARJETA DE RED: RED INTEGRADA ETHERNET LAN 10/100/1000. SOFTWARE OFICINA: DEBERA INCLUIR UNA LICENCIA OFFICE HOME & BUSINESS 2019 FPP PC/MAC 32/64 BITS ESPANOL. | 24471.36
I180000220 | 5236 | UNIDAD CENTRAL DE PROCESO (CPU) UNIDAD CENTRAL DE PROCESO (CPU). PROCESADOR DE OCTAVA GENERACION INTEL CORE I5-I5-8265U DE 4 NUCLEOS/6 MB/DE 16 GHZ A 3.9 GHZ/25 W. MEMORIA: 8 GB DDRA 2400 MHZ (1 X 8 GB) 2 DIMM CRECIMIENTO HASTA 64 GB DDRA 2400 MHZ. DISCO DURO: 1 TB 7200 RPM DE 2.5 SATA. TARJETA DE VIDEO: GRAFICOS INTEGRADOS INTEL UHD GRAPHICS 620. TARJETA DE RED: RED INTEGRADA ETHERNET LAN 10/100/1000. SOFTWARE OFICINA: DEBERA INCLUIR UNA LICENCIA OFFICE HOME & BUSINESS 2019 FPP PC/MAC 32/64 BITS ESPANOL. | 24471.36
I180000220 | 5241 | UNIDAD CENTRAL DE PROCESO (CPU) UNIDAD CENTRAL DE PROCESO (CPU). PROCESADOR DE OCTAVA GENERACION INTEL CORE I5-I5-8265U DE 4 NUCLEOS/6 MB/DE 16 GHZ A 3.9 GHZ/25 W. MEMORIA: 8 GB DDRA 2400 MHZ (1 X 8 GB) 2 DIMM CRECIMIENTO HASTA 64 GB DDRA 2400 MHZ. DISCO DURO: 1 TB 7200 RPM DE 2.5 SATA. TARJETA DE VIDEO: GRAFICOS INTEGRADOS INTEL UHD GRAPHICS 620. TARJETA DE RED: RED INTEGRADA ETHERNET LAN 10/100/1000. SOFTWARE OFICINA: DEBERA INCLUIR UNA LICENCIA OFFICE HOME & BUSINESS 2019 FPP PC/MAC 32/64 BITS ESPANOL. | 24471.36
I180000220 | 5249 | UNIDAD CENTRAL DE PROCESO (CPU) UNIDAD CENTRAL DE PROCESO (CPU). PROCESADOR DE OCTAVA GENERACION INTEL CORE I5-I5-8265U DE 4 NUCLEOS/6 MB/DE 16 GHZ A 3.9 GHZ/25 W. MEMORIA: 8 GB DDRA 2400 MHZ (1 X 8 GB) 2 DIMM CRECIMIENTO HASTA 64 GB DDRA 2400 MHZ. DISCO DURO: 1 TB 7200 RPM DE 2.5 SATA. TARJETA DE VIDEO: GRAFICOS INTEGRADOS INTEL UHD GRAPHICS 620. TARJETA DE RED: RED INTEGRADA ETHERNET LAN 10/100/1000. SOFTWARE OFICINA: DEBERA INCLUIR UNA LICENCIA OFFICE HOME & BUSINESS 2019 FPP PC/MAC 32/64 BITS ESPANOL. | 24471.36
I180000220 | 5244 | UNIDAD CENTRAL DE PROCESO (CPU) UNIDAD CENTRAL DE PROCESO (CPU). PROCESADOR DE OCTAVA GENERACION INTEL CORE I5-I5-8265U DE 4 NUCLEOS/6 MB/DE 16 GHZ A 3.9 GHZ/25 W. MEMORIA: 8 GB DDRA 2400 MHZ (1 X 8 GB) 2 DIMM CRECIMIENTO HASTA 64 GB DDRA 2400 MHZ. DISCO DURO: 1 TB 7200 RPM DE 2.5 SATA. TARJETA DE VIDEO: GRAFICOS INTEGRADOS INTEL UHD GRAPHICS 620. TARJETA DE RED: RED INTEGRADA ETHERNET LAN 10/100/1000. SOFTWARE OFICINA: DEBERA INCLUIR UNA LICENCIA OFFICE HOME & BUSINESS 2019 FPP PC/MAC 32/64 BITS ESPANOL. | 24471.36
I180000220 | 5245 | UNIDAD CENTRAL DE PROCESO (CPU) UNIDAD CENTRAL DE PROCESO (CPU). PROCESADOR DE OCTAVA GENERACION INTEL CORE I5-I5-8265U DE 4 NUCLEOS/6 MB/DE 16 GHZ A 3.9 GHZ/25 W. MEMORIA: 8 GB DDRA 2400 MHZ (1 X 8 GB) 2 DIMM CRECIMIENTO HASTA 64 GB DDRA 2400 MHZ. DISCO DURO: 1 TB 7200 RPM DE 2.5 SATA. TARJETA DE VIDEO: GRAFICOS INTEGRADOS INTEL UHD GRAPHICS 620. TARJETA DE RED: RED INTEGRADA ETHERNET LAN 10/100/1000. SOFTWARE OFICINA: DEBERA INCLUIR UNA LICENCIA OFFICE HOME & BUSINESS 2019 FPP PC/MAC 32/64 BITS ESPANOL. | 24471.36
I180000220 | 5246 | UNIDAD CENTRAL DE PROCESO (CPU) UNIDAD CENTRAL DE PROCESO (CPU). PROCESADOR DE OCTAVA GENERACION INTEL CORE I5-I5-8265U DE 4 NUCLEOS/6 MB/DE 16 GHZ A 3.9 GHZ/25 W. MEMORIA: 8 GB DDRA 2400 MHZ (1 X 8 GB) 2 DIMM CRECIMIENTO HASTA 64 GB DDRA 2400 MHZ. DISCO DURO: 1 TB 7200 RPM DE 2.5 SATA. TARJETA DE VIDEO: GRAFICOS INTEGRADOS INTEL UHD GRAPHICS 620. TARJETA DE RED: RED INTEGRADA ETHERNET LAN 10/100/1000. SOFTWARE OFICINA: DEBERA INCLUIR UNA LICENCIA OFFICE HOME & BUSINESS 2019 FPP PC/MAC 32/64 BITS ESPANOL. | 24471.36
I180000220 | 5243 | UNIDAD CENTRAL DE PROCESO (CPU) UNIDAD CENTRAL DE PROCESO (CPU). PROCESADOR DE OCTAVA GENERACION INTEL CORE I5-I5-8265U DE 4 NUCLEOS/6 MB/DE 16 GHZ A 3.9 GHZ/25 W. MEMORIA: 8 GB DDRA 2400 MHZ (1 X 8 GB) 2 DIMM CRECIMIENTO HASTA 64 GB DDRA 2400 MHZ. DISCO DURO: 1 TB 7200 RPM DE 2.5 SATA. TARJETA DE VIDEO: GRAFICOS INTEGRADOS INTEL UHD GRAPHICS 620. TARJETA DE RED: RED INTEGRADA ETHERNET LAN 10/100/1000. SOFTWARE OFICINA: DEBERA INCLUIR UNA LICENCIA OFFICE HOME & BUSINESS 2019 FPP PC/MAC 32/64 BITS ESPANOL. | 24471.36
I180000220 | 5247 | UNIDAD CENTRAL DE PROCESO (CPU) UNIDAD CENTRAL DE PROCESO (CPU). PROCESADOR DE OCTAVA GENERACION INTEL CORE I5-I5-8265U DE 4 NUCLEOS/6 MB/DE 16 GHZ A 3.9 GHZ/25 W. MEMORIA: 8 GB DDRA 2400 MHZ (1 X 8 GB) 2 DIMM CRECIMIENTO HASTA 64 GB DDRA 2400 MHZ. DISCO DURO: 1 TB 7200 RPM DE 2.5 SATA. TARJETA DE VIDEO: GRAFICOS INTEGRADOS INTEL UHD GRAPHICS 620. TARJETA DE RED: RED INTEGRADA ETHERNET LAN 10/100/1000. SOFTWARE OFICINA: DEBERA INCLUIR UNA LICENCIA OFFICE HOME & BUSINESS 2019 FPP PC/MAC 32/64 BITS ESPANOL. | 24471.36
I180000220 | 5148 | UNIDAD CENTRAL DE PROCESO (CPU) UNIDAD CENTRAL DE PROCESO (CPU). PROCESADOR DE OCTAVA GENERACION INTEL CORE I5-I5-8265U DE 4 NUCLEOS/6 MB/DE 16 GHZ A 3.9 GHZ/25 W. MEMORIA: 8 GB DDRA 2400 MHZ (1 X 8 GB) 2 DIMM CRECIMIENTO HASTA 64 GB DDRA 2400 MHZ. DISCO DURO: 1 TB 7200 RPM DE 2.5 SATA. TARJETA DE VIDEO: GRAFICOS INTEGRADOS INTEL UHD GRAPHICS 620. TARJETA DE RED: RED INTEGRADA ETHERNET LAN 10/100/1000. SOFTWARE OFICINA: DEBERA INCLUIR UNA LICENCIA OFFICE HOME & BUSINESS 2019 FPP PC/MAC 32/64 BITS ESPANOL. | 24471.36
I180000220 | 5175 | UNIDAD CENTRAL DE PROCESO (CPU) UNIDAD CENTRAL DE PROCESO (CPU). PROCESADOR DE OCTAVA GENERACION INTEL CORE I5-I5-8265U DE 4 NUCLEOS/6 MB/DE 16 GHZ A 3.9 GHZ/25 W. MEMORIA: 8 GB DDRA 2400 MHZ (1 X 8 GB) 2 DIMM CRECIMIENTO HASTA 64 GB DDRA 2400 MHZ. DISCO DURO: 1 TB 7200 RPM DE 2.5 SATA. TARJETA DE VIDEO: GRAFICOS INTEGRADOS INTEL UHD GRAPHICS 620. TARJETA DE RED: RED INTEGRADA ETHERNET LAN 10/100/1000. SOFTWARE OFICINA: DEBERA INCLUIR UNA LICENCIA OFFICE HOME & BUSINESS 2019 FPP PC/MAC 32/64 BITS ESPANOL. | 24471.36
I180000220 | 5215 | UNIDAD CENTRAL DE PROCESO (CPU) UNIDAD CENTRAL DE PROCESO (CPU). PROCESADOR DE OCTAVA GENERACION INTEL CORE I5-I5-8265U DE 4 NUCLEOS/6 MB/DE 16 GHZ A 3.9 GHZ/25 W. MEMORIA: 8 GB DDRA 2400 MHZ (1 X 8 GB) 2 DIMM CRECIMIENTO HASTA 64 GB DDRA 2400 MHZ. DISCO DURO: 1 TB 7200 RPM DE 2.5 SATA. TARJETA DE VIDEO: GRAFICOS INTEGRADOS INTEL UHD GRAPHICS 620. TARJETA DE RED: RED INTEGRADA ETHERNET LAN 10/100/1000. SOFTWARE OFICINA: DEBERA INCLUIR UNA LICENCIA OFFICE HOME & BUSINESS 2019 FPP PC/MAC 32/64 BITS ESPANOL. | 24471.36
I180000220 | 5248 | UNIDAD CENTRAL DE PROCESO (CPU) UNIDAD CENTRAL DE PROCESO (CPU). PROCESADOR DE OCTAVA GENERACION INTEL CORE I5-I5-8265U DE 4 NUCLEOS/6 MB/DE 16 GHZ A 3.9 GHZ/25 W. MEMORIA: 8 GB DDRA 2400 MHZ (1 X 8 GB) 2 DIMM CRECIMIENTO HASTA 64 GB DDRA 2400 MHZ. DISCO DURO: 1 TB 7200 RPM DE 2.5 SATA. TARJETA DE VIDEO: GRAFICOS INTEGRADOS INTEL UHD GRAPHICS 620. TARJETA DE RED: RED INTEGRADA ETHERNET LAN 10/100/1000. SOFTWARE OFICINA: DEBERA INCLUIR UNA LICENCIA OFFICE HOME & BUSINESS 2019 FPP PC/MAC 32/64 BITS ESPANOL. | 24471.36
I180000220 | 5135 | UNIDAD CENTRAL DE PROCESO (CPU) UNIDAD CENTRAL DE PROCESO (CPU). PROCESADOR DE OCTAVA GENERACION INTEL CORE I5-I5-8265U DE 4 NUCLEOS/6 MB/DE 16 GHZ A 3.9 GHZ/25 W. MEMORIA: 8 GB DDRA 2400 MHZ (1 X 8 GB) 2 DIMM CRECIMIENTO HASTA 64 GB DDRA 2400 MHZ. DISCO DURO: 1 TB 7200 RPM DE 2.5 SATA. TARJETA DE VIDEO: GRAFICOS INTEGRADOS INTEL UHD GRAPHICS 620. TARJETA DE RED: RED INTEGRADA ETHERNET LAN 10/100/1000. SOFTWARE OFICINA: DEBERA INCLUIR UNA LICENCIA OFFICE HOME & BUSINESS 2019 FPP PC/MAC 32/64 BITS ESPANOL. | 24471.36
I180000220 | 5156 | UNIDAD CENTRAL DE PROCESO (CPU) UNIDAD CENTRAL DE PROCESO (CPU). PROCESADOR DE OCTAVA GENERACION INTEL CORE I5-I5-8265U DE 4 NUCLEOS/6 MB/DE 16 GHZ A 3.9 GHZ/25 W. MEMORIA: 8 GB DDRA 2400 MHZ (1 X 8 GB) 2 DIMM CRECIMIENTO HASTA 64 GB DDRA 2400 MHZ. DISCO DURO: 1 TB 7200 RPM DE 2.5 SATA. TARJETA DE VIDEO: GRAFICOS INTEGRADOS INTEL UHD GRAPHICS 620. TARJETA DE RED: RED INTEGRADA ETHERNET LAN 10/100/1000. SOFTWARE OFICINA: DEBERA INCLUIR UNA LICENCIA OFFICE HOME & BUSINESS 2019 FPP PC/MAC 32/64 BITS ESPANOL. | 24471.36
I180000220 | 5157 | UNIDAD CENTRAL DE PROCESO (CPU) UNIDAD CENTRAL DE PROCESO (CPU). PROCESADOR DE OCTAVA GENERACION INTEL CORE I5-I5-8265U DE 4 NUCLEOS/6 MB/DE 16 GHZ A 3.9 GHZ/25 W. MEMORIA: 8 GB DDRA 2400 MHZ (1 X 8 GB) 2 DIMM CRECIMIENTO HASTA 64 GB DDRA 2400 MHZ. DISCO DURO: 1 TB 7200 RPM DE 2.5 SATA. TARJETA DE VIDEO: GRAFICOS INTEGRADOS INTEL UHD GRAPHICS 620. TARJETA DE RED: RED INTEGRADA ETHERNET LAN 10/100/1000. SOFTWARE OFICINA: DEBERA INCLUIR UNA LICENCIA OFFICE HOME & BUSINESS 2019 FPP PC/MAC 32/64 BITS ESPANOL. | 24471.36
I180000220 | 5162 | UNIDAD CENTRAL DE PROCESO (CPU) UNIDAD CENTRAL DE PROCESO (CPU). PROCESADOR DE OCTAVA GENERACION INTEL CORE I5-I5-8265U DE 4 NUCLEOS/6 MB/DE 16 GHZ A 3.9 GHZ/25 W. MEMORIA: 8 GB DDRA 2400 MHZ (1 X 8 GB) 2 DIMM CRECIMIENTO HASTA 64 GB DDRA 2400 MHZ. DISCO DURO: 1 TB 7200 RPM DE 2.5 SATA. TARJETA DE VIDEO: GRAFICOS INTEGRADOS INTEL UHD GRAPHICS 620. TARJETA DE RED: RED INTEGRADA ETHERNET LAN 10/100/1000. SOFTWARE OFICINA: DEBERA INCLUIR UNA LICENCIA OFFICE HOME & BUSINESS 2019 FPP PC/MAC 32/64 BITS ESPANOL. | 24471.36
I180000220 | 5185 | UNIDAD CENTRAL DE PROCESO (CPU) UNIDAD CENTRAL DE PROCESO (CPU). PROCESADOR DE OCTAVA GENERACION INTEL CORE I5-I5-8265U DE 4 NUCLEOS/6 MB/DE 16 GHZ A 3.9 GHZ/25 W. MEMORIA: 8 GB DDRA 2400 MHZ (1 X 8 GB) 2 DIMM CRECIMIENTO HASTA 64 GB DDRA 2400 MHZ. DISCO DURO: 1 TB 7200 RPM DE 2.5 SATA. TARJETA DE VIDEO: GRAFICOS INTEGRADOS INTEL UHD GRAPHICS 620. TARJETA DE RED: RED INTEGRADA ETHERNET LAN 10/100/1000. SOFTWARE OFICINA: DEBERA INCLUIR UNA LICENCIA OFFICE HOME & BUSINESS 2019 FPP PC/MAC 32/64 BITS ESPANOL. | 24471.36
I180000220 | 5195 | UNIDAD CENTRAL DE PROCESO (CPU) UNIDAD CENTRAL DE PROCESO (CPU). PROCESADOR DE OCTAVA GENERACION INTEL CORE I5-I5-8265U DE 4 NUCLEOS/6 MB/DE 16 GHZ A 3.9 GHZ/25 W. MEMORIA: 8 GB DDRA 2400 MHZ (1 X 8 GB) 2 DIMM CRECIMIENTO HASTA 64 GB DDRA 2400 MHZ. DISCO DURO: 1 TB 7200 RPM DE 2.5 SATA. TARJETA DE VIDEO: GRAFICOS INTEGRADOS INTEL UHD GRAPHICS 620. TARJETA DE RED: RED INTEGRADA ETHERNET LAN 10/100/1000. SOFTWARE OFICINA: DEBERA INCLUIR UNA LICENCIA OFFICE HOME & BUSINESS 2019 FPP PC/MAC 32/64 BITS ESPANOL. | 24471.36
I180000220 | 5210 | UNIDAD CENTRAL DE PROCESO (CPU) UNIDAD CENTRAL DE PROCESO (CPU). PROCESADOR DE OCTAVA GENERACION INTEL CORE I5-I5-8265U DE 4 NUCLEOS/6 MB/DE 16 GHZ A 3.9 GHZ/25 W. MEMORIA: 8 GB DDRA 2400 MHZ (1 X 8 GB) 2 DIMM CRECIMIENTO HASTA 64 GB DDRA 2400 MHZ. DISCO DURO: 1 TB 7200 RPM DE 2.5 SATA. TARJETA DE VIDEO: GRAFICOS INTEGRADOS INTEL UHD GRAPHICS 620. TARJETA DE RED: RED INTEGRADA ETHERNET LAN 10/100/1000. SOFTWARE OFICINA: DEBERA INCLUIR UNA LICENCIA OFFICE HOME & BUSINESS 2019 FPP PC/MAC 32/64 BITS ESPANOL. | 24471.36
I180000220 | 5232 | UNIDAD CENTRAL DE PROCESO (CPU) UNIDAD CENTRAL DE PROCESO (CPU). PROCESADOR DE OCTAVA GENERACION INTEL CORE I5-I5-8265U DE 4 NUCLEOS/6 MB/DE 16 GHZ A 3.9 GHZ/25 W. MEMORIA: 8 GB DDRA 2400 MHZ (1 X 8 GB) 2 DIMM CRECIMIENTO HASTA 64 GB DDRA 2400 MHZ. DISCO DURO: 1 TB 7200 RPM DE 2.5 SATA. TARJETA DE VIDEO: GRAFICOS INTEGRADOS INTEL UHD GRAPHICS 620. TARJETA DE RED: RED INTEGRADA ETHERNET LAN 10/100/1000. SOFTWARE OFICINA: DEBERA INCLUIR UNA LICENCIA OFFICE HOME & BUSINESS 2019 FPP PC/MAC 32/64 BITS ESPANOL. | 24471.36
I180000220 | 5250 | UNIDAD CENTRAL DE PROCESO (CPU) UNIDAD CENTRAL DE PROCESO (CPU). PROCESADOR DE OCTAVA GENERACION INTEL CORE I5-I5-8265U DE 4 NUCLEOS/6 MB/DE 16 GHZ A 3.9 GHZ/25 W. MEMORIA: 8 GB DDRA 2400 MHZ (1 X 8 GB) 2 DIMM CRECIMIENTO HASTA 64 GB DDRA 2400 MHZ. DISCO DURO: 1 TB 7200 RPM DE 2.5 SATA. TARJETA DE VIDEO: GRAFICOS INTEGRADOS INTEL UHD GRAPHICS 620. TARJETA DE RED: RED INTEGRADA ETHERNET LAN 10/100/1000. SOFTWARE OFICINA: DEBERA INCLUIR UNA LICENCIA OFFICE HOME & BUSINESS 2019 FPP PC/MAC 32/64 BITS ESPANOL. | 24471.36
I180000220 | 5205 | UNIDAD CENTRAL DE PROCESO (CPU) UNIDAD CENTRAL DE PROCESO (CPU). PROCESADOR DE OCTAVA GENERACION INTEL CORE I5-I5-8265U DE 4 NUCLEOS/6 MB/DE 16 GHZ A 3.9 GHZ/25 W. MEMORIA: 8 GB DDRA 2400 MHZ (1 X 8 GB) 2 DIMM CRECIMIENTO HASTA 64 GB DDRA 2400 MHZ. DISCO DURO: 1 TB 7200 RPM DE 2.5 SATA. TARJETA DE VIDEO: GRAFICOS INTEGRADOS INTEL UHD GRAPHICS 620. TARJETA DE RED: RED INTEGRADA ETHERNET LAN 10/100/1000. SOFTWARE OFICINA: DEBERA INCLUIR UNA LICENCIA OFFICE HOME & BUSINESS 2019 FPP PC/MAC 32/64 BITS ESPANOL. | 24471.36
I180000220 | 5206 | UNIDAD CENTRAL DE PROCESO (CPU) UNIDAD CENTRAL DE PROCESO (CPU). PROCESADOR DE OCTAVA GENERACION INTEL CORE I5-I5-8265U DE 4 NUCLEOS/6 MB/DE 16 GHZ A 3.9 GHZ/25 W. MEMORIA: 8 GB DDRA 2400 MHZ (1 X 8 GB) 2 DIMM CRECIMIENTO HASTA 64 GB DDRA 2400 MHZ. DISCO DURO: 1 TB 7200 RPM DE 2.5 SATA. TARJETA DE VIDEO: GRAFICOS INTEGRADOS INTEL UHD GRAPHICS 620. TARJETA DE RED: RED INTEGRADA ETHERNET LAN 10/100/1000. SOFTWARE OFICINA: DEBERA INCLUIR UNA LICENCIA OFFICE HOME & BUSINESS 2019 FPP PC/MAC 32/64 BITS ESPANOL. | 24471.36
I180000220 | 5207 | UNIDAD CENTRAL DE PROCESO (CPU) UNIDAD CENTRAL DE PROCESO (CPU). PROCESADOR DE OCTAVA GENERACION INTEL CORE I5-I5-8265U DE 4 NUCLEOS/6 MB/DE 16 GHZ A 3.9 GHZ/25 W. MEMORIA: 8 GB DDRA 2400 MHZ (1 X 8 GB) 2 DIMM CRECIMIENTO HASTA 64 GB DDRA 2400 MHZ. DISCO DURO: 1 TB 7200 RPM DE 2.5 SATA. TARJETA DE VIDEO: GRAFICOS INTEGRADOS INTEL UHD GRAPHICS 620. TARJETA DE RED: RED INTEGRADA ETHERNET LAN 10/100/1000. SOFTWARE OFICINA: DEBERA INCLUIR UNA LICENCIA OFFICE HOME & BUSINESS 2019 FPP PC/MAC 32/64 BITS ESPANOL. | 24471.36
I180000220 | 5209 | UNIDAD CENTRAL DE PROCESO (CPU) UNIDAD CENTRAL DE PROCESO (CPU). PROCESADOR DE OCTAVA GENERACION INTEL CORE I5-I5-8265U DE 4 NUCLEOS/6 MB/DE 16 GHZ A 3.9 GHZ/25 W. MEMORIA: 8 GB DDRA 2400 MHZ (1 X 8 GB) 2 DIMM CRECIMIENTO HASTA 64 GB DDRA 2400 MHZ. DISCO DURO: 1 TB 7200 RPM DE 2.5 SATA. TARJETA DE VIDEO: GRAFICOS INTEGRADOS INTEL UHD GRAPHICS 620. TARJETA DE RED: RED INTEGRADA ETHERNET LAN 10/100/1000. SOFTWARE OFICINA: DEBERA INCLUIR UNA LICENCIA OFFICE HOME & BUSINESS 2019 FPP PC/MAC 32/64 BITS ESPANOL. | 24471.36
I180000220 | 5211 | UNIDAD CENTRAL DE PROCESO (CPU) UNIDAD CENTRAL DE PROCESO (CPU). PROCESADOR DE OCTAVA GENERACION INTEL CORE I5-I5-8265U DE 4 NUCLEOS/6 MB/DE 16 GHZ A 3.9 GHZ/25 W. MEMORIA: 8 GB DDRA 2400 MHZ (1 X 8 GB) 2 DIMM CRECIMIENTO HASTA 64 GB DDRA 2400 MHZ. DISCO DURO: 1 TB 7200 RPM DE 2.5 SATA. TARJETA DE VIDEO: GRAFICOS INTEGRADOS INTEL UHD GRAPHICS 620. TARJETA DE RED: RED INTEGRADA ETHERNET LAN 10/100/1000. SOFTWARE OFICINA: DEBERA INCLUIR UNA LICENCIA OFFICE HOME & BUSINESS 2019 FPP PC/MAC 32/64 BITS ESPANOL. | 24471.36
I180000220 | 5213 | UNIDAD CENTRAL DE PROCESO (CPU) UNIDAD CENTRAL DE PROCESO (CPU). PROCESADOR DE OCTAVA GENERACION INTEL CORE I5-I5-8265U DE 4 NUCLEOS/6 MB/DE 16 GHZ A 3.9 GHZ/25 W. MEMORIA: 8 GB DDRA 2400 MHZ (1 X 8 GB) 2 DIMM CRECIMIENTO HASTA 64 GB DDRA 2400 MHZ. DISCO DURO: 1 TB 7200 RPM DE 2.5 SATA. TARJETA DE VIDEO: GRAFICOS INTEGRADOS INTEL UHD GRAPHICS 620. TARJETA DE RED: RED INTEGRADA ETHERNET LAN 10/100/1000. SOFTWARE OFICINA: DEBERA INCLUIR UNA LICENCIA OFFICE HOME & BUSINESS 2019 FPP PC/MAC 32/64 BITS ESPANOL. | 24471.36
I180000220 | 5217 | UNIDAD CENTRAL DE PROCESO (CPU) UNIDAD CENTRAL DE PROCESO (CPU). PROCESADOR DE OCTAVA GENERACION INTEL CORE I5-I5-8265U DE 4 NUCLEOS/6 MB/DE 16 GHZ A 3.9 GHZ/25 W. MEMORIA: 8 GB DDRA 2400 MHZ (1 X 8 GB) 2 DIMM CRECIMIENTO HASTA 64 GB DDRA 2400 MHZ. DISCO DURO: 1 TB 7200 RPM DE 2.5 SATA. TARJETA DE VIDEO: GRAFICOS INTEGRADOS INTEL UHD GRAPHICS 620. TARJETA DE RED: RED INTEGRADA ETHERNET LAN 10/100/1000. SOFTWARE OFICINA: DEBERA INCLUIR UNA LICENCIA OFFICE HOME & BUSINESS 2019 FPP PC/MAC 32/64 BITS ESPANOL. | 24471.36
I180000220 | 5221 | UNIDAD CENTRAL DE PROCESO (CPU) UNIDAD CENTRAL DE PROCESO (CPU). PROCESADOR DE OCTAVA GENERACION INTEL CORE I5-I5-8265U DE 4 NUCLEOS/6 MB/DE 16 GHZ A 3.9 GHZ/25 W. MEMORIA: 8 GB DDRA 2400 MHZ (1 X 8 GB) 2 DIMM CRECIMIENTO HASTA 64 GB DDRA 2400 MHZ. DISCO DURO: 1 TB 7200 RPM DE 2.5 SATA. TARJETA DE VIDEO: GRAFICOS INTEGRADOS INTEL UHD GRAPHICS 620. TARJETA DE RED: RED INTEGRADA ETHERNET LAN 10/100/1000. SOFTWARE OFICINA: DEBERA INCLUIR UNA LICENCIA OFFICE HOME & BUSINESS 2019 FPP PC/MAC 32/64 BITS ESPANOL. | 24471.36
I180000220 | 5218 | UNIDAD CENTRAL DE PROCESO (CPU) UNIDAD CENTRAL DE PROCESO (CPU). PROCESADOR DE OCTAVA GENERACION INTEL CORE I5-I5-8265U DE 4 NUCLEOS/6 MB/DE 16 GHZ A 3.9 GHZ/25 W. MEMORIA: 8 GB DDRA 2400 MHZ (1 X 8 GB) 2 DIMM CRECIMIENTO HASTA 64 GB DDRA 2400 MHZ. DISCO DURO: 1 TB 7200 RPM DE 2.5 SATA. TARJETA DE VIDEO: GRAFICOS INTEGRADOS INTEL UHD GRAPHICS 620. TARJETA DE RED: RED INTEGRADA ETHERNET LAN 10/100/1000. SOFTWARE OFICINA: DEBERA INCLUIR UNA LICENCIA OFFICE HOME & BUSINESS 2019 FPP PC/MAC 32/64 BITS ESPANOL. | 24471.36
I180000220 | 5176 | UNIDAD CENTRAL DE PROCESO (CPU) UNIDAD CENTRAL DE PROCESO (CPU). PROCESADOR DE OCTAVA GENERACION INTEL CORE I5-I5-8265U DE 4 NUCLEOS/6 MB/DE 16 GHZ A 3.9 GHZ/25 W. MEMORIA: 8 GB DDRA 2400 MHZ (1 X 8 GB) 2 DIMM CRECIMIENTO HASTA 64 GB DDRA 2400 MHZ. DISCO DURO: 1 TB 7200 RPM DE 2.5 SATA. TARJETA DE VIDEO: GRAFICOS INTEGRADOS INTEL UHD GRAPHICS 620. TARJETA DE RED: RED INTEGRADA ETHERNET LAN 10/100/1000. SOFTWARE OFICINA: DEBERA INCLUIR UNA LICENCIA OFFICE HOME & BUSINESS 2019 FPP PC/MAC 32/64 BITS ESPANOL. | 24471.36
I180000220 | 5178 | UNIDAD CENTRAL DE PROCESO (CPU) UNIDAD CENTRAL DE PROCESO (CPU). PROCESADOR DE OCTAVA GENERACION INTEL CORE I5-I5-8265U DE 4 NUCLEOS/6 MB/DE 16 GHZ A 3.9 GHZ/25 W. MEMORIA: 8 GB DDRA 2400 MHZ (1 X 8 GB) 2 DIMM CRECIMIENTO HASTA 64 GB DDRA 2400 MHZ. DISCO DURO: 1 TB 7200 RPM DE 2.5 SATA. TARJETA DE VIDEO: GRAFICOS INTEGRADOS INTEL UHD GRAPHICS 620. TARJETA DE RED: RED INTEGRADA ETHERNET LAN 10/100/1000. SOFTWARE OFICINA: DEBERA INCLUIR UNA LICENCIA OFFICE HOME & BUSINESS 2019 FPP PC/MAC 32/64 BITS ESPANOL. | 24471.36
I180000220 | 5179 | UNIDAD CENTRAL DE PROCESO (CPU) UNIDAD CENTRAL DE PROCESO (CPU). PROCESADOR DE OCTAVA GENERACION INTEL CORE I5-I5-8265U DE 4 NUCLEOS/6 MB/DE 16 GHZ A 3.9 GHZ/25 W. MEMORIA: 8 GB DDRA 2400 MHZ (1 X 8 GB) 2 DIMM CRECIMIENTO HASTA 64 GB DDRA 2400 MHZ. DISCO DURO: 1 TB 7200 RPM DE 2.5 SATA. TARJETA DE VIDEO: GRAFICOS INTEGRADOS INTEL UHD GRAPHICS 620. TARJETA DE RED: RED INTEGRADA ETHERNET LAN 10/100/1000. SOFTWARE OFICINA: DEBERA INCLUIR UNA LICENCIA OFFICE HOME & BUSINESS 2019 FPP PC/MAC 32/64 BITS ESPANOL. | 24471.36
I180000220 | 5181 | UNIDAD CENTRAL DE PROCESO (CPU) UNIDAD CENTRAL DE PROCESO (CPU). PROCESADOR DE OCTAVA GENERACION INTEL CORE I5-I5-8265U DE 4 NUCLEOS/6 MB/DE 16 GHZ A 3.9 GHZ/25 W. MEMORIA: 8 GB DDRA 2400 MHZ (1 X 8 GB) 2 DIMM CRECIMIENTO HASTA 64 GB DDRA 2400 MHZ. DISCO DURO: 1 TB 7200 RPM DE 2.5 SATA. TARJETA DE VIDEO: GRAFICOS INTEGRADOS INTEL UHD GRAPHICS 620. TARJETA DE RED: RED INTEGRADA ETHERNET LAN 10/100/1000. SOFTWARE OFICINA: DEBERA INCLUIR UNA LICENCIA OFFICE HOME & BUSINESS 2019 FPP PC/MAC 32/64 BITS ESPANOL. | 24471.36
I180000220 | 5182 | UNIDAD CENTRAL DE PROCESO (CPU) UNIDAD CENTRAL DE PROCESO (CPU). PROCESADOR DE OCTAVA GENERACION INTEL CORE I5-I5-8265U DE 4 NUCLEOS/6 MB/DE 16 GHZ A 3.9 GHZ/25 W. MEMORIA: 8 GB DDRA 2400 MHZ (1 X 8 GB) 2 DIMM CRECIMIENTO HASTA 64 GB DDRA 2400 MHZ. DISCO DURO: 1 TB 7200 RPM DE 2.5 SATA. TARJETA DE VIDEO: GRAFICOS INTEGRADOS INTEL UHD GRAPHICS 620. TARJETA DE RED: RED INTEGRADA ETHERNET LAN 10/100/1000. SOFTWARE OFICINA: DEBERA INCLUIR UNA LICENCIA OFFICE HOME & BUSINESS 2019 FPP PC/MAC 32/64 BITS ESPANOL. | 24471.36
I180000220 | 5139 | UNIDAD CENTRAL DE PROCESO (CPU) UNIDAD CENTRAL DE PROCESO (CPU). PROCESADOR DE OCTAVA GENERACION INTEL CORE I5-I5-8265U DE 4 NUCLEOS/6 MB/DE 16 GHZ A 3.9 GHZ/25 W. MEMORIA: 8 GB DDRA 2400 MHZ (1 X 8 GB) 2 DIMM CRECIMIENTO HASTA 64 GB DDRA 2400 MHZ. DISCO DURO: 1 TB 7200 RPM DE 2.5 SATA. TARJETA DE VIDEO: GRAFICOS INTEGRADOS INTEL UHD GRAPHICS 620. TARJETA DE RED: RED INTEGRADA ETHERNET LAN 10/100/1000. SOFTWARE OFICINA: DEBERA INCLUIR UNA LICENCIA OFFICE HOME & BUSINESS 2019 FPP PC/MAC 32/64 BITS ESPANOL. | 24471.36
I180000220 | 5146 | UNIDAD CENTRAL DE PROCESO (CPU) UNIDAD CENTRAL DE PROCESO (CPU). PROCESADOR DE OCTAVA GENERACION INTEL CORE I5-I5-8265U DE 4 NUCLEOS/6 MB/DE 16 GHZ A 3.9 GHZ/25 W. MEMORIA: 8 GB DDRA 2400 MHZ (1 X 8 GB) 2 DIMM CRECIMIENTO HASTA 64 GB DDRA 2400 MHZ. DISCO DURO: 1 TB 7200 RPM DE 2.5 SATA. TARJETA DE VIDEO: GRAFICOS INTEGRADOS INTEL UHD GRAPHICS 620. TARJETA DE RED: RED INTEGRADA ETHERNET LAN 10/100/1000. SOFTWARE OFICINA: DEBERA INCLUIR UNA LICENCIA OFFICE HOME & BUSINESS 2019 FPP PC/MAC 32/64 BITS ESPANOL. | 24471.36
I180000220 | 5234 | UNIDAD CENTRAL DE PROCESO (CPU) UNIDAD CENTRAL DE PROCESO (CPU). PROCESADOR DE OCTAVA GENERACION INTEL CORE I5-I5-8265U DE 4 NUCLEOS/6 MB/DE 16 GHZ A 3.9 GHZ/25 W. MEMORIA: 8 GB DDRA 2400 MHZ (1 X 8 GB) 2 DIMM CRECIMIENTO HASTA 64 GB DDRA 2400 MHZ. DISCO DURO: 1 TB 7200 RPM DE 2.5 SATA. TARJETA DE VIDEO: GRAFICOS INTEGRADOS INTEL UHD GRAPHICS 620. TARJETA DE RED: RED INTEGRADA ETHERNET LAN 10/100/1000. SOFTWARE OFICINA: DEBERA INCLUIR UNA LICENCIA OFFICE HOME & BUSINESS 2019 FPP PC/MAC 32/64 BITS ESPANOL. | 24471.36
I180000220 | 5183 | UNIDAD CENTRAL DE PROCESO (CPU) UNIDAD CENTRAL DE PROCESO (CPU). PROCESADOR DE OCTAVA GENERACION INTEL CORE I5-I5-8265U DE 4 NUCLEOS/6 MB/DE 16 GHZ A 3.9 GHZ/25 W. MEMORIA: 8 GB DDRA 2400 MHZ (1 X 8 GB) 2 DIMM CRECIMIENTO HASTA 64 GB DDRA 2400 MHZ. DISCO DURO: 1 TB 7200 RPM DE 2.5 SATA. TARJETA DE VIDEO: GRAFICOS INTEGRADOS INTEL UHD GRAPHICS 620. TARJETA DE RED: RED INTEGRADA ETHERNET LAN 10/100/1000. SOFTWARE OFICINA: DEBERA INCLUIR UNA LICENCIA OFFICE HOME & BUSINESS 2019 FPP PC/MAC 32/64 BITS ESPANOL. | 24471.36
I180000220 | 5187 | UNIDAD CENTRAL DE PROCESO (CPU) UNIDAD CENTRAL DE PROCESO (CPU). PROCESADOR DE OCTAVA GENERACION INTEL CORE I5-I5-8265U DE 4 NUCLEOS/6 MB/DE 16 GHZ A 3.9 GHZ/25 W. MEMORIA: 8 GB DDRA 2400 MHZ (1 X 8 GB) 2 DIMM CRECIMIENTO HASTA 64 GB DDRA 2400 MHZ. DISCO DURO: 1 TB 7200 RPM DE 2.5 SATA. TARJETA DE VIDEO: GRAFICOS INTEGRADOS INTEL UHD GRAPHICS 620. TARJETA DE RED: RED INTEGRADA ETHERNET LAN 10/100/1000. SOFTWARE OFICINA: DEBERA INCLUIR UNA LICENCIA OFFICE HOME & BUSINESS 2019 FPP PC/MAC 32/64 BITS ESPANOL. | 24471.36
I180000220 | 5188 | UNIDAD CENTRAL DE PROCESO (CPU) UNIDAD CENTRAL DE PROCESO (CPU). PROCESADOR DE OCTAVA GENERACION INTEL CORE I5-I5-8265U DE 4 NUCLEOS/6 MB/DE 16 GHZ A 3.9 GHZ/25 W. MEMORIA: 8 GB DDRA 2400 MHZ (1 X 8 GB) 2 DIMM CRECIMIENTO HASTA 64 GB DDRA 2400 MHZ. DISCO DURO: 1 TB 7200 RPM DE 2.5 SATA. TARJETA DE VIDEO: GRAFICOS INTEGRADOS INTEL UHD GRAPHICS 620. TARJETA DE RED: RED INTEGRADA ETHERNET LAN 10/100/1000. SOFTWARE OFICINA: DEBERA INCLUIR UNA LICENCIA OFFICE HOME & BUSINESS 2019 FPP PC/MAC 32/64 BITS ESPANOL. | 24471.36
I180000220 | 5190 | UNIDAD CENTRAL DE PROCESO (CPU) UNIDAD CENTRAL DE PROCESO (CPU). PROCESADOR DE OCTAVA GENERACION INTEL CORE I5-I5-8265U DE 4 NUCLEOS/6 MB/DE 16 GHZ A 3.9 GHZ/25 W. MEMORIA: 8 GB DDRA 2400 MHZ (1 X 8 GB) 2 DIMM CRECIMIENTO HASTA 64 GB DDRA 2400 MHZ. DISCO DURO: 1 TB 7200 RPM DE 2.5 SATA. TARJETA DE VIDEO: GRAFICOS INTEGRADOS INTEL UHD GRAPHICS 620. TARJETA DE RED: RED INTEGRADA ETHERNET LAN 10/100/1000. SOFTWARE OFICINA: DEBERA INCLUIR UNA LICENCIA OFFICE HOME & BUSINESS 2019 FPP PC/MAC 32/64 BITS ESPANOL. | 24471.36
I180000220 | 5197 | UNIDAD CENTRAL DE PROCESO (CPU) UNIDAD CENTRAL DE PROCESO (CPU). PROCESADOR DE OCTAVA GENERACION INTEL CORE I5-I5-8265U DE 4 NUCLEOS/6 MB/DE 16 GHZ A 3.9 GHZ/25 W. MEMORIA: 8 GB DDRA 2400 MHZ (1 X 8 GB) 2 DIMM CRECIMIENTO HASTA 64 GB DDRA 2400 MHZ. DISCO DURO: 1 TB 7200 RPM DE 2.5 SATA. TARJETA DE VIDEO: GRAFICOS INTEGRADOS INTEL UHD GRAPHICS 620. TARJETA DE RED: RED INTEGRADA ETHERNET LAN 10/100/1000. SOFTWARE OFICINA: DEBERA INCLUIR UNA LICENCIA OFFICE HOME & BUSINESS 2019 FPP PC/MAC 32/64 BITS ESPANOL. | 24471.36
I180000220 | 5202 | UNIDAD CENTRAL DE PROCESO (CPU) UNIDAD CENTRAL DE PROCESO (CPU). PROCESADOR DE OCTAVA GENERACION INTEL CORE I5-I5-8265U DE 4 NUCLEOS/6 MB/DE 16 GHZ A 3.9 GHZ/25 W. MEMORIA: 8 GB DDRA 2400 MHZ (1 X 8 GB) 2 DIMM CRECIMIENTO HASTA 64 GB DDRA 2400 MHZ. DISCO DURO: 1 TB 7200 RPM DE 2.5 SATA. TARJETA DE VIDEO: GRAFICOS INTEGRADOS INTEL UHD GRAPHICS 620. TARJETA DE RED: RED INTEGRADA ETHERNET LAN 10/100/1000. SOFTWARE OFICINA: DEBERA INCLUIR UNA LICENCIA OFFICE HOME & BUSINESS 2019 FPP PC/MAC 32/64 BITS ESPANOL. | 24471.36
I180000220 | 5225 | UNIDAD CENTRAL DE PROCESO (CPU) UNIDAD CENTRAL DE PROCESO (CPU). PROCESADOR DE OCTAVA GENERACION INTEL CORE I5-I5-8265U DE 4 NUCLEOS/6 MB/DE 16 GHZ A 3.9 GHZ/25 W. MEMORIA: 8 GB DDRA 2400 MHZ (1 X 8 GB) 2 DIMM CRECIMIENTO HASTA 64 GB DDRA 2400 MHZ. DISCO DURO: 1 TB 7200 RPM DE 2.5 SATA. TARJETA DE VIDEO: GRAFICOS INTEGRADOS INTEL UHD GRAPHICS 620. TARJETA DE RED: RED INTEGRADA ETHERNET LAN 10/100/1000. SOFTWARE OFICINA: DEBERA INCLUIR UNA LICENCIA OFFICE HOME & BUSINESS 2019 FPP PC/MAC 32/64 BITS ESPANOL. | 24471.36
I180000220 | 5134 | UNIDAD CENTRAL DE PROCESO (CPU) UNIDAD CENTRAL DE PROCESO (CPU). PROCESADOR DE OCTAVA GENERACION INTEL CORE I5-I5-8265U DE 4 NUCLEOS/6 MB/DE 16 GHZ A 3.9 GHZ/25 W. MEMORIA: 8 GB DDRA 2400 MHZ (1 X 8 GB) 2 DIMM CRECIMIENTO HASTA 64 GB DDRA 2400 MHZ. DISCO DURO: 1 TB 7200 RPM DE 2.5 SATA. TARJETA DE VIDEO: GRAFICOS INTEGRADOS INTEL UHD GRAPHICS 620. TARJETA DE RED: RED INTEGRADA ETHERNET LAN 10/100/1000. SOFTWARE OFICINA: DEBERA INCLUIR UNA LICENCIA OFFICE HOME & BUSINESS 2019 FPP PC/MAC 32/64 BITS ESPANOL. | 24471.36
I180000220 | 5159 | UNIDAD CENTRAL DE PROCESO (CPU) UNIDAD CENTRAL DE PROCESO (CPU). PROCESADOR DE OCTAVA GENERACION INTEL CORE I5-I5-8265U DE 4 NUCLEOS/6 MB/DE 16 GHZ A 3.9 GHZ/25 W. MEMORIA: 8 GB DDRA 2400 MHZ (1 X 8 GB) 2 DIMM CRECIMIENTO HASTA 64 GB DDRA 2400 MHZ. DISCO DURO: 1 TB 7200 RPM DE 2.5 SATA. TARJETA DE VIDEO: GRAFICOS INTEGRADOS INTEL UHD GRAPHICS 620. TARJETA DE RED: RED INTEGRADA ETHERNET LAN 10/100/1000. SOFTWARE OFICINA: DEBERA INCLUIR UNA LICENCIA OFFICE HOME & BUSINESS 2019 FPP PC/MAC 32/64 BITS ESPANOL. | 24471.36
I180000220 | 5220 | UNIDAD CENTRAL DE PROCESO (CPU) UNIDAD CENTRAL DE PROCESO (CPU). PROCESADOR DE OCTAVA GENERACION INTEL CORE I5-I5-8265U DE 4 NUCLEOS/6 MB/DE 16 GHZ A 3.9 GHZ/25 W. MEMORIA: 8 GB DDRA 2400 MHZ (1 X 8 GB) 2 DIMM CRECIMIENTO HASTA 64 GB DDRA 2400 MHZ. DISCO DURO: 1 TB 7200 RPM DE 2.5 SATA. TARJETA DE VIDEO: GRAFICOS INTEGRADOS INTEL UHD GRAPHICS 620. TARJETA DE RED: RED INTEGRADA ETHERNET LAN 10/100/1000. SOFTWARE OFICINA: DEBERA INCLUIR UNA LICENCIA OFFICE HOME & BUSINESS 2019 FPP PC/MAC 32/64 BITS ESPANOL. | 24471.36
I180000220 | 5222 | UNIDAD CENTRAL DE PROCESO (CPU) UNIDAD CENTRAL DE PROCESO (CPU). PROCESADOR DE OCTAVA GENERACION INTEL CORE I5-I5-8265U DE 4 NUCLEOS/6 MB/DE 16 GHZ A 3.9 GHZ/25 W. MEMORIA: 8 GB DDRA 2400 MHZ (1 X 8 GB) 2 DIMM CRECIMIENTO HASTA 64 GB DDRA 2400 MHZ. DISCO DURO: 1 TB 7200 RPM DE 2.5 SATA. TARJETA DE VIDEO: GRAFICOS INTEGRADOS INTEL UHD GRAPHICS 620. TARJETA DE RED: RED INTEGRADA ETHERNET LAN 10/100/1000. SOFTWARE OFICINA: DEBERA INCLUIR UNA LICENCIA OFFICE HOME & BUSINESS 2019 FPP PC/MAC 32/64 BITS ESPANOL. | 24471.36
I180000220 | 5223 | UNIDAD CENTRAL DE PROCESO (CPU) UNIDAD CENTRAL DE PROCESO (CPU). PROCESADOR DE OCTAVA GENERACION INTEL CORE I5-I5-8265U DE 4 NUCLEOS/6 MB/DE 16 GHZ A 3.9 GHZ/25 W. MEMORIA: 8 GB DDRA 2400 MHZ (1 X 8 GB) 2 DIMM CRECIMIENTO HASTA 64 GB DDRA 2400 MHZ. DISCO DURO: 1 TB 7200 RPM DE 2.5 SATA. TARJETA DE VIDEO: GRAFICOS INTEGRADOS INTEL UHD GRAPHICS 620. TARJETA DE RED: RED INTEGRADA ETHERNET LAN 10/100/1000. SOFTWARE OFICINA: DEBERA INCLUIR UNA LICENCIA OFFICE HOME & BUSINESS 2019 FPP PC/MAC 32/64 BITS ESPANOL. | 24471.36
I180000220 | 5224 | UNIDAD CENTRAL DE PROCESO (CPU) UNIDAD CENTRAL DE PROCESO (CPU). PROCESADOR DE OCTAVA GENERACION INTEL CORE I5-I5-8265U DE 4 NUCLEOS/6 MB/DE 16 GHZ A 3.9 GHZ/25 W. MEMORIA: 8 GB DDRA 2400 MHZ (1 X 8 GB) 2 DIMM CRECIMIENTO HASTA 64 GB DDRA 2400 MHZ. DISCO DURO: 1 TB 7200 RPM DE 2.5 SATA. TARJETA DE VIDEO: GRAFICOS INTEGRADOS INTEL UHD GRAPHICS 620. TARJETA DE RED: RED INTEGRADA ETHERNET LAN 10/100/1000. SOFTWARE OFICINA: DEBERA INCLUIR UNA LICENCIA OFFICE HOME & BUSINESS 2019 FPP PC/MAC 32/64 BITS ESPANOL. | 24471.36
I180000220 | 5226 | UNIDAD CENTRAL DE PROCESO (CPU) UNIDAD CENTRAL DE PROCESO (CPU). PROCESADOR DE OCTAVA GENERACION INTEL CORE I5-I5-8265U DE 4 NUCLEOS/6 MB/DE 16 GHZ A 3.9 GHZ/25 W. MEMORIA: 8 GB DDRA 2400 MHZ (1 X 8 GB) 2 DIMM CRECIMIENTO HASTA 64 GB DDRA 2400 MHZ. DISCO DURO: 1 TB 7200 RPM DE 2.5 SATA. TARJETA DE VIDEO: GRAFICOS INTEGRADOS INTEL UHD GRAPHICS 620. TARJETA DE RED: RED INTEGRADA ETHERNET LAN 10/100/1000. SOFTWARE OFICINA: DEBERA INCLUIR UNA LICENCIA OFFICE HOME & BUSINESS 2019 FPP PC/MAC 32/64 BITS ESPANOL. | 24471.36
I180000220 | 5227 | UNIDAD CENTRAL DE PROCESO (CPU) UNIDAD CENTRAL DE PROCESO (CPU). PROCESADOR DE OCTAVA GENERACION INTEL CORE I5-I5-8265U DE 4 NUCLEOS/6 MB/DE 16 GHZ A 3.9 GHZ/25 W. MEMORIA: 8 GB DDRA 2400 MHZ (1 X 8 GB) 2 DIMM CRECIMIENTO HASTA 64 GB DDRA 2400 MHZ. DISCO DURO: 1 TB 7200 RPM DE 2.5 SATA. TARJETA DE VIDEO: GRAFICOS INTEGRADOS INTEL UHD GRAPHICS 620. TARJETA DE RED: RED INTEGRADA ETHERNET LAN 10/100/1000. SOFTWARE OFICINA: DEBERA INCLUIR UNA LICENCIA OFFICE HOME & BUSINESS 2019 FPP PC/MAC 32/64 BITS ESPANOL. | 24471.36
I180000220 | 5228 | UNIDAD CENTRAL DE PROCESO (CPU) UNIDAD CENTRAL DE PROCESO (CPU). PROCESADOR DE OCTAVA GENERACION INTEL CORE I5-I5-8265U DE 4 NUCLEOS/6 MB/DE 16 GHZ A 3.9 GHZ/25 W. MEMORIA: 8 GB DDRA 2400 MHZ (1 X 8 GB) 2 DIMM CRECIMIENTO HASTA 64 GB DDRA 2400 MHZ. DISCO DURO: 1 TB 7200 RPM DE 2.5 SATA. TARJETA DE VIDEO: GRAFICOS INTEGRADOS INTEL UHD GRAPHICS 620. TARJETA DE RED: RED INTEGRADA ETHERNET LAN 10/100/1000. SOFTWARE OFICINA: DEBERA INCLUIR UNA LICENCIA OFFICE HOME & BUSINESS 2019 FPP PC/MAC 32/64 BITS ESPANOL. | 24471.36
I180000220 | 5152 | UNIDAD CENTRAL DE PROCESO (CPU) UNIDAD CENTRAL DE PROCESO (CPU). PROCESADOR DE OCTAVA GENERACION INTEL CORE I5-I5-8265U DE 4 NUCLEOS/6 MB/DE 16 GHZ A 3.9 GHZ/25 W. MEMORIA: 8 GB DDRA 2400 MHZ (1 X 8 GB) 2 DIMM CRECIMIENTO HASTA 64 GB DDRA 2400 MHZ. DISCO DURO: 1 TB 7200 RPM DE 2.5 SATA. TARJETA DE VIDEO: GRAFICOS INTEGRADOS INTEL UHD GRAPHICS 620. TARJETA DE RED: RED INTEGRADA ETHERNET LAN 10/100/1000. SOFTWARE OFICINA: DEBERA INCLUIR UNA LICENCIA OFFICE HOME & BUSINESS 2019 FPP PC/MAC 32/64 BITS ESPANOL. | 24471.36
I180000220 | 5153 | UNIDAD CENTRAL DE PROCESO (CPU) UNIDAD CENTRAL DE PROCESO (CPU). PROCESADOR DE OCTAVA GENERACION INTEL CORE I5-I5-8265U DE 4 NUCLEOS/6 MB/DE 16 GHZ A 3.9 GHZ/25 W. MEMORIA: 8 GB DDRA 2400 MHZ (1 X 8 GB) 2 DIMM CRECIMIENTO HASTA 64 GB DDRA 2400 MHZ. DISCO DURO: 1 TB 7200 RPM DE 2.5 SATA. TARJETA DE VIDEO: GRAFICOS INTEGRADOS INTEL UHD GRAPHICS 620. TARJETA DE RED: RED INTEGRADA ETHERNET LAN 10/100/1000. SOFTWARE OFICINA: DEBERA INCLUIR UNA LICENCIA OFFICE HOME & BUSINESS 2019 FPP PC/MAC 32/64 BITS ESPANOL. | 24471.36
I180000220 | 5154 | UNIDAD CENTRAL DE PROCESO (CPU) UNIDAD CENTRAL DE PROCESO (CPU). PROCESADOR DE OCTAVA GENERACION INTEL CORE I5-I5-8265U DE 4 NUCLEOS/6 MB/DE 16 GHZ A 3.9 GHZ/25 W. MEMORIA: 8 GB DDRA 2400 MHZ (1 X 8 GB) 2 DIMM CRECIMIENTO HASTA 64 GB DDRA 2400 MHZ. DISCO DURO: 1 TB 7200 RPM DE 2.5 SATA. TARJETA DE VIDEO: GRAFICOS INTEGRADOS INTEL UHD GRAPHICS 620. TARJETA DE RED: RED INTEGRADA ETHERNET LAN 10/100/1000. SOFTWARE OFICINA: DEBERA INCLUIR UNA LICENCIA OFFICE HOME & BUSINESS 2019 FPP PC/MAC 32/64 BITS ESPANOL. | 24471.36
I180000220 | 5155 | UNIDAD CENTRAL DE PROCESO (CPU) UNIDAD CENTRAL DE PROCESO (CPU). PROCESADOR DE OCTAVA GENERACION INTEL CORE I5-I5-8265U DE 4 NUCLEOS/6 MB/DE 16 GHZ A 3.9 GHZ/25 W. MEMORIA: 8 GB DDRA 2400 MHZ (1 X 8 GB) 2 DIMM CRECIMIENTO HASTA 64 GB DDRA 2400 MHZ. DISCO DURO: 1 TB 7200 RPM DE 2.5 SATA. TARJETA DE VIDEO: GRAFICOS INTEGRADOS INTEL UHD GRAPHICS 620. TARJETA DE RED: RED INTEGRADA ETHERNET LAN 10/100/1000. SOFTWARE OFICINA: DEBERA INCLUIR UNA LICENCIA OFFICE HOME & BUSINESS 2019 FPP PC/MAC 32/64 BITS ESPANOL. | 24471.36
I180000220 | 5160 | UNIDAD CENTRAL DE PROCESO (CPU) UNIDAD CENTRAL DE PROCESO (CPU). PROCESADOR DE OCTAVA GENERACION INTEL CORE I5-I5-8265U DE 4 NUCLEOS/6 MB/DE 16 GHZ A 3.9 GHZ/25 W. MEMORIA: 8 GB DDRA 2400 MHZ (1 X 8 GB) 2 DIMM CRECIMIENTO HASTA 64 GB DDRA 2400 MHZ. DISCO DURO: 1 TB 7200 RPM DE 2.5 SATA. TARJETA DE VIDEO: GRAFICOS INTEGRADOS INTEL UHD GRAPHICS 620. TARJETA DE RED: RED INTEGRADA ETHERNET LAN 10/100/1000. SOFTWARE OFICINA: DEBERA INCLUIR UNA LICENCIA OFFICE HOME & BUSINESS 2019 FPP PC/MAC 32/64 BITS ESPANOL. | 24471.36
I180000220 | 5158 | UNIDAD CENTRAL DE PROCESO (CPU) UNIDAD CENTRAL DE PROCESO (CPU). PROCESADOR DE OCTAVA GENERACION INTEL CORE I5-I5-8265U DE 4 NUCLEOS/6 MB/DE 16 GHZ A 3.9 GHZ/25 W. MEMORIA: 8 GB DDRA 2400 MHZ (1 X 8 GB) 2 DIMM CRECIMIENTO HASTA 64 GB DDRA 2400 MHZ. DISCO DURO: 1 TB 7200 RPM DE 2.5 SATA. TARJETA DE VIDEO: GRAFICOS INTEGRADOS INTEL UHD GRAPHICS 620. TARJETA DE RED: RED INTEGRADA ETHERNET LAN 10/100/1000. SOFTWARE OFICINA: DEBERA INCLUIR UNA LICENCIA OFFICE HOME & BUSINESS 2019 FPP PC/MAC 32/64 BITS ESPANOL. | 24471.36
I180000220 | 5230 | UNIDAD CENTRAL DE PROCESO (CPU) UNIDAD CENTRAL DE PROCESO (CPU). PROCESADOR DE OCTAVA GENERACION INTEL CORE I5-I5-8265U DE 4 NUCLEOS/6 MB/DE 16 GHZ A 3.9 GHZ/25 W. MEMORIA: 8 GB DDRA 2400 MHZ (1 X 8 GB) 2 DIMM CRECIMIENTO HASTA 64 GB DDRA 2400 MHZ. DISCO DURO: 1 TB 7200 RPM DE 2.5 SATA. TARJETA DE VIDEO: GRAFICOS INTEGRADOS INTEL UHD GRAPHICS 620. TARJETA DE RED: RED INTEGRADA ETHERNET LAN 10/100/1000. SOFTWARE OFICINA: DEBERA INCLUIR UNA LICENCIA OFFICE HOME & BUSINESS 2019 FPP PC/MAC 32/64 BITS ESPANOL. | 24471.36
I180000220 | 5237 | UNIDAD CENTRAL DE PROCESO (CPU) UNIDAD CENTRAL DE PROCESO (CPU). PROCESADOR DE OCTAVA GENERACION INTEL CORE I5-I5-8265U DE 4 NUCLEOS/6 MB/DE 16 GHZ A 3.9 GHZ/25 W. MEMORIA: 8 GB DDRA 2400 MHZ (1 X 8 GB) 2 DIMM CRECIMIENTO HASTA 64 GB DDRA 2400 MHZ. DISCO DURO: 1 TB 7200 RPM DE 2.5 SATA. TARJETA DE VIDEO: GRAFICOS INTEGRADOS INTEL UHD GRAPHICS 620. TARJETA DE RED: RED INTEGRADA ETHERNET LAN 10/100/1000. SOFTWARE OFICINA: DEBERA INCLUIR UNA LICENCIA OFFICE HOME & BUSINESS 2019 FPP PC/MAC 32/64 BITS ESPANOL. | 24471.36
I180000220 | 5239 | UNIDAD CENTRAL DE PROCESO (CPU) UNIDAD CENTRAL DE PROCESO (CPU). PROCESADOR DE OCTAVA GENERACION INTEL CORE I5-I5-8265U DE 4 NUCLEOS/6 MB/DE 16 GHZ A 3.9 GHZ/25 W. MEMORIA: 8 GB DDRA 2400 MHZ (1 X 8 GB) 2 DIMM CRECIMIENTO HASTA 64 GB DDRA 2400 MHZ. DISCO DURO: 1 TB 7200 RPM DE 2.5 SATA. TARJETA DE VIDEO: GRAFICOS INTEGRADOS INTEL UHD GRAPHICS 620. TARJETA DE RED: RED INTEGRADA ETHERNET LAN 10/100/1000. SOFTWARE OFICINA: DEBERA INCLUIR UNA LICENCIA OFFICE HOME & BUSINESS 2019 FPP PC/MAC 32/64 BITS ESPANOL. | 24471.36
I180000220 | 5194 | UNIDAD CENTRAL DE PROCESO (CPU) UNIDAD CENTRAL DE PROCESO (CPU). PROCESADOR DE OCTAVA GENERACION INTEL CORE I5-I5-8265U DE 4 NUCLEOS/6 MB/DE 16 GHZ A 3.9 GHZ/25 W. MEMORIA: 8 GB DDRA 2400 MHZ (1 X 8 GB) 2 DIMM CRECIMIENTO HASTA 64 GB DDRA 2400 MHZ. DISCO DURO: 1 TB 7200 RPM DE 2.5 SATA. TARJETA DE VIDEO: GRAFICOS INTEGRADOS INTEL UHD GRAPHICS 620. TARJETA DE RED: RED INTEGRADA ETHERNET LAN 10/100/1000. SOFTWARE OFICINA: DEBERA INCLUIR UNA LICENCIA OFFICE HOME & BUSINESS 2019 FPP PC/MAC 32/64 BITS ESPANOL. | 24471.36
I180000220 | 5196 | UNIDAD CENTRAL DE PROCESO (CPU) UNIDAD CENTRAL DE PROCESO (CPU). PROCESADOR DE OCTAVA GENERACION INTEL CORE I5-I5-8265U DE 4 NUCLEOS/6 MB/DE 16 GHZ A 3.9 GHZ/25 W. MEMORIA: 8 GB DDRA 2400 MHZ (1 X 8 GB) 2 DIMM CRECIMIENTO HASTA 64 GB DDRA 2400 MHZ. DISCO DURO: 1 TB 7200 RPM DE 2.5 SATA. TARJETA DE VIDEO: GRAFICOS INTEGRADOS INTEL UHD GRAPHICS 620. TARJETA DE RED: RED INTEGRADA ETHERNET LAN 10/100/1000. SOFTWARE OFICINA: DEBERA INCLUIR UNA LICENCIA OFFICE HOME & BUSINESS 2019 FPP PC/MAC 32/64 BITS ESPANOL. | 24471.36
I180000220 | 5199 | UNIDAD CENTRAL DE PROCESO (CPU) UNIDAD CENTRAL DE PROCESO (CPU). PROCESADOR DE OCTAVA GENERACION INTEL CORE I5-I5-8265U DE 4 NUCLEOS/6 MB/DE 16 GHZ A 3.9 GHZ/25 W. MEMORIA: 8 GB DDRA 2400 MHZ (1 X 8 GB) 2 DIMM CRECIMIENTO HASTA 64 GB DDRA 2400 MHZ. DISCO DURO: 1 TB 7200 RPM DE 2.5 SATA. TARJETA DE VIDEO: GRAFICOS INTEGRADOS INTEL UHD GRAPHICS 620. TARJETA DE RED: RED INTEGRADA ETHERNET LAN 10/100/1000. SOFTWARE OFICINA: DEBERA INCLUIR UNA LICENCIA OFFICE HOME & BUSINESS 2019 FPP PC/MAC 32/64 BITS ESPANOL. | 24471.36
I180000220 | 5200 | UNIDAD CENTRAL DE PROCESO (CPU) UNIDAD CENTRAL DE PROCESO (CPU). PROCESADOR DE OCTAVA GENERACION INTEL CORE I5-I5-8265U DE 4 NUCLEOS/6 MB/DE 16 GHZ A 3.9 GHZ/25 W. MEMORIA: 8 GB DDRA 2400 MHZ (1 X 8 GB) 2 DIMM CRECIMIENTO HASTA 64 GB DDRA 2400 MHZ. DISCO DURO: 1 TB 7200 RPM DE 2.5 SATA. TARJETA DE VIDEO: GRAFICOS INTEGRADOS INTEL UHD GRAPHICS 620. TARJETA DE RED: RED INTEGRADA ETHERNET LAN 10/100/1000. SOFTWARE OFICINA: DEBERA INCLUIR UNA LICENCIA OFFICE HOME & BUSINESS 2019 FPP PC/MAC 32/64 BITS ESPANOL. | 24471.36
I180000220 | 5201 | UNIDAD CENTRAL DE PROCESO (CPU) UNIDAD CENTRAL DE PROCESO (CPU). PROCESADOR DE OCTAVA GENERACION INTEL CORE I5-I5-8265U DE 4 NUCLEOS/6 MB/DE 16 GHZ A 3.9 GHZ/25 W. MEMORIA: 8 GB DDRA 2400 MHZ (1 X 8 GB) 2 DIMM CRECIMIENTO HASTA 64 GB DDRA 2400 MHZ. DISCO DURO: 1 TB 7200 RPM DE 2.5 SATA. TARJETA DE VIDEO: GRAFICOS INTEGRADOS INTEL UHD GRAPHICS 620. TARJETA DE RED: RED INTEGRADA ETHERNET LAN 10/100/1000. SOFTWARE OFICINA: DEBERA INCLUIR UNA LICENCIA OFFICE HOME & BUSINESS 2019 FPP PC/MAC 32/64 BITS ESPANOL. | 24471.36
I180000220 | 5238 | UNIDAD CENTRAL DE PROCESO (CPU) UNIDAD CENTRAL DE PROCESO (CPU). PROCESADOR DE OCTAVA GENERACION INTEL CORE I5-I5-8265U DE 4 NUCLEOS/6 MB/DE 16 GHZ A 3.9 GHZ/25 W. MEMORIA: 8 GB DDRA 2400 MHZ (1 X 8 GB) 2 DIMM CRECIMIENTO HASTA 64 GB DDRA 2400 MHZ. DISCO DURO: 1 TB 7200 RPM DE 2.5 SATA. TARJETA DE VIDEO: GRAFICOS INTEGRADOS INTEL UHD GRAPHICS 620. TARJETA DE RED: RED INTEGRADA ETHERNET LAN 10/100/1000. SOFTWARE OFICINA: DEBERA INCLUIR UNA LICENCIA OFFICE HOME & BUSINESS 2019 FPP PC/MAC 32/64 BITS ESPANOL. | 24471.36
I180000220 | 5240 | UNIDAD CENTRAL DE PROCESO (CPU) UNIDAD CENTRAL DE PROCESO (CPU). PROCESADOR DE OCTAVA GENERACION INTEL CORE I5-I5-8265U DE 4 NUCLEOS/6 MB/DE 16 GHZ A 3.9 GHZ/25 W. MEMORIA: 8 GB DDRA 2400 MHZ (1 X 8 GB) 2 DIMM CRECIMIENTO HASTA 64 GB DDRA 2400 MHZ. DISCO DURO: 1 TB 7200 RPM DE 2.5 SATA. TARJETA DE VIDEO: GRAFICOS INTEGRADOS INTEL UHD GRAPHICS 620. TARJETA DE RED: RED INTEGRADA ETHERNET LAN 10/100/1000. SOFTWARE OFICINA: DEBERA INCLUIR UNA LICENCIA OFFICE HOME & BUSINESS 2019 FPP PC/MAC 32/64 BITS ESPANOL. | 24471.36
I180000220 | 5192 | UNIDAD CENTRAL DE PROCESO (CPU) UNIDAD CENTRAL DE PROCESO (CPU). PROCESADOR DE OCTAVA GENERACION INTEL CORE I5-I5-8265U DE 4 NUCLEOS/6 MB/DE 16 GHZ A 3.9 GHZ/25 W. MEMORIA: 8 GB DDRA 2400 MHZ (1 X 8 GB) 2 DIMM CRECIMIENTO HASTA 64 GB DDRA 2400 MHZ. DISCO DURO: 1 TB 7200 RPM DE 2.5 SATA. TARJETA DE VIDEO: GRAFICOS INTEGRADOS INTEL UHD GRAPHICS 620. TARJETA DE RED: RED INTEGRADA ETHERNET LAN 10/100/1000. SOFTWARE OFICINA: DEBERA INCLUIR UNA LICENCIA OFFICE HOME & BUSINESS 2019 FPP PC/MAC 32/64 BITS ESPANOL. | 24471.36
I180000220 | 5212 | UNIDAD CENTRAL DE PROCESO (CPU) UNIDAD CENTRAL DE PROCESO (CPU). PROCESADOR DE OCTAVA GENERACION INTEL CORE I5-I5-8265U DE 4 NUCLEOS/6 MB/DE 16 GHZ A 3.9 GHZ/25 W. MEMORIA: 8 GB DDRA 2400 MHZ (1 X 8 GB) 2 DIMM CRECIMIENTO HASTA 64 GB DDRA 2400 MHZ. DISCO DURO: 1 TB 7200 RPM DE 2.5 SATA. TARJETA DE VIDEO: GRAFICOS INTEGRADOS INTEL UHD GRAPHICS 620. TARJETA DE RED: RED INTEGRADA ETHERNET LAN 10/100/1000. SOFTWARE OFICINA: DEBERA INCLUIR UNA LICENCIA OFFICE HOME & BUSINESS 2019 FPP PC/MAC 32/64 BITS ESPANOL. | 24471.36
I180000220 | 5214 | UNIDAD CENTRAL DE PROCESO (CPU) UNIDAD CENTRAL DE PROCESO (CPU). PROCESADOR DE OCTAVA GENERACION INTEL CORE I5-I5-8265U DE 4 NUCLEOS/6 MB/DE 16 GHZ A 3.9 GHZ/25 W. MEMORIA: 8 GB DDRA 2400 MHZ (1 X 8 GB) 2 DIMM CRECIMIENTO HASTA 64 GB DDRA 2400 MHZ. DISCO DURO: 1 TB 7200 RPM DE 2.5 SATA. TARJETA DE VIDEO: GRAFICOS INTEGRADOS INTEL UHD GRAPHICS 620. TARJETA DE RED: RED INTEGRADA ETHERNET LAN 10/100/1000. SOFTWARE OFICINA: DEBERA INCLUIR UNA LICENCIA OFFICE HOME & BUSINESS 2019 FPP PC/MAC 32/64 BITS ESPANOL. | 24471.36
I180000220 | 5233 | UNIDAD CENTRAL DE PROCESO (CPU) UNIDAD CENTRAL DE PROCESO (CPU). PROCESADOR DE OCTAVA GENERACION INTEL CORE I5-I5-8265U DE 4 NUCLEOS/6 MB/DE 16 GHZ A 3.9 GHZ/25 W. MEMORIA: 8 GB DDRA 2400 MHZ (1 X 8 GB) 2 DIMM CRECIMIENTO HASTA 64 GB DDRA 2400 MHZ. DISCO DURO: 1 TB 7200 RPM DE 2.5 SATA. TARJETA DE VIDEO: GRAFICOS INTEGRADOS INTEL UHD GRAPHICS 620. TARJETA DE RED: RED INTEGRADA ETHERNET LAN 10/100/1000. SOFTWARE OFICINA: DEBERA INCLUIR UNA LICENCIA OFFICE HOME & BUSINESS 2019 FPP PC/MAC 32/64 BITS ESPANOL. | 24471.36
I180000220 | 5132 | UNIDAD CENTRAL DE PROCESO (CPU) UNIDAD CENTRAL DE PROCESO (CPU). PROCESADOR DE OCTAVA GENERACION INTEL CORE I5-I5-8265U DE 4 NUCLEOS/6 MB/DE 16 GHZ A 3.9 GHZ/25 W. MEMORIA: 8 GB DDRA 2400 MHZ (1 X 8 GB) 2 DIMM CRECIMIENTO HASTA 64 GB DDRA 2400 MHZ. DISCO DURO: 1 TB 7200 RPM DE 2.5 SATA. TARJETA DE VIDEO: GRAFICOS INTEGRADOS INTEL UHD GRAPHICS 620. TARJETA DE RED: RED INTEGRADA ETHERNET LAN 10/100/1000. SOFTWARE OFICINA: DEBERA INCLUIR UNA LICENCIA OFFICE HOME & BUSINESS 2019 FPP PC/MAC 32/64 BITS ESPANOL. | 24471.36
I180000220 | 5151 | UNIDAD CENTRAL DE PROCESO (CPU) UNIDAD CENTRAL DE PROCESO (CPU). PROCESADOR DE OCTAVA GENERACION INTEL CORE I5-I5-8265U DE 4 NUCLEOS/6 MB/DE 16 GHZ A 3.9 GHZ/25 W. MEMORIA: 8 GB DDRA 2400 MHZ (1 X 8 GB) 2 DIMM CRECIMIENTO HASTA 64 GB DDRA 2400 MHZ. DISCO DURO: 1 TB 7200 RPM DE 2.5 SATA. TARJETA DE VIDEO: GRAFICOS INTEGRADOS INTEL UHD GRAPHICS 620. TARJETA DE RED: RED INTEGRADA ETHERNET LAN 10/100/1000. SOFTWARE OFICINA: DEBERA INCLUIR UNA LICENCIA OFFICE HOME & BUSINESS 2019 FPP PC/MAC 32/64 BITS ESPANOL. | 24471.36
I180000220 | 5191 | UNIDAD CENTRAL DE PROCESO (CPU) UNIDAD CENTRAL DE PROCESO (CPU). PROCESADOR DE OCTAVA GENERACION INTEL CORE I5-I5-8265U DE 4 NUCLEOS/6 MB/DE 16 GHZ A 3.9 GHZ/25 W. MEMORIA: 8 GB DDRA 2400 MHZ (1 X 8 GB) 2 DIMM CRECIMIENTO HASTA 64 GB DDRA 2400 MHZ. DISCO DURO: 1 TB 7200 RPM DE 2.5 SATA. TARJETA DE VIDEO: GRAFICOS INTEGRADOS INTEL UHD GRAPHICS 620. TARJETA DE RED: RED INTEGRADA ETHERNET LAN 10/100/1000. SOFTWARE OFICINA: DEBERA INCLUIR UNA LICENCIA OFFICE HOME & BUSINESS 2019 FPP PC/MAC 32/64 BITS ESPANOL. | 24471.36
I180000220 | 5166 | UNIDAD CENTRAL DE PROCESO (CPU) UNIDAD CENTRAL DE PROCESO (CPU). PROCESADOR DE OCTAVA GENERACION INTEL CORE I5-I5-8265U DE 4 NUCLEOS/6 MB/DE 16 GHZ A 3.9 GHZ/25 W. MEMORIA: 8 GB DDRA 2400 MHZ (1 X 8 GB) 2 DIMM CRECIMIENTO HASTA 64 GB DDRA 2400 MHZ. DISCO DURO: 1 TB 7200 RPM DE 2.5 SATA. TARJETA DE VIDEO: GRAFICOS INTEGRADOS INTEL UHD GRAPHICS 620. TARJETA DE RED: RED INTEGRADA ETHERNET LAN 10/100/1000. SOFTWARE OFICINA: DEBERA INCLUIR UNA LICENCIA OFFICE HOME & BUSINESS 2019 FPP PC/MAC 32/64 BITS ESPANOL. | 24471.36
I180000220 | 5170 | UNIDAD CENTRAL DE PROCESO (CPU) UNIDAD CENTRAL DE PROCESO (CPU). PROCESADOR DE OCTAVA GENERACION INTEL CORE I5-I5-8265U DE 4 NUCLEOS/6 MB/DE 16 GHZ A 3.9 GHZ/25 W. MEMORIA: 8 GB DDRA 2400 MHZ (1 X 8 GB) 2 DIMM CRECIMIENTO HASTA 64 GB DDRA 2400 MHZ. DISCO DURO: 1 TB 7200 RPM DE 2.5 SATA. TARJETA DE VIDEO: GRAFICOS INTEGRADOS INTEL UHD GRAPHICS 620. TARJETA DE RED: RED INTEGRADA ETHERNET LAN 10/100/1000. SOFTWARE OFICINA: DEBERA INCLUIR UNA LICENCIA OFFICE HOME & BUSINESS 2019 FPP PC/MAC 32/64 BITS ESPANOL. | 24471.36
I180000220 | 5229 | UNIDAD CENTRAL DE PROCESO (CPU) UNIDAD CENTRAL DE PROCESO (CPU). PROCESADOR DE OCTAVA GENERACION INTEL CORE I5-I5-8265U DE 4 NUCLEOS/6 MB/DE 16 GHZ A 3.9 GHZ/25 W. MEMORIA: 8 GB DDRA 2400 MHZ (1 X 8 GB) 2 DIMM CRECIMIENTO HASTA 64 GB DDRA 2400 MHZ. DISCO DURO: 1 TB 7200 RPM DE 2.5 SATA. TARJETA DE VIDEO: GRAFICOS INTEGRADOS INTEL UHD GRAPHICS 620. TARJETA DE RED: RED INTEGRADA ETHERNET LAN 10/100/1000. SOFTWARE OFICINA: DEBERA INCLUIR UNA LICENCIA OFFICE HOME & BUSINESS 2019 FPP PC/MAC 32/64 BITS ESPANOL. | 24471.36
I180000220 | 5165 | UNIDAD CENTRAL DE PROCESO (CPU) UNIDAD CENTRAL DE PROCESO (CPU). PROCESADOR DE OCTAVA GENERACION INTEL CORE I5-I5-8265U DE 4 NUCLEOS/6 MB/DE 16 GHZ A 3.9 GHZ/25 W. MEMORIA: 8 GB DDRA 2400 MHZ (1 X 8 GB) 2 DIMM CRECIMIENTO HASTA 64 GB DDRA 2400 MHZ. DISCO DURO: 1 TB 7200 RPM DE 2.5 SATA. TARJETA DE VIDEO: GRAFICOS INTEGRADOS INTEL UHD GRAPHICS 620. TARJETA DE RED: RED INTEGRADA ETHERNET LAN 10/100/1000. SOFTWARE OFICINA: DEBERA INCLUIR UNA LICENCIA OFFICE HOME & BUSINESS 2019 FPP PC/MAC 32/64 BITS ESPANOL. | 24471.36
I180000220 | 5216 | UNIDAD CENTRAL DE PROCESO (CPU) UNIDAD CENTRAL DE PROCESO (CPU). PROCESADOR DE OCTAVA GENERACION INTEL CORE I5-I5-8265U DE 4 NUCLEOS/6 MB/DE 16 GHZ A 3.9 GHZ/25 W. MEMORIA: 8 GB DDRA 2400 MHZ (1 X 8 GB) 2 DIMM CRECIMIENTO HASTA 64 GB DDRA 2400 MHZ. DISCO DURO: 1 TB 7200 RPM DE 2.5 SATA. TARJETA DE VIDEO: GRAFICOS INTEGRADOS INTEL UHD GRAPHICS 620. TARJETA DE RED: RED INTEGRADA ETHERNET LAN 10/100/1000. SOFTWARE OFICINA: DEBERA INCLUIR UNA LICENCIA OFFICE HOME & BUSINESS 2019 FPP PC/MAC 32/64 BITS ESPANOL. | 24471.36
I180000220 | 5235 | UNIDAD CENTRAL DE PROCESO (CPU) UNIDAD CENTRAL DE PROCESO (CPU). PROCESADOR DE OCTAVA GENERACION INTEL CORE I5-I5-8265U DE 4 NUCLEOS/6 MB/DE 16 GHZ A 3.9 GHZ/25 W. MEMORIA: 8 GB DDRA 2400 MHZ (1 X 8 GB) 2 DIMM CRECIMIENTO HASTA 64 GB DDRA 2400 MHZ. DISCO DURO: 1 TB 7200 RPM DE 2.5 SATA. TARJETA DE VIDEO: GRAFICOS INTEGRADOS INTEL UHD GRAPHICS 620. TARJETA DE RED: RED INTEGRADA ETHERNET LAN 10/100/1000. SOFTWARE OFICINA: DEBERA INCLUIR UNA LICENCIA OFFICE HOME & BUSINESS 2019 FPP PC/MAC 32/64 BITS ESPANOL. | 24471.36
I180000220 | 5219 | UNIDAD CENTRAL DE PROCESO (CPU) UNIDAD CENTRAL DE PROCESO (CPU). PROCESADOR DE OCTAVA GENERACION INTEL CORE I5-I5-8265U DE 4 NUCLEOS/6 MB/DE 16 GHZ A 3.9 GHZ/25 W. MEMORIA: 8 GB DDRA 2400 MHZ (1 X 8 GB) 2 DIMM CRECIMIENTO HASTA 64 GB DDRA 2400 MHZ. DISCO DURO: 1 TB 7200 RPM DE 2.5 SATA. TARJETA DE VIDEO: GRAFICOS INTEGRADOS INTEL UHD GRAPHICS 620. TARJETA DE RED: RED INTEGRADA ETHERNET LAN 10/100/1000. SOFTWARE OFICINA: DEBERA INCLUIR UNA LICENCIA OFFICE HOME & BUSINESS 2019 FPP PC/MAC 32/64 BITS ESPANOL. | 24471.36
I180000220 | 5167 | UNIDAD CENTRAL DE PROCESO (CPU) UNIDAD CENTRAL DE PROCESO (CPU). PROCESADOR DE OCTAVA GENERACION INTEL CORE I5-I5-8265U DE 4 NUCLEOS/6 MB/DE 16 GHZ A 3.9 GHZ/25 W. MEMORIA: 8 GB DDRA 2400 MHZ (1 X 8 GB) 2 DIMM CRECIMIENTO HASTA 64 GB DDRA 2400 MHZ. DISCO DURO: 1 TB 7200 RPM DE 2.5 SATA. TARJETA DE VIDEO: GRAFICOS INTEGRADOS INTEL UHD GRAPHICS 620. TARJETA DE RED: RED INTEGRADA ETHERNET LAN 10/100/1000. SOFTWARE OFICINA: DEBERA INCLUIR UNA LICENCIA OFFICE HOME & BUSINESS 2019 FPP PC/MAC 32/64 BITS ESPANOL. | 24471.36
I180000220 | 5231 | UNIDAD CENTRAL DE PROCESO (CPU) UNIDAD CENTRAL DE PROCESO (CPU). PROCESADOR DE OCTAVA GENERACION INTEL CORE I5-I5-8265U DE 4 NUCLEOS/6 MB/DE 16 GHZ A 3.9 GHZ/25 W. MEMORIA: 8 GB DDRA 2400 MHZ (1 X 8 GB) 2 DIMM CRECIMIENTO HASTA 64 GB DDRA 2400 MHZ. DISCO DURO: 1 TB 7200 RPM DE 2.5 SATA. TARJETA DE VIDEO: GRAFICOS INTEGRADOS INTEL UHD GRAPHICS 620. TARJETA DE RED: RED INTEGRADA ETHERNET LAN 10/100/1000. SOFTWARE OFICINA: DEBERA INCLUIR UNA LICENCIA OFFICE HOME & BUSINESS 2019 FPP PC/MAC 32/64 BITS ESPANOL. | 24471.36
I180000220 | 5242 | UNIDAD CENTRAL DE PROCESO (CPU) UNIDAD CENTRAL DE PROCESO (CPU). PROCESADOR DE OCTAVA GENERACION INTEL CORE I5-I5-8265U DE 4 NUCLEOS/6 MB/DE 16 GHZ A 3.9 GHZ/25 W. MEMORIA: 8 GB DDRA 2400 MHZ (1 X 8 GB) 2 DIMM CRECIMIENTO HASTA 64 GB DDRA 2400 MHZ. DISCO DURO: 1 TB 7200 RPM DE 2.5 SATA. TARJETA DE VIDEO: GRAFICOS INTEGRADOS INTEL UHD GRAPHICS 620. TARJETA DE RED: RED INTEGRADA ETHERNET LAN 10/100/1000. SOFTWARE OFICINA: DEBERA INCLUIR UNA LICENCIA OFFICE HOME & BUSINESS 2019 FPP PC/MAC 32/64 BITS ESPANOL. | 24471.36
I180000220 | 5204 | UNIDAD CENTRAL DE PROCESO (CPU) UNIDAD CENTRAL DE PROCESO (CPU). PROCESADOR DE OCTAVA GENERACION INTEL CORE I5-I5-8265U DE 4 NUCLEOS/6 MB/DE 16 GHZ A 3.9 GHZ/25 W. MEMORIA: 8 GB DDRA 2400 MHZ (1 X 8 GB) 2 DIMM CRECIMIENTO HASTA 64 GB DDRA 2400 MHZ. DISCO DURO: 1 TB 7200 RPM DE 2.5 SATA. TARJETA DE VIDEO: GRAFICOS INTEGRADOS INTEL UHD GRAPHICS 620. TARJETA DE RED: RED INTEGRADA ETHERNET LAN 10/100/1000. SOFTWARE OFICINA: DEBERA INCLUIR UNA LICENCIA OFFICE HOME & BUSINESS 2019 FPP PC/MAC 32/64 BITS ESPANOL. | 24471.36
I180000220 | 5161 | UNIDAD CENTRAL DE PROCESO (CPU) UNIDAD CENTRAL DE PROCESO (CPU). PROCESADOR DE OCTAVA GENERACION INTEL CORE I5-I5-8265U DE 4 NUCLEOS/6 MB/DE 16 GHZ A 3.9 GHZ/25 W. MEMORIA: 8 GB DDRA 2400 MHZ (1 X 8 GB) 2 DIMM CRECIMIENTO HASTA 64 GB DDRA 2400 MHZ. DISCO DURO: 1 TB 7200 RPM DE 2.5 SATA. TARJETA DE VIDEO: GRAFICOS INTEGRADOS INTEL UHD GRAPHICS 620. TARJETA DE RED: RED INTEGRADA ETHERNET LAN 10/100/1000. SOFTWARE OFICINA: DEBERA INCLUIR UNA LICENCIA OFFICE HOME & BUSINESS 2019 FPP PC/MAC 32/64 BITS ESPANOL. | 24471.36
I180000220 | 5163 | UNIDAD CENTRAL DE PROCESO (CPU) UNIDAD CENTRAL DE PROCESO (CPU). PROCESADOR DE OCTAVA GENERACION INTEL CORE I5-I5-8265U DE 4 NUCLEOS/6 MB/DE 16 GHZ A 3.9 GHZ/25 W. MEMORIA: 8 GB DDRA 2400 MHZ (1 X 8 GB) 2 DIMM CRECIMIENTO HASTA 64 GB DDRA 2400 MHZ. DISCO DURO: 1 TB 7200 RPM DE 2.5 SATA. TARJETA DE VIDEO: GRAFICOS INTEGRADOS INTEL UHD GRAPHICS 620. TARJETA DE RED: RED INTEGRADA ETHERNET LAN 10/100/1000. SOFTWARE OFICINA: DEBERA INCLUIR UNA LICENCIA OFFICE HOME & BUSINESS 2019 FPP PC/MAC 32/64 BITS ESPANOL. | 24471.36
I180000220 | 5164 | UNIDAD CENTRAL DE PROCESO (CPU) UNIDAD CENTRAL DE PROCESO (CPU). PROCESADOR DE OCTAVA GENERACION INTEL CORE I5-I5-8265U DE 4 NUCLEOS/6 MB/DE 16 GHZ A 3.9 GHZ/25 W. MEMORIA: 8 GB DDRA 2400 MHZ (1 X 8 GB) 2 DIMM CRECIMIENTO HASTA 64 GB DDRA 2400 MHZ. DISCO DURO: 1 TB 7200 RPM DE 2.5 SATA. TARJETA DE VIDEO: GRAFICOS INTEGRADOS INTEL UHD GRAPHICS 620. TARJETA DE RED: RED INTEGRADA ETHERNET LAN 10/100/1000. SOFTWARE OFICINA: DEBERA INCLUIR UNA LICENCIA OFFICE HOME & BUSINESS 2019 FPP PC/MAC 32/64 BITS ESPANOL. | 24471.36
I180000220 | 5203 | UNIDAD CENTRAL DE PROCESO (CPU) UNIDAD CENTRAL DE PROCESO (CPU). PROCESADOR DE OCTAVA GENERACION INTEL CORE I5-I5-8265U DE 4 NUCLEOS/6 MB/DE 16 GHZ A 3.9 GHZ/25 W. MEMORIA: 8 GB DDRA 2400 MHZ (1 X 8 GB) 2 DIMM CRECIMIENTO HASTA 64 GB DDRA 2400 MHZ. DISCO DURO: 1 TB 7200 RPM DE 2.5 SATA. TARJETA DE VIDEO: GRAFICOS INTEGRADOS INTEL UHD GRAPHICS 620. TARJETA DE RED: RED INTEGRADA ETHERNET LAN 10/100/1000. SOFTWARE OFICINA: DEBERA INCLUIR UNA LICENCIA OFFICE HOME & BUSINESS 2019 FPP PC/MAC 32/64 BITS ESPANOL. | 24471.36
I180000220 | 5131 | UNIDAD CENTRAL DE PROCESO (CPU) UNIDAD CENTRAL DE PROCESO (CPU). PROCESADOR DE OCTAVA GENERACION INTEL CORE I5-I5-8265U DE 4 NUCLEOS/6 MB/DE 16 GHZ A 3.9 GHZ/25 W. MEMORIA: 8 GB DDRA 2400 MHZ (1 X 8 GB) 2 DIMM CRECIMIENTO HASTA 64 GB DDRA 2400 MHZ. DISCO DURO: 1 TB 7200 RPM DE 2.5 SATA. TARJETA DE VIDEO: GRAFICOS INTEGRADOS INTEL UHD GRAPHICS 620. TARJETA DE RED: RED INTEGRADA ETHERNET LAN 10/100/1000. SOFTWARE OFICINA: DEBERA INCLUIR UNA LICENCIA OFFICE HOME & BUSINESS 2019 FPP PC/MAC 32/64 BITS ESPANOL. | 24471.36
I180000220 | 5138 | UNIDAD CENTRAL DE PROCESO (CPU) UNIDAD CENTRAL DE PROCESO (CPU). PROCESADOR DE OCTAVA GENERACION INTEL CORE I5-I5-8265U DE 4 NUCLEOS/6 MB/DE 16 GHZ A 3.9 GHZ/25 W. MEMORIA: 8 GB DDRA 2400 MHZ (1 X 8 GB) 2 DIMM CRECIMIENTO HASTA 64 GB DDRA 2400 MHZ. DISCO DURO: 1 TB 7200 RPM DE 2.5 SATA. TARJETA DE VIDEO: GRAFICOS INTEGRADOS INTEL UHD GRAPHICS 620. TARJETA DE RED: RED INTEGRADA ETHERNET LAN 10/100/1000. SOFTWARE OFICINA: DEBERA INCLUIR UNA LICENCIA OFFICE HOME & BUSINESS 2019 FPP PC/MAC 32/64 BITS ESPANOL. | 24471.36
I180000220 | 5142 | UNIDAD CENTRAL DE PROCESO (CPU) UNIDAD CENTRAL DE PROCESO (CPU). PROCESADOR DE OCTAVA GENERACION INTEL CORE I5-I5-8265U DE 4 NUCLEOS/6 MB/DE 16 GHZ A 3.9 GHZ/25 W. MEMORIA: 8 GB DDRA 2400 MHZ (1 X 8 GB) 2 DIMM CRECIMIENTO HASTA 64 GB DDRA 2400 MHZ. DISCO DURO: 1 TB 7200 RPM DE 2.5 SATA. TARJETA DE VIDEO: GRAFICOS INTEGRADOS INTEL UHD GRAPHICS 620. TARJETA DE RED: RED INTEGRADA ETHERNET LAN 10/100/1000. SOFTWARE OFICINA: DEBERA INCLUIR UNA LICENCIA OFFICE HOME & BUSINESS 2019 FPP PC/MAC 32/64 BITS ESPANOL. | 24471.36
I180000220 | 5174 | UNIDAD CENTRAL DE PROCESO (CPU) UNIDAD CENTRAL DE PROCESO (CPU). PROCESADOR DE OCTAVA GENERACION INTEL CORE I5-I5-8265U DE 4 NUCLEOS/6 MB/DE 16 GHZ A 3.9 GHZ/25 W. MEMORIA: 8 GB DDRA 2400 MHZ (1 X 8 GB) 2 DIMM CRECIMIENTO HASTA 64 GB DDRA 2400 MHZ. DISCO DURO: 1 TB 7200 RPM DE 2.5 SATA. TARJETA DE VIDEO: GRAFICOS INTEGRADOS INTEL UHD GRAPHICS 620. TARJETA DE RED: RED INTEGRADA ETHERNET LAN 10/100/1000. SOFTWARE OFICINA: DEBERA INCLUIR UNA LICENCIA OFFICE HOME & BUSINESS 2019 FPP PC/MAC 32/64 BITS ESPANOL. | 24471.36
I180000220 | 5169 | UNIDAD CENTRAL DE PROCESO (CPU) UNIDAD CENTRAL DE PROCESO (CPU). PROCESADOR DE OCTAVA GENERACION INTEL CORE I5-I5-8265U DE 4 NUCLEOS/6 MB/DE 16 GHZ A 3.9 GHZ/25 W. MEMORIA: 8 GB DDRA 2400 MHZ (1 X 8 GB) 2 DIMM CRECIMIENTO HASTA 64 GB DDRA 2400 MHZ. DISCO DURO: 1 TB 7200 RPM DE 2.5 SATA. TARJETA DE VIDEO: GRAFICOS INTEGRADOS INTEL UHD GRAPHICS 620. TARJETA DE RED: RED INTEGRADA ETHERNET LAN 10/100/1000. SOFTWARE OFICINA: DEBERA INCLUIR UNA LICENCIA OFFICE HOME & BUSINESS 2019 FPP PC/MAC 32/64 BITS ESPANOL. | 24471.36
I180000220 | 5177 | UNIDAD CENTRAL DE PROCESO (CPU) UNIDAD CENTRAL DE PROCESO (CPU). PROCESADOR DE OCTAVA GENERACION INTEL CORE I5-I5-8265U DE 4 NUCLEOS/6 MB/DE 16 GHZ A 3.9 GHZ/25 W. MEMORIA: 8 GB DDRA 2400 MHZ (1 X 8 GB) 2 DIMM CRECIMIENTO HASTA 64 GB DDRA 2400 MHZ. DISCO DURO: 1 TB 7200 RPM DE 2.5 SATA. TARJETA DE VIDEO: GRAFICOS INTEGRADOS INTEL UHD GRAPHICS 620. TARJETA DE RED: RED INTEGRADA ETHERNET LAN 10/100/1000. SOFTWARE OFICINA: DEBERA INCLUIR UNA LICENCIA OFFICE HOME & BUSINESS 2019 FPP PC/MAC 32/64 BITS ESPANOL. | 24471.36
I180000220 | 5184 | UNIDAD CENTRAL DE PROCESO (CPU) UNIDAD CENTRAL DE PROCESO (CPU). PROCESADOR DE OCTAVA GENERACION INTEL CORE I5-I5-8265U DE 4 NUCLEOS/6 MB/DE 16 GHZ A 3.9 GHZ/25 W. MEMORIA: 8 GB DDRA 2400 MHZ (1 X 8 GB) 2 DIMM CRECIMIENTO HASTA 64 GB DDRA 2400 MHZ. DISCO DURO: 1 TB 7200 RPM DE 2.5 SATA. TARJETA DE VIDEO: GRAFICOS INTEGRADOS INTEL UHD GRAPHICS 620. TARJETA DE RED: RED INTEGRADA ETHERNET LAN 10/100/1000. SOFTWARE OFICINA: DEBERA INCLUIR UNA LICENCIA OFFICE HOME & BUSINESS 2019 FPP PC/MAC 32/64 BITS ESPANOL. | 24471.36
I180000220 | 5186 | UNIDAD CENTRAL DE PROCESO (CPU) UNIDAD CENTRAL DE PROCESO (CPU). PROCESADOR DE OCTAVA GENERACION INTEL CORE I5-I5-8265U DE 4 NUCLEOS/6 MB/DE 16 GHZ A 3.9 GHZ/25 W. MEMORIA: 8 GB DDRA 2400 MHZ (1 X 8 GB) 2 DIMM CRECIMIENTO HASTA 64 GB DDRA 2400 MHZ. DISCO DURO: 1 TB 7200 RPM DE 2.5 SATA. TARJETA DE VIDEO: GRAFICOS INTEGRADOS INTEL UHD GRAPHICS 620. TARJETA DE RED: RED INTEGRADA ETHERNET LAN 10/100/1000. SOFTWARE OFICINA: DEBERA INCLUIR UNA LICENCIA OFFICE HOME & BUSINESS 2019 FPP PC/MAC 32/64 BITS ESPANOL. | 24471.36
I180000220 | 5140 | UNIDAD CENTRAL DE PROCESO (CPU) UNIDAD CENTRAL DE PROCESO (CPU). PROCESADOR DE OCTAVA GENERACION INTEL CORE I5-I5-8265U DE 4 NUCLEOS/6 MB/DE 16 GHZ A 3.9 GHZ/25 W. MEMORIA: 8 GB DDRA 2400 MHZ (1 X 8 GB) 2 DIMM CRECIMIENTO HASTA 64 GB DDRA 2400 MHZ. DISCO DURO: 1 TB 7200 RPM DE 2.5 SATA. TARJETA DE VIDEO: GRAFICOS INTEGRADOS INTEL UHD GRAPHICS 620. TARJETA DE RED: RED INTEGRADA ETHERNET LAN 10/100/1000. SOFTWARE OFICINA: DEBERA INCLUIR UNA LICENCIA OFFICE HOME & BUSINESS 2019 FPP PC/MAC 32/64 BITS ESPANOL. | 24471.36
I180000220 | 5141 | UNIDAD CENTRAL DE PROCESO (CPU) UNIDAD CENTRAL DE PROCESO (CPU). PROCESADOR DE OCTAVA GENERACION INTEL CORE I5-I5-8265U DE 4 NUCLEOS/6 MB/DE 16 GHZ A 3.9 GHZ/25 W. MEMORIA: 8 GB DDRA 2400 MHZ (1 X 8 GB) 2 DIMM CRECIMIENTO HASTA 64 GB DDRA 2400 MHZ. DISCO DURO: 1 TB 7200 RPM DE 2.5 SATA. TARJETA DE VIDEO: GRAFICOS INTEGRADOS INTEL UHD GRAPHICS 620. TARJETA DE RED: RED INTEGRADA ETHERNET LAN 10/100/1000. SOFTWARE OFICINA: DEBERA INCLUIR UNA LICENCIA OFFICE HOME & BUSINESS 2019 FPP PC/MAC 32/64 BITS ESPANOL. | 24471.36
I180000220 | 5144 | UNIDAD CENTRAL DE PROCESO (CPU) UNIDAD CENTRAL DE PROCESO (CPU). PROCESADOR DE OCTAVA GENERACION INTEL CORE I5-I5-8265U DE 4 NUCLEOS/6 MB/DE 16 GHZ A 3.9 GHZ/25 W. MEMORIA: 8 GB DDRA 2400 MHZ (1 X 8 GB) 2 DIMM CRECIMIENTO HASTA 64 GB DDRA 2400 MHZ. DISCO DURO: 1 TB 7200 RPM DE 2.5 SATA. TARJETA DE VIDEO: GRAFICOS INTEGRADOS INTEL UHD GRAPHICS 620. TARJETA DE RED: RED INTEGRADA ETHERNET LAN 10/100/1000. SOFTWARE OFICINA: DEBERA INCLUIR UNA LICENCIA OFFICE HOME & BUSINESS 2019 FPP PC/MAC 32/64 BITS ESPANOL. | 24471.36
I180000220 | 5145 | UNIDAD CENTRAL DE PROCESO (CPU) UNIDAD CENTRAL DE PROCESO (CPU). PROCESADOR DE OCTAVA GENERACION INTEL CORE I5-I5-8265U DE 4 NUCLEOS/6 MB/DE 16 GHZ A 3.9 GHZ/25 W. MEMORIA: 8 GB DDRA 2400 MHZ (1 X 8 GB) 2 DIMM CRECIMIENTO HASTA 64 GB DDRA 2400 MHZ. DISCO DURO: 1 TB 7200 RPM DE 2.5 SATA. TARJETA DE VIDEO: GRAFICOS INTEGRADOS INTEL UHD GRAPHICS 620. TARJETA DE RED: RED INTEGRADA ETHERNET LAN 10/100/1000. SOFTWARE OFICINA: DEBERA INCLUIR UNA LICENCIA OFFICE HOME & BUSINESS 2019 FPP PC/MAC 32/64 BITS ESPANOL. | 24471.36
I180000220 | 5149 | UNIDAD CENTRAL DE PROCESO (CPU) UNIDAD CENTRAL DE PROCESO (CPU). PROCESADOR DE OCTAVA GENERACION INTEL CORE I5-I5-8265U DE 4 NUCLEOS/6 MB/DE 16 GHZ A 3.9 GHZ/25 W. MEMORIA: 8 GB DDRA 2400 MHZ (1 X 8 GB) 2 DIMM CRECIMIENTO HASTA 64 GB DDRA 2400 MHZ. DISCO DURO: 1 TB 7200 RPM DE 2.5 SATA. TARJETA DE VIDEO: GRAFICOS INTEGRADOS INTEL UHD GRAPHICS 620. TARJETA DE RED: RED INTEGRADA ETHERNET LAN 10/100/1000. SOFTWARE OFICINA: DEBERA INCLUIR UNA LICENCIA OFFICE HOME & BUSINESS 2019 FPP PC/MAC 32/64 BITS ESPANOL. | 24471.36
I180000220 | 5150 | UNIDAD CENTRAL DE PROCESO (CPU) UNIDAD CENTRAL DE PROCESO (CPU). PROCESADOR DE OCTAVA GENERACION INTEL CORE I5-I5-8265U DE 4 NUCLEOS/6 MB/DE 16 GHZ A 3.9 GHZ/25 W. MEMORIA: 8 GB DDRA 2400 MHZ (1 X 8 GB) 2 DIMM CRECIMIENTO HASTA 64 GB DDRA 2400 MHZ. DISCO DURO: 1 TB 7200 RPM DE 2.5 SATA. TARJETA DE VIDEO: GRAFICOS INTEGRADOS INTEL UHD GRAPHICS 620. TARJETA DE RED: RED INTEGRADA ETHERNET LAN 10/100/1000. SOFTWARE OFICINA: DEBERA INCLUIR UNA LICENCIA OFFICE HOME & BUSINESS 2019 FPP PC/MAC 32/64 BITS ESPANOL. | 24471.36
I180000220 | 5171 | UNIDAD CENTRAL DE PROCESO (CPU) UNIDAD CENTRAL DE PROCESO (CPU). PROCESADOR DE OCTAVA GENERACION INTEL CORE I5-I5-8265U DE 4 NUCLEOS/6 MB/DE 16 GHZ A 3.9 GHZ/25 W. MEMORIA: 8 GB DDRA 2400 MHZ (1 X 8 GB) 2 DIMM CRECIMIENTO HASTA 64 GB DDRA 2400 MHZ. DISCO DURO: 1 TB 7200 RPM DE 2.5 SATA. TARJETA DE VIDEO: GRAFICOS INTEGRADOS INTEL UHD GRAPHICS 620. TARJETA DE RED: RED INTEGRADA ETHERNET LAN 10/100/1000. SOFTWARE OFICINA: DEBERA INCLUIR UNA LICENCIA OFFICE HOME & BUSINESS 2019 FPP PC/MAC 32/64 BITS ESPANOL. | 24471.36
I180000220 | 5172 | UNIDAD CENTRAL DE PROCESO (CPU) UNIDAD CENTRAL DE PROCESO (CPU). PROCESADOR DE OCTAVA GENERACION INTEL CORE I5-I5-8265U DE 4 NUCLEOS/6 MB/DE 16 GHZ A 3.9 GHZ/25 W. MEMORIA: 8 GB DDRA 2400 MHZ (1 X 8 GB) 2 DIMM CRECIMIENTO HASTA 64 GB DDRA 2400 MHZ. DISCO DURO: 1 TB 7200 RPM DE 2.5 SATA. TARJETA DE VIDEO: GRAFICOS INTEGRADOS INTEL UHD GRAPHICS 620. TARJETA DE RED: RED INTEGRADA ETHERNET LAN 10/100/1000. SOFTWARE OFICINA: DEBERA INCLUIR UNA LICENCIA OFFICE HOME & BUSINESS 2019 FPP PC/MAC 32/64 BITS ESPANOL. | 24471.36
I180000220 | 5173 | UNIDAD CENTRAL DE PROCESO (CPU) UNIDAD CENTRAL DE PROCESO (CPU). PROCESADOR DE OCTAVA GENERACION INTEL CORE I5-I5-8265U DE 4 NUCLEOS/6 MB/DE 16 GHZ A 3.9 GHZ/25 W. MEMORIA: 8 GB DDRA 2400 MHZ (1 X 8 GB) 2 DIMM CRECIMIENTO HASTA 64 GB DDRA 2400 MHZ. DISCO DURO: 1 TB 7200 RPM DE 2.5 SATA. TARJETA DE VIDEO: GRAFICOS INTEGRADOS INTEL UHD GRAPHICS 620. TARJETA DE RED: RED INTEGRADA ETHERNET LAN 10/100/1000. SOFTWARE OFICINA: DEBERA INCLUIR UNA LICENCIA OFFICE HOME & BUSINESS 2019 FPP PC/MAC 32/64 BITS ESPANOL. | 24471.36
I180000220 | 5198 | UNIDAD CENTRAL DE PROCESO (CPU) UNIDAD CENTRAL DE PROCESO (CPU). PROCESADOR DE OCTAVA GENERACION INTEL CORE I5-I5-8265U DE 4 NUCLEOS/6 MB/DE 16 GHZ A 3.9 GHZ/25 W. MEMORIA: 8 GB DDRA 2400 MHZ (1 X 8 GB) 2 DIMM CRECIMIENTO HASTA 64 GB DDRA 2400 MHZ. DISCO DURO: 1 TB 7200 RPM DE 2.5 SATA. TARJETA DE VIDEO: GRAFICOS INTEGRADOS INTEL UHD GRAPHICS 620. TARJETA DE RED: RED INTEGRADA ETHERNET LAN 10/100/1000. SOFTWARE OFICINA: DEBERA INCLUIR UNA LICENCIA OFFICE HOME & BUSINESS 2019 FPP PC/MAC 32/64 BITS ESPANOL. | 24471.36
I180000220 | 5133 | UNIDAD CENTRAL DE PROCESO (CPU) UNIDAD CENTRAL DE PROCESO (CPU). PROCESADOR DE OCTAVA GENERACION INTEL CORE I5-I5-8265U DE 4 NUCLEOS/6 MB/DE 16 GHZ A 3.9 GHZ/25 W. MEMORIA: 8 GB DDRA 2400 MHZ (1 X 8 GB) 2 DIMM CRECIMIENTO HASTA 64 GB DDRA 2400 MHZ. DISCO DURO: 1 TB 7200 RPM DE 2.5 SATA. TARJETA DE VIDEO: GRAFICOS INTEGRADOS INTEL UHD GRAPHICS 620. TARJETA DE RED: RED INTEGRADA ETHERNET LAN 10/100/1000. SOFTWARE OFICINA: DEBERA INCLUIR UNA LICENCIA OFFICE HOME & BUSINESS 2019 FPP PC/MAC 32/64 BITS ESPANOL. | 24471.36
I180000220 | 5136 | UNIDAD CENTRAL DE PROCESO (CPU) UNIDAD CENTRAL DE PROCESO (CPU). PROCESADOR DE OCTAVA GENERACION INTEL CORE I5-I5-8265U DE 4 NUCLEOS/6 MB/DE 16 GHZ A 3.9 GHZ/25 W. MEMORIA: 8 GB DDRA 2400 MHZ (1 X 8 GB) 2 DIMM CRECIMIENTO HASTA 64 GB DDRA 2400 MHZ. DISCO DURO: 1 TB 7200 RPM DE 2.5 SATA. TARJETA DE VIDEO: GRAFICOS INTEGRADOS INTEL UHD GRAPHICS 620. TARJETA DE RED: RED INTEGRADA ETHERNET LAN 10/100/1000. SOFTWARE OFICINA: DEBERA INCLUIR UNA LICENCIA OFFICE HOME & BUSINESS 2019 FPP PC/MAC 32/64 BITS ESPANOL. | 24471.36
I180000220 | 5137 | UNIDAD CENTRAL DE PROCESO (CPU) UNIDAD CENTRAL DE PROCESO (CPU). PROCESADOR DE OCTAVA GENERACION INTEL CORE I5-I5-8265U DE 4 NUCLEOS/6 MB/DE 16 GHZ A 3.9 GHZ/25 W. MEMORIA: 8 GB DDRA 2400 MHZ (1 X 8 GB) 2 DIMM CRECIMIENTO HASTA 64 GB DDRA 2400 MHZ. DISCO DURO: 1 TB 7200 RPM DE 2.5 SATA. TARJETA DE VIDEO: GRAFICOS INTEGRADOS INTEL UHD GRAPHICS 620. TARJETA DE RED: RED INTEGRADA ETHERNET LAN 10/100/1000. SOFTWARE OFICINA: DEBERA INCLUIR UNA LICENCIA OFFICE HOME & BUSINESS 2019 FPP PC/MAC 32/64 BITS ESPANOL. | 24471.36
I180000220 | 5143 | UNIDAD CENTRAL DE PROCESO (CPU) UNIDAD CENTRAL DE PROCESO (CPU). PROCESADOR DE OCTAVA GENERACION INTEL CORE I5-I5-8265U DE 4 NUCLEOS/6 MB/DE 16 GHZ A 3.9 GHZ/25 W. MEMORIA: 8 GB DDRA 2400 MHZ (1 X 8 GB) 2 DIMM CRECIMIENTO HASTA 64 GB DDRA 2400 MHZ. DISCO DURO: 1 TB 7200 RPM DE 2.5 SATA. TARJETA DE VIDEO: GRAFICOS INTEGRADOS INTEL UHD GRAPHICS 620. TARJETA DE RED: RED INTEGRADA ETHERNET LAN 10/100/1000. SOFTWARE OFICINA: DEBERA INCLUIR UNA LICENCIA OFFICE HOME & BUSINESS 2019 FPP PC/MAC 32/64 BITS ESPANOL. | 24471.36
I180000220 | 5147 | UNIDAD CENTRAL DE PROCESO (CPU) UNIDAD CENTRAL DE PROCESO (CPU). PROCESADOR DE OCTAVA GENERACION INTEL CORE I5-I5-8265U DE 4 NUCLEOS/6 MB/DE 16 GHZ A 3.9 GHZ/25 W. MEMORIA: 8 GB DDRA 2400 MHZ (1 X 8 GB) 2 DIMM CRECIMIENTO HASTA 64 GB DDRA 2400 MHZ. DISCO DURO: 1 TB 7200 RPM DE 2.5 SATA. TARJETA DE VIDEO: GRAFICOS INTEGRADOS INTEL UHD GRAPHICS 620. TARJETA DE RED: RED INTEGRADA ETHERNET LAN 10/100/1000. SOFTWARE OFICINA: DEBERA INCLUIR UNA LICENCIA OFFICE HOME & BUSINESS 2019 FPP PC/MAC 32/64 BITS ESPANOL. | 24471.36
I180000220 | 5180 | UNIDAD CENTRAL DE PROCESO (CPU) UNIDAD CENTRAL DE PROCESO (CPU). PROCESADOR DE OCTAVA GENERACION INTEL CORE I5-I5-8265U DE 4 NUCLEOS/6 MB/DE 16 GHZ A 3.9 GHZ/25 W. MEMORIA: 8 GB DDRA 2400 MHZ (1 X 8 GB) 2 DIMM CRECIMIENTO HASTA 64 GB DDRA 2400 MHZ. DISCO DURO: 1 TB 7200 RPM DE 2.5 SATA. TARJETA DE VIDEO: GRAFICOS INTEGRADOS INTEL UHD GRAPHICS 620. TARJETA DE RED: RED INTEGRADA ETHERNET LAN 10/100/1000. SOFTWARE OFICINA: DEBERA INCLUIR UNA LICENCIA OFFICE HOME & BUSINESS 2019 FPP PC/MAC 32/64 BITS ESPANOL. | 24471.36
I480800060 | 4 | CAMION REFRIGERADOR CAMION REFRIGERADO PARA MEDICAMENTOS Y VACUNAS. | 911541.91
I480800072 | 67 | CAMIONETA (GUAYIN, PANEL, ESTACAS-REDILAS) TRANSIT BUS LWB AC 4 CILINDROS 3 PUERTAS CAPACIDAD PARA 15 PERSONAS COMBUSTIBLE DIESEL COLOR BLANCO. | 694999.99
I480800072 | 68 | CAMIONETA (GUAYIN, PANEL, ESTACAS-REDILAS) TRANSIT BUS LWB AC 4 CILINDROS 3 PUERTAS CAPACIDAD PARA 15 PERSONAS COMBUSTIBLE DIESEL COLOR BLANCO. | 694999.99
I180000220 | 5324 | UNIDAD CENTRAL DE PROCESO (CPU) UNIDAD CENTRAL DE PROCESO (CPU). PROCESADOR DE OCTAVA GENERACION INTEL CORE I5-I5-8265U DE 4 NUCLEOS/6 MB/DE 16 GHZ A 3.9 GHZ/25 W. MEMORIA: 8 GB DDRA 2400 MHZ (1 X 8 GB) 2 DIMM CRECIMIENTO HASTA 64 GB DDRA 2400 MHZ. DISCO DURO: 1 TB 7200 RPM DE 2.5 SATA. TARJETA DE VIDEO: GRAFICOS INTEGRADOS INTEL UHD GRAPHICS 620. TARJETA DE RED: RED INTEGRADA ETHERNET LAN 10/100/1000. SOFTWARE OFICINA: DEBERA INCLUIR UNA LICENCIA OFFICE HOME & BUSINESS 2019 FPP PC/MAC 32/64 BITS ESPANOL. | 24471.36
I180000066 | 2003 | MINICOMPUTADORA MINICOMPUTADORA PORTATIL PANTALLA 14. PROCESADOR INTER CORE 15 MEMORIA RAM DE 8 GB DISCO DURO DE 1 TB UNIDAD OPTICA DVD WINDOWS 10 PROFESIONAL. INCLUYE MALETIN DE TRASLADO. | 30525.4
I180000220 | 5328 | UNIDAD CENTRAL DE PROCESO (CPU) UNIDAD CENTRAL DE PROCESO (CPU). PROCESADOR DE OCTAVA GENERACION INTEL CORE I5-I5-8265U DE 4 NUCLEOS/6 MB/DE 16 GHZ A 3.9 GHZ/25 W. MEMORIA: 8 GB DDRA 2400 MHZ (1 X 8 GB) 2 DIMM CRECIMIENTO HASTA 64 GB DDRA 2400 MHZ. DISCO DURO: 1 TB 7200 RPM DE 2.5 SATA. TARJETA DE VIDEO: GRAFICOS INTEGRADOS INTEL UHD GRAPHICS 620. TARJETA DE RED: RED INTEGRADA ETHERNET LAN 10/100/1000. SOFTWARE OFICINA: DEBERA INCLUIR UNA LICENCIA OFFICE HOME & BUSINESS 2019 FPP PC/MAC 32/64 BITS ESPANOL. | 24471.36
I180000220 | 5329 | UNIDAD CENTRAL DE PROCESO (CPU) UNIDAD CENTRAL DE PROCESO (CPU). PROCESADOR DE OCTAVA GENERACION INTEL CORE I5-I5-8265U DE 4 NUCLEOS/6 MB/DE 16 GHZ A 3.9 GHZ/25 W. MEMORIA: 8 GB DDRA 2400 MHZ (1 X 8 GB) 2 DIMM CRECIMIENTO HASTA 64 GB DDRA 2400 MHZ. DISCO DURO: 1 TB 7200 RPM DE 2.5 SATA. TARJETA DE VIDEO: GRAFICOS INTEGRADOS INTEL UHD GRAPHICS 620. TARJETA DE RED: RED INTEGRADA ETHERNET LAN 10/100/1000. SOFTWARE OFICINA: DEBERA INCLUIR UNA LICENCIA OFFICE HOME & BUSINESS 2019 FPP PC/MAC 32/64 BITS ESPANOL. | 24471.36
I180000220 | 5330 | UNIDAD CENTRAL DE PROCESO (CPU) UNIDAD CENTRAL DE PROCESO (CPU). PROCESADOR DE OCTAVA GENERACION INTEL CORE I5-I5-8265U DE 4 NUCLEOS/6 MB/DE 16 GHZ A 3.9 GHZ/25 W. MEMORIA: 8 GB DDRA 2400 MHZ (1 X 8 GB) 2 DIMM CRECIMIENTO HASTA 64 GB DDRA 2400 MHZ. DISCO DURO: 1 TB 7200 RPM DE 2.5 SATA. TARJETA DE VIDEO: GRAFICOS INTEGRADOS INTEL UHD GRAPHICS 620. TARJETA DE RED: RED INTEGRADA ETHERNET LAN 10/100/1000. SOFTWARE OFICINA: DEBERA INCLUIR UNA LICENCIA OFFICE HOME & BUSINESS 2019 FPP PC/MAC 32/64 BITS ESPANOL. | 24471.36
I180000220 | 5327 | UNIDAD CENTRAL DE PROCESO (CPU) UNIDAD CENTRAL DE PROCESO (CPU). PROCESADOR DE OCTAVA GENERACION INTEL CORE I5-I5-8265U DE 4 NUCLEOS/6 MB/DE 16 GHZ A 3.9 GHZ/25 W. MEMORIA: 8 GB DDRA 2400 MHZ (1 X 8 GB) 2 DIMM CRECIMIENTO HASTA 64 GB DDRA 2400 MHZ. DISCO DURO: 1 TB 7200 RPM DE 2.5 SATA. TARJETA DE VIDEO: GRAFICOS INTEGRADOS INTEL UHD GRAPHICS 620. TARJETA DE RED: RED INTEGRADA ETHERNET LAN 10/100/1000. SOFTWARE OFICINA: DEBERA INCLUIR UNA LICENCIA OFFICE HOME & BUSINESS 2019 FPP PC/MAC 32/64 BITS ESPANOL. | 24471.36
I180000220 | 5318 | UNIDAD CENTRAL DE PROCESO (CPU) UNIDAD CENTRAL DE PROCESO (CPU). PROCESADOR DE OCTAVA GENERACION INTEL CORE I5-I5-8265U DE 4 NUCLEOS/6 MB/DE 16 GHZ A 3.9 GHZ/25 W. MEMORIA: 8 GB DDRA 2400 MHZ (1 X 8 GB) 2 DIMM CRECIMIENTO HASTA 64 GB DDRA 2400 MHZ. DISCO DURO: 1 TB 7200 RPM DE 2.5 SATA. TARJETA DE VIDEO: GRAFICOS INTEGRADOS INTEL UHD GRAPHICS 620. TARJETA DE RED: RED INTEGRADA ETHERNET LAN 10/100/1000. SOFTWARE OFICINA: DEBERA INCLUIR UNA LICENCIA OFFICE HOME & BUSINESS 2019 FPP PC/MAC 32/64 BITS ESPANOL. | 24471.36
I180000220 | 5316 | UNIDAD CENTRAL DE PROCESO (CPU) UNIDAD CENTRAL DE PROCESO (CPU). PROCESADOR DE OCTAVA GENERACION INTEL CORE I5-I5-8265U DE 4 NUCLEOS/6 MB/DE 16 GHZ A 3.9 GHZ/25 W. MEMORIA: 8 GB DDRA 2400 MHZ (1 X 8 GB) 2 DIMM CRECIMIENTO HASTA 64 GB DDRA 2400 MHZ. DISCO DURO: 1 TB 7200 RPM DE 2.5 SATA. TARJETA DE VIDEO: GRAFICOS INTEGRADOS INTEL UHD GRAPHICS 620. TARJETA DE RED: RED INTEGRADA ETHERNET LAN 10/100/1000. SOFTWARE OFICINA: DEBERA INCLUIR UNA LICENCIA OFFICE HOME & BUSINESS 2019 FPP PC/MAC 32/64 BITS ESPANOL. | 24471.36
I180000220 | 5315 | UNIDAD CENTRAL DE PROCESO (CPU) UNIDAD CENTRAL DE PROCESO (CPU). PROCESADOR DE OCTAVA GENERACION INTEL CORE I5-I5-8265U DE 4 NUCLEOS/6 MB/DE 16 GHZ A 3.9 GHZ/25 W. MEMORIA: 8 GB DDRA 2400 MHZ (1 X 8 GB) 2 DIMM CRECIMIENTO HASTA 64 GB DDRA 2400 MHZ. DISCO DURO: 1 TB 7200 RPM DE 2.5 SATA. TARJETA DE VIDEO: GRAFICOS INTEGRADOS INTEL UHD GRAPHICS 620. TARJETA DE RED: RED INTEGRADA ETHERNET LAN 10/100/1000. SOFTWARE OFICINA: DEBERA INCLUIR UNA LICENCIA OFFICE HOME & BUSINESS 2019 FPP PC/MAC 32/64 BITS ESPANOL. | 24471.36
I180000220 | 5319 | UNIDAD CENTRAL DE PROCESO (CPU) UNIDAD CENTRAL DE PROCESO (CPU). PROCESADOR DE OCTAVA GENERACION INTEL CORE I5-I5-8265U DE 4 NUCLEOS/6 MB/DE 16 GHZ A 3.9 GHZ/25 W. MEMORIA: 8 GB DDRA 2400 MHZ (1 X 8 GB) 2 DIMM CRECIMIENTO HASTA 64 GB DDRA 2400 MHZ. DISCO DURO: 1 TB 7200 RPM DE 2.5 SATA. TARJETA DE VIDEO: GRAFICOS INTEGRADOS INTEL UHD GRAPHICS 620. TARJETA DE RED: RED INTEGRADA ETHERNET LAN 10/100/1000. SOFTWARE OFICINA: DEBERA INCLUIR UNA LICENCIA OFFICE HOME & BUSINESS 2019 FPP PC/MAC 32/64 BITS ESPANOL. | 24471.36
I180000220 | 5317 | UNIDAD CENTRAL DE PROCESO (CPU) UNIDAD CENTRAL DE PROCESO (CPU). PROCESADOR DE OCTAVA GENERACION INTEL CORE I5-I5-8265U DE 4 NUCLEOS/6 MB/DE 16 GHZ A 3.9 GHZ/25 W. MEMORIA: 8 GB DDRA 2400 MHZ (1 X 8 GB) 2 DIMM CRECIMIENTO HASTA 64 GB DDRA 2400 MHZ. DISCO DURO: 1 TB 7200 RPM DE 2.5 SATA. TARJETA DE VIDEO: GRAFICOS INTEGRADOS INTEL UHD GRAPHICS 620. TARJETA DE RED: RED INTEGRADA ETHERNET LAN 10/100/1000. SOFTWARE OFICINA: DEBERA INCLUIR UNA LICENCIA OFFICE HOME & BUSINESS 2019 FPP PC/MAC 32/64 BITS ESPANOL. | 24471.36
I180000220 | 5314 | UNIDAD CENTRAL DE PROCESO (CPU) UNIDAD CENTRAL DE PROCESO (CPU). PROCESADOR DE OCTAVA GENERACION INTEL CORE I5-I5-8265U DE 4 NUCLEOS/6 MB/DE 16 GHZ A 3.9 GHZ/25 W. MEMORIA: 8 GB DDRA 2400 MHZ (1 X 8 GB) 2 DIMM CRECIMIENTO HASTA 64 GB DDRA 2400 MHZ. DISCO DURO: 1 TB 7200 RPM DE 2.5 SATA. TARJETA DE VIDEO: GRAFICOS INTEGRADOS INTEL UHD GRAPHICS 620. TARJETA DE RED: RED INTEGRADA ETHERNET LAN 10/100/1000. SOFTWARE OFICINA: DEBERA INCLUIR UNA LICENCIA OFFICE HOME & BUSINESS 2019 FPP PC/MAC 32/64 BITS ESPANOL. | 24471.36
I180000220 | 5313 | UNIDAD CENTRAL DE PROCESO (CPU) UNIDAD CENTRAL DE PROCESO (CPU). PROCESADOR DE OCTAVA GENERACION INTEL CORE I5-I5-8265U DE 4 NUCLEOS/6 MB/DE 16 GHZ A 3.9 GHZ/25 W. MEMORIA: 8 GB DDRA 2400 MHZ (1 X 8 GB) 2 DIMM CRECIMIENTO HASTA 64 GB DDRA 2400 MHZ. DISCO DURO: 1 TB 7200 RPM DE 2.5 SATA. TARJETA DE VIDEO: GRAFICOS INTEGRADOS INTEL UHD GRAPHICS 620. TARJETA DE RED: RED INTEGRADA ETHERNET LAN 10/100/1000. SOFTWARE OFICINA: DEBERA INCLUIR UNA LICENCIA OFFICE HOME & BUSINESS 2019 FPP PC/MAC 32/64 BITS ESPANOL. | 24471.36
I180000220 | 5312 | UNIDAD CENTRAL DE PROCESO (CPU) UNIDAD CENTRAL DE PROCESO (CPU). PROCESADOR DE OCTAVA GENERACION INTEL CORE I5-I5-8265U DE 4 NUCLEOS/6 MB/DE 16 GHZ A 3.9 GHZ/25 W. MEMORIA: 8 GB DDRA 2400 MHZ (1 X 8 GB) 2 DIMM CRECIMIENTO HASTA 64 GB DDRA 2400 MHZ. DISCO DURO: 1 TB 7200 RPM DE 2.5 SATA. TARJETA DE VIDEO: GRAFICOS INTEGRADOS INTEL UHD GRAPHICS 620. TARJETA DE RED: RED INTEGRADA ETHERNET LAN 10/100/1000. SOFTWARE OFICINA: DEBERA INCLUIR UNA LICENCIA OFFICE HOME & BUSINESS 2019 FPP PC/MAC 32/64 BITS ESPANOL. | 24471.36
I180000220 | 5311 | UNIDAD CENTRAL DE PROCESO (CPU) UNIDAD CENTRAL DE PROCESO (CPU). PROCESADOR DE OCTAVA GENERACION INTEL CORE I5-I5-8265U DE 4 NUCLEOS/6 MB/DE 16 GHZ A 3.9 GHZ/25 W. MEMORIA: 8 GB DDRA 2400 MHZ (1 X 8 GB) 2 DIMM CRECIMIENTO HASTA 64 GB DDRA 2400 MHZ. DISCO DURO: 1 TB 7200 RPM DE 2.5 SATA. TARJETA DE VIDEO: GRAFICOS INTEGRADOS INTEL UHD GRAPHICS 620. TARJETA DE RED: RED INTEGRADA ETHERNET LAN 10/100/1000. SOFTWARE OFICINA: DEBERA INCLUIR UNA LICENCIA OFFICE HOME & BUSINESS 2019 FPP PC/MAC 32/64 BITS ESPANOL. | 24471.36
I180000220 | 5310 | UNIDAD CENTRAL DE PROCESO (CPU) UNIDAD CENTRAL DE PROCESO (CPU). PROCESADOR DE OCTAVA GENERACION INTEL CORE I5-I5-8265U DE 4 NUCLEOS/6 MB/DE 16 GHZ A 3.9 GHZ/25 W. MEMORIA: 8 GB DDRA 2400 MHZ (1 X 8 GB) 2 DIMM CRECIMIENTO HASTA 64 GB DDRA 2400 MHZ. DISCO DURO: 1 TB 7200 RPM DE 2.5 SATA. TARJETA DE VIDEO: GRAFICOS INTEGRADOS INTEL UHD GRAPHICS 620. TARJETA DE RED: RED INTEGRADA ETHERNET LAN 10/100/1000. SOFTWARE OFICINA: DEBERA INCLUIR UNA LICENCIA OFFICE HOME & BUSINESS 2019 FPP PC/MAC 32/64 BITS ESPANOL. | 24471.36
I180000220 | 5309 | UNIDAD CENTRAL DE PROCESO (CPU) UNIDAD CENTRAL DE PROCESO (CPU). PROCESADOR DE OCTAVA GENERACION INTEL CORE I5-I5-8265U DE 4 NUCLEOS/6 MB/DE 16 GHZ A 3.9 GHZ/25 W. MEMORIA: 8 GB DDRA 2400 MHZ (1 X 8 GB) 2 DIMM CRECIMIENTO HASTA 64 GB DDRA 2400 MHZ. DISCO DURO: 1 TB 7200 RPM DE 2.5 SATA. TARJETA DE VIDEO: GRAFICOS INTEGRADOS INTEL UHD GRAPHICS 620. TARJETA DE RED: RED INTEGRADA ETHERNET LAN 10/100/1000. SOFTWARE OFICINA: DEBERA INCLUIR UNA LICENCIA OFFICE HOME & BUSINESS 2019 FPP PC/MAC 32/64 BITS ESPANOL. | 24471.36
I180000066 | 2002 | MINICOMPUTADORA MINICOMPUTADORA PORTATIL PANTALLA 14. PROCESADOR INTER CORE 15 MEMORIA RAM DE 8 GB DISCO DURO DE 1 TB UNIDAD OPTICA DVD WINDOWS 10 PROFESIONAL. INCLUYE MALETIN DE TRASLADO. | 30525.4
I180000066 | 1992 | MINICOMPUTADORA MINICOMPUTADORA PORTATIL PANTALLA 14. PROCESADOR INTER CORE 15 MEMORIA RAM DE 8 GB DISCO DURO DE 1 TB UNIDAD OPTICA DVD WINDOWS 10 PROFESIONAL. INCLUYE MALETIN DE TRASLADO. | 30525.4
I180000066 | 1988 | MINICOMPUTADORA MINICOMPUTADORA PORTATIL PANTALLA 14. PROCESADOR INTER CORE 15 MEMORIA RAM DE 8 GB DISCO DURO DE 1 TB UNIDAD OPTICA DVD WINDOWS 10 PROFESIONAL. INCLUYE MALETIN DE TRASLADO. | 30525.4
I180000220 | 5280 | UNIDAD CENTRAL DE PROCESO (CPU) UNIDAD CENTRAL DE PROCESO (CPU). PROCESADOR DE OCTAVA GENERACION INTEL CORE I5-I5-8265U DE 4 NUCLEOS/6 MB/DE 16 GHZ A 3.9 GHZ/25 W. MEMORIA: 8 GB DDRA 2400 MHZ (1 X 8 GB) 2 DIMM CRECIMIENTO HASTA 64 GB DDRA 2400 MHZ. DISCO DURO: 1 TB 7200 RPM DE 2.5 SATA. TARJETA DE VIDEO: GRAFICOS INTEGRADOS INTEL UHD GRAPHICS 620. TARJETA DE RED: RED INTEGRADA ETHERNET LAN 10/100/1000. SOFTWARE OFICINA: DEBERA INCLUIR UNA LICENCIA OFFICE HOME & BUSINESS 2019 FPP PC/MAC 32/64 BITS ESPANOL. | 24471.36
I180000220 | 5279 | UNIDAD CENTRAL DE PROCESO (CPU) UNIDAD CENTRAL DE PROCESO (CPU). PROCESADOR DE OCTAVA GENERACION INTEL CORE I5-I5-8265U DE 4 NUCLEOS/6 MB/DE 16 GHZ A 3.9 GHZ/25 W. MEMORIA: 8 GB DDRA 2400 MHZ (1 X 8 GB) 2 DIMM CRECIMIENTO HASTA 64 GB DDRA 2400 MHZ. DISCO DURO: 1 TB 7200 RPM DE 2.5 SATA. TARJETA DE VIDEO: GRAFICOS INTEGRADOS INTEL UHD GRAPHICS 620. TARJETA DE RED: RED INTEGRADA ETHERNET LAN 10/100/1000. SOFTWARE OFICINA: DEBERA INCLUIR UNA LICENCIA OFFICE HOME & BUSINESS 2019 FPP PC/MAC 32/64 BITS ESPANOL. | 24471.36
I180000066 | 1989 | MINICOMPUTADORA MINICOMPUTADORA PORTATIL PANTALLA 14. PROCESADOR INTER CORE 15 MEMORIA RAM DE 8 GB DISCO DURO DE 1 TB UNIDAD OPTICA DVD WINDOWS 10 PROFESIONAL. INCLUYE MALETIN DE TRASLADO. | 30525.4
I180000220 | 5264 | UNIDAD CENTRAL DE PROCESO (CPU) UNIDAD CENTRAL DE PROCESO (CPU). PROCESADOR DE OCTAVA GENERACION INTEL CORE I5-I5-8265U DE 4 NUCLEOS/6 MB/DE 16 GHZ A 3.9 GHZ/25 W. MEMORIA: 8 GB DDRA 2400 MHZ (1 X 8 GB) 2 DIMM CRECIMIENTO HASTA 64 GB DDRA 2400 MHZ. DISCO DURO: 1 TB 7200 RPM DE 2.5 SATA. TARJETA DE VIDEO: GRAFICOS INTEGRADOS INTEL UHD GRAPHICS 620. TARJETA DE RED: RED INTEGRADA ETHERNET LAN 10/100/1000. SOFTWARE OFICINA: DEBERA INCLUIR UNA LICENCIA OFFICE HOME & BUSINESS 2019 FPP PC/MAC 32/64 BITS ESPANOL. | 24471.36
I180000220 | 5291 | UNIDAD CENTRAL DE PROCESO (CPU) UNIDAD CENTRAL DE PROCESO (CPU). PROCESADOR DE OCTAVA GENERACION INTEL CORE I5-I5-8265U DE 4 NUCLEOS/6 MB/DE 16 GHZ A 3.9 GHZ/25 W. MEMORIA: 8 GB DDRA 2400 MHZ (1 X 8 GB) 2 DIMM CRECIMIENTO HASTA 64 GB DDRA 2400 MHZ. DISCO DURO: 1 TB 7200 RPM DE 2.5 SATA. TARJETA DE VIDEO: GRAFICOS INTEGRADOS INTEL UHD GRAPHICS 620. TARJETA DE RED: RED INTEGRADA ETHERNET LAN 10/100/1000. SOFTWARE OFICINA: DEBERA INCLUIR UNA LICENCIA OFFICE HOME & BUSINESS 2019 FPP PC/MAC 32/64 BITS ESPANOL. | 24471.36
I180000220 | 5292 | UNIDAD CENTRAL DE PROCESO (CPU) UNIDAD CENTRAL DE PROCESO (CPU). PROCESADOR DE OCTAVA GENERACION INTEL CORE I5-I5-8265U DE 4 NUCLEOS/6 MB/DE 16 GHZ A 3.9 GHZ/25 W. MEMORIA: 8 GB DDRA 2400 MHZ (1 X 8 GB) 2 DIMM CRECIMIENTO HASTA 64 GB DDRA 2400 MHZ. DISCO DURO: 1 TB 7200 RPM DE 2.5 SATA. TARJETA DE VIDEO: GRAFICOS INTEGRADOS INTEL UHD GRAPHICS 620. TARJETA DE RED: RED INTEGRADA ETHERNET LAN 10/100/1000. SOFTWARE OFICINA: DEBERA INCLUIR UNA LICENCIA OFFICE HOME & BUSINESS 2019 FPP PC/MAC 32/64 BITS ESPANOL. | 24471.36
I180000220 | 5294 | UNIDAD CENTRAL DE PROCESO (CPU) UNIDAD CENTRAL DE PROCESO (CPU). PROCESADOR DE OCTAVA GENERACION INTEL CORE I5-I5-8265U DE 4 NUCLEOS/6 MB/DE 16 GHZ A 3.9 GHZ/25 W. MEMORIA: 8 GB DDRA 2400 MHZ (1 X 8 GB) 2 DIMM CRECIMIENTO HASTA 64 GB DDRA 2400 MHZ. DISCO DURO: 1 TB 7200 RPM DE 2.5 SATA. TARJETA DE VIDEO: GRAFICOS INTEGRADOS INTEL UHD GRAPHICS 620. TARJETA DE RED: RED INTEGRADA ETHERNET LAN 10/100/1000. SOFTWARE OFICINA: DEBERA INCLUIR UNA LICENCIA OFFICE HOME & BUSINESS 2019 FPP PC/MAC 32/64 BITS ESPANOL. | 24471.36
I180000220 | 5301 | UNIDAD CENTRAL DE PROCESO (CPU) UNIDAD CENTRAL DE PROCESO (CPU). PROCESADOR DE OCTAVA GENERACION INTEL CORE I5-I5-8265U DE 4 NUCLEOS/6 MB/DE 16 GHZ A 3.9 GHZ/25 W. MEMORIA: 8 GB DDRA 2400 MHZ (1 X 8 GB) 2 DIMM CRECIMIENTO HASTA 64 GB DDRA 2400 MHZ. DISCO DURO: 1 TB 7200 RPM DE 2.5 SATA. TARJETA DE VIDEO: GRAFICOS INTEGRADOS INTEL UHD GRAPHICS 620. TARJETA DE RED: RED INTEGRADA ETHERNET LAN 10/100/1000. SOFTWARE OFICINA: DEBERA INCLUIR UNA LICENCIA OFFICE HOME & BUSINESS 2019 FPP PC/MAC 32/64 BITS ESPANOL. | 24471.36
I180000220 | 5302 | UNIDAD CENTRAL DE PROCESO (CPU) UNIDAD CENTRAL DE PROCESO (CPU). PROCESADOR DE OCTAVA GENERACION INTEL CORE I5-I5-8265U DE 4 NUCLEOS/6 MB/DE 16 GHZ A 3.9 GHZ/25 W. MEMORIA: 8 GB DDRA 2400 MHZ (1 X 8 GB) 2 DIMM CRECIMIENTO HASTA 64 GB DDRA 2400 MHZ. DISCO DURO: 1 TB 7200 RPM DE 2.5 SATA. TARJETA DE VIDEO: GRAFICOS INTEGRADOS INTEL UHD GRAPHICS 620. TARJETA DE RED: RED INTEGRADA ETHERNET LAN 10/100/1000. SOFTWARE OFICINA: DEBERA INCLUIR UNA LICENCIA OFFICE HOME & BUSINESS 2019 FPP PC/MAC 32/64 BITS ESPANOL. | 24471.36
I180000220 | 5303 | UNIDAD CENTRAL DE PROCESO (CPU) UNIDAD CENTRAL DE PROCESO (CPU). PROCESADOR DE OCTAVA GENERACION INTEL CORE I5-I5-8265U DE 4 NUCLEOS/6 MB/DE 16 GHZ A 3.9 GHZ/25 W. MEMORIA: 8 GB DDRA 2400 MHZ (1 X 8 GB) 2 DIMM CRECIMIENTO HASTA 64 GB DDRA 2400 MHZ. DISCO DURO: 1 TB 7200 RPM DE 2.5 SATA. TARJETA DE VIDEO: GRAFICOS INTEGRADOS INTEL UHD GRAPHICS 620. TARJETA DE RED: RED INTEGRADA ETHERNET LAN 10/100/1000. SOFTWARE OFICINA: DEBERA INCLUIR UNA LICENCIA OFFICE HOME & BUSINESS 2019 FPP PC/MAC 32/64 BITS ESPANOL. | 24471.36
I180000220 | 5304 | UNIDAD CENTRAL DE PROCESO (CPU) UNIDAD CENTRAL DE PROCESO (CPU). PROCESADOR DE OCTAVA GENERACION INTEL CORE I5-I5-8265U DE 4 NUCLEOS/6 MB/DE 16 GHZ A 3.9 GHZ/25 W. MEMORIA: 8 GB DDRA 2400 MHZ (1 X 8 GB) 2 DIMM CRECIMIENTO HASTA 64 GB DDRA 2400 MHZ. DISCO DURO: 1 TB 7200 RPM DE 2.5 SATA. TARJETA DE VIDEO: GRAFICOS INTEGRADOS INTEL UHD GRAPHICS 620. TARJETA DE RED: RED INTEGRADA ETHERNET LAN 10/100/1000. SOFTWARE OFICINA: DEBERA INCLUIR UNA LICENCIA OFFICE HOME & BUSINESS 2019 FPP PC/MAC 32/64 BITS ESPANOL. | 24471.36
I180000220 | 5306 | UNIDAD CENTRAL DE PROCESO (CPU) UNIDAD CENTRAL DE PROCESO (CPU). PROCESADOR DE OCTAVA GENERACION INTEL CORE I5-I5-8265U DE 4 NUCLEOS/6 MB/DE 16 GHZ A 3.9 GHZ/25 W. MEMORIA: 8 GB DDRA 2400 MHZ (1 X 8 GB) 2 DIMM CRECIMIENTO HASTA 64 GB DDRA 2400 MHZ. DISCO DURO: 1 TB 7200 RPM DE 2.5 SATA. TARJETA DE VIDEO: GRAFICOS INTEGRADOS INTEL UHD GRAPHICS 620. TARJETA DE RED: RED INTEGRADA ETHERNET LAN 10/100/1000. SOFTWARE OFICINA: DEBERA INCLUIR UNA LICENCIA OFFICE HOME & BUSINESS 2019 FPP PC/MAC 32/64 BITS ESPANOL. | 24471.36
I180000220 | 5305 | UNIDAD CENTRAL DE PROCESO (CPU) UNIDAD CENTRAL DE PROCESO (CPU). PROCESADOR DE OCTAVA GENERACION INTEL CORE I5-I5-8265U DE 4 NUCLEOS/6 MB/DE 16 GHZ A 3.9 GHZ/25 W. MEMORIA: 8 GB DDRA 2400 MHZ (1 X 8 GB) 2 DIMM CRECIMIENTO HASTA 64 GB DDRA 2400 MHZ. DISCO DURO: 1 TB 7200 RPM DE 2.5 SATA. TARJETA DE VIDEO: GRAFICOS INTEGRADOS INTEL UHD GRAPHICS 620. TARJETA DE RED: RED INTEGRADA ETHERNET LAN 10/100/1000. SOFTWARE OFICINA: DEBERA INCLUIR UNA LICENCIA OFFICE HOME & BUSINESS 2019 FPP PC/MAC 32/64 BITS ESPANOL. | 24471.36
I180000220 | 5255 | UNIDAD CENTRAL DE PROCESO (CPU) UNIDAD CENTRAL DE PROCESO (CPU). PROCESADOR DE OCTAVA GENERACION INTEL CORE I5-I5-8265U DE 4 NUCLEOS/6 MB/DE 16 GHZ A 3.9 GHZ/25 W. MEMORIA: 8 GB DDRA 2400 MHZ (1 X 8 GB) 2 DIMM CRECIMIENTO HASTA 64 GB DDRA 2400 MHZ. DISCO DURO: 1 TB 7200 RPM DE 2.5 SATA. TARJETA DE VIDEO: GRAFICOS INTEGRADOS INTEL UHD GRAPHICS 620. TARJETA DE RED: RED INTEGRADA ETHERNET LAN 10/100/1000. SOFTWARE OFICINA: DEBERA INCLUIR UNA LICENCIA OFFICE HOME & BUSINESS 2019 FPP PC/MAC 32/64 BITS ESPANOL. | 24471.36
I180000066 | 1996 | MINICOMPUTADORA MINICOMPUTADORA PORTATIL PANTALLA 14. PROCESADOR INTER CORE 15 MEMORIA RAM DE 8 GB DISCO DURO DE 1 TB UNIDAD OPTICA DVD WINDOWS 10 PROFESIONAL. INCLUYE MALETIN DE TRASLADO. | 30525.4
I180000220 | 5281 | UNIDAD CENTRAL DE PROCESO (CPU) UNIDAD CENTRAL DE PROCESO (CPU). PROCESADOR DE OCTAVA GENERACION INTEL CORE I5-I5-8265U DE 4 NUCLEOS/6 MB/DE 16 GHZ A 3.9 GHZ/25 W. MEMORIA: 8 GB DDRA 2400 MHZ (1 X 8 GB) 2 DIMM CRECIMIENTO HASTA 64 GB DDRA 2400 MHZ. DISCO DURO: 1 TB 7200 RPM DE 2.5 SATA. TARJETA DE VIDEO: GRAFICOS INTEGRADOS INTEL UHD GRAPHICS 620. TARJETA DE RED: RED INTEGRADA ETHERNET LAN 10/100/1000. SOFTWARE OFICINA: DEBERA INCLUIR UNA LICENCIA OFFICE HOME & BUSINESS 2019 FPP PC/MAC 32/64 BITS ESPANOL. | 24471.36
I180000220 | 5282 | UNIDAD CENTRAL DE PROCESO (CPU) UNIDAD CENTRAL DE PROCESO (CPU). PROCESADOR DE OCTAVA GENERACION INTEL CORE I5-I5-8265U DE 4 NUCLEOS/6 MB/DE 16 GHZ A 3.9 GHZ/25 W. MEMORIA: 8 GB DDRA 2400 MHZ (1 X 8 GB) 2 DIMM CRECIMIENTO HASTA 64 GB DDRA 2400 MHZ. DISCO DURO: 1 TB 7200 RPM DE 2.5 SATA. TARJETA DE VIDEO: GRAFICOS INTEGRADOS INTEL UHD GRAPHICS 620. TARJETA DE RED: RED INTEGRADA ETHERNET LAN 10/100/1000. SOFTWARE OFICINA: DEBERA INCLUIR UNA LICENCIA OFFICE HOME & BUSINESS 2019 FPP PC/MAC 32/64 BITS ESPANOL. | 24471.36
I180000220 | 5323 | UNIDAD CENTRAL DE PROCESO (CPU) UNIDAD CENTRAL DE PROCESO (CPU). PROCESADOR DE OCTAVA GENERACION INTEL CORE I5-I5-8265U DE 4 NUCLEOS/6 MB/DE 16 GHZ A 3.9 GHZ/25 W. MEMORIA: 8 GB DDRA 2400 MHZ (1 X 8 GB) 2 DIMM CRECIMIENTO HASTA 64 GB DDRA 2400 MHZ. DISCO DURO: 1 TB 7200 RPM DE 2.5 SATA. TARJETA DE VIDEO: GRAFICOS INTEGRADOS INTEL UHD GRAPHICS 620. TARJETA DE RED: RED INTEGRADA ETHERNET LAN 10/100/1000. SOFTWARE OFICINA: DEBERA INCLUIR UNA LICENCIA OFFICE HOME & BUSINESS 2019 FPP PC/MAC 32/64 BITS ESPANOL. | 24471.36
I180000220 | 5293 | UNIDAD CENTRAL DE PROCESO (CPU) UNIDAD CENTRAL DE PROCESO (CPU). PROCESADOR DE OCTAVA GENERACION INTEL CORE I5-I5-8265U DE 4 NUCLEOS/6 MB/DE 16 GHZ A 3.9 GHZ/25 W. MEMORIA: 8 GB DDRA 2400 MHZ (1 X 8 GB) 2 DIMM CRECIMIENTO HASTA 64 GB DDRA 2400 MHZ. DISCO DURO: 1 TB 7200 RPM DE 2.5 SATA. TARJETA DE VIDEO: GRAFICOS INTEGRADOS INTEL UHD GRAPHICS 620. TARJETA DE RED: RED INTEGRADA ETHERNET LAN 10/100/1000. SOFTWARE OFICINA: DEBERA INCLUIR UNA LICENCIA OFFICE HOME & BUSINESS 2019 FPP PC/MAC 32/64 BITS ESPANOL. | 24471.36
I180000066 | 1986 | MINICOMPUTADORA MINICOMPUTADORA PORTATIL PANTALLA 14. PROCESADOR INTER CORE 15 MEMORIA RAM DE 8 GB DISCO DURO DE 1 TB UNIDAD OPTICA DVD WINDOWS 10 PROFESIONAL. INCLUYE MALETIN DE TRASLADO. | 30525.4
I180000066 | 1985 | MINICOMPUTADORA MINICOMPUTADORA PORTATIL PANTALLA 14. PROCESADOR INTER CORE 15 MEMORIA RAM DE 8 GB DISCO DURO DE 1 TB UNIDAD OPTICA DVD WINDOWS 10 PROFESIONAL. INCLUYE MALETIN DE TRASLADO. | 30525.4
I180000220 | 5320 | UNIDAD CENTRAL DE PROCESO (CPU) UNIDAD CENTRAL DE PROCESO (CPU). PROCESADOR DE OCTAVA GENERACION INTEL CORE I5-I5-8265U DE 4 NUCLEOS/6 MB/DE 16 GHZ A 3.9 GHZ/25 W. MEMORIA: 8 GB DDRA 2400 MHZ (1 X 8 GB) 2 DIMM CRECIMIENTO HASTA 64 GB DDRA 2400 MHZ. DISCO DURO: 1 TB 7200 RPM DE 2.5 SATA. TARJETA DE VIDEO: GRAFICOS INTEGRADOS INTEL UHD GRAPHICS 620. TARJETA DE RED: RED INTEGRADA ETHERNET LAN 10/100/1000. SOFTWARE OFICINA: DEBERA INCLUIR UNA LICENCIA OFFICE HOME & BUSINESS 2019 FPP PC/MAC 32/64 BITS ESPANOL. | 24471.36
I180000220 | 5254 | UNIDAD CENTRAL DE PROCESO (CPU) UNIDAD CENTRAL DE PROCESO (CPU). PROCESADOR DE OCTAVA GENERACION INTEL CORE I5-I5-8265U DE 4 NUCLEOS/6 MB/DE 16 GHZ A 3.9 GHZ/25 W. MEMORIA: 8 GB DDRA 2400 MHZ (1 X 8 GB) 2 DIMM CRECIMIENTO HASTA 64 GB DDRA 2400 MHZ. DISCO DURO: 1 TB 7200 RPM DE 2.5 SATA. TARJETA DE VIDEO: GRAFICOS INTEGRADOS INTEL UHD GRAPHICS 620. TARJETA DE RED: RED INTEGRADA ETHERNET LAN 10/100/1000. SOFTWARE OFICINA: DEBERA INCLUIR UNA LICENCIA OFFICE HOME & BUSINESS 2019 FPP PC/MAC 32/64 BITS ESPANOL. | 24471.36
I180000066 | 1997 | MINICOMPUTADORA MINICOMPUTADORA PORTATIL PANTALLA 14. PROCESADOR INTER CORE 15 MEMORIA RAM DE 8 GB DISCO DURO DE 1 TB UNIDAD OPTICA DVD WINDOWS 10 PROFESIONAL. INCLUYE MALETIN DE TRASLADO. | 30525.4
I180000220 | 5251 | UNIDAD CENTRAL DE PROCESO (CPU) UNIDAD CENTRAL DE PROCESO (CPU). PROCESADOR DE OCTAVA GENERACION INTEL CORE I5-I5-8265U DE 4 NUCLEOS/6 MB/DE 16 GHZ A 3.9 GHZ/25 W. MEMORIA: 8 GB DDRA 2400 MHZ (1 X 8 GB) 2 DIMM CRECIMIENTO HASTA 64 GB DDRA 2400 MHZ. DISCO DURO: 1 TB 7200 RPM DE 2.5 SATA. TARJETA DE VIDEO: GRAFICOS INTEGRADOS INTEL UHD GRAPHICS 620. TARJETA DE RED: RED INTEGRADA ETHERNET LAN 10/100/1000. SOFTWARE OFICINA: DEBERA INCLUIR UNA LICENCIA OFFICE HOME & BUSINESS 2019 FPP PC/MAC 32/64 BITS ESPANOL. | 24471.36
I180000220 | 5253 | UNIDAD CENTRAL DE PROCESO (CPU) UNIDAD CENTRAL DE PROCESO (CPU). PROCESADOR DE OCTAVA GENERACION INTEL CORE I5-I5-8265U DE 4 NUCLEOS/6 MB/DE 16 GHZ A 3.9 GHZ/25 W. MEMORIA: 8 GB DDRA 2400 MHZ (1 X 8 GB) 2 DIMM CRECIMIENTO HASTA 64 GB DDRA 2400 MHZ. DISCO DURO: 1 TB 7200 RPM DE 2.5 SATA. TARJETA DE VIDEO: GRAFICOS INTEGRADOS INTEL UHD GRAPHICS 620. TARJETA DE RED: RED INTEGRADA ETHERNET LAN 10/100/1000. SOFTWARE OFICINA: DEBERA INCLUIR UNA LICENCIA OFFICE HOME & BUSINESS 2019 FPP PC/MAC 32/64 BITS ESPANOL. | 24471.36
I180000220 | 5326 | UNIDAD CENTRAL DE PROCESO (CPU) UNIDAD CENTRAL DE PROCESO (CPU). PROCESADOR DE OCTAVA GENERACION INTEL CORE I5-I5-8265U DE 4 NUCLEOS/6 MB/DE 16 GHZ A 3.9 GHZ/25 W. MEMORIA: 8 GB DDRA 2400 MHZ (1 X 8 GB) 2 DIMM CRECIMIENTO HASTA 64 GB DDRA 2400 MHZ. DISCO DURO: 1 TB 7200 RPM DE 2.5 SATA. TARJETA DE VIDEO: GRAFICOS INTEGRADOS INTEL UHD GRAPHICS 620. TARJETA DE RED: RED INTEGRADA ETHERNET LAN 10/100/1000. SOFTWARE OFICINA: DEBERA INCLUIR UNA LICENCIA OFFICE HOME & BUSINESS 2019 FPP PC/MAC 32/64 BITS ESPANOL. | 24471.36
I180000220 | 5325 | UNIDAD CENTRAL DE PROCESO (CPU) UNIDAD CENTRAL DE PROCESO (CPU). PROCESADOR DE OCTAVA GENERACION INTEL CORE I5-I5-8265U DE 4 NUCLEOS/6 MB/DE 16 GHZ A 3.9 GHZ/25 W. MEMORIA: 8 GB DDRA 2400 MHZ (1 X 8 GB) 2 DIMM CRECIMIENTO HASTA 64 GB DDRA 2400 MHZ. DISCO DURO: 1 TB 7200 RPM DE 2.5 SATA. TARJETA DE VIDEO: GRAFICOS INTEGRADOS INTEL UHD GRAPHICS 620. TARJETA DE RED: RED INTEGRADA ETHERNET LAN 10/100/1000. SOFTWARE OFICINA: DEBERA INCLUIR UNA LICENCIA OFFICE HOME & BUSINESS 2019 FPP PC/MAC 32/64 BITS ESPANOL. | 24471.36
I180000066 | 2004 | MINICOMPUTADORA MINICOMPUTADORA PORTATIL PANTALLA 14. PROCESADOR INTER CORE 15 MEMORIA RAM DE 8 GB DISCO DURO DE 1 TB UNIDAD OPTICA DVD WINDOWS 10 PROFESIONAL. INCLUYE MALETIN DE TRASLADO. | 30525.4
I180000066 | 2006 | MINICOMPUTADORA MINICOMPUTADORA PORTATIL PANTALLA 14. PROCESADOR INTER CORE 15 MEMORIA RAM DE 8 GB DISCO DURO DE 1 TB UNIDAD OPTICA DVD WINDOWS 10 PROFESIONAL. INCLUYE MALETIN DE TRASLADO. | 30525.4
I180000220 | 5271 | UNIDAD CENTRAL DE PROCESO (CPU) UNIDAD CENTRAL DE PROCESO (CPU). PROCESADOR DE OCTAVA GENERACION INTEL CORE I5-I5-8265U DE 4 NUCLEOS/6 MB/DE 16 GHZ A 3.9 GHZ/25 W. MEMORIA: 8 GB DDRA 2400 MHZ (1 X 8 GB) 2 DIMM CRECIMIENTO HASTA 64 GB DDRA 2400 MHZ. DISCO DURO: 1 TB 7200 RPM DE 2.5 SATA. TARJETA DE VIDEO: GRAFICOS INTEGRADOS INTEL UHD GRAPHICS 620. TARJETA DE RED: RED INTEGRADA ETHERNET LAN 10/100/1000. SOFTWARE OFICINA: DEBERA INCLUIR UNA LICENCIA OFFICE HOME & BUSINESS 2019 FPP PC/MAC 32/64 BITS ESPANOL. | 24471.36
I180000220 | 5272 | UNIDAD CENTRAL DE PROCESO (CPU) UNIDAD CENTRAL DE PROCESO (CPU). PROCESADOR DE OCTAVA GENERACION INTEL CORE I5-I5-8265U DE 4 NUCLEOS/6 MB/DE 16 GHZ A 3.9 GHZ/25 W. MEMORIA: 8 GB DDRA 2400 MHZ (1 X 8 GB) 2 DIMM CRECIMIENTO HASTA 64 GB DDRA 2400 MHZ. DISCO DURO: 1 TB 7200 RPM DE 2.5 SATA. TARJETA DE VIDEO: GRAFICOS INTEGRADOS INTEL UHD GRAPHICS 620. TARJETA DE RED: RED INTEGRADA ETHERNET LAN 10/100/1000. SOFTWARE OFICINA: DEBERA INCLUIR UNA LICENCIA OFFICE HOME & BUSINESS 2019 FPP PC/MAC 32/64 BITS ESPANOL. | 24471.36
I180000066 | 1987 | MINICOMPUTADORA MINICOMPUTADORA PORTATIL PANTALLA 14. PROCESADOR INTER CORE 15 MEMORIA RAM DE 8 GB DISCO DURO DE 1 TB UNIDAD OPTICA DVD WINDOWS 10 PROFESIONAL. INCLUYE MALETIN DE TRASLADO. | 30525.4
I180000066 | 1991 | MINICOMPUTADORA MINICOMPUTADORA PORTATIL PANTALLA 14. PROCESADOR INTER CORE 15 MEMORIA RAM DE 8 GB DISCO DURO DE 1 TB UNIDAD OPTICA DVD WINDOWS 10 PROFESIONAL. INCLUYE MALETIN DE TRASLADO. | 30525.4
I180000066 | 1993 | MINICOMPUTADORA MINICOMPUTADORA PORTATIL PANTALLA 14. PROCESADOR INTER CORE 15 MEMORIA RAM DE 8 GB DISCO DURO DE 1 TB UNIDAD OPTICA DVD WINDOWS 10 PROFESIONAL. INCLUYE MALETIN DE TRASLADO. | 30525.4
I180000066 | 1994 | MINICOMPUTADORA MINICOMPUTADORA PORTATIL PANTALLA 14. PROCESADOR INTER CORE 15 MEMORIA RAM DE 8 GB DISCO DURO DE 1 TB UNIDAD OPTICA DVD WINDOWS 10 PROFESIONAL. INCLUYE MALETIN DE TRASLADO. | 30525.4
I180000066 | 2000 | MINICOMPUTADORA MINICOMPUTADORA PORTATIL PANTALLA 14. PROCESADOR INTER CORE 15 MEMORIA RAM DE 8 GB DISCO DURO DE 1 TB UNIDAD OPTICA DVD WINDOWS 10 PROFESIONAL. INCLUYE MALETIN DE TRASLADO. | 30525.4
I180000066 | 2001 | MINICOMPUTADORA MINICOMPUTADORA PORTATIL PANTALLA 14. PROCESADOR INTER CORE 15 MEMORIA RAM DE 8 GB DISCO DURO DE 1 TB UNIDAD OPTICA DVD WINDOWS 10 PROFESIONAL. INCLUYE MALETIN DE TRASLADO. | 30525.4
I180000220 | 5307 | UNIDAD CENTRAL DE PROCESO (CPU) UNIDAD CENTRAL DE PROCESO (CPU). PROCESADOR DE OCTAVA GENERACION INTEL CORE I5-I5-8265U DE 4 NUCLEOS/6 MB/DE 16 GHZ A 3.9 GHZ/25 W. MEMORIA: 8 GB DDRA 2400 MHZ (1 X 8 GB) 2 DIMM CRECIMIENTO HASTA 64 GB DDRA 2400 MHZ. DISCO DURO: 1 TB 7200 RPM DE 2.5 SATA. TARJETA DE VIDEO: GRAFICOS INTEGRADOS INTEL UHD GRAPHICS 620. TARJETA DE RED: RED INTEGRADA ETHERNET LAN 10/100/1000. SOFTWARE OFICINA: DEBERA INCLUIR UNA LICENCIA OFFICE HOME & BUSINESS 2019 FPP PC/MAC 32/64 BITS ESPANOL. | 24471.36
I180000220 | 5308 | UNIDAD CENTRAL DE PROCESO (CPU) UNIDAD CENTRAL DE PROCESO (CPU). PROCESADOR DE OCTAVA GENERACION INTEL CORE I5-I5-8265U DE 4 NUCLEOS/6 MB/DE 16 GHZ A 3.9 GHZ/25 W. MEMORIA: 8 GB DDRA 2400 MHZ (1 X 8 GB) 2 DIMM CRECIMIENTO HASTA 64 GB DDRA 2400 MHZ. DISCO DURO: 1 TB 7200 RPM DE 2.5 SATA. TARJETA DE VIDEO: GRAFICOS INTEGRADOS INTEL UHD GRAPHICS 620. TARJETA DE RED: RED INTEGRADA ETHERNET LAN 10/100/1000. SOFTWARE OFICINA: DEBERA INCLUIR UNA LICENCIA OFFICE HOME & BUSINESS 2019 FPP PC/MAC 32/64 BITS ESPANOL. | 24471.36
I180000220 | 5298 | UNIDAD CENTRAL DE PROCESO (CPU) UNIDAD CENTRAL DE PROCESO (CPU). PROCESADOR DE OCTAVA GENERACION INTEL CORE I5-I5-8265U DE 4 NUCLEOS/6 MB/DE 16 GHZ A 3.9 GHZ/25 W. MEMORIA: 8 GB DDRA 2400 MHZ (1 X 8 GB) 2 DIMM CRECIMIENTO HASTA 64 GB DDRA 2400 MHZ. DISCO DURO: 1 TB 7200 RPM DE 2.5 SATA. TARJETA DE VIDEO: GRAFICOS INTEGRADOS INTEL UHD GRAPHICS 620. TARJETA DE RED: RED INTEGRADA ETHERNET LAN 10/100/1000. SOFTWARE OFICINA: DEBERA INCLUIR UNA LICENCIA OFFICE HOME & BUSINESS 2019 FPP PC/MAC 32/64 BITS ESPANOL. | 24471.36
I180000220 | 5299 | UNIDAD CENTRAL DE PROCESO (CPU) UNIDAD CENTRAL DE PROCESO (CPU). PROCESADOR DE OCTAVA GENERACION INTEL CORE I5-I5-8265U DE 4 NUCLEOS/6 MB/DE 16 GHZ A 3.9 GHZ/25 W. MEMORIA: 8 GB DDRA 2400 MHZ (1 X 8 GB) 2 DIMM CRECIMIENTO HASTA 64 GB DDRA 2400 MHZ. DISCO DURO: 1 TB 7200 RPM DE 2.5 SATA. TARJETA DE VIDEO: GRAFICOS INTEGRADOS INTEL UHD GRAPHICS 620. TARJETA DE RED: RED INTEGRADA ETHERNET LAN 10/100/1000. SOFTWARE OFICINA: DEBERA INCLUIR UNA LICENCIA OFFICE HOME & BUSINESS 2019 FPP PC/MAC 32/64 BITS ESPANOL. | 24471.36
I180000220 | 5300 | UNIDAD CENTRAL DE PROCESO (CPU) UNIDAD CENTRAL DE PROCESO (CPU). PROCESADOR DE OCTAVA GENERACION INTEL CORE I5-I5-8265U DE 4 NUCLEOS/6 MB/DE 16 GHZ A 3.9 GHZ/25 W. MEMORIA: 8 GB DDRA 2400 MHZ (1 X 8 GB) 2 DIMM CRECIMIENTO HASTA 64 GB DDRA 2400 MHZ. DISCO DURO: 1 TB 7200 RPM DE 2.5 SATA. TARJETA DE VIDEO: GRAFICOS INTEGRADOS INTEL UHD GRAPHICS 620. TARJETA DE RED: RED INTEGRADA ETHERNET LAN 10/100/1000. SOFTWARE OFICINA: DEBERA INCLUIR UNA LICENCIA OFFICE HOME & BUSINESS 2019 FPP PC/MAC 32/64 BITS ESPANOL. | 24471.36
I180000220 | 5284 | UNIDAD CENTRAL DE PROCESO (CPU) UNIDAD CENTRAL DE PROCESO (CPU). PROCESADOR DE OCTAVA GENERACION INTEL CORE I5-I5-8265U DE 4 NUCLEOS/6 MB/DE 16 GHZ A 3.9 GHZ/25 W. MEMORIA: 8 GB DDRA 2400 MHZ (1 X 8 GB) 2 DIMM CRECIMIENTO HASTA 64 GB DDRA 2400 MHZ. DISCO DURO: 1 TB 7200 RPM DE 2.5 SATA. TARJETA DE VIDEO: GRAFICOS INTEGRADOS INTEL UHD GRAPHICS 620. TARJETA DE RED: RED INTEGRADA ETHERNET LAN 10/100/1000. SOFTWARE OFICINA: DEBERA INCLUIR UNA LICENCIA OFFICE HOME & BUSINESS 2019 FPP PC/MAC 32/64 BITS ESPANOL. | 24471.36
I180000220 | 5283 | UNIDAD CENTRAL DE PROCESO (CPU) UNIDAD CENTRAL DE PROCESO (CPU). PROCESADOR DE OCTAVA GENERACION INTEL CORE I5-I5-8265U DE 4 NUCLEOS/6 MB/DE 16 GHZ A 3.9 GHZ/25 W. MEMORIA: 8 GB DDRA 2400 MHZ (1 X 8 GB) 2 DIMM CRECIMIENTO HASTA 64 GB DDRA 2400 MHZ. DISCO DURO: 1 TB 7200 RPM DE 2.5 SATA. TARJETA DE VIDEO: GRAFICOS INTEGRADOS INTEL UHD GRAPHICS 620. TARJETA DE RED: RED INTEGRADA ETHERNET LAN 10/100/1000. SOFTWARE OFICINA: DEBERA INCLUIR UNA LICENCIA OFFICE HOME & BUSINESS 2019 FPP PC/MAC 32/64 BITS ESPANOL. | 24471.36
I180000220 | 5287 | UNIDAD CENTRAL DE PROCESO (CPU) UNIDAD CENTRAL DE PROCESO (CPU). PROCESADOR DE OCTAVA GENERACION INTEL CORE I5-I5-8265U DE 4 NUCLEOS/6 MB/DE 16 GHZ A 3.9 GHZ/25 W. MEMORIA: 8 GB DDRA 2400 MHZ (1 X 8 GB) 2 DIMM CRECIMIENTO HASTA 64 GB DDRA 2400 MHZ. DISCO DURO: 1 TB 7200 RPM DE 2.5 SATA. TARJETA DE VIDEO: GRAFICOS INTEGRADOS INTEL UHD GRAPHICS 620. TARJETA DE RED: RED INTEGRADA ETHERNET LAN 10/100/1000. SOFTWARE OFICINA: DEBERA INCLUIR UNA LICENCIA OFFICE HOME & BUSINESS 2019 FPP PC/MAC 32/64 BITS ESPANOL. | 24471.36
I180000220 | 5289 | UNIDAD CENTRAL DE PROCESO (CPU) UNIDAD CENTRAL DE PROCESO (CPU). PROCESADOR DE OCTAVA GENERACION INTEL CORE I5-I5-8265U DE 4 NUCLEOS/6 MB/DE 16 GHZ A 3.9 GHZ/25 W. MEMORIA: 8 GB DDRA 2400 MHZ (1 X 8 GB) 2 DIMM CRECIMIENTO HASTA 64 GB DDRA 2400 MHZ. DISCO DURO: 1 TB 7200 RPM DE 2.5 SATA. TARJETA DE VIDEO: GRAFICOS INTEGRADOS INTEL UHD GRAPHICS 620. TARJETA DE RED: RED INTEGRADA ETHERNET LAN 10/100/1000. SOFTWARE OFICINA: DEBERA INCLUIR UNA LICENCIA OFFICE HOME & BUSINESS 2019 FPP PC/MAC 32/64 BITS ESPANOL. | 24471.36
I180000220 | 5288 | UNIDAD CENTRAL DE PROCESO (CPU) UNIDAD CENTRAL DE PROCESO (CPU). PROCESADOR DE OCTAVA GENERACION INTEL CORE I5-I5-8265U DE 4 NUCLEOS/6 MB/DE 16 GHZ A 3.9 GHZ/25 W. MEMORIA: 8 GB DDRA 2400 MHZ (1 X 8 GB) 2 DIMM CRECIMIENTO HASTA 64 GB DDRA 2400 MHZ. DISCO DURO: 1 TB 7200 RPM DE 2.5 SATA. TARJETA DE VIDEO: GRAFICOS INTEGRADOS INTEL UHD GRAPHICS 620. TARJETA DE RED: RED INTEGRADA ETHERNET LAN 10/100/1000. SOFTWARE OFICINA: DEBERA INCLUIR UNA LICENCIA OFFICE HOME & BUSINESS 2019 FPP PC/MAC 32/64 BITS ESPANOL. | 24471.36
I180000066 | 1990 | MINICOMPUTADORA MINICOMPUTADORA PORTATIL PANTALLA 14. PROCESADOR INTER CORE 15 MEMORIA RAM DE 8 GB DISCO DURO DE 1 TB UNIDAD OPTICA DVD WINDOWS 10 PROFESIONAL. INCLUYE MALETIN DE TRASLADO. | 30525.4
I180000220 | 5295 | UNIDAD CENTRAL DE PROCESO (CPU) UNIDAD CENTRAL DE PROCESO (CPU). PROCESADOR DE OCTAVA GENERACION INTEL CORE I5-I5-8265U DE 4 NUCLEOS/6 MB/DE 16 GHZ A 3.9 GHZ/25 W. MEMORIA: 8 GB DDRA 2400 MHZ (1 X 8 GB) 2 DIMM CRECIMIENTO HASTA 64 GB DDRA 2400 MHZ. DISCO DURO: 1 TB 7200 RPM DE 2.5 SATA. TARJETA DE VIDEO: GRAFICOS INTEGRADOS INTEL UHD GRAPHICS 620. TARJETA DE RED: RED INTEGRADA ETHERNET LAN 10/100/1000. SOFTWARE OFICINA: DEBERA INCLUIR UNA LICENCIA OFFICE HOME & BUSINESS 2019 FPP PC/MAC 32/64 BITS ESPANOL. | 24471.36
I180000220 | 5296 | UNIDAD CENTRAL DE PROCESO (CPU) UNIDAD CENTRAL DE PROCESO (CPU). PROCESADOR DE OCTAVA GENERACION INTEL CORE I5-I5-8265U DE 4 NUCLEOS/6 MB/DE 16 GHZ A 3.9 GHZ/25 W. MEMORIA: 8 GB DDRA 2400 MHZ (1 X 8 GB) 2 DIMM CRECIMIENTO HASTA 64 GB DDRA 2400 MHZ. DISCO DURO: 1 TB 7200 RPM DE 2.5 SATA. TARJETA DE VIDEO: GRAFICOS INTEGRADOS INTEL UHD GRAPHICS 620. TARJETA DE RED: RED INTEGRADA ETHERNET LAN 10/100/1000. SOFTWARE OFICINA: DEBERA INCLUIR UNA LICENCIA OFFICE HOME & BUSINESS 2019 FPP PC/MAC 32/64 BITS ESPANOL. | 24471.36
I180000220 | 5286 | UNIDAD CENTRAL DE PROCESO (CPU) UNIDAD CENTRAL DE PROCESO (CPU). PROCESADOR DE OCTAVA GENERACION INTEL CORE I5-I5-8265U DE 4 NUCLEOS/6 MB/DE 16 GHZ A 3.9 GHZ/25 W. MEMORIA: 8 GB DDRA 2400 MHZ (1 X 8 GB) 2 DIMM CRECIMIENTO HASTA 64 GB DDRA 2400 MHZ. DISCO DURO: 1 TB 7200 RPM DE 2.5 SATA. TARJETA DE VIDEO: GRAFICOS INTEGRADOS INTEL UHD GRAPHICS 620. TARJETA DE RED: RED INTEGRADA ETHERNET LAN 10/100/1000. SOFTWARE OFICINA: DEBERA INCLUIR UNA LICENCIA OFFICE HOME & BUSINESS 2019 FPP PC/MAC 32/64 BITS ESPANOL. | 24471.36
I180000220 | 5257 | UNIDAD CENTRAL DE PROCESO (CPU) UNIDAD CENTRAL DE PROCESO (CPU). PROCESADOR DE OCTAVA GENERACION INTEL CORE I5-I5-8265U DE 4 NUCLEOS/6 MB/DE 16 GHZ A 3.9 GHZ/25 W. MEMORIA: 8 GB DDRA 2400 MHZ (1 X 8 GB) 2 DIMM CRECIMIENTO HASTA 64 GB DDRA 2400 MHZ. DISCO DURO: 1 TB 7200 RPM DE 2.5 SATA. TARJETA DE VIDEO: GRAFICOS INTEGRADOS INTEL UHD GRAPHICS 620. TARJETA DE RED: RED INTEGRADA ETHERNET LAN 10/100/1000. SOFTWARE OFICINA: DEBERA INCLUIR UNA LICENCIA OFFICE HOME & BUSINESS 2019 FPP PC/MAC 32/64 BITS ESPANOL. | 24471.36
I180000220 | 5258 | UNIDAD CENTRAL DE PROCESO (CPU) UNIDAD CENTRAL DE PROCESO (CPU). PROCESADOR DE OCTAVA GENERACION INTEL CORE I5-I5-8265U DE 4 NUCLEOS/6 MB/DE 16 GHZ A 3.9 GHZ/25 W. MEMORIA: 8 GB DDRA 2400 MHZ (1 X 8 GB) 2 DIMM CRECIMIENTO HASTA 64 GB DDRA 2400 MHZ. DISCO DURO: 1 TB 7200 RPM DE 2.5 SATA. TARJETA DE VIDEO: GRAFICOS INTEGRADOS INTEL UHD GRAPHICS 620. TARJETA DE RED: RED INTEGRADA ETHERNET LAN 10/100/1000. SOFTWARE OFICINA: DEBERA INCLUIR UNA LICENCIA OFFICE HOME & BUSINESS 2019 FPP PC/MAC 32/64 BITS ESPANOL. | 24471.36
I180000220 | 5259 | UNIDAD CENTRAL DE PROCESO (CPU) UNIDAD CENTRAL DE PROCESO (CPU). PROCESADOR DE OCTAVA GENERACION INTEL CORE I5-I5-8265U DE 4 NUCLEOS/6 MB/DE 16 GHZ A 3.9 GHZ/25 W. MEMORIA: 8 GB DDRA 2400 MHZ (1 X 8 GB) 2 DIMM CRECIMIENTO HASTA 64 GB DDRA 2400 MHZ. DISCO DURO: 1 TB 7200 RPM DE 2.5 SATA. TARJETA DE VIDEO: GRAFICOS INTEGRADOS INTEL UHD GRAPHICS 620. TARJETA DE RED: RED INTEGRADA ETHERNET LAN 10/100/1000. SOFTWARE OFICINA: DEBERA INCLUIR UNA LICENCIA OFFICE HOME & BUSINESS 2019 FPP PC/MAC 32/64 BITS ESPANOL. | 24471.36
I180000220 | 5260 | UNIDAD CENTRAL DE PROCESO (CPU) UNIDAD CENTRAL DE PROCESO (CPU). PROCESADOR DE OCTAVA GENERACION INTEL CORE I5-I5-8265U DE 4 NUCLEOS/6 MB/DE 16 GHZ A 3.9 GHZ/25 W. MEMORIA: 8 GB DDRA 2400 MHZ (1 X 8 GB) 2 DIMM CRECIMIENTO HASTA 64 GB DDRA 2400 MHZ. DISCO DURO: 1 TB 7200 RPM DE 2.5 SATA. TARJETA DE VIDEO: GRAFICOS INTEGRADOS INTEL UHD GRAPHICS 620. TARJETA DE RED: RED INTEGRADA ETHERNET LAN 10/100/1000. SOFTWARE OFICINA: DEBERA INCLUIR UNA LICENCIA OFFICE HOME & BUSINESS 2019 FPP PC/MAC 32/64 BITS ESPANOL. | 24471.36
I180000220 | 5261 | UNIDAD CENTRAL DE PROCESO (CPU) UNIDAD CENTRAL DE PROCESO (CPU). PROCESADOR DE OCTAVA GENERACION INTEL CORE I5-I5-8265U DE 4 NUCLEOS/6 MB/DE 16 GHZ A 3.9 GHZ/25 W. MEMORIA: 8 GB DDRA 2400 MHZ (1 X 8 GB) 2 DIMM CRECIMIENTO HASTA 64 GB DDRA 2400 MHZ. DISCO DURO: 1 TB 7200 RPM DE 2.5 SATA. TARJETA DE VIDEO: GRAFICOS INTEGRADOS INTEL UHD GRAPHICS 620. TARJETA DE RED: RED INTEGRADA ETHERNET LAN 10/100/1000. SOFTWARE OFICINA: DEBERA INCLUIR UNA LICENCIA OFFICE HOME & BUSINESS 2019 FPP PC/MAC 32/64 BITS ESPANOL. | 24471.36
I180000220 | 5285 | UNIDAD CENTRAL DE PROCESO (CPU) UNIDAD CENTRAL DE PROCESO (CPU). PROCESADOR DE OCTAVA GENERACION INTEL CORE I5-I5-8265U DE 4 NUCLEOS/6 MB/DE 16 GHZ A 3.9 GHZ/25 W. MEMORIA: 8 GB DDRA 2400 MHZ (1 X 8 GB) 2 DIMM CRECIMIENTO HASTA 64 GB DDRA 2400 MHZ. DISCO DURO: 1 TB 7200 RPM DE 2.5 SATA. TARJETA DE VIDEO: GRAFICOS INTEGRADOS INTEL UHD GRAPHICS 620. TARJETA DE RED: RED INTEGRADA ETHERNET LAN 10/100/1000. SOFTWARE OFICINA: DEBERA INCLUIR UNA LICENCIA OFFICE HOME & BUSINESS 2019 FPP PC/MAC 32/64 BITS ESPANOL. | 24471.36
I180000220 | 5290 | UNIDAD CENTRAL DE PROCESO (CPU) UNIDAD CENTRAL DE PROCESO (CPU). PROCESADOR DE OCTAVA GENERACION INTEL CORE I5-I5-8265U DE 4 NUCLEOS/6 MB/DE 16 GHZ A 3.9 GHZ/25 W. MEMORIA: 8 GB DDRA 2400 MHZ (1 X 8 GB) 2 DIMM CRECIMIENTO HASTA 64 GB DDRA 2400 MHZ. DISCO DURO: 1 TB 7200 RPM DE 2.5 SATA. TARJETA DE VIDEO: GRAFICOS INTEGRADOS INTEL UHD GRAPHICS 620. TARJETA DE RED: RED INTEGRADA ETHERNET LAN 10/100/1000. SOFTWARE OFICINA: DEBERA INCLUIR UNA LICENCIA OFFICE HOME & BUSINESS 2019 FPP PC/MAC 32/64 BITS ESPANOL. | 24471.36
I180000220 | 5262 | UNIDAD CENTRAL DE PROCESO (CPU) UNIDAD CENTRAL DE PROCESO (CPU). PROCESADOR DE OCTAVA GENERACION INTEL CORE I5-I5-8265U DE 4 NUCLEOS/6 MB/DE 16 GHZ A 3.9 GHZ/25 W. MEMORIA: 8 GB DDRA 2400 MHZ (1 X 8 GB) 2 DIMM CRECIMIENTO HASTA 64 GB DDRA 2400 MHZ. DISCO DURO: 1 TB 7200 RPM DE 2.5 SATA. TARJETA DE VIDEO: GRAFICOS INTEGRADOS INTEL UHD GRAPHICS 620. TARJETA DE RED: RED INTEGRADA ETHERNET LAN 10/100/1000. SOFTWARE OFICINA: DEBERA INCLUIR UNA LICENCIA OFFICE HOME & BUSINESS 2019 FPP PC/MAC 32/64 BITS ESPANOL. | 24471.36
I180000220 | 5263 | UNIDAD CENTRAL DE PROCESO (CPU) UNIDAD CENTRAL DE PROCESO (CPU). PROCESADOR DE OCTAVA GENERACION INTEL CORE I5-I5-8265U DE 4 NUCLEOS/6 MB/DE 16 GHZ A 3.9 GHZ/25 W. MEMORIA: 8 GB DDRA 2400 MHZ (1 X 8 GB) 2 DIMM CRECIMIENTO HASTA 64 GB DDRA 2400 MHZ. DISCO DURO: 1 TB 7200 RPM DE 2.5 SATA. TARJETA DE VIDEO: GRAFICOS INTEGRADOS INTEL UHD GRAPHICS 620. TARJETA DE RED: RED INTEGRADA ETHERNET LAN 10/100/1000. SOFTWARE OFICINA: DEBERA INCLUIR UNA LICENCIA OFFICE HOME & BUSINESS 2019 FPP PC/MAC 32/64 BITS ESPANOL. | 24471.36
I180000220 | 5266 | UNIDAD CENTRAL DE PROCESO (CPU) UNIDAD CENTRAL DE PROCESO (CPU). PROCESADOR DE OCTAVA GENERACION INTEL CORE I5-I5-8265U DE 4 NUCLEOS/6 MB/DE 16 GHZ A 3.9 GHZ/25 W. MEMORIA: 8 GB DDRA 2400 MHZ (1 X 8 GB) 2 DIMM CRECIMIENTO HASTA 64 GB DDRA 2400 MHZ. DISCO DURO: 1 TB 7200 RPM DE 2.5 SATA. TARJETA DE VIDEO: GRAFICOS INTEGRADOS INTEL UHD GRAPHICS 620. TARJETA DE RED: RED INTEGRADA ETHERNET LAN 10/100/1000. SOFTWARE OFICINA: DEBERA INCLUIR UNA LICENCIA OFFICE HOME & BUSINESS 2019 FPP PC/MAC 32/64 BITS ESPANOL. | 24471.36
I180000220 | 5269 | UNIDAD CENTRAL DE PROCESO (CPU) UNIDAD CENTRAL DE PROCESO (CPU). PROCESADOR DE OCTAVA GENERACION INTEL CORE I5-I5-8265U DE 4 NUCLEOS/6 MB/DE 16 GHZ A 3.9 GHZ/25 W. MEMORIA: 8 GB DDRA 2400 MHZ (1 X 8 GB) 2 DIMM CRECIMIENTO HASTA 64 GB DDRA 2400 MHZ. DISCO DURO: 1 TB 7200 RPM DE 2.5 SATA. TARJETA DE VIDEO: GRAFICOS INTEGRADOS INTEL UHD GRAPHICS 620. TARJETA DE RED: RED INTEGRADA ETHERNET LAN 10/100/1000. SOFTWARE OFICINA: DEBERA INCLUIR UNA LICENCIA OFFICE HOME & BUSINESS 2019 FPP PC/MAC 32/64 BITS ESPANOL. | 24471.36
I180000220 | 5267 | UNIDAD CENTRAL DE PROCESO (CPU) UNIDAD CENTRAL DE PROCESO (CPU). PROCESADOR DE OCTAVA GENERACION INTEL CORE I5-I5-8265U DE 4 NUCLEOS/6 MB/DE 16 GHZ A 3.9 GHZ/25 W. MEMORIA: 8 GB DDRA 2400 MHZ (1 X 8 GB) 2 DIMM CRECIMIENTO HASTA 64 GB DDRA 2400 MHZ. DISCO DURO: 1 TB 7200 RPM DE 2.5 SATA. TARJETA DE VIDEO: GRAFICOS INTEGRADOS INTEL UHD GRAPHICS 620. TARJETA DE RED: RED INTEGRADA ETHERNET LAN 10/100/1000. SOFTWARE OFICINA: DEBERA INCLUIR UNA LICENCIA OFFICE HOME & BUSINESS 2019 FPP PC/MAC 32/64 BITS ESPANOL. | 24471.36
I180000220 | 5270 | UNIDAD CENTRAL DE PROCESO (CPU) UNIDAD CENTRAL DE PROCESO (CPU). PROCESADOR DE OCTAVA GENERACION INTEL CORE I5-I5-8265U DE 4 NUCLEOS/6 MB/DE 16 GHZ A 3.9 GHZ/25 W. MEMORIA: 8 GB DDRA 2400 MHZ (1 X 8 GB) 2 DIMM CRECIMIENTO HASTA 64 GB DDRA 2400 MHZ. DISCO DURO: 1 TB 7200 RPM DE 2.5 SATA. TARJETA DE VIDEO: GRAFICOS INTEGRADOS INTEL UHD GRAPHICS 620. TARJETA DE RED: RED INTEGRADA ETHERNET LAN 10/100/1000. SOFTWARE OFICINA: DEBERA INCLUIR UNA LICENCIA OFFICE HOME & BUSINESS 2019 FPP PC/MAC 32/64 BITS ESPANOL. | 24471.36
I180000220 | 5268 | UNIDAD CENTRAL DE PROCESO (CPU) UNIDAD CENTRAL DE PROCESO (CPU). PROCESADOR DE OCTAVA GENERACION INTEL CORE I5-I5-8265U DE 4 NUCLEOS/6 MB/DE 16 GHZ A 3.9 GHZ/25 W. MEMORIA: 8 GB DDRA 2400 MHZ (1 X 8 GB) 2 DIMM CRECIMIENTO HASTA 64 GB DDRA 2400 MHZ. DISCO DURO: 1 TB 7200 RPM DE 2.5 SATA. TARJETA DE VIDEO: GRAFICOS INTEGRADOS INTEL UHD GRAPHICS 620. TARJETA DE RED: RED INTEGRADA ETHERNET LAN 10/100/1000. SOFTWARE OFICINA: DEBERA INCLUIR UNA LICENCIA OFFICE HOME & BUSINESS 2019 FPP PC/MAC 32/64 BITS ESPANOL. | 24471.36
I180000220 | 5322 | UNIDAD CENTRAL DE PROCESO (CPU) UNIDAD CENTRAL DE PROCESO (CPU). PROCESADOR DE OCTAVA GENERACION INTEL CORE I5-I5-8265U DE 4 NUCLEOS/6 MB/DE 16 GHZ A 3.9 GHZ/25 W. MEMORIA: 8 GB DDRA 2400 MHZ (1 X 8 GB) 2 DIMM CRECIMIENTO HASTA 64 GB DDRA 2400 MHZ. DISCO DURO: 1 TB 7200 RPM DE 2.5 SATA. TARJETA DE VIDEO: GRAFICOS INTEGRADOS INTEL UHD GRAPHICS 620. TARJETA DE RED: RED INTEGRADA ETHERNET LAN 10/100/1000. SOFTWARE OFICINA: DEBERA INCLUIR UNA LICENCIA OFFICE HOME & BUSINESS 2019 FPP PC/MAC 32/64 BITS ESPANOL. | 24471.36
I180000066 | 2005 | MINICOMPUTADORA MINICOMPUTADORA PORTATIL PANTALLA 14. PROCESADOR INTER CORE 15 MEMORIA RAM DE 8 GB DISCO DURO DE 1 TB UNIDAD OPTICA DVD WINDOWS 10 PROFESIONAL. INCLUYE MALETIN DE TRASLADO. | 30525.4
I180000066 | 1995 | MINICOMPUTADORA MINICOMPUTADORA PORTATIL PANTALLA 14. PROCESADOR INTER CORE 15 MEMORIA RAM DE 8 GB DISCO DURO DE 1 TB UNIDAD OPTICA DVD WINDOWS 10 PROFESIONAL. INCLUYE MALETIN DE TRASLADO. | 30525.4
I180000066 | 1999 | MINICOMPUTADORA MINICOMPUTADORA PORTATIL PANTALLA 14. PROCESADOR INTER CORE 15 MEMORIA RAM DE 8 GB DISCO DURO DE 1 TB UNIDAD OPTICA DVD WINDOWS 10 PROFESIONAL. INCLUYE MALETIN DE TRASLADO. | 30525.4
I180000220 | 5256 | UNIDAD CENTRAL DE PROCESO (CPU) UNIDAD CENTRAL DE PROCESO (CPU). PROCESADOR DE OCTAVA GENERACION INTEL CORE I5-I5-8265U DE 4 NUCLEOS/6 MB/DE 16 GHZ A 3.9 GHZ/25 W. MEMORIA: 8 GB DDRA 2400 MHZ (1 X 8 GB) 2 DIMM CRECIMIENTO HASTA 64 GB DDRA 2400 MHZ. DISCO DURO: 1 TB 7200 RPM DE 2.5 SATA. TARJETA DE VIDEO: GRAFICOS INTEGRADOS INTEL UHD GRAPHICS 620. TARJETA DE RED: RED INTEGRADA ETHERNET LAN 10/100/1000. SOFTWARE OFICINA: DEBERA INCLUIR UNA LICENCIA OFFICE HOME & BUSINESS 2019 FPP PC/MAC 32/64 BITS ESPANOL. | 24471.36
I180000220 | 5252 | UNIDAD CENTRAL DE PROCESO (CPU) UNIDAD CENTRAL DE PROCESO (CPU). PROCESADOR DE OCTAVA GENERACION INTEL CORE I5-I5-8265U DE 4 NUCLEOS/6 MB/DE 16 GHZ A 3.9 GHZ/25 W. MEMORIA: 8 GB DDRA 2400 MHZ (1 X 8 GB) 2 DIMM CRECIMIENTO HASTA 64 GB DDRA 2400 MHZ. DISCO DURO: 1 TB 7200 RPM DE 2.5 SATA. TARJETA DE VIDEO: GRAFICOS INTEGRADOS INTEL UHD GRAPHICS 620. TARJETA DE RED: RED INTEGRADA ETHERNET LAN 10/100/1000. SOFTWARE OFICINA: DEBERA INCLUIR UNA LICENCIA OFFICE HOME & BUSINESS 2019 FPP PC/MAC 32/64 BITS ESPANOL. | 24471.36
I180000220 | 5265 | UNIDAD CENTRAL DE PROCESO (CPU) UNIDAD CENTRAL DE PROCESO (CPU). PROCESADOR DE OCTAVA GENERACION INTEL CORE I5-I5-8265U DE 4 NUCLEOS/6 MB/DE 16 GHZ A 3.9 GHZ/25 W. MEMORIA: 8 GB DDRA 2400 MHZ (1 X 8 GB) 2 DIMM CRECIMIENTO HASTA 64 GB DDRA 2400 MHZ. DISCO DURO: 1 TB 7200 RPM DE 2.5 SATA. TARJETA DE VIDEO: GRAFICOS INTEGRADOS INTEL UHD GRAPHICS 620. TARJETA DE RED: RED INTEGRADA ETHERNET LAN 10/100/1000. SOFTWARE OFICINA: DEBERA INCLUIR UNA LICENCIA OFFICE HOME & BUSINESS 2019 FPP PC/MAC 32/64 BITS ESPANOL. | 24471.36
I180000220 | 5321 | UNIDAD CENTRAL DE PROCESO (CPU) UNIDAD CENTRAL DE PROCESO (CPU). PROCESADOR DE OCTAVA GENERACION INTEL CORE I5-I5-8265U DE 4 NUCLEOS/6 MB/DE 16 GHZ A 3.9 GHZ/25 W. MEMORIA: 8 GB DDRA 2400 MHZ (1 X 8 GB) 2 DIMM CRECIMIENTO HASTA 64 GB DDRA 2400 MHZ. DISCO DURO: 1 TB 7200 RPM DE 2.5 SATA. TARJETA DE VIDEO: GRAFICOS INTEGRADOS INTEL UHD GRAPHICS 620. TARJETA DE RED: RED INTEGRADA ETHERNET LAN 10/100/1000. SOFTWARE OFICINA: DEBERA INCLUIR UNA LICENCIA OFFICE HOME & BUSINESS 2019 FPP PC/MAC 32/64 BITS ESPANOL. | 24471.36
I180000220 | 5297 | UNIDAD CENTRAL DE PROCESO (CPU) UNIDAD CENTRAL DE PROCESO (CPU). PROCESADOR DE OCTAVA GENERACION INTEL CORE I5-I5-8265U DE 4 NUCLEOS/6 MB/DE 16 GHZ A 3.9 GHZ/25 W. MEMORIA: 8 GB DDRA 2400 MHZ (1 X 8 GB) 2 DIMM CRECIMIENTO HASTA 64 GB DDRA 2400 MHZ. DISCO DURO: 1 TB 7200 RPM DE 2.5 SATA. TARJETA DE VIDEO: GRAFICOS INTEGRADOS INTEL UHD GRAPHICS 620. TARJETA DE RED: RED INTEGRADA ETHERNET LAN 10/100/1000. SOFTWARE OFICINA: DEBERA INCLUIR UNA LICENCIA OFFICE HOME & BUSINESS 2019 FPP PC/MAC 32/64 BITS ESPANOL. | 24471.36
I180000220 | 5274 | UNIDAD CENTRAL DE PROCESO (CPU) UNIDAD CENTRAL DE PROCESO (CPU). PROCESADOR DE OCTAVA GENERACION INTEL CORE I5-I5-8265U DE 4 NUCLEOS/6 MB/DE 16 GHZ A 3.9 GHZ/25 W. MEMORIA: 8 GB DDRA 2400 MHZ (1 X 8 GB) 2 DIMM CRECIMIENTO HASTA 64 GB DDRA 2400 MHZ. DISCO DURO: 1 TB 7200 RPM DE 2.5 SATA. TARJETA DE VIDEO: GRAFICOS INTEGRADOS INTEL UHD GRAPHICS 620. TARJETA DE RED: RED INTEGRADA ETHERNET LAN 10/100/1000. SOFTWARE OFICINA: DEBERA INCLUIR UNA LICENCIA OFFICE HOME & BUSINESS 2019 FPP PC/MAC 32/64 BITS ESPANOL. | 24471.36
I180000220 | 5276 | UNIDAD CENTRAL DE PROCESO (CPU) UNIDAD CENTRAL DE PROCESO (CPU). PROCESADOR DE OCTAVA GENERACION INTEL CORE I5-I5-8265U DE 4 NUCLEOS/6 MB/DE 16 GHZ A 3.9 GHZ/25 W. MEMORIA: 8 GB DDRA 2400 MHZ (1 X 8 GB) 2 DIMM CRECIMIENTO HASTA 64 GB DDRA 2400 MHZ. DISCO DURO: 1 TB 7200 RPM DE 2.5 SATA. TARJETA DE VIDEO: GRAFICOS INTEGRADOS INTEL UHD GRAPHICS 620. TARJETA DE RED: RED INTEGRADA ETHERNET LAN 10/100/1000. SOFTWARE OFICINA: DEBERA INCLUIR UNA LICENCIA OFFICE HOME & BUSINESS 2019 FPP PC/MAC 32/64 BITS ESPANOL. | 24471.36
I180000220 | 5273 | UNIDAD CENTRAL DE PROCESO (CPU) UNIDAD CENTRAL DE PROCESO (CPU). PROCESADOR DE OCTAVA GENERACION INTEL CORE I5-I5-8265U DE 4 NUCLEOS/6 MB/DE 16 GHZ A 3.9 GHZ/25 W. MEMORIA: 8 GB DDRA 2400 MHZ (1 X 8 GB) 2 DIMM CRECIMIENTO HASTA 64 GB DDRA 2400 MHZ. DISCO DURO: 1 TB 7200 RPM DE 2.5 SATA. TARJETA DE VIDEO: GRAFICOS INTEGRADOS INTEL UHD GRAPHICS 620. TARJETA DE RED: RED INTEGRADA ETHERNET LAN 10/100/1000. SOFTWARE OFICINA: DEBERA INCLUIR UNA LICENCIA OFFICE HOME & BUSINESS 2019 FPP PC/MAC 32/64 BITS ESPANOL. | 24471.36
I180000220 | 5278 | UNIDAD CENTRAL DE PROCESO (CPU) UNIDAD CENTRAL DE PROCESO (CPU). PROCESADOR DE OCTAVA GENERACION INTEL CORE I5-I5-8265U DE 4 NUCLEOS/6 MB/DE 16 GHZ A 3.9 GHZ/25 W. MEMORIA: 8 GB DDRA 2400 MHZ (1 X 8 GB) 2 DIMM CRECIMIENTO HASTA 64 GB DDRA 2400 MHZ. DISCO DURO: 1 TB 7200 RPM DE 2.5 SATA. TARJETA DE VIDEO: GRAFICOS INTEGRADOS INTEL UHD GRAPHICS 620. TARJETA DE RED: RED INTEGRADA ETHERNET LAN 10/100/1000. SOFTWARE OFICINA: DEBERA INCLUIR UNA LICENCIA OFFICE HOME & BUSINESS 2019 FPP PC/MAC 32/64 BITS ESPANOL. | 24471.36
I180000220 | 5275 | UNIDAD CENTRAL DE PROCESO (CPU) UNIDAD CENTRAL DE PROCESO (CPU). PROCESADOR DE OCTAVA GENERACION INTEL CORE I5-I5-8265U DE 4 NUCLEOS/6 MB/DE 16 GHZ A 3.9 GHZ/25 W. MEMORIA: 8 GB DDRA 2400 MHZ (1 X 8 GB) 2 DIMM CRECIMIENTO HASTA 64 GB DDRA 2400 MHZ. DISCO DURO: 1 TB 7200 RPM DE 2.5 SATA. TARJETA DE VIDEO: GRAFICOS INTEGRADOS INTEL UHD GRAPHICS 620. TARJETA DE RED: RED INTEGRADA ETHERNET LAN 10/100/1000. SOFTWARE OFICINA: DEBERA INCLUIR UNA LICENCIA OFFICE HOME & BUSINESS 2019 FPP PC/MAC 32/64 BITS ESPANOL. | 24471.36
I180000220 | 5277 | UNIDAD CENTRAL DE PROCESO (CPU) UNIDAD CENTRAL DE PROCESO (CPU). PROCESADOR DE OCTAVA GENERACION INTEL CORE I5-I5-8265U DE 4 NUCLEOS/6 MB/DE 16 GHZ A 3.9 GHZ/25 W. MEMORIA: 8 GB DDRA 2400 MHZ (1 X 8 GB) 2 DIMM CRECIMIENTO HASTA 64 GB DDRA 2400 MHZ. DISCO DURO: 1 TB 7200 RPM DE 2.5 SATA. TARJETA DE VIDEO: GRAFICOS INTEGRADOS INTEL UHD GRAPHICS 620. TARJETA DE RED: RED INTEGRADA ETHERNET LAN 10/100/1000. SOFTWARE OFICINA: DEBERA INCLUIR UNA LICENCIA OFFICE HOME & BUSINESS 2019 FPP PC/MAC 32/64 BITS ESPANOL. | 24471.36
I090000384 | 593 | REFRIGERADOR LABORATORIO REFRIGERADOR LABORATORIO. | 78056.4
I090000384 | 592 | REFRIGERADOR LABORATORIO REFRIGERADOR LABORATORIO. | 78056.4
I090000384 | 602 | REFRIGERADOR LABORATORIO REFRIGERADOR LABORATORIO. | 78056.4
I090000384 | 605 | REFRIGERADOR LABORATORIO REFRIGERADOR LABORATORIO. | 78056.4
I090000384 | 594 | REFRIGERADOR LABORATORIO REFRIGERADOR LABORATORIO. | 78056.4
I090000384 | 596 | REFRIGERADOR LABORATORIO REFRIGERADOR LABORATORIO. | 78056.4
I090000384 | 597 | REFRIGERADOR LABORATORIO REFRIGERADOR LABORATORIO. | 78056.4
I090000384 | 591 | REFRIGERADOR LABORATORIO REFRIGERADOR LABORATORIO. | 78056.4
I090000384 | 595 | REFRIGERADOR LABORATORIO REFRIGERADOR LABORATORIO. | 78056.4
I090000384 | 600 | REFRIGERADOR LABORATORIO REFRIGERADOR LABORATORIO. | 78056.4
I090000384 | 598 | REFRIGERADOR LABORATORIO REFRIGERADOR LABORATORIO. | 78056.4
I090000384 | 599 | REFRIGERADOR LABORATORIO REFRIGERADOR LABORATORIO. | 78056.4
I090000384 | 604 | REFRIGERADOR LABORATORIO REFRIGERADOR LABORATORIO. | 78056.4
I090000384 | 601 | REFRIGERADOR LABORATORIO REFRIGERADOR LABORATORIO. | 78056.4
I090000384 | 603 | REFRIGERADOR LABORATORIO REFRIGERADOR LABORATORIO. | 78056.4
I480800072 | 69 | CAMIONETA (GUAYIN, PANEL, ESTACAS-REDILAS) TRANSIT BUS LWB AC 4 CILINDROS 3 PUERTAS CAPACIDAD PARA 15 PERSONAS COMBUSTIBLE DIESEL COLOR BLANCO. | 694999.99
I090000384 | 614 | REFRIGERADOR LABORATORIO REFRIGERADOR LABORATORIO. | 78056.4
I090000384 | 610 | REFRIGERADOR LABORATORIO REFRIGERADOR LABORATORIO. | 78056.4
I090000384 | 609 | REFRIGERADOR LABORATORIO REFRIGERADOR LABORATORIO. | 78056.4
I090000384 | 613 | REFRIGERADOR LABORATORIO REFRIGERADOR LABORATORIO. | 78056.4
I090000384 | 606 | REFRIGERADOR LABORATORIO REFRIGERADOR LABORATORIO. | 78056.4
I090000384 | 607 | REFRIGERADOR LABORATORIO REFRIGERADOR LABORATORIO. | 78056.4
I090000384 | 608 | REFRIGERADOR LABORATORIO REFRIGERADOR LABORATORIO. | 78056.4
I090000384 | 612 | REFRIGERADOR LABORATORIO REFRIGERADOR LABORATORIO. | 78056.4
I090000384 | 611 | REFRIGERADOR LABORATORIO REFRIGERADOR LABORATORIO. | 78056.4
I090000384 | 615 | REFRIGERADOR LABORATORIO REFRIGERADOR LABORATORIO. | 78056.4
I090000384 | 616 | REFRIGERADOR LABORATORIO REFRIGERADOR LABORATORIO. | 78056.4
I090000384 | 626 | REFRIGERADOR LABORATORIO REFRIGERADOR LABORATORIO. | 78056.4
I090000384 | 631 | REFRIGERADOR LABORATORIO REFRIGERADOR LABORATORIO. | 78056.4
I090000384 | 630 | REFRIGERADOR LABORATORIO REFRIGERADOR LABORATORIO. | 78056.4
I090000384 | 634 | REFRIGERADOR LABORATORIO REFRIGERADOR LABORATORIO. | 78056.4
I090000384 | 624 | REFRIGERADOR LABORATORIO REFRIGERADOR LABORATORIO. | 78056.4
I090000384 | 638 | REFRIGERADOR LABORATORIO REFRIGERADOR LABORATORIO. | 78056.4
I090000384 | 639 | REFRIGERADOR LABORATORIO REFRIGERADOR LABORATORIO. | 78056.4
I090000384 | 623 | REFRIGERADOR LABORATORIO REFRIGERADOR LABORATORIO. | 78056.4
I090000384 | 640 | REFRIGERADOR LABORATORIO REFRIGERADOR LABORATORIO. | 78056.4
I090000384 | 642 | REFRIGERADOR LABORATORIO REFRIGERADOR LABORATORIO. | 78056.4
I090000384 | 636 | REFRIGERADOR LABORATORIO REFRIGERADOR LABORATORIO. | 78056.4
I090000384 | 645 | REFRIGERADOR LABORATORIO REFRIGERADOR LABORATORIO. | 78056.4
I090000384 | 627 | REFRIGERADOR LABORATORIO REFRIGERADOR LABORATORIO. | 78056.4
I090000384 | 629 | REFRIGERADOR LABORATORIO REFRIGERADOR LABORATORIO. | 78056.4
I090000384 | 633 | REFRIGERADOR LABORATORIO REFRIGERADOR LABORATORIO. | 78056.4
I090000384 | 628 | REFRIGERADOR LABORATORIO REFRIGERADOR LABORATORIO. | 78056.4
I090000384 | 619 | REFRIGERADOR LABORATORIO REFRIGERADOR LABORATORIO. | 78056.4
I090000384 | 635 | REFRIGERADOR LABORATORIO REFRIGERADOR LABORATORIO. | 78056.4
I090000384 | 625 | REFRIGERADOR LABORATORIO REFRIGERADOR LABORATORIO. | 78056.4
I090000384 | 617 | REFRIGERADOR LABORATORIO REFRIGERADOR LABORATORIO. | 78056.4
I090000384 | 622 | REFRIGERADOR LABORATORIO REFRIGERADOR LABORATORIO. | 78056.4
I090000384 | 637 | REFRIGERADOR LABORATORIO REFRIGERADOR LABORATORIO. | 78056.4
I090000384 | 618 | REFRIGERADOR LABORATORIO REFRIGERADOR LABORATORIO. | 78056.4
I090000384 | 643 | REFRIGERADOR LABORATORIO REFRIGERADOR LABORATORIO. | 78056.4
I090000384 | 644 | REFRIGERADOR LABORATORIO REFRIGERADOR LABORATORIO. | 78056.4
I090000384 | 621 | REFRIGERADOR LABORATORIO REFRIGERADOR LABORATORIO. | 78056.4
I090000384 | 641 | REFRIGERADOR LABORATORIO REFRIGERADOR LABORATORIO. | 78056.4
I090000384 | 620 | REFRIGERADOR LABORATORIO REFRIGERADOR LABORATORIO. | 78056.4
I090000384 | 632 | REFRIGERADOR LABORATORIO REFRIGERADOR LABORATORIO. | 78056.4
I090000384 | 646 | REFRIGERADOR LABORATORIO REFRIGERADOR LABORATORIO. | 78056.4
I480800072 | 70 | CAMIONETA (GUAYIN, PANEL, ESTACAS-REDILAS) TRANSIT BUS LWB AC 4 CILINDROS 3 PUERTAS CAPACIDAD PARA 15 PERSONAS COMBUSTIBLE DIESEL COLOR BLANCO. | 694999.99
I480800060 | 5 | CAMION REFRIGERADOR CAMION REFRIGERADOR. | 911541.92
I180000220 | 5357 | UNIDAD CENTRAL DE PROCESO (CPU) UNIDAD CENTRAL DE PROCESO (CPU). PROCESADOR DE OCTAVA GENERACION INTEL CORE I5-I5-8265U DE 4 NUCLEOS/6 MB/DE 16 GHZ A 3.9 GHZ/25 W. MEMORIA: 8 GB DDRA 2400 MHZ (1 X 8 GB) 2 DIMM CRECIMIENTO HASTA 64 GB DDRA 2400 MHZ. DISCO DURO: 1 TB 7200 RPM DE 2.5 SATA. TARJETA DE VIDEO: GRAFICOS INTEGRADOS INTEL UHD GRAPHICS 620. TARJETA DE RED: RED INTEGRADA ETHERNET LAN 10/100/1000. SOFTWARE OFICINA: DEBERA INCLUIR UNA LICENCIA OFFICE HOME & BUSINESS 2019 FPP PC/MAC 32/64 BITS ESPANOL. | 24471.36
I180000220 | 5358 | UNIDAD CENTRAL DE PROCESO (CPU) UNIDAD CENTRAL DE PROCESO (CPU). PROCESADOR DE OCTAVA GENERACION INTEL CORE I5-I5-8265U DE 4 NUCLEOS/6 MB/DE 16 GHZ A 3.9 GHZ/25 W. MEMORIA: 8 GB DDRA 2400 MHZ (1 X 8 GB) 2 DIMM CRECIMIENTO HASTA 64 GB DDRA 2400 MHZ. DISCO DURO: 1 TB 7200 RPM DE 2.5 SATA. TARJETA DE VIDEO: GRAFICOS INTEGRADOS INTEL UHD GRAPHICS 620. TARJETA DE RED: RED INTEGRADA ETHERNET LAN 10/100/1000. SOFTWARE OFICINA: DEBERA INCLUIR UNA LICENCIA OFFICE HOME & BUSINESS 2019 FPP PC/MAC 32/64 BITS ESPANOL. | 24471.36
I180000220 | 5361 | UNIDAD CENTRAL DE PROCESO (CPU) UNIDAD CENTRAL DE PROCESO (CPU). PROCESADOR DE OCTAVA GENERACION INTEL CORE I5-I5-8265U DE 4 NUCLEOS/6 MB/DE 16 GHZ A 3.9 GHZ/25 W. MEMORIA: 8 GB DDRA 2400 MHZ (1 X 8 GB) 2 DIMM CRECIMIENTO HASTA 64 GB DDRA 2400 MHZ. DISCO DURO: 1 TB 7200 RPM DE 2.5 SATA. TARJETA DE VIDEO: GRAFICOS INTEGRADOS INTEL UHD GRAPHICS 620. TARJETA DE RED: RED INTEGRADA ETHERNET LAN 10/100/1000. SOFTWARE OFICINA: DEBERA INCLUIR UNA LICENCIA OFFICE HOME & BUSINESS 2019 FPP PC/MAC 32/64 BITS ESPANOL. | 24471.36
I180000220 | 5387 | UNIDAD CENTRAL DE PROCESO (CPU) UNIDAD CENTRAL DE PROCESO (CPU). PROCESADOR DE OCTAVA GENERACION INTEL CORE I5-I5-8265U DE 4 NUCLEOS/6 MB/DE 16 GHZ A 3.9 GHZ/25 W. MEMORIA: 8 GB DDRA 2400 MHZ (1 X 8 GB) 2 DIMM CRECIMIENTO HASTA 64 GB DDRA 2400 MHZ. DISCO DURO: 1 TB 7200 RPM DE 2.5 SATA. TARJETA DE VIDEO: GRAFICOS INTEGRADOS INTEL UHD GRAPHICS 620. TARJETA DE RED: RED INTEGRADA ETHERNET LAN 10/100/1000. SOFTWARE OFICINA: DEBERA INCLUIR UNA LICENCIA OFFICE HOME & BUSINESS 2019 FPP PC/MAC 32/64 BITS ESPANOL. | 24471.36
I180000220 | 5397 | UNIDAD CENTRAL DE PROCESO (CPU) UNIDAD CENTRAL DE PROCESO (CPU). PROCESADOR DE OCTAVA GENERACION INTEL CORE I5-I5-8265U DE 4 NUCLEOS/6 MB/DE 16 GHZ A 3.9 GHZ/25 W. MEMORIA: 8 GB DDRA 2400 MHZ (1 X 8 GB) 2 DIMM CRECIMIENTO HASTA 64 GB DDRA 2400 MHZ. DISCO DURO: 1 TB 7200 RPM DE 2.5 SATA. TARJETA DE VIDEO: GRAFICOS INTEGRADOS INTEL UHD GRAPHICS 620. TARJETA DE RED: RED INTEGRADA ETHERNET LAN 10/100/1000. SOFTWARE OFICINA: DEBERA INCLUIR UNA LICENCIA OFFICE HOME & BUSINESS 2019 FPP PC/MAC 32/64 BITS ESPANOL. | 24471.36
I180000220 | 5409 | UNIDAD CENTRAL DE PROCESO (CPU) UNIDAD CENTRAL DE PROCESO (CPU). PROCESADOR DE OCTAVA GENERACION INTEL CORE I5-I5-8265U DE 4 NUCLEOS/6 MB/DE 16 GHZ A 3.9 GHZ/25 W. MEMORIA: 8 GB DDRA 2400 MHZ (1 X 8 GB) 2 DIMM CRECIMIENTO HASTA 64 GB DDRA 2400 MHZ. DISCO DURO: 1 TB 7200 RPM DE 2.5 SATA. TARJETA DE VIDEO: GRAFICOS INTEGRADOS INTEL UHD GRAPHICS 620. TARJETA DE RED: RED INTEGRADA ETHERNET LAN 10/100/1000. SOFTWARE OFICINA: DEBERA INCLUIR UNA LICENCIA OFFICE HOME & BUSINESS 2019 FPP PC/MAC 32/64 BITS ESPANOL. | 24471.36
I180000220 | 5422 | UNIDAD CENTRAL DE PROCESO (CPU) UNIDAD CENTRAL DE PROCESO (CPU). PROCESADOR DE OCTAVA GENERACION INTEL CORE I5-I5-8265U DE 4 NUCLEOS/6 MB/DE 16 GHZ A 3.9 GHZ/25 W. MEMORIA: 8 GB DDRA 2400 MHZ (1 X 8 GB) 2 DIMM CRECIMIENTO HASTA 64 GB DDRA 2400 MHZ. DISCO DURO: 1 TB 7200 RPM DE 2.5 SATA. TARJETA DE VIDEO: GRAFICOS INTEGRADOS INTEL UHD GRAPHICS 620. TARJETA DE RED: RED INTEGRADA ETHERNET LAN 10/100/1000. SOFTWARE OFICINA: DEBERA INCLUIR UNA LICENCIA OFFICE HOME & BUSINESS 2019 FPP PC/MAC 32/64 BITS ESPANOL. | 24471.36
I180000220 | 5436 | UNIDAD CENTRAL DE PROCESO (CPU) UNIDAD CENTRAL DE PROCESO (CPU). PROCESADOR DE OCTAVA GENERACION INTEL CORE I5-I5-8265U DE 4 NUCLEOS/6 MB/DE 16 GHZ A 3.9 GHZ/25 W. MEMORIA: 8 GB DDRA 2400 MHZ (1 X 8 GB) 2 DIMM CRECIMIENTO HASTA 64 GB DDRA 2400 MHZ. DISCO DURO: 1 TB 7200 RPM DE 2.5 SATA. TARJETA DE VIDEO: GRAFICOS INTEGRADOS INTEL UHD GRAPHICS 620. TARJETA DE RED: RED INTEGRADA ETHERNET LAN 10/100/1000. SOFTWARE OFICINA: DEBERA INCLUIR UNA LICENCIA OFFICE HOME & BUSINESS 2019 FPP PC/MAC 32/64 BITS ESPANOL. | 24471.36
I180000220 | 5451 | UNIDAD CENTRAL DE PROCESO (CPU) UNIDAD CENTRAL DE PROCESO (CPU). PROCESADOR INTEL CORE I5 MEMORIA DE 8GB DDR4 DISCO SSD DE 256 GB VGA/ADMI/DISPLAYPORT WINDOWS 10 PRO (54 BITS). INCLUYE LICENCIA MICROSOFT OFFICE 2019 PARA GOBIERNO SECTOR SALUD LA CUAL INCLUYA SOLO PAQUETES DE WORD EXCEL POWER POIT ONE NOTE Y OUTLOOK. | 32056.6
I180000220 | 5452 | UNIDAD CENTRAL DE PROCESO (CPU) UNIDAD CENTRAL DE PROCESO (CPU). PROCESADOR INTEL CORE I5 MEMORIA DE 8GB DDR4 DISCO SSD DE 256 GB VGA/ADMI/DISPLAYPORT WINDOWS 10 PRO (54 BITS). INCLUYE LICENCIA MICROSOFT OFFICE 2019 PARA GOBIERNO SECTOR SALUD LA CUAL INCLUYA SOLO PAQUETES DE WORD EXCEL POWER POIT ONE NOTE Y OUTLOOK. | 32056.6
I180000220 | 5453 | UNIDAD CENTRAL DE PROCESO (CPU) UNIDAD CENTRAL DE PROCESO (CPU). PROCESADOR INTEL CORE I5 MEMORIA DE 8GB DDR4 DISCO SSD DE 256 GB VGA/ADMI/DISPLAYPORT WINDOWS 10 PRO (54 BITS). INCLUYE LICENCIA MICROSOFT OFFICE 2019 PARA GOBIERNO SECTOR SALUD LA CUAL INCLUYA SOLO PAQUETES DE WORD EXCEL POWER POIT ONE NOTE Y OUTLOOK. | 32056.6
I180000220 | 5454 | UNIDAD CENTRAL DE PROCESO (CPU) UNIDAD CENTRAL DE PROCESO (CPU). PROCESADOR INTEL CORE I5 MEMORIA DE 8GB DDR4 DISCO SSD DE 256 GB VGA/ADMI/DISPLAYPORT WINDOWS 10 PRO (54 BITS). INCLUYE LICENCIA MICROSOFT OFFICE 2019 PARA GOBIERNO SECTOR SALUD LA CUAL INCLUYA SOLO PAQUETES DE WORD EXCEL POWER POIT ONE NOTE Y OUTLOOK. | 32056.6
I180000220 | 5341 | UNIDAD CENTRAL DE PROCESO (CPU) UNIDAD CENTRAL DE PROCESO (CPU). PROCESADOR DE OCTAVA GENERACION INTEL CORE I5-I5-8265U DE 4 NUCLEOS/6 MB/DE 16 GHZ A 3.9 GHZ/25 W. MEMORIA: 8 GB DDRA 2400 MHZ (1 X 8 GB) 2 DIMM CRECIMIENTO HASTA 64 GB DDRA 2400 MHZ. DISCO DURO: 1 TB 7200 RPM DE 2.5 SATA. TARJETA DE VIDEO: GRAFICOS INTEGRADOS INTEL UHD GRAPHICS 620. TARJETA DE RED: RED INTEGRADA ETHERNET LAN 10/100/1000. SOFTWARE OFICINA: DEBERA INCLUIR UNA LICENCIA OFFICE HOME & BUSINESS 2019 FPP PC/MAC 32/64 BITS ESPANOL. | 24471.36
I180000220 | 5437 | UNIDAD CENTRAL DE PROCESO (CPU) UNIDAD CENTRAL DE PROCESO (CPU). PROCESADOR DE OCTAVA GENERACION INTEL CORE I5-I5-8265U DE 4 NUCLEOS/6 MB/DE 16 GHZ A 3.9 GHZ/25 W. MEMORIA: 8 GB DDRA 2400 MHZ (1 X 8 GB) 2 DIMM CRECIMIENTO HASTA 64 GB DDRA 2400 MHZ. DISCO DURO: 1 TB 7200 RPM DE 2.5 SATA. TARJETA DE VIDEO: GRAFICOS INTEGRADOS INTEL UHD GRAPHICS 620. TARJETA DE RED: RED INTEGRADA ETHERNET LAN 10/100/1000. SOFTWARE OFICINA: DEBERA INCLUIR UNA LICENCIA OFFICE HOME & BUSINESS 2019 FPP PC/MAC 32/64 BITS ESPANOL. | 24471.36
I180000220 | 5402 | UNIDAD CENTRAL DE PROCESO (CPU) UNIDAD CENTRAL DE PROCESO (CPU). PROCESADOR DE OCTAVA GENERACION INTEL CORE I5-I5-8265U DE 4 NUCLEOS/6 MB/DE 16 GHZ A 3.9 GHZ/25 W. MEMORIA: 8 GB DDRA 2400 MHZ (1 X 8 GB) 2 DIMM CRECIMIENTO HASTA 64 GB DDRA 2400 MHZ. DISCO DURO: 1 TB 7200 RPM DE 2.5 SATA. TARJETA DE VIDEO: GRAFICOS INTEGRADOS INTEL UHD GRAPHICS 620. TARJETA DE RED: RED INTEGRADA ETHERNET LAN 10/100/1000. SOFTWARE OFICINA: DEBERA INCLUIR UNA LICENCIA OFFICE HOME & BUSINESS 2019 FPP PC/MAC 32/64 BITS ESPANOL. | 24471.36
I180000220 | 5426 | UNIDAD CENTRAL DE PROCESO (CPU) UNIDAD CENTRAL DE PROCESO (CPU). PROCESADOR DE OCTAVA GENERACION INTEL CORE I5-I5-8265U DE 4 NUCLEOS/6 MB/DE 16 GHZ A 3.9 GHZ/25 W. MEMORIA: 8 GB DDRA 2400 MHZ (1 X 8 GB) 2 DIMM CRECIMIENTO HASTA 64 GB DDRA 2400 MHZ. DISCO DURO: 1 TB 7200 RPM DE 2.5 SATA. TARJETA DE VIDEO: GRAFICOS INTEGRADOS INTEL UHD GRAPHICS 620. TARJETA DE RED: RED INTEGRADA ETHERNET LAN 10/100/1000. SOFTWARE OFICINA: DEBERA INCLUIR UNA LICENCIA OFFICE HOME & BUSINESS 2019 FPP PC/MAC 32/64 BITS ESPANOL. | 24471.36
I180000220 | 5423 | UNIDAD CENTRAL DE PROCESO (CPU) UNIDAD CENTRAL DE PROCESO (CPU). PROCESADOR DE OCTAVA GENERACION INTEL CORE I5-I5-8265U DE 4 NUCLEOS/6 MB/DE 16 GHZ A 3.9 GHZ/25 W. MEMORIA: 8 GB DDRA 2400 MHZ (1 X 8 GB) 2 DIMM CRECIMIENTO HASTA 64 GB DDRA 2400 MHZ. DISCO DURO: 1 TB 7200 RPM DE 2.5 SATA. TARJETA DE VIDEO: GRAFICOS INTEGRADOS INTEL UHD GRAPHICS 620. TARJETA DE RED: RED INTEGRADA ETHERNET LAN 10/100/1000. SOFTWARE OFICINA: DEBERA INCLUIR UNA LICENCIA OFFICE HOME & BUSINESS 2019 FPP PC/MAC 32/64 BITS ESPANOL. | 24471.36
I180000220 | 5432 | UNIDAD CENTRAL DE PROCESO (CPU) UNIDAD CENTRAL DE PROCESO (CPU). PROCESADOR DE OCTAVA GENERACION INTEL CORE I5-I5-8265U DE 4 NUCLEOS/6 MB/DE 16 GHZ A 3.9 GHZ/25 W. MEMORIA: 8 GB DDRA 2400 MHZ (1 X 8 GB) 2 DIMM CRECIMIENTO HASTA 64 GB DDRA 2400 MHZ. DISCO DURO: 1 TB 7200 RPM DE 2.5 SATA. TARJETA DE VIDEO: GRAFICOS INTEGRADOS INTEL UHD GRAPHICS 620. TARJETA DE RED: RED INTEGRADA ETHERNET LAN 10/100/1000. SOFTWARE OFICINA: DEBERA INCLUIR UNA LICENCIA OFFICE HOME & BUSINESS 2019 FPP PC/MAC 32/64 BITS ESPANOL. | 24471.36
I180000220 | 5425 | UNIDAD CENTRAL DE PROCESO (CPU) UNIDAD CENTRAL DE PROCESO (CPU). PROCESADOR DE OCTAVA GENERACION INTEL CORE I5-I5-8265U DE 4 NUCLEOS/6 MB/DE 16 GHZ A 3.9 GHZ/25 W. MEMORIA: 8 GB DDRA 2400 MHZ (1 X 8 GB) 2 DIMM CRECIMIENTO HASTA 64 GB DDRA 2400 MHZ. DISCO DURO: 1 TB 7200 RPM DE 2.5 SATA. TARJETA DE VIDEO: GRAFICOS INTEGRADOS INTEL UHD GRAPHICS 620. TARJETA DE RED: RED INTEGRADA ETHERNET LAN 10/100/1000. SOFTWARE OFICINA: DEBERA INCLUIR UNA LICENCIA OFFICE HOME & BUSINESS 2019 FPP PC/MAC 32/64 BITS ESPANOL. | 24471.36
I180000220 | 5399 | UNIDAD CENTRAL DE PROCESO (CPU) UNIDAD CENTRAL DE PROCESO (CPU). PROCESADOR DE OCTAVA GENERACION INTEL CORE I5-I5-8265U DE 4 NUCLEOS/6 MB/DE 16 GHZ A 3.9 GHZ/25 W. MEMORIA: 8 GB DDRA 2400 MHZ (1 X 8 GB) 2 DIMM CRECIMIENTO HASTA 64 GB DDRA 2400 MHZ. DISCO DURO: 1 TB 7200 RPM DE 2.5 SATA. TARJETA DE VIDEO: GRAFICOS INTEGRADOS INTEL UHD GRAPHICS 620. TARJETA DE RED: RED INTEGRADA ETHERNET LAN 10/100/1000. SOFTWARE OFICINA: DEBERA INCLUIR UNA LICENCIA OFFICE HOME & BUSINESS 2019 FPP PC/MAC 32/64 BITS ESPANOL. | 24471.36
I180000220 | 5445 | UNIDAD CENTRAL DE PROCESO (CPU) UNIDAD CENTRAL DE PROCESO (CPU). PROCESADOR DE OCTAVA GENERACION INTEL CORE I5-I5-8265U DE 4 NUCLEOS/6 MB/DE 16 GHZ A 3.9 GHZ/25 W. MEMORIA: 8 GB DDRA 2400 MHZ (1 X 8 GB) 2 DIMM CRECIMIENTO HASTA 64 GB DDRA 2400 MHZ. DISCO DURO: 1 TB 7200 RPM DE 2.5 SATA. TARJETA DE VIDEO: GRAFICOS INTEGRADOS INTEL UHD GRAPHICS 620. TARJETA DE RED: RED INTEGRADA ETHERNET LAN 10/100/1000. SOFTWARE OFICINA: DEBERA INCLUIR UNA LICENCIA OFFICE HOME & BUSINESS 2019 FPP PC/MAC 32/64 BITS ESPANOL. | 24471.36
I180000220 | 5367 | UNIDAD CENTRAL DE PROCESO (CPU) UNIDAD CENTRAL DE PROCESO (CPU). PROCESADOR DE OCTAVA GENERACION INTEL CORE I5-I5-8265U DE 4 NUCLEOS/6 MB/DE 16 GHZ A 3.9 GHZ/25 W. MEMORIA: 8 GB DDRA 2400 MHZ (1 X 8 GB) 2 DIMM CRECIMIENTO HASTA 64 GB DDRA 2400 MHZ. DISCO DURO: 1 TB 7200 RPM DE 2.5 SATA. TARJETA DE VIDEO: GRAFICOS INTEGRADOS INTEL UHD GRAPHICS 620. TARJETA DE RED: RED INTEGRADA ETHERNET LAN 10/100/1000. SOFTWARE OFICINA: DEBERA INCLUIR UNA LICENCIA OFFICE HOME & BUSINESS 2019 FPP PC/MAC 32/64 BITS ESPANOL. | 24471.36
I180000220 | 5427 | UNIDAD CENTRAL DE PROCESO (CPU) UNIDAD CENTRAL DE PROCESO (CPU). PROCESADOR DE OCTAVA GENERACION INTEL CORE I5-I5-8265U DE 4 NUCLEOS/6 MB/DE 16 GHZ A 3.9 GHZ/25 W. MEMORIA: 8 GB DDRA 2400 MHZ (1 X 8 GB) 2 DIMM CRECIMIENTO HASTA 64 GB DDRA 2400 MHZ. DISCO DURO: 1 TB 7200 RPM DE 2.5 SATA. TARJETA DE VIDEO: GRAFICOS INTEGRADOS INTEL UHD GRAPHICS 620. TARJETA DE RED: RED INTEGRADA ETHERNET LAN 10/100/1000. SOFTWARE OFICINA: DEBERA INCLUIR UNA LICENCIA OFFICE HOME & BUSINESS 2019 FPP PC/MAC 32/64 BITS ESPANOL. | 24471.36
I180000220 | 5368 | UNIDAD CENTRAL DE PROCESO (CPU) UNIDAD CENTRAL DE PROCESO (CPU). PROCESADOR DE OCTAVA GENERACION INTEL CORE I5-I5-8265U DE 4 NUCLEOS/6 MB/DE 16 GHZ A 3.9 GHZ/25 W. MEMORIA: 8 GB DDRA 2400 MHZ (1 X 8 GB) 2 DIMM CRECIMIENTO HASTA 64 GB DDRA 2400 MHZ. DISCO DURO: 1 TB 7200 RPM DE 2.5 SATA. TARJETA DE VIDEO: GRAFICOS INTEGRADOS INTEL UHD GRAPHICS 620. TARJETA DE RED: RED INTEGRADA ETHERNET LAN 10/100/1000. SOFTWARE OFICINA: DEBERA INCLUIR UNA LICENCIA OFFICE HOME & BUSINESS 2019 FPP PC/MAC 32/64 BITS ESPANOL. | 24471.36
I180000220 | 5352 | UNIDAD CENTRAL DE PROCESO (CPU) UNIDAD CENTRAL DE PROCESO (CPU). PROCESADOR DE OCTAVA GENERACION INTEL CORE I5-I5-8265U DE 4 NUCLEOS/6 MB/DE 16 GHZ A 3.9 GHZ/25 W. MEMORIA: 8 GB DDRA 2400 MHZ (1 X 8 GB) 2 DIMM CRECIMIENTO HASTA 64 GB DDRA 2400 MHZ. DISCO DURO: 1 TB 7200 RPM DE 2.5 SATA. TARJETA DE VIDEO: GRAFICOS INTEGRADOS INTEL UHD GRAPHICS 620. TARJETA DE RED: RED INTEGRADA ETHERNET LAN 10/100/1000. SOFTWARE OFICINA: DEBERA INCLUIR UNA LICENCIA OFFICE HOME & BUSINESS 2019 FPP PC/MAC 32/64 BITS ESPANOL. | 24471.36
I180000220 | 5355 | UNIDAD CENTRAL DE PROCESO (CPU) UNIDAD CENTRAL DE PROCESO (CPU). PROCESADOR DE OCTAVA GENERACION INTEL CORE I5-I5-8265U DE 4 NUCLEOS/6 MB/DE 16 GHZ A 3.9 GHZ/25 W. MEMORIA: 8 GB DDRA 2400 MHZ (1 X 8 GB) 2 DIMM CRECIMIENTO HASTA 64 GB DDRA 2400 MHZ. DISCO DURO: 1 TB 7200 RPM DE 2.5 SATA. TARJETA DE VIDEO: GRAFICOS INTEGRADOS INTEL UHD GRAPHICS 620. TARJETA DE RED: RED INTEGRADA ETHERNET LAN 10/100/1000. SOFTWARE OFICINA: DEBERA INCLUIR UNA LICENCIA OFFICE HOME & BUSINESS 2019 FPP PC/MAC 32/64 BITS ESPANOL. | 24471.36
I180000220 | 5403 | UNIDAD CENTRAL DE PROCESO (CPU) UNIDAD CENTRAL DE PROCESO (CPU). PROCESADOR DE OCTAVA GENERACION INTEL CORE I5-I5-8265U DE 4 NUCLEOS/6 MB/DE 16 GHZ A 3.9 GHZ/25 W. MEMORIA: 8 GB DDRA 2400 MHZ (1 X 8 GB) 2 DIMM CRECIMIENTO HASTA 64 GB DDRA 2400 MHZ. DISCO DURO: 1 TB 7200 RPM DE 2.5 SATA. TARJETA DE VIDEO: GRAFICOS INTEGRADOS INTEL UHD GRAPHICS 620. TARJETA DE RED: RED INTEGRADA ETHERNET LAN 10/100/1000. SOFTWARE OFICINA: DEBERA INCLUIR UNA LICENCIA OFFICE HOME & BUSINESS 2019 FPP PC/MAC 32/64 BITS ESPANOL. | 24471.36
I180000220 | 5395 | UNIDAD CENTRAL DE PROCESO (CPU) UNIDAD CENTRAL DE PROCESO (CPU). PROCESADOR DE OCTAVA GENERACION INTEL CORE I5-I5-8265U DE 4 NUCLEOS/6 MB/DE 16 GHZ A 3.9 GHZ/25 W. MEMORIA: 8 GB DDRA 2400 MHZ (1 X 8 GB) 2 DIMM CRECIMIENTO HASTA 64 GB DDRA 2400 MHZ. DISCO DURO: 1 TB 7200 RPM DE 2.5 SATA. TARJETA DE VIDEO: GRAFICOS INTEGRADOS INTEL UHD GRAPHICS 620. TARJETA DE RED: RED INTEGRADA ETHERNET LAN 10/100/1000. SOFTWARE OFICINA: DEBERA INCLUIR UNA LICENCIA OFFICE HOME & BUSINESS 2019 FPP PC/MAC 32/64 BITS ESPANOL. | 24471.36
I180000220 | 5407 | UNIDAD CENTRAL DE PROCESO (CPU) UNIDAD CENTRAL DE PROCESO (CPU). PROCESADOR DE OCTAVA GENERACION INTEL CORE I5-I5-8265U DE 4 NUCLEOS/6 MB/DE 16 GHZ A 3.9 GHZ/25 W. MEMORIA: 8 GB DDRA 2400 MHZ (1 X 8 GB) 2 DIMM CRECIMIENTO HASTA 64 GB DDRA 2400 MHZ. DISCO DURO: 1 TB 7200 RPM DE 2.5 SATA. TARJETA DE VIDEO: GRAFICOS INTEGRADOS INTEL UHD GRAPHICS 620. TARJETA DE RED: RED INTEGRADA ETHERNET LAN 10/100/1000. SOFTWARE OFICINA: DEBERA INCLUIR UNA LICENCIA OFFICE HOME & BUSINESS 2019 FPP PC/MAC 32/64 BITS ESPANOL. | 24471.36
I180000220 | 5376 | UNIDAD CENTRAL DE PROCESO (CPU) UNIDAD CENTRAL DE PROCESO (CPU). PROCESADOR DE OCTAVA GENERACION INTEL CORE I5-I5-8265U DE 4 NUCLEOS/6 MB/DE 16 GHZ A 3.9 GHZ/25 W. MEMORIA: 8 GB DDRA 2400 MHZ (1 X 8 GB) 2 DIMM CRECIMIENTO HASTA 64 GB DDRA 2400 MHZ. DISCO DURO: 1 TB 7200 RPM DE 2.5 SATA. TARJETA DE VIDEO: GRAFICOS INTEGRADOS INTEL UHD GRAPHICS 620. TARJETA DE RED: RED INTEGRADA ETHERNET LAN 10/100/1000. SOFTWARE OFICINA: DEBERA INCLUIR UNA LICENCIA OFFICE HOME & BUSINESS 2019 FPP PC/MAC 32/64 BITS ESPANOL. | 24471.36
I180000220 | 5442 | UNIDAD CENTRAL DE PROCESO (CPU) UNIDAD CENTRAL DE PROCESO (CPU). PROCESADOR DE OCTAVA GENERACION INTEL CORE I5-I5-8265U DE 4 NUCLEOS/6 MB/DE 16 GHZ A 3.9 GHZ/25 W. MEMORIA: 8 GB DDRA 2400 MHZ (1 X 8 GB) 2 DIMM CRECIMIENTO HASTA 64 GB DDRA 2400 MHZ. DISCO DURO: 1 TB 7200 RPM DE 2.5 SATA. TARJETA DE VIDEO: GRAFICOS INTEGRADOS INTEL UHD GRAPHICS 620. TARJETA DE RED: RED INTEGRADA ETHERNET LAN 10/100/1000. SOFTWARE OFICINA: DEBERA INCLUIR UNA LICENCIA OFFICE HOME & BUSINESS 2019 FPP PC/MAC 32/64 BITS ESPANOL. | 24471.36
I180000220 | 5401 | UNIDAD CENTRAL DE PROCESO (CPU) UNIDAD CENTRAL DE PROCESO (CPU). PROCESADOR DE OCTAVA GENERACION INTEL CORE I5-I5-8265U DE 4 NUCLEOS/6 MB/DE 16 GHZ A 3.9 GHZ/25 W. MEMORIA: 8 GB DDRA 2400 MHZ (1 X 8 GB) 2 DIMM CRECIMIENTO HASTA 64 GB DDRA 2400 MHZ. DISCO DURO: 1 TB 7200 RPM DE 2.5 SATA. TARJETA DE VIDEO: GRAFICOS INTEGRADOS INTEL UHD GRAPHICS 620. TARJETA DE RED: RED INTEGRADA ETHERNET LAN 10/100/1000. SOFTWARE OFICINA: DEBERA INCLUIR UNA LICENCIA OFFICE HOME & BUSINESS 2019 FPP PC/MAC 32/64 BITS ESPANOL. | 24471.36
I180000220 | 5444 | UNIDAD CENTRAL DE PROCESO (CPU) UNIDAD CENTRAL DE PROCESO (CPU). PROCESADOR DE OCTAVA GENERACION INTEL CORE I5-I5-8265U DE 4 NUCLEOS/6 MB/DE 16 GHZ A 3.9 GHZ/25 W. MEMORIA: 8 GB DDRA 2400 MHZ (1 X 8 GB) 2 DIMM CRECIMIENTO HASTA 64 GB DDRA 2400 MHZ. DISCO DURO: 1 TB 7200 RPM DE 2.5 SATA. TARJETA DE VIDEO: GRAFICOS INTEGRADOS INTEL UHD GRAPHICS 620. TARJETA DE RED: RED INTEGRADA ETHERNET LAN 10/100/1000. SOFTWARE OFICINA: DEBERA INCLUIR UNA LICENCIA OFFICE HOME & BUSINESS 2019 FPP PC/MAC 32/64 BITS ESPANOL. | 24471.36
I180000220 | 5424 | UNIDAD CENTRAL DE PROCESO (CPU) UNIDAD CENTRAL DE PROCESO (CPU). PROCESADOR DE OCTAVA GENERACION INTEL CORE I5-I5-8265U DE 4 NUCLEOS/6 MB/DE 16 GHZ A 3.9 GHZ/25 W. MEMORIA: 8 GB DDRA 2400 MHZ (1 X 8 GB) 2 DIMM CRECIMIENTO HASTA 64 GB DDRA 2400 MHZ. DISCO DURO: 1 TB 7200 RPM DE 2.5 SATA. TARJETA DE VIDEO: GRAFICOS INTEGRADOS INTEL UHD GRAPHICS 620. TARJETA DE RED: RED INTEGRADA ETHERNET LAN 10/100/1000. SOFTWARE OFICINA: DEBERA INCLUIR UNA LICENCIA OFFICE HOME & BUSINESS 2019 FPP PC/MAC 32/64 BITS ESPANOL. | 24471.36
I180000220 | 5364 | UNIDAD CENTRAL DE PROCESO (CPU) UNIDAD CENTRAL DE PROCESO (CPU). PROCESADOR DE OCTAVA GENERACION INTEL CORE I5-I5-8265U DE 4 NUCLEOS/6 MB/DE 16 GHZ A 3.9 GHZ/25 W. MEMORIA: 8 GB DDRA 2400 MHZ (1 X 8 GB) 2 DIMM CRECIMIENTO HASTA 64 GB DDRA 2400 MHZ. DISCO DURO: 1 TB 7200 RPM DE 2.5 SATA. TARJETA DE VIDEO: GRAFICOS INTEGRADOS INTEL UHD GRAPHICS 620. TARJETA DE RED: RED INTEGRADA ETHERNET LAN 10/100/1000. SOFTWARE OFICINA: DEBERA INCLUIR UNA LICENCIA OFFICE HOME & BUSINESS 2019 FPP PC/MAC 32/64 BITS ESPANOL. | 24471.36
I180000220 | 5351 | UNIDAD CENTRAL DE PROCESO (CPU) UNIDAD CENTRAL DE PROCESO (CPU). PROCESADOR DE OCTAVA GENERACION INTEL CORE I5-I5-8265U DE 4 NUCLEOS/6 MB/DE 16 GHZ A 3.9 GHZ/25 W. MEMORIA: 8 GB DDRA 2400 MHZ (1 X 8 GB) 2 DIMM CRECIMIENTO HASTA 64 GB DDRA 2400 MHZ. DISCO DURO: 1 TB 7200 RPM DE 2.5 SATA. TARJETA DE VIDEO: GRAFICOS INTEGRADOS INTEL UHD GRAPHICS 620. TARJETA DE RED: RED INTEGRADA ETHERNET LAN 10/100/1000. SOFTWARE OFICINA: DEBERA INCLUIR UNA LICENCIA OFFICE HOME & BUSINESS 2019 FPP PC/MAC 32/64 BITS ESPANOL. | 24471.36
I180000220 | 5365 | UNIDAD CENTRAL DE PROCESO (CPU) UNIDAD CENTRAL DE PROCESO (CPU). PROCESADOR DE OCTAVA GENERACION INTEL CORE I5-I5-8265U DE 4 NUCLEOS/6 MB/DE 16 GHZ A 3.9 GHZ/25 W. MEMORIA: 8 GB DDRA 2400 MHZ (1 X 8 GB) 2 DIMM CRECIMIENTO HASTA 64 GB DDRA 2400 MHZ. DISCO DURO: 1 TB 7200 RPM DE 2.5 SATA. TARJETA DE VIDEO: GRAFICOS INTEGRADOS INTEL UHD GRAPHICS 620. TARJETA DE RED: RED INTEGRADA ETHERNET LAN 10/100/1000. SOFTWARE OFICINA: DEBERA INCLUIR UNA LICENCIA OFFICE HOME & BUSINESS 2019 FPP PC/MAC 32/64 BITS ESPANOL. | 24471.36
I180000220 | 5406 | UNIDAD CENTRAL DE PROCESO (CPU) UNIDAD CENTRAL DE PROCESO (CPU). PROCESADOR DE OCTAVA GENERACION INTEL CORE I5-I5-8265U DE 4 NUCLEOS/6 MB/DE 16 GHZ A 3.9 GHZ/25 W. MEMORIA: 8 GB DDRA 2400 MHZ (1 X 8 GB) 2 DIMM CRECIMIENTO HASTA 64 GB DDRA 2400 MHZ. DISCO DURO: 1 TB 7200 RPM DE 2.5 SATA. TARJETA DE VIDEO: GRAFICOS INTEGRADOS INTEL UHD GRAPHICS 620. TARJETA DE RED: RED INTEGRADA ETHERNET LAN 10/100/1000. SOFTWARE OFICINA: DEBERA INCLUIR UNA LICENCIA OFFICE HOME & BUSINESS 2019 FPP PC/MAC 32/64 BITS ESPANOL. | 24471.36
I180000220 | 5335 | UNIDAD CENTRAL DE PROCESO (CPU) UNIDAD CENTRAL DE PROCESO (CPU). PROCESADOR DE OCTAVA GENERACION INTEL CORE I5-I5-8265U DE 4 NUCLEOS/6 MB/DE 16 GHZ A 3.9 GHZ/25 W. MEMORIA: 8 GB DDRA 2400 MHZ (1 X 8 GB) 2 DIMM CRECIMIENTO HASTA 64 GB DDRA 2400 MHZ. DISCO DURO: 1 TB 7200 RPM DE 2.5 SATA. TARJETA DE VIDEO: GRAFICOS INTEGRADOS INTEL UHD GRAPHICS 620. TARJETA DE RED: RED INTEGRADA ETHERNET LAN 10/100/1000. SOFTWARE OFICINA: DEBERA INCLUIR UNA LICENCIA OFFICE HOME & BUSINESS 2019 FPP PC/MAC 32/64 BITS ESPANOL. | 24471.36
I180000220 | 5369 | UNIDAD CENTRAL DE PROCESO (CPU) UNIDAD CENTRAL DE PROCESO (CPU). PROCESADOR DE OCTAVA GENERACION INTEL CORE I5-I5-8265U DE 4 NUCLEOS/6 MB/DE 16 GHZ A 3.9 GHZ/25 W. MEMORIA: 8 GB DDRA 2400 MHZ (1 X 8 GB) 2 DIMM CRECIMIENTO HASTA 64 GB DDRA 2400 MHZ. DISCO DURO: 1 TB 7200 RPM DE 2.5 SATA. TARJETA DE VIDEO: GRAFICOS INTEGRADOS INTEL UHD GRAPHICS 620. TARJETA DE RED: RED INTEGRADA ETHERNET LAN 10/100/1000. SOFTWARE OFICINA: DEBERA INCLUIR UNA LICENCIA OFFICE HOME & BUSINESS 2019 FPP PC/MAC 32/64 BITS ESPANOL. | 24471.36
I180000220 | 5416 | UNIDAD CENTRAL DE PROCESO (CPU) UNIDAD CENTRAL DE PROCESO (CPU). PROCESADOR DE OCTAVA GENERACION INTEL CORE I5-I5-8265U DE 4 NUCLEOS/6 MB/DE 16 GHZ A 3.9 GHZ/25 W. MEMORIA: 8 GB DDRA 2400 MHZ (1 X 8 GB) 2 DIMM CRECIMIENTO HASTA 64 GB DDRA 2400 MHZ. DISCO DURO: 1 TB 7200 RPM DE 2.5 SATA. TARJETA DE VIDEO: GRAFICOS INTEGRADOS INTEL UHD GRAPHICS 620. TARJETA DE RED: RED INTEGRADA ETHERNET LAN 10/100/1000. SOFTWARE OFICINA: DEBERA INCLUIR UNA LICENCIA OFFICE HOME & BUSINESS 2019 FPP PC/MAC 32/64 BITS ESPANOL. | 24471.36
I180000220 | 5356 | UNIDAD CENTRAL DE PROCESO (CPU) UNIDAD CENTRAL DE PROCESO (CPU). PROCESADOR DE OCTAVA GENERACION INTEL CORE I5-I5-8265U DE 4 NUCLEOS/6 MB/DE 16 GHZ A 3.9 GHZ/25 W. MEMORIA: 8 GB DDRA 2400 MHZ (1 X 8 GB) 2 DIMM CRECIMIENTO HASTA 64 GB DDRA 2400 MHZ. DISCO DURO: 1 TB 7200 RPM DE 2.5 SATA. TARJETA DE VIDEO: GRAFICOS INTEGRADOS INTEL UHD GRAPHICS 620. TARJETA DE RED: RED INTEGRADA ETHERNET LAN 10/100/1000. SOFTWARE OFICINA: DEBERA INCLUIR UNA LICENCIA OFFICE HOME & BUSINESS 2019 FPP PC/MAC 32/64 BITS ESPANOL. | 24471.36
I180000220 | 5383 | UNIDAD CENTRAL DE PROCESO (CPU) UNIDAD CENTRAL DE PROCESO (CPU). PROCESADOR DE OCTAVA GENERACION INTEL CORE I5-I5-8265U DE 4 NUCLEOS/6 MB/DE 16 GHZ A 3.9 GHZ/25 W. MEMORIA: 8 GB DDRA 2400 MHZ (1 X 8 GB) 2 DIMM CRECIMIENTO HASTA 64 GB DDRA 2400 MHZ. DISCO DURO: 1 TB 7200 RPM DE 2.5 SATA. TARJETA DE VIDEO: GRAFICOS INTEGRADOS INTEL UHD GRAPHICS 620. TARJETA DE RED: RED INTEGRADA ETHERNET LAN 10/100/1000. SOFTWARE OFICINA: DEBERA INCLUIR UNA LICENCIA OFFICE HOME & BUSINESS 2019 FPP PC/MAC 32/64 BITS ESPANOL. | 24471.36
I180000220 | 5441 | UNIDAD CENTRAL DE PROCESO (CPU) UNIDAD CENTRAL DE PROCESO (CPU). PROCESADOR DE OCTAVA GENERACION INTEL CORE I5-I5-8265U DE 4 NUCLEOS/6 MB/DE 16 GHZ A 3.9 GHZ/25 W. MEMORIA: 8 GB DDRA 2400 MHZ (1 X 8 GB) 2 DIMM CRECIMIENTO HASTA 64 GB DDRA 2400 MHZ. DISCO DURO: 1 TB 7200 RPM DE 2.5 SATA. TARJETA DE VIDEO: GRAFICOS INTEGRADOS INTEL UHD GRAPHICS 620. TARJETA DE RED: RED INTEGRADA ETHERNET LAN 10/100/1000. SOFTWARE OFICINA: DEBERA INCLUIR UNA LICENCIA OFFICE HOME & BUSINESS 2019 FPP PC/MAC 32/64 BITS ESPANOL. | 24471.36
I180000220 | 5332 | UNIDAD CENTRAL DE PROCESO (CPU) UNIDAD CENTRAL DE PROCESO (CPU). PROCESADOR DE OCTAVA GENERACION INTEL CORE I5-I5-8265U DE 4 NUCLEOS/6 MB/DE 16 GHZ A 3.9 GHZ/25 W. MEMORIA: 8 GB DDRA 2400 MHZ (1 X 8 GB) 2 DIMM CRECIMIENTO HASTA 64 GB DDRA 2400 MHZ. DISCO DURO: 1 TB 7200 RPM DE 2.5 SATA. TARJETA DE VIDEO: GRAFICOS INTEGRADOS INTEL UHD GRAPHICS 620. TARJETA DE RED: RED INTEGRADA ETHERNET LAN 10/100/1000. SOFTWARE OFICINA: DEBERA INCLUIR UNA LICENCIA OFFICE HOME & BUSINESS 2019 FPP PC/MAC 32/64 BITS ESPANOL. | 24471.36
I180000220 | 5405 | UNIDAD CENTRAL DE PROCESO (CPU) UNIDAD CENTRAL DE PROCESO (CPU). PROCESADOR DE OCTAVA GENERACION INTEL CORE I5-I5-8265U DE 4 NUCLEOS/6 MB/DE 16 GHZ A 3.9 GHZ/25 W. MEMORIA: 8 GB DDRA 2400 MHZ (1 X 8 GB) 2 DIMM CRECIMIENTO HASTA 64 GB DDRA 2400 MHZ. DISCO DURO: 1 TB 7200 RPM DE 2.5 SATA. TARJETA DE VIDEO: GRAFICOS INTEGRADOS INTEL UHD GRAPHICS 620. TARJETA DE RED: RED INTEGRADA ETHERNET LAN 10/100/1000. SOFTWARE OFICINA: DEBERA INCLUIR UNA LICENCIA OFFICE HOME & BUSINESS 2019 FPP PC/MAC 32/64 BITS ESPANOL. | 24471.36
I180000220 | 5345 | UNIDAD CENTRAL DE PROCESO (CPU) UNIDAD CENTRAL DE PROCESO (CPU). PROCESADOR DE OCTAVA GENERACION INTEL CORE I5-I5-8265U DE 4 NUCLEOS/6 MB/DE 16 GHZ A 3.9 GHZ/25 W. MEMORIA: 8 GB DDRA 2400 MHZ (1 X 8 GB) 2 DIMM CRECIMIENTO HASTA 64 GB DDRA 2400 MHZ. DISCO DURO: 1 TB 7200 RPM DE 2.5 SATA. TARJETA DE VIDEO: GRAFICOS INTEGRADOS INTEL UHD GRAPHICS 620. TARJETA DE RED: RED INTEGRADA ETHERNET LAN 10/100/1000. SOFTWARE OFICINA: DEBERA INCLUIR UNA LICENCIA OFFICE HOME & BUSINESS 2019 FPP PC/MAC 32/64 BITS ESPANOL. | 24471.36
I180000220 | 5373 | UNIDAD CENTRAL DE PROCESO (CPU) UNIDAD CENTRAL DE PROCESO (CPU). PROCESADOR DE OCTAVA GENERACION INTEL CORE I5-I5-8265U DE 4 NUCLEOS/6 MB/DE 16 GHZ A 3.9 GHZ/25 W. MEMORIA: 8 GB DDRA 2400 MHZ (1 X 8 GB) 2 DIMM CRECIMIENTO HASTA 64 GB DDRA 2400 MHZ. DISCO DURO: 1 TB 7200 RPM DE 2.5 SATA. TARJETA DE VIDEO: GRAFICOS INTEGRADOS INTEL UHD GRAPHICS 620. TARJETA DE RED: RED INTEGRADA ETHERNET LAN 10/100/1000. SOFTWARE OFICINA: DEBERA INCLUIR UNA LICENCIA OFFICE HOME & BUSINESS 2019 FPP PC/MAC 32/64 BITS ESPANOL. | 24471.36
I180000220 | 5408 | UNIDAD CENTRAL DE PROCESO (CPU) UNIDAD CENTRAL DE PROCESO (CPU). PROCESADOR DE OCTAVA GENERACION INTEL CORE I5-I5-8265U DE 4 NUCLEOS/6 MB/DE 16 GHZ A 3.9 GHZ/25 W. MEMORIA: 8 GB DDRA 2400 MHZ (1 X 8 GB) 2 DIMM CRECIMIENTO HASTA 64 GB DDRA 2400 MHZ. DISCO DURO: 1 TB 7200 RPM DE 2.5 SATA. TARJETA DE VIDEO: GRAFICOS INTEGRADOS INTEL UHD GRAPHICS 620. TARJETA DE RED: RED INTEGRADA ETHERNET LAN 10/100/1000. SOFTWARE OFICINA: DEBERA INCLUIR UNA LICENCIA OFFICE HOME & BUSINESS 2019 FPP PC/MAC 32/64 BITS ESPANOL. | 24471.36
I180000220 | 5435 | UNIDAD CENTRAL DE PROCESO (CPU) UNIDAD CENTRAL DE PROCESO (CPU). PROCESADOR DE OCTAVA GENERACION INTEL CORE I5-I5-8265U DE 4 NUCLEOS/6 MB/DE 16 GHZ A 3.9 GHZ/25 W. MEMORIA: 8 GB DDRA 2400 MHZ (1 X 8 GB) 2 DIMM CRECIMIENTO HASTA 64 GB DDRA 2400 MHZ. DISCO DURO: 1 TB 7200 RPM DE 2.5 SATA. TARJETA DE VIDEO: GRAFICOS INTEGRADOS INTEL UHD GRAPHICS 620. TARJETA DE RED: RED INTEGRADA ETHERNET LAN 10/100/1000. SOFTWARE OFICINA: DEBERA INCLUIR UNA LICENCIA OFFICE HOME & BUSINESS 2019 FPP PC/MAC 32/64 BITS ESPANOL. | 24471.36
I180000220 | 5338 | UNIDAD CENTRAL DE PROCESO (CPU) UNIDAD CENTRAL DE PROCESO (CPU). PROCESADOR DE OCTAVA GENERACION INTEL CORE I5-I5-8265U DE 4 NUCLEOS/6 MB/DE 16 GHZ A 3.9 GHZ/25 W. MEMORIA: 8 GB DDRA 2400 MHZ (1 X 8 GB) 2 DIMM CRECIMIENTO HASTA 64 GB DDRA 2400 MHZ. DISCO DURO: 1 TB 7200 RPM DE 2.5 SATA. TARJETA DE VIDEO: GRAFICOS INTEGRADOS INTEL UHD GRAPHICS 620. TARJETA DE RED: RED INTEGRADA ETHERNET LAN 10/100/1000. SOFTWARE OFICINA: DEBERA INCLUIR UNA LICENCIA OFFICE HOME & BUSINESS 2019 FPP PC/MAC 32/64 BITS ESPANOL. | 24471.36
I180000220 | 5349 | UNIDAD CENTRAL DE PROCESO (CPU) UNIDAD CENTRAL DE PROCESO (CPU). PROCESADOR DE OCTAVA GENERACION INTEL CORE I5-I5-8265U DE 4 NUCLEOS/6 MB/DE 16 GHZ A 3.9 GHZ/25 W. MEMORIA: 8 GB DDRA 2400 MHZ (1 X 8 GB) 2 DIMM CRECIMIENTO HASTA 64 GB DDRA 2400 MHZ. DISCO DURO: 1 TB 7200 RPM DE 2.5 SATA. TARJETA DE VIDEO: GRAFICOS INTEGRADOS INTEL UHD GRAPHICS 620. TARJETA DE RED: RED INTEGRADA ETHERNET LAN 10/100/1000. SOFTWARE OFICINA: DEBERA INCLUIR UNA LICENCIA OFFICE HOME & BUSINESS 2019 FPP PC/MAC 32/64 BITS ESPANOL. | 24471.36
I180000220 | 5346 | UNIDAD CENTRAL DE PROCESO (CPU) UNIDAD CENTRAL DE PROCESO (CPU). PROCESADOR DE OCTAVA GENERACION INTEL CORE I5-I5-8265U DE 4 NUCLEOS/6 MB/DE 16 GHZ A 3.9 GHZ/25 W. MEMORIA: 8 GB DDRA 2400 MHZ (1 X 8 GB) 2 DIMM CRECIMIENTO HASTA 64 GB DDRA 2400 MHZ. DISCO DURO: 1 TB 7200 RPM DE 2.5 SATA. TARJETA DE VIDEO: GRAFICOS INTEGRADOS INTEL UHD GRAPHICS 620. TARJETA DE RED: RED INTEGRADA ETHERNET LAN 10/100/1000. SOFTWARE OFICINA: DEBERA INCLUIR UNA LICENCIA OFFICE HOME & BUSINESS 2019 FPP PC/MAC 32/64 BITS ESPANOL. | 24471.36
I180000220 | 5447 | UNIDAD CENTRAL DE PROCESO (CPU) UNIDAD CENTRAL DE PROCESO (CPU). PROCESADOR DE OCTAVA GENERACION INTEL CORE I5-I5-8265U DE 4 NUCLEOS/6 MB/DE 16 GHZ A 3.9 GHZ/25 W. MEMORIA: 8 GB DDRA 2400 MHZ (1 X 8 GB) 2 DIMM CRECIMIENTO HASTA 64 GB DDRA 2400 MHZ. DISCO DURO: 1 TB 7200 RPM DE 2.5 SATA. TARJETA DE VIDEO: GRAFICOS INTEGRADOS INTEL UHD GRAPHICS 620. TARJETA DE RED: RED INTEGRADA ETHERNET LAN 10/100/1000. SOFTWARE OFICINA: DEBERA INCLUIR UNA LICENCIA OFFICE HOME & BUSINESS 2019 FPP PC/MAC 32/64 BITS ESPANOL. | 24471.36
I180000220 | 5449 | UNIDAD CENTRAL DE PROCESO (CPU) UNIDAD CENTRAL DE PROCESO (CPU). PROCESADOR DE OCTAVA GENERACION INTEL CORE I5-I5-8265U DE 4 NUCLEOS/6 MB/DE 16 GHZ A 3.9 GHZ/25 W. MEMORIA: 8 GB DDRA 2400 MHZ (1 X 8 GB) 2 DIMM CRECIMIENTO HASTA 64 GB DDRA 2400 MHZ. DISCO DURO: 1 TB 7200 RPM DE 2.5 SATA. TARJETA DE VIDEO: GRAFICOS INTEGRADOS INTEL UHD GRAPHICS 620. TARJETA DE RED: RED INTEGRADA ETHERNET LAN 10/100/1000. SOFTWARE OFICINA: DEBERA INCLUIR UNA LICENCIA OFFICE HOME & BUSINESS 2019 FPP PC/MAC 32/64 BITS ESPANOL. | 24471.36
I180000220 | 5385 | UNIDAD CENTRAL DE PROCESO (CPU) UNIDAD CENTRAL DE PROCESO (CPU). PROCESADOR DE OCTAVA GENERACION INTEL CORE I5-I5-8265U DE 4 NUCLEOS/6 MB/DE 16 GHZ A 3.9 GHZ/25 W. MEMORIA: 8 GB DDRA 2400 MHZ (1 X 8 GB) 2 DIMM CRECIMIENTO HASTA 64 GB DDRA 2400 MHZ. DISCO DURO: 1 TB 7200 RPM DE 2.5 SATA. TARJETA DE VIDEO: GRAFICOS INTEGRADOS INTEL UHD GRAPHICS 620. TARJETA DE RED: RED INTEGRADA ETHERNET LAN 10/100/1000. SOFTWARE OFICINA: DEBERA INCLUIR UNA LICENCIA OFFICE HOME & BUSINESS 2019 FPP PC/MAC 32/64 BITS ESPANOL. | 24471.36
I180000220 | 5430 | UNIDAD CENTRAL DE PROCESO (CPU) UNIDAD CENTRAL DE PROCESO (CPU). PROCESADOR DE OCTAVA GENERACION INTEL CORE I5-I5-8265U DE 4 NUCLEOS/6 MB/DE 16 GHZ A 3.9 GHZ/25 W. MEMORIA: 8 GB DDRA 2400 MHZ (1 X 8 GB) 2 DIMM CRECIMIENTO HASTA 64 GB DDRA 2400 MHZ. DISCO DURO: 1 TB 7200 RPM DE 2.5 SATA. TARJETA DE VIDEO: GRAFICOS INTEGRADOS INTEL UHD GRAPHICS 620. TARJETA DE RED: RED INTEGRADA ETHERNET LAN 10/100/1000. SOFTWARE OFICINA: DEBERA INCLUIR UNA LICENCIA OFFICE HOME & BUSINESS 2019 FPP PC/MAC 32/64 BITS ESPANOL. | 24471.36
I180000220 | 5363 | UNIDAD CENTRAL DE PROCESO (CPU) UNIDAD CENTRAL DE PROCESO (CPU). PROCESADOR DE OCTAVA GENERACION INTEL CORE I5-I5-8265U DE 4 NUCLEOS/6 MB/DE 16 GHZ A 3.9 GHZ/25 W. MEMORIA: 8 GB DDRA 2400 MHZ (1 X 8 GB) 2 DIMM CRECIMIENTO HASTA 64 GB DDRA 2400 MHZ. DISCO DURO: 1 TB 7200 RPM DE 2.5 SATA. TARJETA DE VIDEO: GRAFICOS INTEGRADOS INTEL UHD GRAPHICS 620. TARJETA DE RED: RED INTEGRADA ETHERNET LAN 10/100/1000. SOFTWARE OFICINA: DEBERA INCLUIR UNA LICENCIA OFFICE HOME & BUSINESS 2019 FPP PC/MAC 32/64 BITS ESPANOL. | 24471.36
I180000220 | 5420 | UNIDAD CENTRAL DE PROCESO (CPU) UNIDAD CENTRAL DE PROCESO (CPU). PROCESADOR DE OCTAVA GENERACION INTEL CORE I5-I5-8265U DE 4 NUCLEOS/6 MB/DE 16 GHZ A 3.9 GHZ/25 W. MEMORIA: 8 GB DDRA 2400 MHZ (1 X 8 GB) 2 DIMM CRECIMIENTO HASTA 64 GB DDRA 2400 MHZ. DISCO DURO: 1 TB 7200 RPM DE 2.5 SATA. TARJETA DE VIDEO: GRAFICOS INTEGRADOS INTEL UHD GRAPHICS 620. TARJETA DE RED: RED INTEGRADA ETHERNET LAN 10/100/1000. SOFTWARE OFICINA: DEBERA INCLUIR UNA LICENCIA OFFICE HOME & BUSINESS 2019 FPP PC/MAC 32/64 BITS ESPANOL. | 24471.36
I180000220 | 5433 | UNIDAD CENTRAL DE PROCESO (CPU) UNIDAD CENTRAL DE PROCESO (CPU). PROCESADOR DE OCTAVA GENERACION INTEL CORE I5-I5-8265U DE 4 NUCLEOS/6 MB/DE 16 GHZ A 3.9 GHZ/25 W. MEMORIA: 8 GB DDRA 2400 MHZ (1 X 8 GB) 2 DIMM CRECIMIENTO HASTA 64 GB DDRA 2400 MHZ. DISCO DURO: 1 TB 7200 RPM DE 2.5 SATA. TARJETA DE VIDEO: GRAFICOS INTEGRADOS INTEL UHD GRAPHICS 620. TARJETA DE RED: RED INTEGRADA ETHERNET LAN 10/100/1000. SOFTWARE OFICINA: DEBERA INCLUIR UNA LICENCIA OFFICE HOME & BUSINESS 2019 FPP PC/MAC 32/64 BITS ESPANOL. | 24471.36
I180000220 | 5446 | UNIDAD CENTRAL DE PROCESO (CPU) UNIDAD CENTRAL DE PROCESO (CPU). PROCESADOR DE OCTAVA GENERACION INTEL CORE I5-I5-8265U DE 4 NUCLEOS/6 MB/DE 16 GHZ A 3.9 GHZ/25 W. MEMORIA: 8 GB DDRA 2400 MHZ (1 X 8 GB) 2 DIMM CRECIMIENTO HASTA 64 GB DDRA 2400 MHZ. DISCO DURO: 1 TB 7200 RPM DE 2.5 SATA. TARJETA DE VIDEO: GRAFICOS INTEGRADOS INTEL UHD GRAPHICS 620. TARJETA DE RED: RED INTEGRADA ETHERNET LAN 10/100/1000. SOFTWARE OFICINA: DEBERA INCLUIR UNA LICENCIA OFFICE HOME & BUSINESS 2019 FPP PC/MAC 32/64 BITS ESPANOL. | 24471.36
I180000220 | 5390 | UNIDAD CENTRAL DE PROCESO (CPU) UNIDAD CENTRAL DE PROCESO (CPU). PROCESADOR DE OCTAVA GENERACION INTEL CORE I5-I5-8265U DE 4 NUCLEOS/6 MB/DE 16 GHZ A 3.9 GHZ/25 W. MEMORIA: 8 GB DDRA 2400 MHZ (1 X 8 GB) 2 DIMM CRECIMIENTO HASTA 64 GB DDRA 2400 MHZ. DISCO DURO: 1 TB 7200 RPM DE 2.5 SATA. TARJETA DE VIDEO: GRAFICOS INTEGRADOS INTEL UHD GRAPHICS 620. TARJETA DE RED: RED INTEGRADA ETHERNET LAN 10/100/1000. SOFTWARE OFICINA: DEBERA INCLUIR UNA LICENCIA OFFICE HOME & BUSINESS 2019 FPP PC/MAC 32/64 BITS ESPANOL. | 24471.36
I180000220 | 5417 | UNIDAD CENTRAL DE PROCESO (CPU) UNIDAD CENTRAL DE PROCESO (CPU). PROCESADOR DE OCTAVA GENERACION INTEL CORE I5-I5-8265U DE 4 NUCLEOS/6 MB/DE 16 GHZ A 3.9 GHZ/25 W. MEMORIA: 8 GB DDRA 2400 MHZ (1 X 8 GB) 2 DIMM CRECIMIENTO HASTA 64 GB DDRA 2400 MHZ. DISCO DURO: 1 TB 7200 RPM DE 2.5 SATA. TARJETA DE VIDEO: GRAFICOS INTEGRADOS INTEL UHD GRAPHICS 620. TARJETA DE RED: RED INTEGRADA ETHERNET LAN 10/100/1000. SOFTWARE OFICINA: DEBERA INCLUIR UNA LICENCIA OFFICE HOME & BUSINESS 2019 FPP PC/MAC 32/64 BITS ESPANOL. | 24471.36
I180000220 | 5394 | UNIDAD CENTRAL DE PROCESO (CPU) UNIDAD CENTRAL DE PROCESO (CPU). PROCESADOR DE OCTAVA GENERACION INTEL CORE I5-I5-8265U DE 4 NUCLEOS/6 MB/DE 16 GHZ A 3.9 GHZ/25 W. MEMORIA: 8 GB DDRA 2400 MHZ (1 X 8 GB) 2 DIMM CRECIMIENTO HASTA 64 GB DDRA 2400 MHZ. DISCO DURO: 1 TB 7200 RPM DE 2.5 SATA. TARJETA DE VIDEO: GRAFICOS INTEGRADOS INTEL UHD GRAPHICS 620. TARJETA DE RED: RED INTEGRADA ETHERNET LAN 10/100/1000. SOFTWARE OFICINA: DEBERA INCLUIR UNA LICENCIA OFFICE HOME & BUSINESS 2019 FPP PC/MAC 32/64 BITS ESPANOL. | 24471.36
I180000220 | 5429 | UNIDAD CENTRAL DE PROCESO (CPU) UNIDAD CENTRAL DE PROCESO (CPU). PROCESADOR DE OCTAVA GENERACION INTEL CORE I5-I5-8265U DE 4 NUCLEOS/6 MB/DE 16 GHZ A 3.9 GHZ/25 W. MEMORIA: 8 GB DDRA 2400 MHZ (1 X 8 GB) 2 DIMM CRECIMIENTO HASTA 64 GB DDRA 2400 MHZ. DISCO DURO: 1 TB 7200 RPM DE 2.5 SATA. TARJETA DE VIDEO: GRAFICOS INTEGRADOS INTEL UHD GRAPHICS 620. TARJETA DE RED: RED INTEGRADA ETHERNET LAN 10/100/1000. SOFTWARE OFICINA: DEBERA INCLUIR UNA LICENCIA OFFICE HOME & BUSINESS 2019 FPP PC/MAC 32/64 BITS ESPANOL. | 24471.36
I180000220 | 5362 | UNIDAD CENTRAL DE PROCESO (CPU) UNIDAD CENTRAL DE PROCESO (CPU). PROCESADOR DE OCTAVA GENERACION INTEL CORE I5-I5-8265U DE 4 NUCLEOS/6 MB/DE 16 GHZ A 3.9 GHZ/25 W. MEMORIA: 8 GB DDRA 2400 MHZ (1 X 8 GB) 2 DIMM CRECIMIENTO HASTA 64 GB DDRA 2400 MHZ. DISCO DURO: 1 TB 7200 RPM DE 2.5 SATA. TARJETA DE VIDEO: GRAFICOS INTEGRADOS INTEL UHD GRAPHICS 620. TARJETA DE RED: RED INTEGRADA ETHERNET LAN 10/100/1000. SOFTWARE OFICINA: DEBERA INCLUIR UNA LICENCIA OFFICE HOME & BUSINESS 2019 FPP PC/MAC 32/64 BITS ESPANOL. | 24471.36
I180000220 | 5434 | UNIDAD CENTRAL DE PROCESO (CPU) UNIDAD CENTRAL DE PROCESO (CPU). PROCESADOR DE OCTAVA GENERACION INTEL CORE I5-I5-8265U DE 4 NUCLEOS/6 MB/DE 16 GHZ A 3.9 GHZ/25 W. MEMORIA: 8 GB DDRA 2400 MHZ (1 X 8 GB) 2 DIMM CRECIMIENTO HASTA 64 GB DDRA 2400 MHZ. DISCO DURO: 1 TB 7200 RPM DE 2.5 SATA. TARJETA DE VIDEO: GRAFICOS INTEGRADOS INTEL UHD GRAPHICS 620. TARJETA DE RED: RED INTEGRADA ETHERNET LAN 10/100/1000. SOFTWARE OFICINA: DEBERA INCLUIR UNA LICENCIA OFFICE HOME & BUSINESS 2019 FPP PC/MAC 32/64 BITS ESPANOL. | 24471.36
I180000220 | 5443 | UNIDAD CENTRAL DE PROCESO (CPU) UNIDAD CENTRAL DE PROCESO (CPU). PROCESADOR DE OCTAVA GENERACION INTEL CORE I5-I5-8265U DE 4 NUCLEOS/6 MB/DE 16 GHZ A 3.9 GHZ/25 W. MEMORIA: 8 GB DDRA 2400 MHZ (1 X 8 GB) 2 DIMM CRECIMIENTO HASTA 64 GB DDRA 2400 MHZ. DISCO DURO: 1 TB 7200 RPM DE 2.5 SATA. TARJETA DE VIDEO: GRAFICOS INTEGRADOS INTEL UHD GRAPHICS 620. TARJETA DE RED: RED INTEGRADA ETHERNET LAN 10/100/1000. SOFTWARE OFICINA: DEBERA INCLUIR UNA LICENCIA OFFICE HOME & BUSINESS 2019 FPP PC/MAC 32/64 BITS ESPANOL. | 24471.36
I180000220 | 5342 | UNIDAD CENTRAL DE PROCESO (CPU) UNIDAD CENTRAL DE PROCESO (CPU). PROCESADOR DE OCTAVA GENERACION INTEL CORE I5-I5-8265U DE 4 NUCLEOS/6 MB/DE 16 GHZ A 3.9 GHZ/25 W. MEMORIA: 8 GB DDRA 2400 MHZ (1 X 8 GB) 2 DIMM CRECIMIENTO HASTA 64 GB DDRA 2400 MHZ. DISCO DURO: 1 TB 7200 RPM DE 2.5 SATA. TARJETA DE VIDEO: GRAFICOS INTEGRADOS INTEL UHD GRAPHICS 620. TARJETA DE RED: RED INTEGRADA ETHERNET LAN 10/100/1000. SOFTWARE OFICINA: DEBERA INCLUIR UNA LICENCIA OFFICE HOME & BUSINESS 2019 FPP PC/MAC 32/64 BITS ESPANOL. | 24471.36
I180000220 | 5382 | UNIDAD CENTRAL DE PROCESO (CPU) UNIDAD CENTRAL DE PROCESO (CPU). PROCESADOR DE OCTAVA GENERACION INTEL CORE I5-I5-8265U DE 4 NUCLEOS/6 MB/DE 16 GHZ A 3.9 GHZ/25 W. MEMORIA: 8 GB DDRA 2400 MHZ (1 X 8 GB) 2 DIMM CRECIMIENTO HASTA 64 GB DDRA 2400 MHZ. DISCO DURO: 1 TB 7200 RPM DE 2.5 SATA. TARJETA DE VIDEO: GRAFICOS INTEGRADOS INTEL UHD GRAPHICS 620. TARJETA DE RED: RED INTEGRADA ETHERNET LAN 10/100/1000. SOFTWARE OFICINA: DEBERA INCLUIR UNA LICENCIA OFFICE HOME & BUSINESS 2019 FPP PC/MAC 32/64 BITS ESPANOL. | 24471.36
I180000220 | 5396 | UNIDAD CENTRAL DE PROCESO (CPU) UNIDAD CENTRAL DE PROCESO (CPU). PROCESADOR DE OCTAVA GENERACION INTEL CORE I5-I5-8265U DE 4 NUCLEOS/6 MB/DE 16 GHZ A 3.9 GHZ/25 W. MEMORIA: 8 GB DDRA 2400 MHZ (1 X 8 GB) 2 DIMM CRECIMIENTO HASTA 64 GB DDRA 2400 MHZ. DISCO DURO: 1 TB 7200 RPM DE 2.5 SATA. TARJETA DE VIDEO: GRAFICOS INTEGRADOS INTEL UHD GRAPHICS 620. TARJETA DE RED: RED INTEGRADA ETHERNET LAN 10/100/1000. SOFTWARE OFICINA: DEBERA INCLUIR UNA LICENCIA OFFICE HOME & BUSINESS 2019 FPP PC/MAC 32/64 BITS ESPANOL. | 24471.36
I180000220 | 5370 | UNIDAD CENTRAL DE PROCESO (CPU) UNIDAD CENTRAL DE PROCESO (CPU). PROCESADOR DE OCTAVA GENERACION INTEL CORE I5-I5-8265U DE 4 NUCLEOS/6 MB/DE 16 GHZ A 3.9 GHZ/25 W. MEMORIA: 8 GB DDRA 2400 MHZ (1 X 8 GB) 2 DIMM CRECIMIENTO HASTA 64 GB DDRA 2400 MHZ. DISCO DURO: 1 TB 7200 RPM DE 2.5 SATA. TARJETA DE VIDEO: GRAFICOS INTEGRADOS INTEL UHD GRAPHICS 620. TARJETA DE RED: RED INTEGRADA ETHERNET LAN 10/100/1000. SOFTWARE OFICINA: DEBERA INCLUIR UNA LICENCIA OFFICE HOME & BUSINESS 2019 FPP PC/MAC 32/64 BITS ESPANOL. | 24471.36
I180000220 | 5339 | UNIDAD CENTRAL DE PROCESO (CPU) UNIDAD CENTRAL DE PROCESO (CPU). PROCESADOR DE OCTAVA GENERACION INTEL CORE I5-I5-8265U DE 4 NUCLEOS/6 MB/DE 16 GHZ A 3.9 GHZ/25 W. MEMORIA: 8 GB DDRA 2400 MHZ (1 X 8 GB) 2 DIMM CRECIMIENTO HASTA 64 GB DDRA 2400 MHZ. DISCO DURO: 1 TB 7200 RPM DE 2.5 SATA. TARJETA DE VIDEO: GRAFICOS INTEGRADOS INTEL UHD GRAPHICS 620. TARJETA DE RED: RED INTEGRADA ETHERNET LAN 10/100/1000. SOFTWARE OFICINA: DEBERA INCLUIR UNA LICENCIA OFFICE HOME & BUSINESS 2019 FPP PC/MAC 32/64 BITS ESPANOL. | 24471.36
I180000220 | 5410 | UNIDAD CENTRAL DE PROCESO (CPU) UNIDAD CENTRAL DE PROCESO (CPU). PROCESADOR DE OCTAVA GENERACION INTEL CORE I5-I5-8265U DE 4 NUCLEOS/6 MB/DE 16 GHZ A 3.9 GHZ/25 W. MEMORIA: 8 GB DDRA 2400 MHZ (1 X 8 GB) 2 DIMM CRECIMIENTO HASTA 64 GB DDRA 2400 MHZ. DISCO DURO: 1 TB 7200 RPM DE 2.5 SATA. TARJETA DE VIDEO: GRAFICOS INTEGRADOS INTEL UHD GRAPHICS 620. TARJETA DE RED: RED INTEGRADA ETHERNET LAN 10/100/1000. SOFTWARE OFICINA: DEBERA INCLUIR UNA LICENCIA OFFICE HOME & BUSINESS 2019 FPP PC/MAC 32/64 BITS ESPANOL. | 24471.36
I180000220 | 5413 | UNIDAD CENTRAL DE PROCESO (CPU) UNIDAD CENTRAL DE PROCESO (CPU). PROCESADOR DE OCTAVA GENERACION INTEL CORE I5-I5-8265U DE 4 NUCLEOS/6 MB/DE 16 GHZ A 3.9 GHZ/25 W. MEMORIA: 8 GB DDRA 2400 MHZ (1 X 8 GB) 2 DIMM CRECIMIENTO HASTA 64 GB DDRA 2400 MHZ. DISCO DURO: 1 TB 7200 RPM DE 2.5 SATA. TARJETA DE VIDEO: GRAFICOS INTEGRADOS INTEL UHD GRAPHICS 620. TARJETA DE RED: RED INTEGRADA ETHERNET LAN 10/100/1000. SOFTWARE OFICINA: DEBERA INCLUIR UNA LICENCIA OFFICE HOME & BUSINESS 2019 FPP PC/MAC 32/64 BITS ESPANOL. | 24471.36
I180000220 | 5360 | UNIDAD CENTRAL DE PROCESO (CPU) UNIDAD CENTRAL DE PROCESO (CPU). PROCESADOR DE OCTAVA GENERACION INTEL CORE I5-I5-8265U DE 4 NUCLEOS/6 MB/DE 16 GHZ A 3.9 GHZ/25 W. MEMORIA: 8 GB DDRA 2400 MHZ (1 X 8 GB) 2 DIMM CRECIMIENTO HASTA 64 GB DDRA 2400 MHZ. DISCO DURO: 1 TB 7200 RPM DE 2.5 SATA. TARJETA DE VIDEO: GRAFICOS INTEGRADOS INTEL UHD GRAPHICS 620. TARJETA DE RED: RED INTEGRADA ETHERNET LAN 10/100/1000. SOFTWARE OFICINA: DEBERA INCLUIR UNA LICENCIA OFFICE HOME & BUSINESS 2019 FPP PC/MAC 32/64 BITS ESPANOL. | 24471.36
I180000220 | 5398 | UNIDAD CENTRAL DE PROCESO (CPU) UNIDAD CENTRAL DE PROCESO (CPU). PROCESADOR DE OCTAVA GENERACION INTEL CORE I5-I5-8265U DE 4 NUCLEOS/6 MB/DE 16 GHZ A 3.9 GHZ/25 W. MEMORIA: 8 GB DDRA 2400 MHZ (1 X 8 GB) 2 DIMM CRECIMIENTO HASTA 64 GB DDRA 2400 MHZ. DISCO DURO: 1 TB 7200 RPM DE 2.5 SATA. TARJETA DE VIDEO: GRAFICOS INTEGRADOS INTEL UHD GRAPHICS 620. TARJETA DE RED: RED INTEGRADA ETHERNET LAN 10/100/1000. SOFTWARE OFICINA: DEBERA INCLUIR UNA LICENCIA OFFICE HOME & BUSINESS 2019 FPP PC/MAC 32/64 BITS ESPANOL. | 24471.36
I180000220 | 5404 | UNIDAD CENTRAL DE PROCESO (CPU) UNIDAD CENTRAL DE PROCESO (CPU). PROCESADOR DE OCTAVA GENERACION INTEL CORE I5-I5-8265U DE 4 NUCLEOS/6 MB/DE 16 GHZ A 3.9 GHZ/25 W. MEMORIA: 8 GB DDRA 2400 MHZ (1 X 8 GB) 2 DIMM CRECIMIENTO HASTA 64 GB DDRA 2400 MHZ. DISCO DURO: 1 TB 7200 RPM DE 2.5 SATA. TARJETA DE VIDEO: GRAFICOS INTEGRADOS INTEL UHD GRAPHICS 620. TARJETA DE RED: RED INTEGRADA ETHERNET LAN 10/100/1000. SOFTWARE OFICINA: DEBERA INCLUIR UNA LICENCIA OFFICE HOME & BUSINESS 2019 FPP PC/MAC 32/64 BITS ESPANOL. | 24471.36
I180000220 | 5411 | UNIDAD CENTRAL DE PROCESO (CPU) UNIDAD CENTRAL DE PROCESO (CPU). PROCESADOR DE OCTAVA GENERACION INTEL CORE I5-I5-8265U DE 4 NUCLEOS/6 MB/DE 16 GHZ A 3.9 GHZ/25 W. MEMORIA: 8 GB DDRA 2400 MHZ (1 X 8 GB) 2 DIMM CRECIMIENTO HASTA 64 GB DDRA 2400 MHZ. DISCO DURO: 1 TB 7200 RPM DE 2.5 SATA. TARJETA DE VIDEO: GRAFICOS INTEGRADOS INTEL UHD GRAPHICS 620. TARJETA DE RED: RED INTEGRADA ETHERNET LAN 10/100/1000. SOFTWARE OFICINA: DEBERA INCLUIR UNA LICENCIA OFFICE HOME & BUSINESS 2019 FPP PC/MAC 32/64 BITS ESPANOL. | 24471.36
I180000220 | 5380 | UNIDAD CENTRAL DE PROCESO (CPU) UNIDAD CENTRAL DE PROCESO (CPU). PROCESADOR DE OCTAVA GENERACION INTEL CORE I5-I5-8265U DE 4 NUCLEOS/6 MB/DE 16 GHZ A 3.9 GHZ/25 W. MEMORIA: 8 GB DDRA 2400 MHZ (1 X 8 GB) 2 DIMM CRECIMIENTO HASTA 64 GB DDRA 2400 MHZ. DISCO DURO: 1 TB 7200 RPM DE 2.5 SATA. TARJETA DE VIDEO: GRAFICOS INTEGRADOS INTEL UHD GRAPHICS 620. TARJETA DE RED: RED INTEGRADA ETHERNET LAN 10/100/1000. SOFTWARE OFICINA: DEBERA INCLUIR UNA LICENCIA OFFICE HOME & BUSINESS 2019 FPP PC/MAC 32/64 BITS ESPANOL. | 24471.36
I180000220 | 5331 | UNIDAD CENTRAL DE PROCESO (CPU) UNIDAD CENTRAL DE PROCESO (CPU). PROCESADOR DE OCTAVA GENERACION INTEL CORE I5-I5-8265U DE 4 NUCLEOS/6 MB/DE 16 GHZ A 3.9 GHZ/25 W. MEMORIA: 8 GB DDRA 2400 MHZ (1 X 8 GB) 2 DIMM CRECIMIENTO HASTA 64 GB DDRA 2400 MHZ. DISCO DURO: 1 TB 7200 RPM DE 2.5 SATA. TARJETA DE VIDEO: GRAFICOS INTEGRADOS INTEL UHD GRAPHICS 620. TARJETA DE RED: RED INTEGRADA ETHERNET LAN 10/100/1000. SOFTWARE OFICINA: DEBERA INCLUIR UNA LICENCIA OFFICE HOME & BUSINESS 2019 FPP PC/MAC 32/64 BITS ESPANOL. | 24471.36
I180000220 | 5333 | UNIDAD CENTRAL DE PROCESO (CPU) UNIDAD CENTRAL DE PROCESO (CPU). PROCESADOR DE OCTAVA GENERACION INTEL CORE I5-I5-8265U DE 4 NUCLEOS/6 MB/DE 16 GHZ A 3.9 GHZ/25 W. MEMORIA: 8 GB DDRA 2400 MHZ (1 X 8 GB) 2 DIMM CRECIMIENTO HASTA 64 GB DDRA 2400 MHZ. DISCO DURO: 1 TB 7200 RPM DE 2.5 SATA. TARJETA DE VIDEO: GRAFICOS INTEGRADOS INTEL UHD GRAPHICS 620. TARJETA DE RED: RED INTEGRADA ETHERNET LAN 10/100/1000. SOFTWARE OFICINA: DEBERA INCLUIR UNA LICENCIA OFFICE HOME & BUSINESS 2019 FPP PC/MAC 32/64 BITS ESPANOL. | 24471.36
I180000220 | 5354 | UNIDAD CENTRAL DE PROCESO (CPU) UNIDAD CENTRAL DE PROCESO (CPU). PROCESADOR DE OCTAVA GENERACION INTEL CORE I5-I5-8265U DE 4 NUCLEOS/6 MB/DE 16 GHZ A 3.9 GHZ/25 W. MEMORIA: 8 GB DDRA 2400 MHZ (1 X 8 GB) 2 DIMM CRECIMIENTO HASTA 64 GB DDRA 2400 MHZ. DISCO DURO: 1 TB 7200 RPM DE 2.5 SATA. TARJETA DE VIDEO: GRAFICOS INTEGRADOS INTEL UHD GRAPHICS 620. TARJETA DE RED: RED INTEGRADA ETHERNET LAN 10/100/1000. SOFTWARE OFICINA: DEBERA INCLUIR UNA LICENCIA OFFICE HOME & BUSINESS 2019 FPP PC/MAC 32/64 BITS ESPANOL. | 24471.36
I180000220 | 5392 | UNIDAD CENTRAL DE PROCESO (CPU) UNIDAD CENTRAL DE PROCESO (CPU). PROCESADOR DE OCTAVA GENERACION INTEL CORE I5-I5-8265U DE 4 NUCLEOS/6 MB/DE 16 GHZ A 3.9 GHZ/25 W. MEMORIA: 8 GB DDRA 2400 MHZ (1 X 8 GB) 2 DIMM CRECIMIENTO HASTA 64 GB DDRA 2400 MHZ. DISCO DURO: 1 TB 7200 RPM DE 2.5 SATA. TARJETA DE VIDEO: GRAFICOS INTEGRADOS INTEL UHD GRAPHICS 620. TARJETA DE RED: RED INTEGRADA ETHERNET LAN 10/100/1000. SOFTWARE OFICINA: DEBERA INCLUIR UNA LICENCIA OFFICE HOME & BUSINESS 2019 FPP PC/MAC 32/64 BITS ESPANOL. | 24471.36
I180000220 | 5439 | UNIDAD CENTRAL DE PROCESO (CPU) UNIDAD CENTRAL DE PROCESO (CPU). PROCESADOR DE OCTAVA GENERACION INTEL CORE I5-I5-8265U DE 4 NUCLEOS/6 MB/DE 16 GHZ A 3.9 GHZ/25 W. MEMORIA: 8 GB DDRA 2400 MHZ (1 X 8 GB) 2 DIMM CRECIMIENTO HASTA 64 GB DDRA 2400 MHZ. DISCO DURO: 1 TB 7200 RPM DE 2.5 SATA. TARJETA DE VIDEO: GRAFICOS INTEGRADOS INTEL UHD GRAPHICS 620. TARJETA DE RED: RED INTEGRADA ETHERNET LAN 10/100/1000. SOFTWARE OFICINA: DEBERA INCLUIR UNA LICENCIA OFFICE HOME & BUSINESS 2019 FPP PC/MAC 32/64 BITS ESPANOL. | 24471.36
I180000220 | 5381 | UNIDAD CENTRAL DE PROCESO (CPU) UNIDAD CENTRAL DE PROCESO (CPU). PROCESADOR DE OCTAVA GENERACION INTEL CORE I5-I5-8265U DE 4 NUCLEOS/6 MB/DE 16 GHZ A 3.9 GHZ/25 W. MEMORIA: 8 GB DDRA 2400 MHZ (1 X 8 GB) 2 DIMM CRECIMIENTO HASTA 64 GB DDRA 2400 MHZ. DISCO DURO: 1 TB 7200 RPM DE 2.5 SATA. TARJETA DE VIDEO: GRAFICOS INTEGRADOS INTEL UHD GRAPHICS 620. TARJETA DE RED: RED INTEGRADA ETHERNET LAN 10/100/1000. SOFTWARE OFICINA: DEBERA INCLUIR UNA LICENCIA OFFICE HOME & BUSINESS 2019 FPP PC/MAC 32/64 BITS ESPANOL. | 24471.36
I180000220 | 5375 | UNIDAD CENTRAL DE PROCESO (CPU) UNIDAD CENTRAL DE PROCESO (CPU). PROCESADOR DE OCTAVA GENERACION INTEL CORE I5-I5-8265U DE 4 NUCLEOS/6 MB/DE 16 GHZ A 3.9 GHZ/25 W. MEMORIA: 8 GB DDRA 2400 MHZ (1 X 8 GB) 2 DIMM CRECIMIENTO HASTA 64 GB DDRA 2400 MHZ. DISCO DURO: 1 TB 7200 RPM DE 2.5 SATA. TARJETA DE VIDEO: GRAFICOS INTEGRADOS INTEL UHD GRAPHICS 620. TARJETA DE RED: RED INTEGRADA ETHERNET LAN 10/100/1000. SOFTWARE OFICINA: DEBERA INCLUIR UNA LICENCIA OFFICE HOME & BUSINESS 2019 FPP PC/MAC 32/64 BITS ESPANOL. | 24471.36
I180000220 | 5448 | UNIDAD CENTRAL DE PROCESO (CPU) UNIDAD CENTRAL DE PROCESO (CPU). PROCESADOR DE OCTAVA GENERACION INTEL CORE I5-I5-8265U DE 4 NUCLEOS/6 MB/DE 16 GHZ A 3.9 GHZ/25 W. MEMORIA: 8 GB DDRA 2400 MHZ (1 X 8 GB) 2 DIMM CRECIMIENTO HASTA 64 GB DDRA 2400 MHZ. DISCO DURO: 1 TB 7200 RPM DE 2.5 SATA. TARJETA DE VIDEO: GRAFICOS INTEGRADOS INTEL UHD GRAPHICS 620. TARJETA DE RED: RED INTEGRADA ETHERNET LAN 10/100/1000. SOFTWARE OFICINA: DEBERA INCLUIR UNA LICENCIA OFFICE HOME & BUSINESS 2019 FPP PC/MAC 32/64 BITS ESPANOL. | 24471.36
I180000220 | 5334 | UNIDAD CENTRAL DE PROCESO (CPU) UNIDAD CENTRAL DE PROCESO (CPU). PROCESADOR DE OCTAVA GENERACION INTEL CORE I5-I5-8265U DE 4 NUCLEOS/6 MB/DE 16 GHZ A 3.9 GHZ/25 W. MEMORIA: 8 GB DDRA 2400 MHZ (1 X 8 GB) 2 DIMM CRECIMIENTO HASTA 64 GB DDRA 2400 MHZ. DISCO DURO: 1 TB 7200 RPM DE 2.5 SATA. TARJETA DE VIDEO: GRAFICOS INTEGRADOS INTEL UHD GRAPHICS 620. TARJETA DE RED: RED INTEGRADA ETHERNET LAN 10/100/1000. SOFTWARE OFICINA: DEBERA INCLUIR UNA LICENCIA OFFICE HOME & BUSINESS 2019 FPP PC/MAC 32/64 BITS ESPANOL. | 24471.36
I180000220 | 5377 | UNIDAD CENTRAL DE PROCESO (CPU) UNIDAD CENTRAL DE PROCESO (CPU). PROCESADOR DE OCTAVA GENERACION INTEL CORE I5-I5-8265U DE 4 NUCLEOS/6 MB/DE 16 GHZ A 3.9 GHZ/25 W. MEMORIA: 8 GB DDRA 2400 MHZ (1 X 8 GB) 2 DIMM CRECIMIENTO HASTA 64 GB DDRA 2400 MHZ. DISCO DURO: 1 TB 7200 RPM DE 2.5 SATA. TARJETA DE VIDEO: GRAFICOS INTEGRADOS INTEL UHD GRAPHICS 620. TARJETA DE RED: RED INTEGRADA ETHERNET LAN 10/100/1000. SOFTWARE OFICINA: DEBERA INCLUIR UNA LICENCIA OFFICE HOME & BUSINESS 2019 FPP PC/MAC 32/64 BITS ESPANOL. | 24471.36
I180000220 | 5379 | UNIDAD CENTRAL DE PROCESO (CPU) UNIDAD CENTRAL DE PROCESO (CPU). PROCESADOR DE OCTAVA GENERACION INTEL CORE I5-I5-8265U DE 4 NUCLEOS/6 MB/DE 16 GHZ A 3.9 GHZ/25 W. MEMORIA: 8 GB DDRA 2400 MHZ (1 X 8 GB) 2 DIMM CRECIMIENTO HASTA 64 GB DDRA 2400 MHZ. DISCO DURO: 1 TB 7200 RPM DE 2.5 SATA. TARJETA DE VIDEO: GRAFICOS INTEGRADOS INTEL UHD GRAPHICS 620. TARJETA DE RED: RED INTEGRADA ETHERNET LAN 10/100/1000. SOFTWARE OFICINA: DEBERA INCLUIR UNA LICENCIA OFFICE HOME & BUSINESS 2019 FPP PC/MAC 32/64 BITS ESPANOL. | 24471.36
I180000220 | 5400 | UNIDAD CENTRAL DE PROCESO (CPU) UNIDAD CENTRAL DE PROCESO (CPU). PROCESADOR DE OCTAVA GENERACION INTEL CORE I5-I5-8265U DE 4 NUCLEOS/6 MB/DE 16 GHZ A 3.9 GHZ/25 W. MEMORIA: 8 GB DDRA 2400 MHZ (1 X 8 GB) 2 DIMM CRECIMIENTO HASTA 64 GB DDRA 2400 MHZ. DISCO DURO: 1 TB 7200 RPM DE 2.5 SATA. TARJETA DE VIDEO: GRAFICOS INTEGRADOS INTEL UHD GRAPHICS 620. TARJETA DE RED: RED INTEGRADA ETHERNET LAN 10/100/1000. SOFTWARE OFICINA: DEBERA INCLUIR UNA LICENCIA OFFICE HOME & BUSINESS 2019 FPP PC/MAC 32/64 BITS ESPANOL. | 24471.36
I180000220 | 5431 | UNIDAD CENTRAL DE PROCESO (CPU) UNIDAD CENTRAL DE PROCESO (CPU). PROCESADOR DE OCTAVA GENERACION INTEL CORE I5-I5-8265U DE 4 NUCLEOS/6 MB/DE 16 GHZ A 3.9 GHZ/25 W. MEMORIA: 8 GB DDRA 2400 MHZ (1 X 8 GB) 2 DIMM CRECIMIENTO HASTA 64 GB DDRA 2400 MHZ. DISCO DURO: 1 TB 7200 RPM DE 2.5 SATA. TARJETA DE VIDEO: GRAFICOS INTEGRADOS INTEL UHD GRAPHICS 620. TARJETA DE RED: RED INTEGRADA ETHERNET LAN 10/100/1000. SOFTWARE OFICINA: DEBERA INCLUIR UNA LICENCIA OFFICE HOME & BUSINESS 2019 FPP PC/MAC 32/64 BITS ESPANOL. | 24471.36
I180000220 | 5350 | UNIDAD CENTRAL DE PROCESO (CPU) UNIDAD CENTRAL DE PROCESO (CPU). PROCESADOR DE OCTAVA GENERACION INTEL CORE I5-I5-8265U DE 4 NUCLEOS/6 MB/DE 16 GHZ A 3.9 GHZ/25 W. MEMORIA: 8 GB DDRA 2400 MHZ (1 X 8 GB) 2 DIMM CRECIMIENTO HASTA 64 GB DDRA 2400 MHZ. DISCO DURO: 1 TB 7200 RPM DE 2.5 SATA. TARJETA DE VIDEO: GRAFICOS INTEGRADOS INTEL UHD GRAPHICS 620. TARJETA DE RED: RED INTEGRADA ETHERNET LAN 10/100/1000. SOFTWARE OFICINA: DEBERA INCLUIR UNA LICENCIA OFFICE HOME & BUSINESS 2019 FPP PC/MAC 32/64 BITS ESPANOL. | 24471.36
I180000220 | 5359 | UNIDAD CENTRAL DE PROCESO (CPU) UNIDAD CENTRAL DE PROCESO (CPU). PROCESADOR DE OCTAVA GENERACION INTEL CORE I5-I5-8265U DE 4 NUCLEOS/6 MB/DE 16 GHZ A 3.9 GHZ/25 W. MEMORIA: 8 GB DDRA 2400 MHZ (1 X 8 GB) 2 DIMM CRECIMIENTO HASTA 64 GB DDRA 2400 MHZ. DISCO DURO: 1 TB 7200 RPM DE 2.5 SATA. TARJETA DE VIDEO: GRAFICOS INTEGRADOS INTEL UHD GRAPHICS 620. TARJETA DE RED: RED INTEGRADA ETHERNET LAN 10/100/1000. SOFTWARE OFICINA: DEBERA INCLUIR UNA LICENCIA OFFICE HOME & BUSINESS 2019 FPP PC/MAC 32/64 BITS ESPANOL. | 24471.36
I180000220 | 5347 | UNIDAD CENTRAL DE PROCESO (CPU) UNIDAD CENTRAL DE PROCESO (CPU). PROCESADOR DE OCTAVA GENERACION INTEL CORE I5-I5-8265U DE 4 NUCLEOS/6 MB/DE 16 GHZ A 3.9 GHZ/25 W. MEMORIA: 8 GB DDRA 2400 MHZ (1 X 8 GB) 2 DIMM CRECIMIENTO HASTA 64 GB DDRA 2400 MHZ. DISCO DURO: 1 TB 7200 RPM DE 2.5 SATA. TARJETA DE VIDEO: GRAFICOS INTEGRADOS INTEL UHD GRAPHICS 620. TARJETA DE RED: RED INTEGRADA ETHERNET LAN 10/100/1000. SOFTWARE OFICINA: DEBERA INCLUIR UNA LICENCIA OFFICE HOME & BUSINESS 2019 FPP PC/MAC 32/64 BITS ESPANOL. | 24471.36
I180000220 | 5384 | UNIDAD CENTRAL DE PROCESO (CPU) UNIDAD CENTRAL DE PROCESO (CPU). PROCESADOR DE OCTAVA GENERACION INTEL CORE I5-I5-8265U DE 4 NUCLEOS/6 MB/DE 16 GHZ A 3.9 GHZ/25 W. MEMORIA: 8 GB DDRA 2400 MHZ (1 X 8 GB) 2 DIMM CRECIMIENTO HASTA 64 GB DDRA 2400 MHZ. DISCO DURO: 1 TB 7200 RPM DE 2.5 SATA. TARJETA DE VIDEO: GRAFICOS INTEGRADOS INTEL UHD GRAPHICS 620. TARJETA DE RED: RED INTEGRADA ETHERNET LAN 10/100/1000. SOFTWARE OFICINA: DEBERA INCLUIR UNA LICENCIA OFFICE HOME & BUSINESS 2019 FPP PC/MAC 32/64 BITS ESPANOL. | 24471.36
I180000220 | 5371 | UNIDAD CENTRAL DE PROCESO (CPU) UNIDAD CENTRAL DE PROCESO (CPU). PROCESADOR DE OCTAVA GENERACION INTEL CORE I5-I5-8265U DE 4 NUCLEOS/6 MB/DE 16 GHZ A 3.9 GHZ/25 W. MEMORIA: 8 GB DDRA 2400 MHZ (1 X 8 GB) 2 DIMM CRECIMIENTO HASTA 64 GB DDRA 2400 MHZ. DISCO DURO: 1 TB 7200 RPM DE 2.5 SATA. TARJETA DE VIDEO: GRAFICOS INTEGRADOS INTEL UHD GRAPHICS 620. TARJETA DE RED: RED INTEGRADA ETHERNET LAN 10/100/1000. SOFTWARE OFICINA: DEBERA INCLUIR UNA LICENCIA OFFICE HOME & BUSINESS 2019 FPP PC/MAC 32/64 BITS ESPANOL. | 24471.36
I180000220 | 5343 | UNIDAD CENTRAL DE PROCESO (CPU) UNIDAD CENTRAL DE PROCESO (CPU). PROCESADOR DE OCTAVA GENERACION INTEL CORE I5-I5-8265U DE 4 NUCLEOS/6 MB/DE 16 GHZ A 3.9 GHZ/25 W. MEMORIA: 8 GB DDRA 2400 MHZ (1 X 8 GB) 2 DIMM CRECIMIENTO HASTA 64 GB DDRA 2400 MHZ. DISCO DURO: 1 TB 7200 RPM DE 2.5 SATA. TARJETA DE VIDEO: GRAFICOS INTEGRADOS INTEL UHD GRAPHICS 620. TARJETA DE RED: RED INTEGRADA ETHERNET LAN 10/100/1000. SOFTWARE OFICINA: DEBERA INCLUIR UNA LICENCIA OFFICE HOME & BUSINESS 2019 FPP PC/MAC 32/64 BITS ESPANOL. | 24471.36
I180000220 | 5344 | UNIDAD CENTRAL DE PROCESO (CPU) UNIDAD CENTRAL DE PROCESO (CPU). PROCESADOR DE OCTAVA GENERACION INTEL CORE I5-I5-8265U DE 4 NUCLEOS/6 MB/DE 16 GHZ A 3.9 GHZ/25 W. MEMORIA: 8 GB DDRA 2400 MHZ (1 X 8 GB) 2 DIMM CRECIMIENTO HASTA 64 GB DDRA 2400 MHZ. DISCO DURO: 1 TB 7200 RPM DE 2.5 SATA. TARJETA DE VIDEO: GRAFICOS INTEGRADOS INTEL UHD GRAPHICS 620. TARJETA DE RED: RED INTEGRADA ETHERNET LAN 10/100/1000. SOFTWARE OFICINA: DEBERA INCLUIR UNA LICENCIA OFFICE HOME & BUSINESS 2019 FPP PC/MAC 32/64 BITS ESPANOL. | 24471.36
I180000220 | 5421 | UNIDAD CENTRAL DE PROCESO (CPU) UNIDAD CENTRAL DE PROCESO (CPU). PROCESADOR DE OCTAVA GENERACION INTEL CORE I5-I5-8265U DE 4 NUCLEOS/6 MB/DE 16 GHZ A 3.9 GHZ/25 W. MEMORIA: 8 GB DDRA 2400 MHZ (1 X 8 GB) 2 DIMM CRECIMIENTO HASTA 64 GB DDRA 2400 MHZ. DISCO DURO: 1 TB 7200 RPM DE 2.5 SATA. TARJETA DE VIDEO: GRAFICOS INTEGRADOS INTEL UHD GRAPHICS 620. TARJETA DE RED: RED INTEGRADA ETHERNET LAN 10/100/1000. SOFTWARE OFICINA: DEBERA INCLUIR UNA LICENCIA OFFICE HOME & BUSINESS 2019 FPP PC/MAC 32/64 BITS ESPANOL. | 24471.36
I180000220 | 5336 | UNIDAD CENTRAL DE PROCESO (CPU) UNIDAD CENTRAL DE PROCESO (CPU). PROCESADOR DE OCTAVA GENERACION INTEL CORE I5-I5-8265U DE 4 NUCLEOS/6 MB/DE 16 GHZ A 3.9 GHZ/25 W. MEMORIA: 8 GB DDRA 2400 MHZ (1 X 8 GB) 2 DIMM CRECIMIENTO HASTA 64 GB DDRA 2400 MHZ. DISCO DURO: 1 TB 7200 RPM DE 2.5 SATA. TARJETA DE VIDEO: GRAFICOS INTEGRADOS INTEL UHD GRAPHICS 620. TARJETA DE RED: RED INTEGRADA ETHERNET LAN 10/100/1000. SOFTWARE OFICINA: DEBERA INCLUIR UNA LICENCIA OFFICE HOME & BUSINESS 2019 FPP PC/MAC 32/64 BITS ESPANOL. | 24471.36
I180000220 | 5428 | UNIDAD CENTRAL DE PROCESO (CPU) UNIDAD CENTRAL DE PROCESO (CPU). PROCESADOR DE OCTAVA GENERACION INTEL CORE I5-I5-8265U DE 4 NUCLEOS/6 MB/DE 16 GHZ A 3.9 GHZ/25 W. MEMORIA: 8 GB DDRA 2400 MHZ (1 X 8 GB) 2 DIMM CRECIMIENTO HASTA 64 GB DDRA 2400 MHZ. DISCO DURO: 1 TB 7200 RPM DE 2.5 SATA. TARJETA DE VIDEO: GRAFICOS INTEGRADOS INTEL UHD GRAPHICS 620. TARJETA DE RED: RED INTEGRADA ETHERNET LAN 10/100/1000. SOFTWARE OFICINA: DEBERA INCLUIR UNA LICENCIA OFFICE HOME & BUSINESS 2019 FPP PC/MAC 32/64 BITS ESPANOL. | 24471.36
I180000220 | 5389 | UNIDAD CENTRAL DE PROCESO (CPU) UNIDAD CENTRAL DE PROCESO (CPU). PROCESADOR DE OCTAVA GENERACION INTEL CORE I5-I5-8265U DE 4 NUCLEOS/6 MB/DE 16 GHZ A 3.9 GHZ/25 W. MEMORIA: 8 GB DDRA 2400 MHZ (1 X 8 GB) 2 DIMM CRECIMIENTO HASTA 64 GB DDRA 2400 MHZ. DISCO DURO: 1 TB 7200 RPM DE 2.5 SATA. TARJETA DE VIDEO: GRAFICOS INTEGRADOS INTEL UHD GRAPHICS 620. TARJETA DE RED: RED INTEGRADA ETHERNET LAN 10/100/1000. SOFTWARE OFICINA: DEBERA INCLUIR UNA LICENCIA OFFICE HOME & BUSINESS 2019 FPP PC/MAC 32/64 BITS ESPANOL. | 24471.36
I180000220 | 5348 | UNIDAD CENTRAL DE PROCESO (CPU) UNIDAD CENTRAL DE PROCESO (CPU). PROCESADOR DE OCTAVA GENERACION INTEL CORE I5-I5-8265U DE 4 NUCLEOS/6 MB/DE 16 GHZ A 3.9 GHZ/25 W. MEMORIA: 8 GB DDRA 2400 MHZ (1 X 8 GB) 2 DIMM CRECIMIENTO HASTA 64 GB DDRA 2400 MHZ. DISCO DURO: 1 TB 7200 RPM DE 2.5 SATA. TARJETA DE VIDEO: GRAFICOS INTEGRADOS INTEL UHD GRAPHICS 620. TARJETA DE RED: RED INTEGRADA ETHERNET LAN 10/100/1000. SOFTWARE OFICINA: DEBERA INCLUIR UNA LICENCIA OFFICE HOME & BUSINESS 2019 FPP PC/MAC 32/64 BITS ESPANOL. | 24471.36
I180000220 | 5418 | UNIDAD CENTRAL DE PROCESO (CPU) UNIDAD CENTRAL DE PROCESO (CPU). PROCESADOR DE OCTAVA GENERACION INTEL CORE I5-I5-8265U DE 4 NUCLEOS/6 MB/DE 16 GHZ A 3.9 GHZ/25 W. MEMORIA: 8 GB DDRA 2400 MHZ (1 X 8 GB) 2 DIMM CRECIMIENTO HASTA 64 GB DDRA 2400 MHZ. DISCO DURO: 1 TB 7200 RPM DE 2.5 SATA. TARJETA DE VIDEO: GRAFICOS INTEGRADOS INTEL UHD GRAPHICS 620. TARJETA DE RED: RED INTEGRADA ETHERNET LAN 10/100/1000. SOFTWARE OFICINA: DEBERA INCLUIR UNA LICENCIA OFFICE HOME & BUSINESS 2019 FPP PC/MAC 32/64 BITS ESPANOL. | 24471.36
I180000220 | 5414 | UNIDAD CENTRAL DE PROCESO (CPU) UNIDAD CENTRAL DE PROCESO (CPU). PROCESADOR DE OCTAVA GENERACION INTEL CORE I5-I5-8265U DE 4 NUCLEOS/6 MB/DE 16 GHZ A 3.9 GHZ/25 W. MEMORIA: 8 GB DDRA 2400 MHZ (1 X 8 GB) 2 DIMM CRECIMIENTO HASTA 64 GB DDRA 2400 MHZ. DISCO DURO: 1 TB 7200 RPM DE 2.5 SATA. TARJETA DE VIDEO: GRAFICOS INTEGRADOS INTEL UHD GRAPHICS 620. TARJETA DE RED: RED INTEGRADA ETHERNET LAN 10/100/1000. SOFTWARE OFICINA: DEBERA INCLUIR UNA LICENCIA OFFICE HOME & BUSINESS 2019 FPP PC/MAC 32/64 BITS ESPANOL. | 24471.36
I180000220 | 5337 | UNIDAD CENTRAL DE PROCESO (CPU) UNIDAD CENTRAL DE PROCESO (CPU). PROCESADOR DE OCTAVA GENERACION INTEL CORE I5-I5-8265U DE 4 NUCLEOS/6 MB/DE 16 GHZ A 3.9 GHZ/25 W. MEMORIA: 8 GB DDRA 2400 MHZ (1 X 8 GB) 2 DIMM CRECIMIENTO HASTA 64 GB DDRA 2400 MHZ. DISCO DURO: 1 TB 7200 RPM DE 2.5 SATA. TARJETA DE VIDEO: GRAFICOS INTEGRADOS INTEL UHD GRAPHICS 620. TARJETA DE RED: RED INTEGRADA ETHERNET LAN 10/100/1000. SOFTWARE OFICINA: DEBERA INCLUIR UNA LICENCIA OFFICE HOME & BUSINESS 2019 FPP PC/MAC 32/64 BITS ESPANOL. | 24471.36
I180000220 | 5393 | UNIDAD CENTRAL DE PROCESO (CPU) UNIDAD CENTRAL DE PROCESO (CPU). PROCESADOR DE OCTAVA GENERACION INTEL CORE I5-I5-8265U DE 4 NUCLEOS/6 MB/DE 16 GHZ A 3.9 GHZ/25 W. MEMORIA: 8 GB DDRA 2400 MHZ (1 X 8 GB) 2 DIMM CRECIMIENTO HASTA 64 GB DDRA 2400 MHZ. DISCO DURO: 1 TB 7200 RPM DE 2.5 SATA. TARJETA DE VIDEO: GRAFICOS INTEGRADOS INTEL UHD GRAPHICS 620. TARJETA DE RED: RED INTEGRADA ETHERNET LAN 10/100/1000. SOFTWARE OFICINA: DEBERA INCLUIR UNA LICENCIA OFFICE HOME & BUSINESS 2019 FPP PC/MAC 32/64 BITS ESPANOL. | 24471.36
I180000220 | 5372 | UNIDAD CENTRAL DE PROCESO (CPU) UNIDAD CENTRAL DE PROCESO (CPU). PROCESADOR DE OCTAVA GENERACION INTEL CORE I5-I5-8265U DE 4 NUCLEOS/6 MB/DE 16 GHZ A 3.9 GHZ/25 W. MEMORIA: 8 GB DDRA 2400 MHZ (1 X 8 GB) 2 DIMM CRECIMIENTO HASTA 64 GB DDRA 2400 MHZ. DISCO DURO: 1 TB 7200 RPM DE 2.5 SATA. TARJETA DE VIDEO: GRAFICOS INTEGRADOS INTEL UHD GRAPHICS 620. TARJETA DE RED: RED INTEGRADA ETHERNET LAN 10/100/1000. SOFTWARE OFICINA: DEBERA INCLUIR UNA LICENCIA OFFICE HOME & BUSINESS 2019 FPP PC/MAC 32/64 BITS ESPANOL. | 24471.36
I180000220 | 5419 | UNIDAD CENTRAL DE PROCESO (CPU) UNIDAD CENTRAL DE PROCESO (CPU). PROCESADOR DE OCTAVA GENERACION INTEL CORE I5-I5-8265U DE 4 NUCLEOS/6 MB/DE 16 GHZ A 3.9 GHZ/25 W. MEMORIA: 8 GB DDRA 2400 MHZ (1 X 8 GB) 2 DIMM CRECIMIENTO HASTA 64 GB DDRA 2400 MHZ. DISCO DURO: 1 TB 7200 RPM DE 2.5 SATA. TARJETA DE VIDEO: GRAFICOS INTEGRADOS INTEL UHD GRAPHICS 620. TARJETA DE RED: RED INTEGRADA ETHERNET LAN 10/100/1000. SOFTWARE OFICINA: DEBERA INCLUIR UNA LICENCIA OFFICE HOME & BUSINESS 2019 FPP PC/MAC 32/64 BITS ESPANOL. | 24471.36
I180000220 | 5438 | UNIDAD CENTRAL DE PROCESO (CPU) UNIDAD CENTRAL DE PROCESO (CPU). PROCESADOR DE OCTAVA GENERACION INTEL CORE I5-I5-8265U DE 4 NUCLEOS/6 MB/DE 16 GHZ A 3.9 GHZ/25 W. MEMORIA: 8 GB DDRA 2400 MHZ (1 X 8 GB) 2 DIMM CRECIMIENTO HASTA 64 GB DDRA 2400 MHZ. DISCO DURO: 1 TB 7200 RPM DE 2.5 SATA. TARJETA DE VIDEO: GRAFICOS INTEGRADOS INTEL UHD GRAPHICS 620. TARJETA DE RED: RED INTEGRADA ETHERNET LAN 10/100/1000. SOFTWARE OFICINA: DEBERA INCLUIR UNA LICENCIA OFFICE HOME & BUSINESS 2019 FPP PC/MAC 32/64 BITS ESPANOL. | 24471.36
I180000220 | 5440 | UNIDAD CENTRAL DE PROCESO (CPU) UNIDAD CENTRAL DE PROCESO (CPU). PROCESADOR DE OCTAVA GENERACION INTEL CORE I5-I5-8265U DE 4 NUCLEOS/6 MB/DE 16 GHZ A 3.9 GHZ/25 W. MEMORIA: 8 GB DDRA 2400 MHZ (1 X 8 GB) 2 DIMM CRECIMIENTO HASTA 64 GB DDRA 2400 MHZ. DISCO DURO: 1 TB 7200 RPM DE 2.5 SATA. TARJETA DE VIDEO: GRAFICOS INTEGRADOS INTEL UHD GRAPHICS 620. TARJETA DE RED: RED INTEGRADA ETHERNET LAN 10/100/1000. SOFTWARE OFICINA: DEBERA INCLUIR UNA LICENCIA OFFICE HOME & BUSINESS 2019 FPP PC/MAC 32/64 BITS ESPANOL. | 24471.36
I180000220 | 5340 | UNIDAD CENTRAL DE PROCESO (CPU) UNIDAD CENTRAL DE PROCESO (CPU). PROCESADOR DE OCTAVA GENERACION INTEL CORE I5-I5-8265U DE 4 NUCLEOS/6 MB/DE 16 GHZ A 3.9 GHZ/25 W. MEMORIA: 8 GB DDRA 2400 MHZ (1 X 8 GB) 2 DIMM CRECIMIENTO HASTA 64 GB DDRA 2400 MHZ. DISCO DURO: 1 TB 7200 RPM DE 2.5 SATA. TARJETA DE VIDEO: GRAFICOS INTEGRADOS INTEL UHD GRAPHICS 620. TARJETA DE RED: RED INTEGRADA ETHERNET LAN 10/100/1000. SOFTWARE OFICINA: DEBERA INCLUIR UNA LICENCIA OFFICE HOME & BUSINESS 2019 FPP PC/MAC 32/64 BITS ESPANOL. | 24471.36
I180000220 | 5374 | UNIDAD CENTRAL DE PROCESO (CPU) UNIDAD CENTRAL DE PROCESO (CPU). PROCESADOR DE OCTAVA GENERACION INTEL CORE I5-I5-8265U DE 4 NUCLEOS/6 MB/DE 16 GHZ A 3.9 GHZ/25 W. MEMORIA: 8 GB DDRA 2400 MHZ (1 X 8 GB) 2 DIMM CRECIMIENTO HASTA 64 GB DDRA 2400 MHZ. DISCO DURO: 1 TB 7200 RPM DE 2.5 SATA. TARJETA DE VIDEO: GRAFICOS INTEGRADOS INTEL UHD GRAPHICS 620. TARJETA DE RED: RED INTEGRADA ETHERNET LAN 10/100/1000. SOFTWARE OFICINA: DEBERA INCLUIR UNA LICENCIA OFFICE HOME & BUSINESS 2019 FPP PC/MAC 32/64 BITS ESPANOL. | 24471.36
I180000220 | 5412 | UNIDAD CENTRAL DE PROCESO (CPU) UNIDAD CENTRAL DE PROCESO (CPU). PROCESADOR DE OCTAVA GENERACION INTEL CORE I5-I5-8265U DE 4 NUCLEOS/6 MB/DE 16 GHZ A 3.9 GHZ/25 W. MEMORIA: 8 GB DDRA 2400 MHZ (1 X 8 GB) 2 DIMM CRECIMIENTO HASTA 64 GB DDRA 2400 MHZ. DISCO DURO: 1 TB 7200 RPM DE 2.5 SATA. TARJETA DE VIDEO: GRAFICOS INTEGRADOS INTEL UHD GRAPHICS 620. TARJETA DE RED: RED INTEGRADA ETHERNET LAN 10/100/1000. SOFTWARE OFICINA: DEBERA INCLUIR UNA LICENCIA OFFICE HOME & BUSINESS 2019 FPP PC/MAC 32/64 BITS ESPANOL. | 24471.36
I180000220 | 5450 | UNIDAD CENTRAL DE PROCESO (CPU) UNIDAD CENTRAL DE PROCESO (CPU). PROCESADOR DE OCTAVA GENERACION INTEL CORE I5-I5-8265U DE 4 NUCLEOS/6 MB/DE 16 GHZ A 3.9 GHZ/25 W. MEMORIA: 8 GB DDRA 2400 MHZ (1 X 8 GB) 2 DIMM CRECIMIENTO HASTA 64 GB DDRA 2400 MHZ. DISCO DURO: 1 TB 7200 RPM DE 2.5 SATA. TARJETA DE VIDEO: GRAFICOS INTEGRADOS INTEL UHD GRAPHICS 620. TARJETA DE RED: RED INTEGRADA ETHERNET LAN 10/100/1000. SOFTWARE OFICINA: DEBERA INCLUIR UNA LICENCIA OFFICE HOME & BUSINESS 2019 FPP PC/MAC 32/64 BITS ESPANOL. | 24471.36
I180000220 | 5366 | UNIDAD CENTRAL DE PROCESO (CPU) UNIDAD CENTRAL DE PROCESO (CPU). PROCESADOR DE OCTAVA GENERACION INTEL CORE I5-I5-8265U DE 4 NUCLEOS/6 MB/DE 16 GHZ A 3.9 GHZ/25 W. MEMORIA: 8 GB DDRA 2400 MHZ (1 X 8 GB) 2 DIMM CRECIMIENTO HASTA 64 GB DDRA 2400 MHZ. DISCO DURO: 1 TB 7200 RPM DE 2.5 SATA. TARJETA DE VIDEO: GRAFICOS INTEGRADOS INTEL UHD GRAPHICS 620. TARJETA DE RED: RED INTEGRADA ETHERNET LAN 10/100/1000. SOFTWARE OFICINA: DEBERA INCLUIR UNA LICENCIA OFFICE HOME & BUSINESS 2019 FPP PC/MAC 32/64 BITS ESPANOL. | 24471.36
I180000220 | 5415 | UNIDAD CENTRAL DE PROCESO (CPU) UNIDAD CENTRAL DE PROCESO (CPU). PROCESADOR DE OCTAVA GENERACION INTEL CORE I5-I5-8265U DE 4 NUCLEOS/6 MB/DE 16 GHZ A 3.9 GHZ/25 W. MEMORIA: 8 GB DDRA 2400 MHZ (1 X 8 GB) 2 DIMM CRECIMIENTO HASTA 64 GB DDRA 2400 MHZ. DISCO DURO: 1 TB 7200 RPM DE 2.5 SATA. TARJETA DE VIDEO: GRAFICOS INTEGRADOS INTEL UHD GRAPHICS 620. TARJETA DE RED: RED INTEGRADA ETHERNET LAN 10/100/1000. SOFTWARE OFICINA: DEBERA INCLUIR UNA LICENCIA OFFICE HOME & BUSINESS 2019 FPP PC/MAC 32/64 BITS ESPANOL. | 24471.36
I180000220 | 5386 | UNIDAD CENTRAL DE PROCESO (CPU) UNIDAD CENTRAL DE PROCESO (CPU). PROCESADOR DE OCTAVA GENERACION INTEL CORE I5-I5-8265U DE 4 NUCLEOS/6 MB/DE 16 GHZ A 3.9 GHZ/25 W. MEMORIA: 8 GB DDRA 2400 MHZ (1 X 8 GB) 2 DIMM CRECIMIENTO HASTA 64 GB DDRA 2400 MHZ. DISCO DURO: 1 TB 7200 RPM DE 2.5 SATA. TARJETA DE VIDEO: GRAFICOS INTEGRADOS INTEL UHD GRAPHICS 620. TARJETA DE RED: RED INTEGRADA ETHERNET LAN 10/100/1000. SOFTWARE OFICINA: DEBERA INCLUIR UNA LICENCIA OFFICE HOME & BUSINESS 2019 FPP PC/MAC 32/64 BITS ESPANOL. | 24471.36
I180000220 | 5378 | UNIDAD CENTRAL DE PROCESO (CPU) UNIDAD CENTRAL DE PROCESO (CPU). PROCESADOR DE OCTAVA GENERACION INTEL CORE I5-I5-8265U DE 4 NUCLEOS/6 MB/DE 16 GHZ A 3.9 GHZ/25 W. MEMORIA: 8 GB DDRA 2400 MHZ (1 X 8 GB) 2 DIMM CRECIMIENTO HASTA 64 GB DDRA 2400 MHZ. DISCO DURO: 1 TB 7200 RPM DE 2.5 SATA. TARJETA DE VIDEO: GRAFICOS INTEGRADOS INTEL UHD GRAPHICS 620. TARJETA DE RED: RED INTEGRADA ETHERNET LAN 10/100/1000. SOFTWARE OFICINA: DEBERA INCLUIR UNA LICENCIA OFFICE HOME & BUSINESS 2019 FPP PC/MAC 32/64 BITS ESPANOL. | 24471.36
I180000220 | 5353 | UNIDAD CENTRAL DE PROCESO (CPU) UNIDAD CENTRAL DE PROCESO (CPU). PROCESADOR DE OCTAVA GENERACION INTEL CORE I5-I5-8265U DE 4 NUCLEOS/6 MB/DE 16 GHZ A 3.9 GHZ/25 W. MEMORIA: 8 GB DDRA 2400 MHZ (1 X 8 GB) 2 DIMM CRECIMIENTO HASTA 64 GB DDRA 2400 MHZ. DISCO DURO: 1 TB 7200 RPM DE 2.5 SATA. TARJETA DE VIDEO: GRAFICOS INTEGRADOS INTEL UHD GRAPHICS 620. TARJETA DE RED: RED INTEGRADA ETHERNET LAN 10/100/1000. SOFTWARE OFICINA: DEBERA INCLUIR UNA LICENCIA OFFICE HOME & BUSINESS 2019 FPP PC/MAC 32/64 BITS ESPANOL. | 24471.36
I090000384 | 651 | REFRIGERADOR LABORATORIO REFRIGERADOR LABORATORIO. | 78056.4
I090000384 | 648 | REFRIGERADOR LABORATORIO REFRIGERADOR LABORATORIO. | 78056.4
I090000384 | 650 | REFRIGERADOR LABORATORIO REFRIGERADOR LABORATORIO. | 78056.4
I090000384 | 647 | REFRIGERADOR LABORATORIO REFRIGERADOR LABORATORIO. | 78056.4
I090000384 | 649 | REFRIGERADOR LABORATORIO REFRIGERADOR LABORATORIO. | 78056.4
I180000220 | 5459 | UNIDAD CENTRAL DE PROCESO (CPU) UNIDAD CENTRAL DE PROCESO (CPU). PROCESADOR DE OCTAVA GENERACION INTEL CORE I5-I5-8265U DE 4 NUCLEOS/6 MB/DE 16 GHZ A 3.9 GHZ/25 W. MEMORIA: 8 GB DDRA 2400 MHZ (1 X 8 GB) 2 DIMM CRECIMIENTO HASTA 64 GB DDRA 2400 MHZ. DISCO DURO: 1 TB 7200 RPM DE 2.5 SATA. TARJETA DE VIDEO: GRAFICOS INTEGRADOS INTEL UHD GRAPHICS 620. TARJETA DE RED: RED INTEGRADA ETHERNET LAN 10/100/1000. SOFTWARE OFICINA: DEBERA INCLUIR UNA LICENCIA OFFICE HOME & BUSINESS 2019 FPP PC/MAC 32/64 BITS ESPANOL. | 24471.36
I180000220 | 5475 | UNIDAD CENTRAL DE PROCESO (CPU) UNIDAD CENTRAL DE PROCESO (CPU). PROCESADOR DE OCTAVA GENERACION INTEL CORE I5-I5-8265U DE 4 NUCLEOS/6 MB/DE 16 GHZ A 3.9 GHZ/25 W. MEMORIA: 8 GB DDRA 2400 MHZ (1 X 8 GB) 2 DIMM CRECIMIENTO HASTA 64 GB DDRA 2400 MHZ. DISCO DURO: 1 TB 7200 RPM DE 2.5 SATA. TARJETA DE VIDEO: GRAFICOS INTEGRADOS INTEL UHD GRAPHICS 620. TARJETA DE RED: RED INTEGRADA ETHERNET LAN 10/100/1000. SOFTWARE OFICINA: DEBERA INCLUIR UNA LICENCIA OFFICE HOME & BUSINESS 2019 FPP PC/MAC 32/64 BITS ESPANOL. | 24471.36
I180000220 | 5505 | UNIDAD CENTRAL DE PROCESO (CPU) UNIDAD CENTRAL DE PROCESO (CPU). PROCESADOR DE OCTAVA GENERACION INTEL CORE I5-I5-8265U DE 4 NUCLEOS/6 MB/DE 16 GHZ A 3.9 GHZ/25 W. MEMORIA: 8 GB DDRA 2400 MHZ (1 X 8 GB) 2 DIMM CRECIMIENTO HASTA 64 GB DDRA 2400 MHZ. DISCO DURO: 1 TB 7200 RPM DE 2.5 SATA. TARJETA DE VIDEO: GRAFICOS INTEGRADOS INTEL UHD GRAPHICS 620. TARJETA DE RED: RED INTEGRADA ETHERNET LAN 10/100/1000. SOFTWARE OFICINA: DEBERA INCLUIR UNA LICENCIA OFFICE HOME & BUSINESS 2019 FPP PC/MAC 32/64 BITS ESPANOL. | 24471.36
I180000220 | 5518 | UNIDAD CENTRAL DE PROCESO (CPU) UNIDAD CENTRAL DE PROCESO (CPU). PROCESADOR DE OCTAVA GENERACION INTEL CORE I5-I5-8265U DE 4 NUCLEOS/6 MB/DE 16 GHZ A 3.9 GHZ/25 W. MEMORIA: 8 GB DDRA 2400 MHZ (1 X 8 GB) 2 DIMM CRECIMIENTO HASTA 64 GB DDRA 2400 MHZ. DISCO DURO: 1 TB 7200 RPM DE 2.5 SATA. TARJETA DE VIDEO: GRAFICOS INTEGRADOS INTEL UHD GRAPHICS 620. TARJETA DE RED: RED INTEGRADA ETHERNET LAN 10/100/1000. SOFTWARE OFICINA: DEBERA INCLUIR UNA LICENCIA OFFICE HOME & BUSINESS 2019 FPP PC/MAC 32/64 BITS ESPANOL. | 24471.36
I180000220 | 5522 | UNIDAD CENTRAL DE PROCESO (CPU) UNIDAD CENTRAL DE PROCESO (CPU). PROCESADOR DE OCTAVA GENERACION INTEL CORE I5-I5-8265U DE 4 NUCLEOS/6 MB/DE 16 GHZ A 3.9 GHZ/25 W. MEMORIA: 8 GB DDRA 2400 MHZ (1 X 8 GB) 2 DIMM CRECIMIENTO HASTA 64 GB DDRA 2400 MHZ. DISCO DURO: 1 TB 7200 RPM DE 2.5 SATA. TARJETA DE VIDEO: GRAFICOS INTEGRADOS INTEL UHD GRAPHICS 620. TARJETA DE RED: RED INTEGRADA ETHERNET LAN 10/100/1000. SOFTWARE OFICINA: DEBERA INCLUIR UNA LICENCIA OFFICE HOME & BUSINESS 2019 FPP PC/MAC 32/64 BITS ESPANOL. | 24471.36
I180000220 | 5530 | UNIDAD CENTRAL DE PROCESO (CPU) UNIDAD CENTRAL DE PROCESO (CPU). PROCESADOR DE OCTAVA GENERACION INTEL CORE I5-I5-8265U DE 4 NUCLEOS/6 MB/DE 16 GHZ A 3.9 GHZ/25 W. MEMORIA: 8 GB DDRA 2400 MHZ (1 X 8 GB) 2 DIMM CRECIMIENTO HASTA 64 GB DDRA 2400 MHZ. DISCO DURO: 1 TB 7200 RPM DE 2.5 SATA. TARJETA DE VIDEO: GRAFICOS INTEGRADOS INTEL UHD GRAPHICS 620. TARJETA DE RED: RED INTEGRADA ETHERNET LAN 10/100/1000. SOFTWARE OFICINA: DEBERA INCLUIR UNA LICENCIA OFFICE HOME & BUSINESS 2019 FPP PC/MAC 32/64 BITS ESPANOL. | 24471.36
I180000220 | 5534 | UNIDAD CENTRAL DE PROCESO (CPU) UNIDAD CENTRAL DE PROCESO (CPU). PROCESADOR DE OCTAVA GENERACION INTEL CORE I5-I5-8265U DE 4 NUCLEOS/6 MB/DE 16 GHZ A 3.9 GHZ/25 W. MEMORIA: 8 GB DDRA 2400 MHZ (1 X 8 GB) 2 DIMM CRECIMIENTO HASTA 64 GB DDRA 2400 MHZ. DISCO DURO: 1 TB 7200 RPM DE 2.5 SATA. TARJETA DE VIDEO: GRAFICOS INTEGRADOS INTEL UHD GRAPHICS 620. TARJETA DE RED: RED INTEGRADA ETHERNET LAN 10/100/1000. SOFTWARE OFICINA: DEBERA INCLUIR UNA LICENCIA OFFICE HOME & BUSINESS 2019 FPP PC/MAC 32/64 BITS ESPANOL. | 24471.36
I180000220 | 5550 | UNIDAD CENTRAL DE PROCESO (CPU) UNIDAD CENTRAL DE PROCESO (CPU). PROCESADOR DE OCTAVA GENERACION INTEL CORE I5-I5-8265U DE 4 NUCLEOS/6 MB/DE 16 GHZ A 3.9 GHZ/25 W. MEMORIA: 8 GB DDRA 2400 MHZ (1 X 8 GB) 2 DIMM CRECIMIENTO HASTA 64 GB DDRA 2400 MHZ. DISCO DURO: 1 TB 7200 RPM DE 2.5 SATA. TARJETA DE VIDEO: GRAFICOS INTEGRADOS INTEL UHD GRAPHICS 620. TARJETA DE RED: RED INTEGRADA ETHERNET LAN 10/100/1000. SOFTWARE OFICINA: DEBERA INCLUIR UNA LICENCIA OFFICE HOME & BUSINESS 2019 FPP PC/MAC 32/64 BITS ESPANOL. | 24471.36
I180000220 | 5554 | UNIDAD CENTRAL DE PROCESO (CPU) UNIDAD CENTRAL DE PROCESO (CPU). PROCESADOR DE OCTAVA GENERACION INTEL CORE I5-I5-8265U DE 4 NUCLEOS/6 MB/DE 16 GHZ A 3.9 GHZ/25 W. MEMORIA: 8 GB DDRA 2400 MHZ (1 X 8 GB) 2 DIMM CRECIMIENTO HASTA 64 GB DDRA 2400 MHZ. DISCO DURO: 1 TB 7200 RPM DE 2.5 SATA. TARJETA DE VIDEO: GRAFICOS INTEGRADOS INTEL UHD GRAPHICS 620. TARJETA DE RED: RED INTEGRADA ETHERNET LAN 10/100/1000. SOFTWARE OFICINA: DEBERA INCLUIR UNA LICENCIA OFFICE HOME & BUSINESS 2019 FPP PC/MAC 32/64 BITS ESPANOL. | 24471.36
I180000220 | 5559 | UNIDAD CENTRAL DE PROCESO (CPU) UNIDAD CENTRAL DE PROCESO (CPU). PROCESADOR DE OCTAVA GENERACION INTEL CORE I5-I5-8265U DE 4 NUCLEOS/6 MB/DE 16 GHZ A 3.9 GHZ/25 W. MEMORIA: 8 GB DDRA 2400 MHZ (1 X 8 GB) 2 DIMM CRECIMIENTO HASTA 64 GB DDRA 2400 MHZ. DISCO DURO: 1 TB 7200 RPM DE 2.5 SATA. TARJETA DE VIDEO: GRAFICOS INTEGRADOS INTEL UHD GRAPHICS 620. TARJETA DE RED: RED INTEGRADA ETHERNET LAN 10/100/1000. SOFTWARE OFICINA: DEBERA INCLUIR UNA LICENCIA OFFICE HOME & BUSINESS 2019 FPP PC/MAC 32/64 BITS ESPANOL. | 24471.36
I180000220 | 5464 | UNIDAD CENTRAL DE PROCESO (CPU) UNIDAD CENTRAL DE PROCESO (CPU). PROCESADOR DE OCTAVA GENERACION INTEL CORE I5-I5-8265U DE 4 NUCLEOS/6 MB/DE 16 GHZ A 3.9 GHZ/25 W. MEMORIA: 8 GB DDRA 2400 MHZ (1 X 8 GB) 2 DIMM CRECIMIENTO HASTA 64 GB DDRA 2400 MHZ. DISCO DURO: 1 TB 7200 RPM DE 2.5 SATA. TARJETA DE VIDEO: GRAFICOS INTEGRADOS INTEL UHD GRAPHICS 620. TARJETA DE RED: RED INTEGRADA ETHERNET LAN 10/100/1000. SOFTWARE OFICINA: DEBERA INCLUIR UNA LICENCIA OFFICE HOME & BUSINESS 2019 FPP PC/MAC 32/64 BITS ESPANOL. | 24471.36
I180000220 | 5498 | UNIDAD CENTRAL DE PROCESO (CPU) UNIDAD CENTRAL DE PROCESO (CPU). PROCESADOR DE OCTAVA GENERACION INTEL CORE I5-I5-8265U DE 4 NUCLEOS/6 MB/DE 16 GHZ A 3.9 GHZ/25 W. MEMORIA: 8 GB DDRA 2400 MHZ (1 X 8 GB) 2 DIMM CRECIMIENTO HASTA 64 GB DDRA 2400 MHZ. DISCO DURO: 1 TB 7200 RPM DE 2.5 SATA. TARJETA DE VIDEO: GRAFICOS INTEGRADOS INTEL UHD GRAPHICS 620. TARJETA DE RED: RED INTEGRADA ETHERNET LAN 10/100/1000. SOFTWARE OFICINA: DEBERA INCLUIR UNA LICENCIA OFFICE HOME & BUSINESS 2019 FPP PC/MAC 32/64 BITS ESPANOL. | 24471.36
I180000220 | 5490 | UNIDAD CENTRAL DE PROCESO (CPU) UNIDAD CENTRAL DE PROCESO (CPU). PROCESADOR DE OCTAVA GENERACION INTEL CORE I5-I5-8265U DE 4 NUCLEOS/6 MB/DE 16 GHZ A 3.9 GHZ/25 W. MEMORIA: 8 GB DDRA 2400 MHZ (1 X 8 GB) 2 DIMM CRECIMIENTO HASTA 64 GB DDRA 2400 MHZ. DISCO DURO: 1 TB 7200 RPM DE 2.5 SATA. TARJETA DE VIDEO: GRAFICOS INTEGRADOS INTEL UHD GRAPHICS 620. TARJETA DE RED: RED INTEGRADA ETHERNET LAN 10/100/1000. SOFTWARE OFICINA: DEBERA INCLUIR UNA LICENCIA OFFICE HOME & BUSINESS 2019 FPP PC/MAC 32/64 BITS ESPANOL. | 24471.36
I180000220 | 5528 | UNIDAD CENTRAL DE PROCESO (CPU) UNIDAD CENTRAL DE PROCESO (CPU). PROCESADOR DE OCTAVA GENERACION INTEL CORE I5-I5-8265U DE 4 NUCLEOS/6 MB/DE 16 GHZ A 3.9 GHZ/25 W. MEMORIA: 8 GB DDRA 2400 MHZ (1 X 8 GB) 2 DIMM CRECIMIENTO HASTA 64 GB DDRA 2400 MHZ. DISCO DURO: 1 TB 7200 RPM DE 2.5 SATA. TARJETA DE VIDEO: GRAFICOS INTEGRADOS INTEL UHD GRAPHICS 620. TARJETA DE RED: RED INTEGRADA ETHERNET LAN 10/100/1000. SOFTWARE OFICINA: DEBERA INCLUIR UNA LICENCIA OFFICE HOME & BUSINESS 2019 FPP PC/MAC 32/64 BITS ESPANOL. | 24471.36
I180000220 | 5565 | UNIDAD CENTRAL DE PROCESO (CPU) UNIDAD CENTRAL DE PROCESO (CPU). PROCESADOR INTEL CORE I5 MEMORIA DE 8GB DDR4 DISCO SSD DE 256 GB VGA/ADMI/DISPLAYPORT WINDOWS 10 PRO (54 BITS). INCLUYE LICENCIA MICROSOFT OFFICE 2019 PARA GOBIERNO SECTOR SALUD LA CUAL INCLUYA SOLO PAQUETES DE WORD EXCEL POWER POIT ONE NOTE Y OUTLOOK. | 32056.6
I180000220 | 5476 | UNIDAD CENTRAL DE PROCESO (CPU) UNIDAD CENTRAL DE PROCESO (CPU). PROCESADOR DE OCTAVA GENERACION INTEL CORE I5-I5-8265U DE 4 NUCLEOS/6 MB/DE 16 GHZ A 3.9 GHZ/25 W. MEMORIA: 8 GB DDRA 2400 MHZ (1 X 8 GB) 2 DIMM CRECIMIENTO HASTA 64 GB DDRA 2400 MHZ. DISCO DURO: 1 TB 7200 RPM DE 2.5 SATA. TARJETA DE VIDEO: GRAFICOS INTEGRADOS INTEL UHD GRAPHICS 620. TARJETA DE RED: RED INTEGRADA ETHERNET LAN 10/100/1000. SOFTWARE OFICINA: DEBERA INCLUIR UNA LICENCIA OFFICE HOME & BUSINESS 2019 FPP PC/MAC 32/64 BITS ESPANOL. | 24471.36
I180000066 | 2007 | MINICOMPUTADORA MINICOMPUTADORA PORTATIL PANTALLA 14. PROCESADOR INTER CORE 15 MEMORIA RAM DE 8 GB DISCO DURO DE 1 TB UNIDAD OPTICA DVD WINDOWS 10 PROFESIONAL. INCLUYE MALETIN DE TRASLADO. | 30525.4
I180000066 | 2008 | MINICOMPUTADORA MINICOMPUTADORA PORTATIL PANTALLA 14. PROCESADOR INTER CORE 15 MEMORIA RAM DE 8 GB DISCO DURO DE 1 TB UNIDAD OPTICA DVD WINDOWS 10 PROFESIONAL. INCLUYE MALETIN DE TRASLADO. | 30525.4
I180000220 | 5529 | UNIDAD CENTRAL DE PROCESO (CPU) UNIDAD CENTRAL DE PROCESO (CPU). PROCESADOR DE OCTAVA GENERACION INTEL CORE I5-I5-8265U DE 4 NUCLEOS/6 MB/DE 16 GHZ A 3.9 GHZ/25 W. MEMORIA: 8 GB DDRA 2400 MHZ (1 X 8 GB) 2 DIMM CRECIMIENTO HASTA 64 GB DDRA 2400 MHZ. DISCO DURO: 1 TB 7200 RPM DE 2.5 SATA. TARJETA DE VIDEO: GRAFICOS INTEGRADOS INTEL UHD GRAPHICS 620. TARJETA DE RED: RED INTEGRADA ETHERNET LAN 10/100/1000. SOFTWARE OFICINA: DEBERA INCLUIR UNA LICENCIA OFFICE HOME & BUSINESS 2019 FPP PC/MAC 32/64 BITS ESPANOL. | 24471.36
I180000220 | 5480 | UNIDAD CENTRAL DE PROCESO (CPU) UNIDAD CENTRAL DE PROCESO (CPU). PROCESADOR DE OCTAVA GENERACION INTEL CORE I5-I5-8265U DE 4 NUCLEOS/6 MB/DE 16 GHZ A 3.9 GHZ/25 W. MEMORIA: 8 GB DDRA 2400 MHZ (1 X 8 GB) 2 DIMM CRECIMIENTO HASTA 64 GB DDRA 2400 MHZ. DISCO DURO: 1 TB 7200 RPM DE 2.5 SATA. TARJETA DE VIDEO: GRAFICOS INTEGRADOS INTEL UHD GRAPHICS 620. TARJETA DE RED: RED INTEGRADA ETHERNET LAN 10/100/1000. SOFTWARE OFICINA: DEBERA INCLUIR UNA LICENCIA OFFICE HOME & BUSINESS 2019 FPP PC/MAC 32/64 BITS ESPANOL. | 24471.36
I180000220 | 5538 | UNIDAD CENTRAL DE PROCESO (CPU) UNIDAD CENTRAL DE PROCESO (CPU). PROCESADOR DE OCTAVA GENERACION INTEL CORE I5-I5-8265U DE 4 NUCLEOS/6 MB/DE 16 GHZ A 3.9 GHZ/25 W. MEMORIA: 8 GB DDRA 2400 MHZ (1 X 8 GB) 2 DIMM CRECIMIENTO HASTA 64 GB DDRA 2400 MHZ. DISCO DURO: 1 TB 7200 RPM DE 2.5 SATA. TARJETA DE VIDEO: GRAFICOS INTEGRADOS INTEL UHD GRAPHICS 620. TARJETA DE RED: RED INTEGRADA ETHERNET LAN 10/100/1000. SOFTWARE OFICINA: DEBERA INCLUIR UNA LICENCIA OFFICE HOME & BUSINESS 2019 FPP PC/MAC 32/64 BITS ESPANOL. | 24471.36
I180000220 | 5501 | UNIDAD CENTRAL DE PROCESO (CPU) UNIDAD CENTRAL DE PROCESO (CPU). PROCESADOR DE OCTAVA GENERACION INTEL CORE I5-I5-8265U DE 4 NUCLEOS/6 MB/DE 16 GHZ A 3.9 GHZ/25 W. MEMORIA: 8 GB DDRA 2400 MHZ (1 X 8 GB) 2 DIMM CRECIMIENTO HASTA 64 GB DDRA 2400 MHZ. DISCO DURO: 1 TB 7200 RPM DE 2.5 SATA. TARJETA DE VIDEO: GRAFICOS INTEGRADOS INTEL UHD GRAPHICS 620. TARJETA DE RED: RED INTEGRADA ETHERNET LAN 10/100/1000. SOFTWARE OFICINA: DEBERA INCLUIR UNA LICENCIA OFFICE HOME & BUSINESS 2019 FPP PC/MAC 32/64 BITS ESPANOL. | 24471.36
I180000220 | 5566 | UNIDAD CENTRAL DE PROCESO (CPU) UNIDAD CENTRAL DE PROCESO (CPU). PROCESADOR INTEL CORE I5 MEMORIA DE 8GB DDR4 DISCO SSD DE 256 GB VGA/ADMI/DISPLAYPORT WINDOWS 10 PRO (54 BITS). INCLUYE LICENCIA MICROSOFT OFFICE 2019 PARA GOBIERNO SECTOR SALUD LA CUAL INCLUYA SOLO PAQUETES DE WORD EXCEL POWER POIT ONE NOTE Y OUTLOOK. | 32056.6
I180000220 | 5507 | UNIDAD CENTRAL DE PROCESO (CPU) UNIDAD CENTRAL DE PROCESO (CPU). PROCESADOR DE OCTAVA GENERACION INTEL CORE I5-I5-8265U DE 4 NUCLEOS/6 MB/DE 16 GHZ A 3.9 GHZ/25 W. MEMORIA: 8 GB DDRA 2400 MHZ (1 X 8 GB) 2 DIMM CRECIMIENTO HASTA 64 GB DDRA 2400 MHZ. DISCO DURO: 1 TB 7200 RPM DE 2.5 SATA. TARJETA DE VIDEO: GRAFICOS INTEGRADOS INTEL UHD GRAPHICS 620. TARJETA DE RED: RED INTEGRADA ETHERNET LAN 10/100/1000. SOFTWARE OFICINA: DEBERA INCLUIR UNA LICENCIA OFFICE HOME & BUSINESS 2019 FPP PC/MAC 32/64 BITS ESPANOL. | 24471.36
I180000220 | 5564 | UNIDAD CENTRAL DE PROCESO (CPU) UNIDAD CENTRAL DE PROCESO (CPU). PROCESADOR DE OCTAVA GENERACION INTEL CORE I5-I5-8265U DE 4 NUCLEOS/6 MB/DE 16 GHZ A 3.9 GHZ/25 W. MEMORIA: 8 GB DDRA 2400 MHZ (1 X 8 GB) 2 DIMM CRECIMIENTO HASTA 64 GB DDRA 2400 MHZ. DISCO DURO: 1 TB 7200 RPM DE 2.5 SATA. TARJETA DE VIDEO: GRAFICOS INTEGRADOS INTEL UHD GRAPHICS 620. TARJETA DE RED: RED INTEGRADA ETHERNET LAN 10/100/1000. SOFTWARE OFICINA: DEBERA INCLUIR UNA LICENCIA OFFICE HOME & BUSINESS 2019 FPP PC/MAC 32/64 BITS ESPANOL. | 24471.36
I180000220 | 5511 | UNIDAD CENTRAL DE PROCESO (CPU) UNIDAD CENTRAL DE PROCESO (CPU). PROCESADOR DE OCTAVA GENERACION INTEL CORE I5-I5-8265U DE 4 NUCLEOS/6 MB/DE 16 GHZ A 3.9 GHZ/25 W. MEMORIA: 8 GB DDRA 2400 MHZ (1 X 8 GB) 2 DIMM CRECIMIENTO HASTA 64 GB DDRA 2400 MHZ. DISCO DURO: 1 TB 7200 RPM DE 2.5 SATA. TARJETA DE VIDEO: GRAFICOS INTEGRADOS INTEL UHD GRAPHICS 620. TARJETA DE RED: RED INTEGRADA ETHERNET LAN 10/100/1000. SOFTWARE OFICINA: DEBERA INCLUIR UNA LICENCIA OFFICE HOME & BUSINESS 2019 FPP PC/MAC 32/64 BITS ESPANOL. | 24471.36
I180000220 | 5524 | UNIDAD CENTRAL DE PROCESO (CPU) UNIDAD CENTRAL DE PROCESO (CPU). PROCESADOR DE OCTAVA GENERACION INTEL CORE I5-I5-8265U DE 4 NUCLEOS/6 MB/DE 16 GHZ A 3.9 GHZ/25 W. MEMORIA: 8 GB DDRA 2400 MHZ (1 X 8 GB) 2 DIMM CRECIMIENTO HASTA 64 GB DDRA 2400 MHZ. DISCO DURO: 1 TB 7200 RPM DE 2.5 SATA. TARJETA DE VIDEO: GRAFICOS INTEGRADOS INTEL UHD GRAPHICS 620. TARJETA DE RED: RED INTEGRADA ETHERNET LAN 10/100/1000. SOFTWARE OFICINA: DEBERA INCLUIR UNA LICENCIA OFFICE HOME & BUSINESS 2019 FPP PC/MAC 32/64 BITS ESPANOL. | 24471.36
I180000220 | 5556 | UNIDAD CENTRAL DE PROCESO (CPU) UNIDAD CENTRAL DE PROCESO (CPU). PROCESADOR DE OCTAVA GENERACION INTEL CORE I5-I5-8265U DE 4 NUCLEOS/6 MB/DE 16 GHZ A 3.9 GHZ/25 W. MEMORIA: 8 GB DDRA 2400 MHZ (1 X 8 GB) 2 DIMM CRECIMIENTO HASTA 64 GB DDRA 2400 MHZ. DISCO DURO: 1 TB 7200 RPM DE 2.5 SATA. TARJETA DE VIDEO: GRAFICOS INTEGRADOS INTEL UHD GRAPHICS 620. TARJETA DE RED: RED INTEGRADA ETHERNET LAN 10/100/1000. SOFTWARE OFICINA: DEBERA INCLUIR UNA LICENCIA OFFICE HOME & BUSINESS 2019 FPP PC/MAC 32/64 BITS ESPANOL. | 24471.36
I180000220 | 5488 | UNIDAD CENTRAL DE PROCESO (CPU) UNIDAD CENTRAL DE PROCESO (CPU). PROCESADOR DE OCTAVA GENERACION INTEL CORE I5-I5-8265U DE 4 NUCLEOS/6 MB/DE 16 GHZ A 3.9 GHZ/25 W. MEMORIA: 8 GB DDRA 2400 MHZ (1 X 8 GB) 2 DIMM CRECIMIENTO HASTA 64 GB DDRA 2400 MHZ. DISCO DURO: 1 TB 7200 RPM DE 2.5 SATA. TARJETA DE VIDEO: GRAFICOS INTEGRADOS INTEL UHD GRAPHICS 620. TARJETA DE RED: RED INTEGRADA ETHERNET LAN 10/100/1000. SOFTWARE OFICINA: DEBERA INCLUIR UNA LICENCIA OFFICE HOME & BUSINESS 2019 FPP PC/MAC 32/64 BITS ESPANOL. | 24471.36
I180000220 | 5551 | UNIDAD CENTRAL DE PROCESO (CPU) UNIDAD CENTRAL DE PROCESO (CPU). PROCESADOR DE OCTAVA GENERACION INTEL CORE I5-I5-8265U DE 4 NUCLEOS/6 MB/DE 16 GHZ A 3.9 GHZ/25 W. MEMORIA: 8 GB DDRA 2400 MHZ (1 X 8 GB) 2 DIMM CRECIMIENTO HASTA 64 GB DDRA 2400 MHZ. DISCO DURO: 1 TB 7200 RPM DE 2.5 SATA. TARJETA DE VIDEO: GRAFICOS INTEGRADOS INTEL UHD GRAPHICS 620. TARJETA DE RED: RED INTEGRADA ETHERNET LAN 10/100/1000. SOFTWARE OFICINA: DEBERA INCLUIR UNA LICENCIA OFFICE HOME & BUSINESS 2019 FPP PC/MAC 32/64 BITS ESPANOL. | 24471.36
I180000220 | 5520 | UNIDAD CENTRAL DE PROCESO (CPU) UNIDAD CENTRAL DE PROCESO (CPU). PROCESADOR DE OCTAVA GENERACION INTEL CORE I5-I5-8265U DE 4 NUCLEOS/6 MB/DE 16 GHZ A 3.9 GHZ/25 W. MEMORIA: 8 GB DDRA 2400 MHZ (1 X 8 GB) 2 DIMM CRECIMIENTO HASTA 64 GB DDRA 2400 MHZ. DISCO DURO: 1 TB 7200 RPM DE 2.5 SATA. TARJETA DE VIDEO: GRAFICOS INTEGRADOS INTEL UHD GRAPHICS 620. TARJETA DE RED: RED INTEGRADA ETHERNET LAN 10/100/1000. SOFTWARE OFICINA: DEBERA INCLUIR UNA LICENCIA OFFICE HOME & BUSINESS 2019 FPP PC/MAC 32/64 BITS ESPANOL. | 24471.36
I180000220 | 5504 | UNIDAD CENTRAL DE PROCESO (CPU) UNIDAD CENTRAL DE PROCESO (CPU). PROCESADOR DE OCTAVA GENERACION INTEL CORE I5-I5-8265U DE 4 NUCLEOS/6 MB/DE 16 GHZ A 3.9 GHZ/25 W. MEMORIA: 8 GB DDRA 2400 MHZ (1 X 8 GB) 2 DIMM CRECIMIENTO HASTA 64 GB DDRA 2400 MHZ. DISCO DURO: 1 TB 7200 RPM DE 2.5 SATA. TARJETA DE VIDEO: GRAFICOS INTEGRADOS INTEL UHD GRAPHICS 620. TARJETA DE RED: RED INTEGRADA ETHERNET LAN 10/100/1000. SOFTWARE OFICINA: DEBERA INCLUIR UNA LICENCIA OFFICE HOME & BUSINESS 2019 FPP PC/MAC 32/64 BITS ESPANOL. | 24471.36
I180000220 | 5517 | UNIDAD CENTRAL DE PROCESO (CPU) UNIDAD CENTRAL DE PROCESO (CPU). PROCESADOR DE OCTAVA GENERACION INTEL CORE I5-I5-8265U DE 4 NUCLEOS/6 MB/DE 16 GHZ A 3.9 GHZ/25 W. MEMORIA: 8 GB DDRA 2400 MHZ (1 X 8 GB) 2 DIMM CRECIMIENTO HASTA 64 GB DDRA 2400 MHZ. DISCO DURO: 1 TB 7200 RPM DE 2.5 SATA. TARJETA DE VIDEO: GRAFICOS INTEGRADOS INTEL UHD GRAPHICS 620. TARJETA DE RED: RED INTEGRADA ETHERNET LAN 10/100/1000. SOFTWARE OFICINA: DEBERA INCLUIR UNA LICENCIA OFFICE HOME & BUSINESS 2019 FPP PC/MAC 32/64 BITS ESPANOL. | 24471.36
I180000220 | 5533 | UNIDAD CENTRAL DE PROCESO (CPU) UNIDAD CENTRAL DE PROCESO (CPU). PROCESADOR DE OCTAVA GENERACION INTEL CORE I5-I5-8265U DE 4 NUCLEOS/6 MB/DE 16 GHZ A 3.9 GHZ/25 W. MEMORIA: 8 GB DDRA 2400 MHZ (1 X 8 GB) 2 DIMM CRECIMIENTO HASTA 64 GB DDRA 2400 MHZ. DISCO DURO: 1 TB 7200 RPM DE 2.5 SATA. TARJETA DE VIDEO: GRAFICOS INTEGRADOS INTEL UHD GRAPHICS 620. TARJETA DE RED: RED INTEGRADA ETHERNET LAN 10/100/1000. SOFTWARE OFICINA: DEBERA INCLUIR UNA LICENCIA OFFICE HOME & BUSINESS 2019 FPP PC/MAC 32/64 BITS ESPANOL. | 24471.36
I180000220 | 5510 | UNIDAD CENTRAL DE PROCESO (CPU) UNIDAD CENTRAL DE PROCESO (CPU). PROCESADOR DE OCTAVA GENERACION INTEL CORE I5-I5-8265U DE 4 NUCLEOS/6 MB/DE 16 GHZ A 3.9 GHZ/25 W. MEMORIA: 8 GB DDRA 2400 MHZ (1 X 8 GB) 2 DIMM CRECIMIENTO HASTA 64 GB DDRA 2400 MHZ. DISCO DURO: 1 TB 7200 RPM DE 2.5 SATA. TARJETA DE VIDEO: GRAFICOS INTEGRADOS INTEL UHD GRAPHICS 620. TARJETA DE RED: RED INTEGRADA ETHERNET LAN 10/100/1000. SOFTWARE OFICINA: DEBERA INCLUIR UNA LICENCIA OFFICE HOME & BUSINESS 2019 FPP PC/MAC 32/64 BITS ESPANOL. | 24471.36
I180000220 | 5527 | UNIDAD CENTRAL DE PROCESO (CPU) UNIDAD CENTRAL DE PROCESO (CPU). PROCESADOR DE OCTAVA GENERACION INTEL CORE I5-I5-8265U DE 4 NUCLEOS/6 MB/DE 16 GHZ A 3.9 GHZ/25 W. MEMORIA: 8 GB DDRA 2400 MHZ (1 X 8 GB) 2 DIMM CRECIMIENTO HASTA 64 GB DDRA 2400 MHZ. DISCO DURO: 1 TB 7200 RPM DE 2.5 SATA. TARJETA DE VIDEO: GRAFICOS INTEGRADOS INTEL UHD GRAPHICS 620. TARJETA DE RED: RED INTEGRADA ETHERNET LAN 10/100/1000. SOFTWARE OFICINA: DEBERA INCLUIR UNA LICENCIA OFFICE HOME & BUSINESS 2019 FPP PC/MAC 32/64 BITS ESPANOL. | 24471.36
I180000220 | 5542 | UNIDAD CENTRAL DE PROCESO (CPU) UNIDAD CENTRAL DE PROCESO (CPU). PROCESADOR DE OCTAVA GENERACION INTEL CORE I5-I5-8265U DE 4 NUCLEOS/6 MB/DE 16 GHZ A 3.9 GHZ/25 W. MEMORIA: 8 GB DDRA 2400 MHZ (1 X 8 GB) 2 DIMM CRECIMIENTO HASTA 64 GB DDRA 2400 MHZ. DISCO DURO: 1 TB 7200 RPM DE 2.5 SATA. TARJETA DE VIDEO: GRAFICOS INTEGRADOS INTEL UHD GRAPHICS 620. TARJETA DE RED: RED INTEGRADA ETHERNET LAN 10/100/1000. SOFTWARE OFICINA: DEBERA INCLUIR UNA LICENCIA OFFICE HOME & BUSINESS 2019 FPP PC/MAC 32/64 BITS ESPANOL. | 24471.36
I180000220 | 5531 | UNIDAD CENTRAL DE PROCESO (CPU) UNIDAD CENTRAL DE PROCESO (CPU). PROCESADOR DE OCTAVA GENERACION INTEL CORE I5-I5-8265U DE 4 NUCLEOS/6 MB/DE 16 GHZ A 3.9 GHZ/25 W. MEMORIA: 8 GB DDRA 2400 MHZ (1 X 8 GB) 2 DIMM CRECIMIENTO HASTA 64 GB DDRA 2400 MHZ. DISCO DURO: 1 TB 7200 RPM DE 2.5 SATA. TARJETA DE VIDEO: GRAFICOS INTEGRADOS INTEL UHD GRAPHICS 620. TARJETA DE RED: RED INTEGRADA ETHERNET LAN 10/100/1000. SOFTWARE OFICINA: DEBERA INCLUIR UNA LICENCIA OFFICE HOME & BUSINESS 2019 FPP PC/MAC 32/64 BITS ESPANOL. | 24471.36
I180000220 | 5555 | UNIDAD CENTRAL DE PROCESO (CPU) UNIDAD CENTRAL DE PROCESO (CPU). PROCESADOR DE OCTAVA GENERACION INTEL CORE I5-I5-8265U DE 4 NUCLEOS/6 MB/DE 16 GHZ A 3.9 GHZ/25 W. MEMORIA: 8 GB DDRA 2400 MHZ (1 X 8 GB) 2 DIMM CRECIMIENTO HASTA 64 GB DDRA 2400 MHZ. DISCO DURO: 1 TB 7200 RPM DE 2.5 SATA. TARJETA DE VIDEO: GRAFICOS INTEGRADOS INTEL UHD GRAPHICS 620. TARJETA DE RED: RED INTEGRADA ETHERNET LAN 10/100/1000. SOFTWARE OFICINA: DEBERA INCLUIR UNA LICENCIA OFFICE HOME & BUSINESS 2019 FPP PC/MAC 32/64 BITS ESPANOL. | 24471.36
I180000220 | 5491 | UNIDAD CENTRAL DE PROCESO (CPU) UNIDAD CENTRAL DE PROCESO (CPU). PROCESADOR DE OCTAVA GENERACION INTEL CORE I5-I5-8265U DE 4 NUCLEOS/6 MB/DE 16 GHZ A 3.9 GHZ/25 W. MEMORIA: 8 GB DDRA 2400 MHZ (1 X 8 GB) 2 DIMM CRECIMIENTO HASTA 64 GB DDRA 2400 MHZ. DISCO DURO: 1 TB 7200 RPM DE 2.5 SATA. TARJETA DE VIDEO: GRAFICOS INTEGRADOS INTEL UHD GRAPHICS 620. TARJETA DE RED: RED INTEGRADA ETHERNET LAN 10/100/1000. SOFTWARE OFICINA: DEBERA INCLUIR UNA LICENCIA OFFICE HOME & BUSINESS 2019 FPP PC/MAC 32/64 BITS ESPANOL. | 24471.36
I180000220 | 5544 | UNIDAD CENTRAL DE PROCESO (CPU) UNIDAD CENTRAL DE PROCESO (CPU). PROCESADOR DE OCTAVA GENERACION INTEL CORE I5-I5-8265U DE 4 NUCLEOS/6 MB/DE 16 GHZ A 3.9 GHZ/25 W. MEMORIA: 8 GB DDRA 2400 MHZ (1 X 8 GB) 2 DIMM CRECIMIENTO HASTA 64 GB DDRA 2400 MHZ. DISCO DURO: 1 TB 7200 RPM DE 2.5 SATA. TARJETA DE VIDEO: GRAFICOS INTEGRADOS INTEL UHD GRAPHICS 620. TARJETA DE RED: RED INTEGRADA ETHERNET LAN 10/100/1000. SOFTWARE OFICINA: DEBERA INCLUIR UNA LICENCIA OFFICE HOME & BUSINESS 2019 FPP PC/MAC 32/64 BITS ESPANOL. | 24471.36
I180000220 | 5519 | UNIDAD CENTRAL DE PROCESO (CPU) UNIDAD CENTRAL DE PROCESO (CPU). PROCESADOR DE OCTAVA GENERACION INTEL CORE I5-I5-8265U DE 4 NUCLEOS/6 MB/DE 16 GHZ A 3.9 GHZ/25 W. MEMORIA: 8 GB DDRA 2400 MHZ (1 X 8 GB) 2 DIMM CRECIMIENTO HASTA 64 GB DDRA 2400 MHZ. DISCO DURO: 1 TB 7200 RPM DE 2.5 SATA. TARJETA DE VIDEO: GRAFICOS INTEGRADOS INTEL UHD GRAPHICS 620. TARJETA DE RED: RED INTEGRADA ETHERNET LAN 10/100/1000. SOFTWARE OFICINA: DEBERA INCLUIR UNA LICENCIA OFFICE HOME & BUSINESS 2019 FPP PC/MAC 32/64 BITS ESPANOL. | 24471.36
I180000220 | 5481 | UNIDAD CENTRAL DE PROCESO (CPU) UNIDAD CENTRAL DE PROCESO (CPU). PROCESADOR DE OCTAVA GENERACION INTEL CORE I5-I5-8265U DE 4 NUCLEOS/6 MB/DE 16 GHZ A 3.9 GHZ/25 W. MEMORIA: 8 GB DDRA 2400 MHZ (1 X 8 GB) 2 DIMM CRECIMIENTO HASTA 64 GB DDRA 2400 MHZ. DISCO DURO: 1 TB 7200 RPM DE 2.5 SATA. TARJETA DE VIDEO: GRAFICOS INTEGRADOS INTEL UHD GRAPHICS 620. TARJETA DE RED: RED INTEGRADA ETHERNET LAN 10/100/1000. SOFTWARE OFICINA: DEBERA INCLUIR UNA LICENCIA OFFICE HOME & BUSINESS 2019 FPP PC/MAC 32/64 BITS ESPANOL. | 24471.36
I180000220 | 5523 | UNIDAD CENTRAL DE PROCESO (CPU) UNIDAD CENTRAL DE PROCESO (CPU). PROCESADOR DE OCTAVA GENERACION INTEL CORE I5-I5-8265U DE 4 NUCLEOS/6 MB/DE 16 GHZ A 3.9 GHZ/25 W. MEMORIA: 8 GB DDRA 2400 MHZ (1 X 8 GB) 2 DIMM CRECIMIENTO HASTA 64 GB DDRA 2400 MHZ. DISCO DURO: 1 TB 7200 RPM DE 2.5 SATA. TARJETA DE VIDEO: GRAFICOS INTEGRADOS INTEL UHD GRAPHICS 620. TARJETA DE RED: RED INTEGRADA ETHERNET LAN 10/100/1000. SOFTWARE OFICINA: DEBERA INCLUIR UNA LICENCIA OFFICE HOME & BUSINESS 2019 FPP PC/MAC 32/64 BITS ESPANOL. | 24471.36
I180000220 | 5553 | UNIDAD CENTRAL DE PROCESO (CPU) UNIDAD CENTRAL DE PROCESO (CPU). PROCESADOR DE OCTAVA GENERACION INTEL CORE I5-I5-8265U DE 4 NUCLEOS/6 MB/DE 16 GHZ A 3.9 GHZ/25 W. MEMORIA: 8 GB DDRA 2400 MHZ (1 X 8 GB) 2 DIMM CRECIMIENTO HASTA 64 GB DDRA 2400 MHZ. DISCO DURO: 1 TB 7200 RPM DE 2.5 SATA. TARJETA DE VIDEO: GRAFICOS INTEGRADOS INTEL UHD GRAPHICS 620. TARJETA DE RED: RED INTEGRADA ETHERNET LAN 10/100/1000. SOFTWARE OFICINA: DEBERA INCLUIR UNA LICENCIA OFFICE HOME & BUSINESS 2019 FPP PC/MAC 32/64 BITS ESPANOL. | 24471.36
I180000220 | 5474 | UNIDAD CENTRAL DE PROCESO (CPU) UNIDAD CENTRAL DE PROCESO (CPU). PROCESADOR DE OCTAVA GENERACION INTEL CORE I5-I5-8265U DE 4 NUCLEOS/6 MB/DE 16 GHZ A 3.9 GHZ/25 W. MEMORIA: 8 GB DDRA 2400 MHZ (1 X 8 GB) 2 DIMM CRECIMIENTO HASTA 64 GB DDRA 2400 MHZ. DISCO DURO: 1 TB 7200 RPM DE 2.5 SATA. TARJETA DE VIDEO: GRAFICOS INTEGRADOS INTEL UHD GRAPHICS 620. TARJETA DE RED: RED INTEGRADA ETHERNET LAN 10/100/1000. SOFTWARE OFICINA: DEBERA INCLUIR UNA LICENCIA OFFICE HOME & BUSINESS 2019 FPP PC/MAC 32/64 BITS ESPANOL. | 24471.36
I180000220 | 5526 | UNIDAD CENTRAL DE PROCESO (CPU) UNIDAD CENTRAL DE PROCESO (CPU). PROCESADOR DE OCTAVA GENERACION INTEL CORE I5-I5-8265U DE 4 NUCLEOS/6 MB/DE 16 GHZ A 3.9 GHZ/25 W. MEMORIA: 8 GB DDRA 2400 MHZ (1 X 8 GB) 2 DIMM CRECIMIENTO HASTA 64 GB DDRA 2400 MHZ. DISCO DURO: 1 TB 7200 RPM DE 2.5 SATA. TARJETA DE VIDEO: GRAFICOS INTEGRADOS INTEL UHD GRAPHICS 620. TARJETA DE RED: RED INTEGRADA ETHERNET LAN 10/100/1000. SOFTWARE OFICINA: DEBERA INCLUIR UNA LICENCIA OFFICE HOME & BUSINESS 2019 FPP PC/MAC 32/64 BITS ESPANOL. | 24471.36
I180000220 | 5562 | UNIDAD CENTRAL DE PROCESO (CPU) UNIDAD CENTRAL DE PROCESO (CPU). PROCESADOR DE OCTAVA GENERACION INTEL CORE I5-I5-8265U DE 4 NUCLEOS/6 MB/DE 16 GHZ A 3.9 GHZ/25 W. MEMORIA: 8 GB DDRA 2400 MHZ (1 X 8 GB) 2 DIMM CRECIMIENTO HASTA 64 GB DDRA 2400 MHZ. DISCO DURO: 1 TB 7200 RPM DE 2.5 SATA. TARJETA DE VIDEO: GRAFICOS INTEGRADOS INTEL UHD GRAPHICS 620. TARJETA DE RED: RED INTEGRADA ETHERNET LAN 10/100/1000. SOFTWARE OFICINA: DEBERA INCLUIR UNA LICENCIA OFFICE HOME & BUSINESS 2019 FPP PC/MAC 32/64 BITS ESPANOL. | 24471.36
I180000220 | 5457 | UNIDAD CENTRAL DE PROCESO (CPU) UNIDAD CENTRAL DE PROCESO (CPU). PROCESADOR DE OCTAVA GENERACION INTEL CORE I5-I5-8265U DE 4 NUCLEOS/6 MB/DE 16 GHZ A 3.9 GHZ/25 W. MEMORIA: 8 GB DDRA 2400 MHZ (1 X 8 GB) 2 DIMM CRECIMIENTO HASTA 64 GB DDRA 2400 MHZ. DISCO DURO: 1 TB 7200 RPM DE 2.5 SATA. TARJETA DE VIDEO: GRAFICOS INTEGRADOS INTEL UHD GRAPHICS 620. TARJETA DE RED: RED INTEGRADA ETHERNET LAN 10/100/1000. SOFTWARE OFICINA: DEBERA INCLUIR UNA LICENCIA OFFICE HOME & BUSINESS 2019 FPP PC/MAC 32/64 BITS ESPANOL. | 24471.36
I180000220 | 5478 | UNIDAD CENTRAL DE PROCESO (CPU) UNIDAD CENTRAL DE PROCESO (CPU). PROCESADOR DE OCTAVA GENERACION INTEL CORE I5-I5-8265U DE 4 NUCLEOS/6 MB/DE 16 GHZ A 3.9 GHZ/25 W. MEMORIA: 8 GB DDRA 2400 MHZ (1 X 8 GB) 2 DIMM CRECIMIENTO HASTA 64 GB DDRA 2400 MHZ. DISCO DURO: 1 TB 7200 RPM DE 2.5 SATA. TARJETA DE VIDEO: GRAFICOS INTEGRADOS INTEL UHD GRAPHICS 620. TARJETA DE RED: RED INTEGRADA ETHERNET LAN 10/100/1000. SOFTWARE OFICINA: DEBERA INCLUIR UNA LICENCIA OFFICE HOME & BUSINESS 2019 FPP PC/MAC 32/64 BITS ESPANOL. | 24471.36
I180000220 | 5537 | UNIDAD CENTRAL DE PROCESO (CPU) UNIDAD CENTRAL DE PROCESO (CPU). PROCESADOR DE OCTAVA GENERACION INTEL CORE I5-I5-8265U DE 4 NUCLEOS/6 MB/DE 16 GHZ A 3.9 GHZ/25 W. MEMORIA: 8 GB DDRA 2400 MHZ (1 X 8 GB) 2 DIMM CRECIMIENTO HASTA 64 GB DDRA 2400 MHZ. DISCO DURO: 1 TB 7200 RPM DE 2.5 SATA. TARJETA DE VIDEO: GRAFICOS INTEGRADOS INTEL UHD GRAPHICS 620. TARJETA DE RED: RED INTEGRADA ETHERNET LAN 10/100/1000. SOFTWARE OFICINA: DEBERA INCLUIR UNA LICENCIA OFFICE HOME & BUSINESS 2019 FPP PC/MAC 32/64 BITS ESPANOL. | 24471.36
I180000220 | 5496 | UNIDAD CENTRAL DE PROCESO (CPU) UNIDAD CENTRAL DE PROCESO (CPU). PROCESADOR DE OCTAVA GENERACION INTEL CORE I5-I5-8265U DE 4 NUCLEOS/6 MB/DE 16 GHZ A 3.9 GHZ/25 W. MEMORIA: 8 GB DDRA 2400 MHZ (1 X 8 GB) 2 DIMM CRECIMIENTO HASTA 64 GB DDRA 2400 MHZ. DISCO DURO: 1 TB 7200 RPM DE 2.5 SATA. TARJETA DE VIDEO: GRAFICOS INTEGRADOS INTEL UHD GRAPHICS 620. TARJETA DE RED: RED INTEGRADA ETHERNET LAN 10/100/1000. SOFTWARE OFICINA: DEBERA INCLUIR UNA LICENCIA OFFICE HOME & BUSINESS 2019 FPP PC/MAC 32/64 BITS ESPANOL. | 24471.36
I180000220 | 5460 | UNIDAD CENTRAL DE PROCESO (CPU) UNIDAD CENTRAL DE PROCESO (CPU). PROCESADOR DE OCTAVA GENERACION INTEL CORE I5-I5-8265U DE 4 NUCLEOS/6 MB/DE 16 GHZ A 3.9 GHZ/25 W. MEMORIA: 8 GB DDRA 2400 MHZ (1 X 8 GB) 2 DIMM CRECIMIENTO HASTA 64 GB DDRA 2400 MHZ. DISCO DURO: 1 TB 7200 RPM DE 2.5 SATA. TARJETA DE VIDEO: GRAFICOS INTEGRADOS INTEL UHD GRAPHICS 620. TARJETA DE RED: RED INTEGRADA ETHERNET LAN 10/100/1000. SOFTWARE OFICINA: DEBERA INCLUIR UNA LICENCIA OFFICE HOME & BUSINESS 2019 FPP PC/MAC 32/64 BITS ESPANOL. | 24471.36
I180000220 | 5465 | UNIDAD CENTRAL DE PROCESO (CPU) UNIDAD CENTRAL DE PROCESO (CPU). PROCESADOR DE OCTAVA GENERACION INTEL CORE I5-I5-8265U DE 4 NUCLEOS/6 MB/DE 16 GHZ A 3.9 GHZ/25 W. MEMORIA: 8 GB DDRA 2400 MHZ (1 X 8 GB) 2 DIMM CRECIMIENTO HASTA 64 GB DDRA 2400 MHZ. DISCO DURO: 1 TB 7200 RPM DE 2.5 SATA. TARJETA DE VIDEO: GRAFICOS INTEGRADOS INTEL UHD GRAPHICS 620. TARJETA DE RED: RED INTEGRADA ETHERNET LAN 10/100/1000. SOFTWARE OFICINA: DEBERA INCLUIR UNA LICENCIA OFFICE HOME & BUSINESS 2019 FPP PC/MAC 32/64 BITS ESPANOL. | 24471.36
I180000220 | 5558 | UNIDAD CENTRAL DE PROCESO (CPU) UNIDAD CENTRAL DE PROCESO (CPU). PROCESADOR DE OCTAVA GENERACION INTEL CORE I5-I5-8265U DE 4 NUCLEOS/6 MB/DE 16 GHZ A 3.9 GHZ/25 W. MEMORIA: 8 GB DDRA 2400 MHZ (1 X 8 GB) 2 DIMM CRECIMIENTO HASTA 64 GB DDRA 2400 MHZ. DISCO DURO: 1 TB 7200 RPM DE 2.5 SATA. TARJETA DE VIDEO: GRAFICOS INTEGRADOS INTEL UHD GRAPHICS 620. TARJETA DE RED: RED INTEGRADA ETHERNET LAN 10/100/1000. SOFTWARE OFICINA: DEBERA INCLUIR UNA LICENCIA OFFICE HOME & BUSINESS 2019 FPP PC/MAC 32/64 BITS ESPANOL. | 24471.36
I180000220 | 5461 | UNIDAD CENTRAL DE PROCESO (CPU) UNIDAD CENTRAL DE PROCESO (CPU). PROCESADOR DE OCTAVA GENERACION INTEL CORE I5-I5-8265U DE 4 NUCLEOS/6 MB/DE 16 GHZ A 3.9 GHZ/25 W. MEMORIA: 8 GB DDRA 2400 MHZ (1 X 8 GB) 2 DIMM CRECIMIENTO HASTA 64 GB DDRA 2400 MHZ. DISCO DURO: 1 TB 7200 RPM DE 2.5 SATA. TARJETA DE VIDEO: GRAFICOS INTEGRADOS INTEL UHD GRAPHICS 620. TARJETA DE RED: RED INTEGRADA ETHERNET LAN 10/100/1000. SOFTWARE OFICINA: DEBERA INCLUIR UNA LICENCIA OFFICE HOME & BUSINESS 2019 FPP PC/MAC 32/64 BITS ESPANOL. | 24471.36
I180000220 | 5463 | UNIDAD CENTRAL DE PROCESO (CPU) UNIDAD CENTRAL DE PROCESO (CPU). PROCESADOR DE OCTAVA GENERACION INTEL CORE I5-I5-8265U DE 4 NUCLEOS/6 MB/DE 16 GHZ A 3.9 GHZ/25 W. MEMORIA: 8 GB DDRA 2400 MHZ (1 X 8 GB) 2 DIMM CRECIMIENTO HASTA 64 GB DDRA 2400 MHZ. DISCO DURO: 1 TB 7200 RPM DE 2.5 SATA. TARJETA DE VIDEO: GRAFICOS INTEGRADOS INTEL UHD GRAPHICS 620. TARJETA DE RED: RED INTEGRADA ETHERNET LAN 10/100/1000. SOFTWARE OFICINA: DEBERA INCLUIR UNA LICENCIA OFFICE HOME & BUSINESS 2019 FPP PC/MAC 32/64 BITS ESPANOL. | 24471.36
I180000220 | 5493 | UNIDAD CENTRAL DE PROCESO (CPU) UNIDAD CENTRAL DE PROCESO (CPU). PROCESADOR DE OCTAVA GENERACION INTEL CORE I5-I5-8265U DE 4 NUCLEOS/6 MB/DE 16 GHZ A 3.9 GHZ/25 W. MEMORIA: 8 GB DDRA 2400 MHZ (1 X 8 GB) 2 DIMM CRECIMIENTO HASTA 64 GB DDRA 2400 MHZ. DISCO DURO: 1 TB 7200 RPM DE 2.5 SATA. TARJETA DE VIDEO: GRAFICOS INTEGRADOS INTEL UHD GRAPHICS 620. TARJETA DE RED: RED INTEGRADA ETHERNET LAN 10/100/1000. SOFTWARE OFICINA: DEBERA INCLUIR UNA LICENCIA OFFICE HOME & BUSINESS 2019 FPP PC/MAC 32/64 BITS ESPANOL. | 24471.36
I180000220 | 5466 | UNIDAD CENTRAL DE PROCESO (CPU) UNIDAD CENTRAL DE PROCESO (CPU). PROCESADOR DE OCTAVA GENERACION INTEL CORE I5-I5-8265U DE 4 NUCLEOS/6 MB/DE 16 GHZ A 3.9 GHZ/25 W. MEMORIA: 8 GB DDRA 2400 MHZ (1 X 8 GB) 2 DIMM CRECIMIENTO HASTA 64 GB DDRA 2400 MHZ. DISCO DURO: 1 TB 7200 RPM DE 2.5 SATA. TARJETA DE VIDEO: GRAFICOS INTEGRADOS INTEL UHD GRAPHICS 620. TARJETA DE RED: RED INTEGRADA ETHERNET LAN 10/100/1000. SOFTWARE OFICINA: DEBERA INCLUIR UNA LICENCIA OFFICE HOME & BUSINESS 2019 FPP PC/MAC 32/64 BITS ESPANOL. | 24471.36
I180000220 | 5489 | UNIDAD CENTRAL DE PROCESO (CPU) UNIDAD CENTRAL DE PROCESO (CPU). PROCESADOR DE OCTAVA GENERACION INTEL CORE I5-I5-8265U DE 4 NUCLEOS/6 MB/DE 16 GHZ A 3.9 GHZ/25 W. MEMORIA: 8 GB DDRA 2400 MHZ (1 X 8 GB) 2 DIMM CRECIMIENTO HASTA 64 GB DDRA 2400 MHZ. DISCO DURO: 1 TB 7200 RPM DE 2.5 SATA. TARJETA DE VIDEO: GRAFICOS INTEGRADOS INTEL UHD GRAPHICS 620. TARJETA DE RED: RED INTEGRADA ETHERNET LAN 10/100/1000. SOFTWARE OFICINA: DEBERA INCLUIR UNA LICENCIA OFFICE HOME & BUSINESS 2019 FPP PC/MAC 32/64 BITS ESPANOL. | 24471.36
I180000220 | 5492 | UNIDAD CENTRAL DE PROCESO (CPU) UNIDAD CENTRAL DE PROCESO (CPU). PROCESADOR DE OCTAVA GENERACION INTEL CORE I5-I5-8265U DE 4 NUCLEOS/6 MB/DE 16 GHZ A 3.9 GHZ/25 W. MEMORIA: 8 GB DDRA 2400 MHZ (1 X 8 GB) 2 DIMM CRECIMIENTO HASTA 64 GB DDRA 2400 MHZ. DISCO DURO: 1 TB 7200 RPM DE 2.5 SATA. TARJETA DE VIDEO: GRAFICOS INTEGRADOS INTEL UHD GRAPHICS 620. TARJETA DE RED: RED INTEGRADA ETHERNET LAN 10/100/1000. SOFTWARE OFICINA: DEBERA INCLUIR UNA LICENCIA OFFICE HOME & BUSINESS 2019 FPP PC/MAC 32/64 BITS ESPANOL. | 24471.36
I180000220 | 5543 | UNIDAD CENTRAL DE PROCESO (CPU) UNIDAD CENTRAL DE PROCESO (CPU). PROCESADOR DE OCTAVA GENERACION INTEL CORE I5-I5-8265U DE 4 NUCLEOS/6 MB/DE 16 GHZ A 3.9 GHZ/25 W. MEMORIA: 8 GB DDRA 2400 MHZ (1 X 8 GB) 2 DIMM CRECIMIENTO HASTA 64 GB DDRA 2400 MHZ. DISCO DURO: 1 TB 7200 RPM DE 2.5 SATA. TARJETA DE VIDEO: GRAFICOS INTEGRADOS INTEL UHD GRAPHICS 620. TARJETA DE RED: RED INTEGRADA ETHERNET LAN 10/100/1000. SOFTWARE OFICINA: DEBERA INCLUIR UNA LICENCIA OFFICE HOME & BUSINESS 2019 FPP PC/MAC 32/64 BITS ESPANOL. | 24471.36
I180000220 | 5525 | UNIDAD CENTRAL DE PROCESO (CPU) UNIDAD CENTRAL DE PROCESO (CPU). PROCESADOR DE OCTAVA GENERACION INTEL CORE I5-I5-8265U DE 4 NUCLEOS/6 MB/DE 16 GHZ A 3.9 GHZ/25 W. MEMORIA: 8 GB DDRA 2400 MHZ (1 X 8 GB) 2 DIMM CRECIMIENTO HASTA 64 GB DDRA 2400 MHZ. DISCO DURO: 1 TB 7200 RPM DE 2.5 SATA. TARJETA DE VIDEO: GRAFICOS INTEGRADOS INTEL UHD GRAPHICS 620. TARJETA DE RED: RED INTEGRADA ETHERNET LAN 10/100/1000. SOFTWARE OFICINA: DEBERA INCLUIR UNA LICENCIA OFFICE HOME & BUSINESS 2019 FPP PC/MAC 32/64 BITS ESPANOL. | 24471.36
I180000220 | 5548 | UNIDAD CENTRAL DE PROCESO (CPU) UNIDAD CENTRAL DE PROCESO (CPU). PROCESADOR DE OCTAVA GENERACION INTEL CORE I5-I5-8265U DE 4 NUCLEOS/6 MB/DE 16 GHZ A 3.9 GHZ/25 W. MEMORIA: 8 GB DDRA 2400 MHZ (1 X 8 GB) 2 DIMM CRECIMIENTO HASTA 64 GB DDRA 2400 MHZ. DISCO DURO: 1 TB 7200 RPM DE 2.5 SATA. TARJETA DE VIDEO: GRAFICOS INTEGRADOS INTEL UHD GRAPHICS 620. TARJETA DE RED: RED INTEGRADA ETHERNET LAN 10/100/1000. SOFTWARE OFICINA: DEBERA INCLUIR UNA LICENCIA OFFICE HOME & BUSINESS 2019 FPP PC/MAC 32/64 BITS ESPANOL. | 24471.36
I180000220 | 5497 | UNIDAD CENTRAL DE PROCESO (CPU) UNIDAD CENTRAL DE PROCESO (CPU). PROCESADOR DE OCTAVA GENERACION INTEL CORE I5-I5-8265U DE 4 NUCLEOS/6 MB/DE 16 GHZ A 3.9 GHZ/25 W. MEMORIA: 8 GB DDRA 2400 MHZ (1 X 8 GB) 2 DIMM CRECIMIENTO HASTA 64 GB DDRA 2400 MHZ. DISCO DURO: 1 TB 7200 RPM DE 2.5 SATA. TARJETA DE VIDEO: GRAFICOS INTEGRADOS INTEL UHD GRAPHICS 620. TARJETA DE RED: RED INTEGRADA ETHERNET LAN 10/100/1000. SOFTWARE OFICINA: DEBERA INCLUIR UNA LICENCIA OFFICE HOME & BUSINESS 2019 FPP PC/MAC 32/64 BITS ESPANOL. | 24471.36
I180000220 | 5499 | UNIDAD CENTRAL DE PROCESO (CPU) UNIDAD CENTRAL DE PROCESO (CPU). PROCESADOR DE OCTAVA GENERACION INTEL CORE I5-I5-8265U DE 4 NUCLEOS/6 MB/DE 16 GHZ A 3.9 GHZ/25 W. MEMORIA: 8 GB DDRA 2400 MHZ (1 X 8 GB) 2 DIMM CRECIMIENTO HASTA 64 GB DDRA 2400 MHZ. DISCO DURO: 1 TB 7200 RPM DE 2.5 SATA. TARJETA DE VIDEO: GRAFICOS INTEGRADOS INTEL UHD GRAPHICS 620. TARJETA DE RED: RED INTEGRADA ETHERNET LAN 10/100/1000. SOFTWARE OFICINA: DEBERA INCLUIR UNA LICENCIA OFFICE HOME & BUSINESS 2019 FPP PC/MAC 32/64 BITS ESPANOL. | 24471.36
I180000220 | 5467 | UNIDAD CENTRAL DE PROCESO (CPU) UNIDAD CENTRAL DE PROCESO (CPU). PROCESADOR DE OCTAVA GENERACION INTEL CORE I5-I5-8265U DE 4 NUCLEOS/6 MB/DE 16 GHZ A 3.9 GHZ/25 W. MEMORIA: 8 GB DDRA 2400 MHZ (1 X 8 GB) 2 DIMM CRECIMIENTO HASTA 64 GB DDRA 2400 MHZ. DISCO DURO: 1 TB 7200 RPM DE 2.5 SATA. TARJETA DE VIDEO: GRAFICOS INTEGRADOS INTEL UHD GRAPHICS 620. TARJETA DE RED: RED INTEGRADA ETHERNET LAN 10/100/1000. SOFTWARE OFICINA: DEBERA INCLUIR UNA LICENCIA OFFICE HOME & BUSINESS 2019 FPP PC/MAC 32/64 BITS ESPANOL. | 24471.36
I180000220 | 5502 | UNIDAD CENTRAL DE PROCESO (CPU) UNIDAD CENTRAL DE PROCESO (CPU). PROCESADOR DE OCTAVA GENERACION INTEL CORE I5-I5-8265U DE 4 NUCLEOS/6 MB/DE 16 GHZ A 3.9 GHZ/25 W. MEMORIA: 8 GB DDRA 2400 MHZ (1 X 8 GB) 2 DIMM CRECIMIENTO HASTA 64 GB DDRA 2400 MHZ. DISCO DURO: 1 TB 7200 RPM DE 2.5 SATA. TARJETA DE VIDEO: GRAFICOS INTEGRADOS INTEL UHD GRAPHICS 620. TARJETA DE RED: RED INTEGRADA ETHERNET LAN 10/100/1000. SOFTWARE OFICINA: DEBERA INCLUIR UNA LICENCIA OFFICE HOME & BUSINESS 2019 FPP PC/MAC 32/64 BITS ESPANOL. | 24471.36
I180000220 | 5468 | UNIDAD CENTRAL DE PROCESO (CPU) UNIDAD CENTRAL DE PROCESO (CPU). PROCESADOR DE OCTAVA GENERACION INTEL CORE I5-I5-8265U DE 4 NUCLEOS/6 MB/DE 16 GHZ A 3.9 GHZ/25 W. MEMORIA: 8 GB DDRA 2400 MHZ (1 X 8 GB) 2 DIMM CRECIMIENTO HASTA 64 GB DDRA 2400 MHZ. DISCO DURO: 1 TB 7200 RPM DE 2.5 SATA. TARJETA DE VIDEO: GRAFICOS INTEGRADOS INTEL UHD GRAPHICS 620. TARJETA DE RED: RED INTEGRADA ETHERNET LAN 10/100/1000. SOFTWARE OFICINA: DEBERA INCLUIR UNA LICENCIA OFFICE HOME & BUSINESS 2019 FPP PC/MAC 32/64 BITS ESPANOL. | 24471.36
I180000220 | 5532 | UNIDAD CENTRAL DE PROCESO (CPU) UNIDAD CENTRAL DE PROCESO (CPU). PROCESADOR DE OCTAVA GENERACION INTEL CORE I5-I5-8265U DE 4 NUCLEOS/6 MB/DE 16 GHZ A 3.9 GHZ/25 W. MEMORIA: 8 GB DDRA 2400 MHZ (1 X 8 GB) 2 DIMM CRECIMIENTO HASTA 64 GB DDRA 2400 MHZ. DISCO DURO: 1 TB 7200 RPM DE 2.5 SATA. TARJETA DE VIDEO: GRAFICOS INTEGRADOS INTEL UHD GRAPHICS 620. TARJETA DE RED: RED INTEGRADA ETHERNET LAN 10/100/1000. SOFTWARE OFICINA: DEBERA INCLUIR UNA LICENCIA OFFICE HOME & BUSINESS 2019 FPP PC/MAC 32/64 BITS ESPANOL. | 24471.36
I180000220 | 5540 | UNIDAD CENTRAL DE PROCESO (CPU) UNIDAD CENTRAL DE PROCESO (CPU). PROCESADOR DE OCTAVA GENERACION INTEL CORE I5-I5-8265U DE 4 NUCLEOS/6 MB/DE 16 GHZ A 3.9 GHZ/25 W. MEMORIA: 8 GB DDRA 2400 MHZ (1 X 8 GB) 2 DIMM CRECIMIENTO HASTA 64 GB DDRA 2400 MHZ. DISCO DURO: 1 TB 7200 RPM DE 2.5 SATA. TARJETA DE VIDEO: GRAFICOS INTEGRADOS INTEL UHD GRAPHICS 620. TARJETA DE RED: RED INTEGRADA ETHERNET LAN 10/100/1000. SOFTWARE OFICINA: DEBERA INCLUIR UNA LICENCIA OFFICE HOME & BUSINESS 2019 FPP PC/MAC 32/64 BITS ESPANOL. | 24471.36
I180000220 | 5535 | UNIDAD CENTRAL DE PROCESO (CPU) UNIDAD CENTRAL DE PROCESO (CPU). PROCESADOR DE OCTAVA GENERACION INTEL CORE I5-I5-8265U DE 4 NUCLEOS/6 MB/DE 16 GHZ A 3.9 GHZ/25 W. MEMORIA: 8 GB DDRA 2400 MHZ (1 X 8 GB) 2 DIMM CRECIMIENTO HASTA 64 GB DDRA 2400 MHZ. DISCO DURO: 1 TB 7200 RPM DE 2.5 SATA. TARJETA DE VIDEO: GRAFICOS INTEGRADOS INTEL UHD GRAPHICS 620. TARJETA DE RED: RED INTEGRADA ETHERNET LAN 10/100/1000. SOFTWARE OFICINA: DEBERA INCLUIR UNA LICENCIA OFFICE HOME & BUSINESS 2019 FPP PC/MAC 32/64 BITS ESPANOL. | 24471.36
I180000220 | 5469 | UNIDAD CENTRAL DE PROCESO (CPU) UNIDAD CENTRAL DE PROCESO (CPU). PROCESADOR DE OCTAVA GENERACION INTEL CORE I5-I5-8265U DE 4 NUCLEOS/6 MB/DE 16 GHZ A 3.9 GHZ/25 W. MEMORIA: 8 GB DDRA 2400 MHZ (1 X 8 GB) 2 DIMM CRECIMIENTO HASTA 64 GB DDRA 2400 MHZ. DISCO DURO: 1 TB 7200 RPM DE 2.5 SATA. TARJETA DE VIDEO: GRAFICOS INTEGRADOS INTEL UHD GRAPHICS 620. TARJETA DE RED: RED INTEGRADA ETHERNET LAN 10/100/1000. SOFTWARE OFICINA: DEBERA INCLUIR UNA LICENCIA OFFICE HOME & BUSINESS 2019 FPP PC/MAC 32/64 BITS ESPANOL. | 24471.36
I180000220 | 5494 | UNIDAD CENTRAL DE PROCESO (CPU) UNIDAD CENTRAL DE PROCESO (CPU). PROCESADOR DE OCTAVA GENERACION INTEL CORE I5-I5-8265U DE 4 NUCLEOS/6 MB/DE 16 GHZ A 3.9 GHZ/25 W. MEMORIA: 8 GB DDRA 2400 MHZ (1 X 8 GB) 2 DIMM CRECIMIENTO HASTA 64 GB DDRA 2400 MHZ. DISCO DURO: 1 TB 7200 RPM DE 2.5 SATA. TARJETA DE VIDEO: GRAFICOS INTEGRADOS INTEL UHD GRAPHICS 620. TARJETA DE RED: RED INTEGRADA ETHERNET LAN 10/100/1000. SOFTWARE OFICINA: DEBERA INCLUIR UNA LICENCIA OFFICE HOME & BUSINESS 2019 FPP PC/MAC 32/64 BITS ESPANOL. | 24471.36
I180000220 | 5483 | UNIDAD CENTRAL DE PROCESO (CPU) UNIDAD CENTRAL DE PROCESO (CPU). PROCESADOR DE OCTAVA GENERACION INTEL CORE I5-I5-8265U DE 4 NUCLEOS/6 MB/DE 16 GHZ A 3.9 GHZ/25 W. MEMORIA: 8 GB DDRA 2400 MHZ (1 X 8 GB) 2 DIMM CRECIMIENTO HASTA 64 GB DDRA 2400 MHZ. DISCO DURO: 1 TB 7200 RPM DE 2.5 SATA. TARJETA DE VIDEO: GRAFICOS INTEGRADOS INTEL UHD GRAPHICS 620. TARJETA DE RED: RED INTEGRADA ETHERNET LAN 10/100/1000. SOFTWARE OFICINA: DEBERA INCLUIR UNA LICENCIA OFFICE HOME & BUSINESS 2019 FPP PC/MAC 32/64 BITS ESPANOL. | 24471.36
I180000220 | 5479 | UNIDAD CENTRAL DE PROCESO (CPU) UNIDAD CENTRAL DE PROCESO (CPU). PROCESADOR DE OCTAVA GENERACION INTEL CORE I5-I5-8265U DE 4 NUCLEOS/6 MB/DE 16 GHZ A 3.9 GHZ/25 W. MEMORIA: 8 GB DDRA 2400 MHZ (1 X 8 GB) 2 DIMM CRECIMIENTO HASTA 64 GB DDRA 2400 MHZ. DISCO DURO: 1 TB 7200 RPM DE 2.5 SATA. TARJETA DE VIDEO: GRAFICOS INTEGRADOS INTEL UHD GRAPHICS 620. TARJETA DE RED: RED INTEGRADA ETHERNET LAN 10/100/1000. SOFTWARE OFICINA: DEBERA INCLUIR UNA LICENCIA OFFICE HOME & BUSINESS 2019 FPP PC/MAC 32/64 BITS ESPANOL. | 24471.36
I180000220 | 5549 | UNIDAD CENTRAL DE PROCESO (CPU) UNIDAD CENTRAL DE PROCESO (CPU). PROCESADOR DE OCTAVA GENERACION INTEL CORE I5-I5-8265U DE 4 NUCLEOS/6 MB/DE 16 GHZ A 3.9 GHZ/25 W. MEMORIA: 8 GB DDRA 2400 MHZ (1 X 8 GB) 2 DIMM CRECIMIENTO HASTA 64 GB DDRA 2400 MHZ. DISCO DURO: 1 TB 7200 RPM DE 2.5 SATA. TARJETA DE VIDEO: GRAFICOS INTEGRADOS INTEL UHD GRAPHICS 620. TARJETA DE RED: RED INTEGRADA ETHERNET LAN 10/100/1000. SOFTWARE OFICINA: DEBERA INCLUIR UNA LICENCIA OFFICE HOME & BUSINESS 2019 FPP PC/MAC 32/64 BITS ESPANOL. | 24471.36
I180000220 | 5560 | UNIDAD CENTRAL DE PROCESO (CPU) UNIDAD CENTRAL DE PROCESO (CPU). PROCESADOR DE OCTAVA GENERACION INTEL CORE I5-I5-8265U DE 4 NUCLEOS/6 MB/DE 16 GHZ A 3.9 GHZ/25 W. MEMORIA: 8 GB DDRA 2400 MHZ (1 X 8 GB) 2 DIMM CRECIMIENTO HASTA 64 GB DDRA 2400 MHZ. DISCO DURO: 1 TB 7200 RPM DE 2.5 SATA. TARJETA DE VIDEO: GRAFICOS INTEGRADOS INTEL UHD GRAPHICS 620. TARJETA DE RED: RED INTEGRADA ETHERNET LAN 10/100/1000. SOFTWARE OFICINA: DEBERA INCLUIR UNA LICENCIA OFFICE HOME & BUSINESS 2019 FPP PC/MAC 32/64 BITS ESPANOL. | 24471.36
I180000220 | 5470 | UNIDAD CENTRAL DE PROCESO (CPU) UNIDAD CENTRAL DE PROCESO (CPU). PROCESADOR DE OCTAVA GENERACION INTEL CORE I5-I5-8265U DE 4 NUCLEOS/6 MB/DE 16 GHZ A 3.9 GHZ/25 W. MEMORIA: 8 GB DDRA 2400 MHZ (1 X 8 GB) 2 DIMM CRECIMIENTO HASTA 64 GB DDRA 2400 MHZ. DISCO DURO: 1 TB 7200 RPM DE 2.5 SATA. TARJETA DE VIDEO: GRAFICOS INTEGRADOS INTEL UHD GRAPHICS 620. TARJETA DE RED: RED INTEGRADA ETHERNET LAN 10/100/1000. SOFTWARE OFICINA: DEBERA INCLUIR UNA LICENCIA OFFICE HOME & BUSINESS 2019 FPP PC/MAC 32/64 BITS ESPANOL. | 24471.36
I180000220 | 5462 | UNIDAD CENTRAL DE PROCESO (CPU) UNIDAD CENTRAL DE PROCESO (CPU). PROCESADOR DE OCTAVA GENERACION INTEL CORE I5-I5-8265U DE 4 NUCLEOS/6 MB/DE 16 GHZ A 3.9 GHZ/25 W. MEMORIA: 8 GB DDRA 2400 MHZ (1 X 8 GB) 2 DIMM CRECIMIENTO HASTA 64 GB DDRA 2400 MHZ. DISCO DURO: 1 TB 7200 RPM DE 2.5 SATA. TARJETA DE VIDEO: GRAFICOS INTEGRADOS INTEL UHD GRAPHICS 620. TARJETA DE RED: RED INTEGRADA ETHERNET LAN 10/100/1000. SOFTWARE OFICINA: DEBERA INCLUIR UNA LICENCIA OFFICE HOME & BUSINESS 2019 FPP PC/MAC 32/64 BITS ESPANOL. | 24471.36
I180000220 | 5506 | UNIDAD CENTRAL DE PROCESO (CPU) UNIDAD CENTRAL DE PROCESO (CPU). PROCESADOR DE OCTAVA GENERACION INTEL CORE I5-I5-8265U DE 4 NUCLEOS/6 MB/DE 16 GHZ A 3.9 GHZ/25 W. MEMORIA: 8 GB DDRA 2400 MHZ (1 X 8 GB) 2 DIMM CRECIMIENTO HASTA 64 GB DDRA 2400 MHZ. DISCO DURO: 1 TB 7200 RPM DE 2.5 SATA. TARJETA DE VIDEO: GRAFICOS INTEGRADOS INTEL UHD GRAPHICS 620. TARJETA DE RED: RED INTEGRADA ETHERNET LAN 10/100/1000. SOFTWARE OFICINA: DEBERA INCLUIR UNA LICENCIA OFFICE HOME & BUSINESS 2019 FPP PC/MAC 32/64 BITS ESPANOL. | 24471.36
I180000220 | 5561 | UNIDAD CENTRAL DE PROCESO (CPU) UNIDAD CENTRAL DE PROCESO (CPU). PROCESADOR DE OCTAVA GENERACION INTEL CORE I5-I5-8265U DE 4 NUCLEOS/6 MB/DE 16 GHZ A 3.9 GHZ/25 W. MEMORIA: 8 GB DDRA 2400 MHZ (1 X 8 GB) 2 DIMM CRECIMIENTO HASTA 64 GB DDRA 2400 MHZ. DISCO DURO: 1 TB 7200 RPM DE 2.5 SATA. TARJETA DE VIDEO: GRAFICOS INTEGRADOS INTEL UHD GRAPHICS 620. TARJETA DE RED: RED INTEGRADA ETHERNET LAN 10/100/1000. SOFTWARE OFICINA: DEBERA INCLUIR UNA LICENCIA OFFICE HOME & BUSINESS 2019 FPP PC/MAC 32/64 BITS ESPANOL. | 24471.36
I180000220 | 5477 | UNIDAD CENTRAL DE PROCESO (CPU) UNIDAD CENTRAL DE PROCESO (CPU). PROCESADOR DE OCTAVA GENERACION INTEL CORE I5-I5-8265U DE 4 NUCLEOS/6 MB/DE 16 GHZ A 3.9 GHZ/25 W. MEMORIA: 8 GB DDRA 2400 MHZ (1 X 8 GB) 2 DIMM CRECIMIENTO HASTA 64 GB DDRA 2400 MHZ. DISCO DURO: 1 TB 7200 RPM DE 2.5 SATA. TARJETA DE VIDEO: GRAFICOS INTEGRADOS INTEL UHD GRAPHICS 620. TARJETA DE RED: RED INTEGRADA ETHERNET LAN 10/100/1000. SOFTWARE OFICINA: DEBERA INCLUIR UNA LICENCIA OFFICE HOME & BUSINESS 2019 FPP PC/MAC 32/64 BITS ESPANOL. | 24471.36
I180000220 | 5503 | UNIDAD CENTRAL DE PROCESO (CPU) UNIDAD CENTRAL DE PROCESO (CPU). PROCESADOR DE OCTAVA GENERACION INTEL CORE I5-I5-8265U DE 4 NUCLEOS/6 MB/DE 16 GHZ A 3.9 GHZ/25 W. MEMORIA: 8 GB DDRA 2400 MHZ (1 X 8 GB) 2 DIMM CRECIMIENTO HASTA 64 GB DDRA 2400 MHZ. DISCO DURO: 1 TB 7200 RPM DE 2.5 SATA. TARJETA DE VIDEO: GRAFICOS INTEGRADOS INTEL UHD GRAPHICS 620. TARJETA DE RED: RED INTEGRADA ETHERNET LAN 10/100/1000. SOFTWARE OFICINA: DEBERA INCLUIR UNA LICENCIA OFFICE HOME & BUSINESS 2019 FPP PC/MAC 32/64 BITS ESPANOL. | 24471.36
I180000220 | 5472 | UNIDAD CENTRAL DE PROCESO (CPU) UNIDAD CENTRAL DE PROCESO (CPU). PROCESADOR DE OCTAVA GENERACION INTEL CORE I5-I5-8265U DE 4 NUCLEOS/6 MB/DE 16 GHZ A 3.9 GHZ/25 W. MEMORIA: 8 GB DDRA 2400 MHZ (1 X 8 GB) 2 DIMM CRECIMIENTO HASTA 64 GB DDRA 2400 MHZ. DISCO DURO: 1 TB 7200 RPM DE 2.5 SATA. TARJETA DE VIDEO: GRAFICOS INTEGRADOS INTEL UHD GRAPHICS 620. TARJETA DE RED: RED INTEGRADA ETHERNET LAN 10/100/1000. SOFTWARE OFICINA: DEBERA INCLUIR UNA LICENCIA OFFICE HOME & BUSINESS 2019 FPP PC/MAC 32/64 BITS ESPANOL. | 24471.36
I180000220 | 5495 | UNIDAD CENTRAL DE PROCESO (CPU) UNIDAD CENTRAL DE PROCESO (CPU). PROCESADOR DE OCTAVA GENERACION INTEL CORE I5-I5-8265U DE 4 NUCLEOS/6 MB/DE 16 GHZ A 3.9 GHZ/25 W. MEMORIA: 8 GB DDRA 2400 MHZ (1 X 8 GB) 2 DIMM CRECIMIENTO HASTA 64 GB DDRA 2400 MHZ. DISCO DURO: 1 TB 7200 RPM DE 2.5 SATA. TARJETA DE VIDEO: GRAFICOS INTEGRADOS INTEL UHD GRAPHICS 620. TARJETA DE RED: RED INTEGRADA ETHERNET LAN 10/100/1000. SOFTWARE OFICINA: DEBERA INCLUIR UNA LICENCIA OFFICE HOME & BUSINESS 2019 FPP PC/MAC 32/64 BITS ESPANOL. | 24471.36
I180000220 | 5545 | UNIDAD CENTRAL DE PROCESO (CPU) UNIDAD CENTRAL DE PROCESO (CPU). PROCESADOR DE OCTAVA GENERACION INTEL CORE I5-I5-8265U DE 4 NUCLEOS/6 MB/DE 16 GHZ A 3.9 GHZ/25 W. MEMORIA: 8 GB DDRA 2400 MHZ (1 X 8 GB) 2 DIMM CRECIMIENTO HASTA 64 GB DDRA 2400 MHZ. DISCO DURO: 1 TB 7200 RPM DE 2.5 SATA. TARJETA DE VIDEO: GRAFICOS INTEGRADOS INTEL UHD GRAPHICS 620. TARJETA DE RED: RED INTEGRADA ETHERNET LAN 10/100/1000. SOFTWARE OFICINA: DEBERA INCLUIR UNA LICENCIA OFFICE HOME & BUSINESS 2019 FPP PC/MAC 32/64 BITS ESPANOL. | 24471.36
I180000220 | 5547 | UNIDAD CENTRAL DE PROCESO (CPU) UNIDAD CENTRAL DE PROCESO (CPU). PROCESADOR DE OCTAVA GENERACION INTEL CORE I5-I5-8265U DE 4 NUCLEOS/6 MB/DE 16 GHZ A 3.9 GHZ/25 W. MEMORIA: 8 GB DDRA 2400 MHZ (1 X 8 GB) 2 DIMM CRECIMIENTO HASTA 64 GB DDRA 2400 MHZ. DISCO DURO: 1 TB 7200 RPM DE 2.5 SATA. TARJETA DE VIDEO: GRAFICOS INTEGRADOS INTEL UHD GRAPHICS 620. TARJETA DE RED: RED INTEGRADA ETHERNET LAN 10/100/1000. SOFTWARE OFICINA: DEBERA INCLUIR UNA LICENCIA OFFICE HOME & BUSINESS 2019 FPP PC/MAC 32/64 BITS ESPANOL. | 24471.36
I180000220 | 5482 | UNIDAD CENTRAL DE PROCESO (CPU) UNIDAD CENTRAL DE PROCESO (CPU). PROCESADOR DE OCTAVA GENERACION INTEL CORE I5-I5-8265U DE 4 NUCLEOS/6 MB/DE 16 GHZ A 3.9 GHZ/25 W. MEMORIA: 8 GB DDRA 2400 MHZ (1 X 8 GB) 2 DIMM CRECIMIENTO HASTA 64 GB DDRA 2400 MHZ. DISCO DURO: 1 TB 7200 RPM DE 2.5 SATA. TARJETA DE VIDEO: GRAFICOS INTEGRADOS INTEL UHD GRAPHICS 620. TARJETA DE RED: RED INTEGRADA ETHERNET LAN 10/100/1000. SOFTWARE OFICINA: DEBERA INCLUIR UNA LICENCIA OFFICE HOME & BUSINESS 2019 FPP PC/MAC 32/64 BITS ESPANOL. | 24471.36
I180000220 | 5485 | UNIDAD CENTRAL DE PROCESO (CPU) UNIDAD CENTRAL DE PROCESO (CPU). PROCESADOR DE OCTAVA GENERACION INTEL CORE I5-I5-8265U DE 4 NUCLEOS/6 MB/DE 16 GHZ A 3.9 GHZ/25 W. MEMORIA: 8 GB DDRA 2400 MHZ (1 X 8 GB) 2 DIMM CRECIMIENTO HASTA 64 GB DDRA 2400 MHZ. DISCO DURO: 1 TB 7200 RPM DE 2.5 SATA. TARJETA DE VIDEO: GRAFICOS INTEGRADOS INTEL UHD GRAPHICS 620. TARJETA DE RED: RED INTEGRADA ETHERNET LAN 10/100/1000. SOFTWARE OFICINA: DEBERA INCLUIR UNA LICENCIA OFFICE HOME & BUSINESS 2019 FPP PC/MAC 32/64 BITS ESPANOL. | 24471.36
I180000220 | 5541 | UNIDAD CENTRAL DE PROCESO (CPU) UNIDAD CENTRAL DE PROCESO (CPU). PROCESADOR DE OCTAVA GENERACION INTEL CORE I5-I5-8265U DE 4 NUCLEOS/6 MB/DE 16 GHZ A 3.9 GHZ/25 W. MEMORIA: 8 GB DDRA 2400 MHZ (1 X 8 GB) 2 DIMM CRECIMIENTO HASTA 64 GB DDRA 2400 MHZ. DISCO DURO: 1 TB 7200 RPM DE 2.5 SATA. TARJETA DE VIDEO: GRAFICOS INTEGRADOS INTEL UHD GRAPHICS 620. TARJETA DE RED: RED INTEGRADA ETHERNET LAN 10/100/1000. SOFTWARE OFICINA: DEBERA INCLUIR UNA LICENCIA OFFICE HOME & BUSINESS 2019 FPP PC/MAC 32/64 BITS ESPANOL. | 24471.36
I180000220 | 5539 | UNIDAD CENTRAL DE PROCESO (CPU) UNIDAD CENTRAL DE PROCESO (CPU). PROCESADOR DE OCTAVA GENERACION INTEL CORE I5-I5-8265U DE 4 NUCLEOS/6 MB/DE 16 GHZ A 3.9 GHZ/25 W. MEMORIA: 8 GB DDRA 2400 MHZ (1 X 8 GB) 2 DIMM CRECIMIENTO HASTA 64 GB DDRA 2400 MHZ. DISCO DURO: 1 TB 7200 RPM DE 2.5 SATA. TARJETA DE VIDEO: GRAFICOS INTEGRADOS INTEL UHD GRAPHICS 620. TARJETA DE RED: RED INTEGRADA ETHERNET LAN 10/100/1000. SOFTWARE OFICINA: DEBERA INCLUIR UNA LICENCIA OFFICE HOME & BUSINESS 2019 FPP PC/MAC 32/64 BITS ESPANOL. | 24471.36
I180000220 | 5563 | UNIDAD CENTRAL DE PROCESO (CPU) UNIDAD CENTRAL DE PROCESO (CPU). PROCESADOR DE OCTAVA GENERACION INTEL CORE I5-I5-8265U DE 4 NUCLEOS/6 MB/DE 16 GHZ A 3.9 GHZ/25 W. MEMORIA: 8 GB DDRA 2400 MHZ (1 X 8 GB) 2 DIMM CRECIMIENTO HASTA 64 GB DDRA 2400 MHZ. DISCO DURO: 1 TB 7200 RPM DE 2.5 SATA. TARJETA DE VIDEO: GRAFICOS INTEGRADOS INTEL UHD GRAPHICS 620. TARJETA DE RED: RED INTEGRADA ETHERNET LAN 10/100/1000. SOFTWARE OFICINA: DEBERA INCLUIR UNA LICENCIA OFFICE HOME & BUSINESS 2019 FPP PC/MAC 32/64 BITS ESPANOL. | 24471.36
I180000220 | 5515 | UNIDAD CENTRAL DE PROCESO (CPU) UNIDAD CENTRAL DE PROCESO (CPU). PROCESADOR DE OCTAVA GENERACION INTEL CORE I5-I5-8265U DE 4 NUCLEOS/6 MB/DE 16 GHZ A 3.9 GHZ/25 W. MEMORIA: 8 GB DDRA 2400 MHZ (1 X 8 GB) 2 DIMM CRECIMIENTO HASTA 64 GB DDRA 2400 MHZ. DISCO DURO: 1 TB 7200 RPM DE 2.5 SATA. TARJETA DE VIDEO: GRAFICOS INTEGRADOS INTEL UHD GRAPHICS 620. TARJETA DE RED: RED INTEGRADA ETHERNET LAN 10/100/1000. SOFTWARE OFICINA: DEBERA INCLUIR UNA LICENCIA OFFICE HOME & BUSINESS 2019 FPP PC/MAC 32/64 BITS ESPANOL. | 24471.36
I180000220 | 5455 | UNIDAD CENTRAL DE PROCESO (CPU) UNIDAD CENTRAL DE PROCESO (CPU). PROCESADOR DE OCTAVA GENERACION INTEL CORE I5-I5-8265U DE 4 NUCLEOS/6 MB/DE 16 GHZ A 3.9 GHZ/25 W. MEMORIA: 8 GB DDRA 2400 MHZ (1 X 8 GB) 2 DIMM CRECIMIENTO HASTA 64 GB DDRA 2400 MHZ. DISCO DURO: 1 TB 7200 RPM DE 2.5 SATA. TARJETA DE VIDEO: GRAFICOS INTEGRADOS INTEL UHD GRAPHICS 620. TARJETA DE RED: RED INTEGRADA ETHERNET LAN 10/100/1000. SOFTWARE OFICINA: DEBERA INCLUIR UNA LICENCIA OFFICE HOME & BUSINESS 2019 FPP PC/MAC 32/64 BITS ESPANOL. | 24471.36
I180000220 | 5484 | UNIDAD CENTRAL DE PROCESO (CPU) UNIDAD CENTRAL DE PROCESO (CPU). PROCESADOR DE OCTAVA GENERACION INTEL CORE I5-I5-8265U DE 4 NUCLEOS/6 MB/DE 16 GHZ A 3.9 GHZ/25 W. MEMORIA: 8 GB DDRA 2400 MHZ (1 X 8 GB) 2 DIMM CRECIMIENTO HASTA 64 GB DDRA 2400 MHZ. DISCO DURO: 1 TB 7200 RPM DE 2.5 SATA. TARJETA DE VIDEO: GRAFICOS INTEGRADOS INTEL UHD GRAPHICS 620. TARJETA DE RED: RED INTEGRADA ETHERNET LAN 10/100/1000. SOFTWARE OFICINA: DEBERA INCLUIR UNA LICENCIA OFFICE HOME & BUSINESS 2019 FPP PC/MAC 32/64 BITS ESPANOL. | 24471.36
I180000220 | 5487 | UNIDAD CENTRAL DE PROCESO (CPU) UNIDAD CENTRAL DE PROCESO (CPU). PROCESADOR DE OCTAVA GENERACION INTEL CORE I5-I5-8265U DE 4 NUCLEOS/6 MB/DE 16 GHZ A 3.9 GHZ/25 W. MEMORIA: 8 GB DDRA 2400 MHZ (1 X 8 GB) 2 DIMM CRECIMIENTO HASTA 64 GB DDRA 2400 MHZ. DISCO DURO: 1 TB 7200 RPM DE 2.5 SATA. TARJETA DE VIDEO: GRAFICOS INTEGRADOS INTEL UHD GRAPHICS 620. TARJETA DE RED: RED INTEGRADA ETHERNET LAN 10/100/1000. SOFTWARE OFICINA: DEBERA INCLUIR UNA LICENCIA OFFICE HOME & BUSINESS 2019 FPP PC/MAC 32/64 BITS ESPANOL. | 24471.36
I180000220 | 5458 | UNIDAD CENTRAL DE PROCESO (CPU) UNIDAD CENTRAL DE PROCESO (CPU). PROCESADOR DE OCTAVA GENERACION INTEL CORE I5-I5-8265U DE 4 NUCLEOS/6 MB/DE 16 GHZ A 3.9 GHZ/25 W. MEMORIA: 8 GB DDRA 2400 MHZ (1 X 8 GB) 2 DIMM CRECIMIENTO HASTA 64 GB DDRA 2400 MHZ. DISCO DURO: 1 TB 7200 RPM DE 2.5 SATA. TARJETA DE VIDEO: GRAFICOS INTEGRADOS INTEL UHD GRAPHICS 620. TARJETA DE RED: RED INTEGRADA ETHERNET LAN 10/100/1000. SOFTWARE OFICINA: DEBERA INCLUIR UNA LICENCIA OFFICE HOME & BUSINESS 2019 FPP PC/MAC 32/64 BITS ESPANOL. | 24471.36
I180000220 | 5536 | UNIDAD CENTRAL DE PROCESO (CPU) UNIDAD CENTRAL DE PROCESO (CPU). PROCESADOR DE OCTAVA GENERACION INTEL CORE I5-I5-8265U DE 4 NUCLEOS/6 MB/DE 16 GHZ A 3.9 GHZ/25 W. MEMORIA: 8 GB DDRA 2400 MHZ (1 X 8 GB) 2 DIMM CRECIMIENTO HASTA 64 GB DDRA 2400 MHZ. DISCO DURO: 1 TB 7200 RPM DE 2.5 SATA. TARJETA DE VIDEO: GRAFICOS INTEGRADOS INTEL UHD GRAPHICS 620. TARJETA DE RED: RED INTEGRADA ETHERNET LAN 10/100/1000. SOFTWARE OFICINA: DEBERA INCLUIR UNA LICENCIA OFFICE HOME & BUSINESS 2019 FPP PC/MAC 32/64 BITS ESPANOL. | 24471.36
I180000220 | 5521 | UNIDAD CENTRAL DE PROCESO (CPU) UNIDAD CENTRAL DE PROCESO (CPU). PROCESADOR DE OCTAVA GENERACION INTEL CORE I5-I5-8265U DE 4 NUCLEOS/6 MB/DE 16 GHZ A 3.9 GHZ/25 W. MEMORIA: 8 GB DDRA 2400 MHZ (1 X 8 GB) 2 DIMM CRECIMIENTO HASTA 64 GB DDRA 2400 MHZ. DISCO DURO: 1 TB 7200 RPM DE 2.5 SATA. TARJETA DE VIDEO: GRAFICOS INTEGRADOS INTEL UHD GRAPHICS 620. TARJETA DE RED: RED INTEGRADA ETHERNET LAN 10/100/1000. SOFTWARE OFICINA: DEBERA INCLUIR UNA LICENCIA OFFICE HOME & BUSINESS 2019 FPP PC/MAC 32/64 BITS ESPANOL. | 24471.36
I180000220 | 5552 | UNIDAD CENTRAL DE PROCESO (CPU) UNIDAD CENTRAL DE PROCESO (CPU). PROCESADOR DE OCTAVA GENERACION INTEL CORE I5-I5-8265U DE 4 NUCLEOS/6 MB/DE 16 GHZ A 3.9 GHZ/25 W. MEMORIA: 8 GB DDRA 2400 MHZ (1 X 8 GB) 2 DIMM CRECIMIENTO HASTA 64 GB DDRA 2400 MHZ. DISCO DURO: 1 TB 7200 RPM DE 2.5 SATA. TARJETA DE VIDEO: GRAFICOS INTEGRADOS INTEL UHD GRAPHICS 620. TARJETA DE RED: RED INTEGRADA ETHERNET LAN 10/100/1000. SOFTWARE OFICINA: DEBERA INCLUIR UNA LICENCIA OFFICE HOME & BUSINESS 2019 FPP PC/MAC 32/64 BITS ESPANOL. | 24471.36
I180000220 | 5546 | UNIDAD CENTRAL DE PROCESO (CPU) UNIDAD CENTRAL DE PROCESO (CPU). PROCESADOR DE OCTAVA GENERACION INTEL CORE I5-I5-8265U DE 4 NUCLEOS/6 MB/DE 16 GHZ A 3.9 GHZ/25 W. MEMORIA: 8 GB DDRA 2400 MHZ (1 X 8 GB) 2 DIMM CRECIMIENTO HASTA 64 GB DDRA 2400 MHZ. DISCO DURO: 1 TB 7200 RPM DE 2.5 SATA. TARJETA DE VIDEO: GRAFICOS INTEGRADOS INTEL UHD GRAPHICS 620. TARJETA DE RED: RED INTEGRADA ETHERNET LAN 10/100/1000. SOFTWARE OFICINA: DEBERA INCLUIR UNA LICENCIA OFFICE HOME & BUSINESS 2019 FPP PC/MAC 32/64 BITS ESPANOL. | 24471.36
I180000220 | 5514 | UNIDAD CENTRAL DE PROCESO (CPU) UNIDAD CENTRAL DE PROCESO (CPU). PROCESADOR DE OCTAVA GENERACION INTEL CORE I5-I5-8265U DE 4 NUCLEOS/6 MB/DE 16 GHZ A 3.9 GHZ/25 W. MEMORIA: 8 GB DDRA 2400 MHZ (1 X 8 GB) 2 DIMM CRECIMIENTO HASTA 64 GB DDRA 2400 MHZ. DISCO DURO: 1 TB 7200 RPM DE 2.5 SATA. TARJETA DE VIDEO: GRAFICOS INTEGRADOS INTEL UHD GRAPHICS 620. TARJETA DE RED: RED INTEGRADA ETHERNET LAN 10/100/1000. SOFTWARE OFICINA: DEBERA INCLUIR UNA LICENCIA OFFICE HOME & BUSINESS 2019 FPP PC/MAC 32/64 BITS ESPANOL. | 24471.36
I180000220 | 5513 | UNIDAD CENTRAL DE PROCESO (CPU) UNIDAD CENTRAL DE PROCESO (CPU). PROCESADOR DE OCTAVA GENERACION INTEL CORE I5-I5-8265U DE 4 NUCLEOS/6 MB/DE 16 GHZ A 3.9 GHZ/25 W. MEMORIA: 8 GB DDRA 2400 MHZ (1 X 8 GB) 2 DIMM CRECIMIENTO HASTA 64 GB DDRA 2400 MHZ. DISCO DURO: 1 TB 7200 RPM DE 2.5 SATA. TARJETA DE VIDEO: GRAFICOS INTEGRADOS INTEL UHD GRAPHICS 620. TARJETA DE RED: RED INTEGRADA ETHERNET LAN 10/100/1000. SOFTWARE OFICINA: DEBERA INCLUIR UNA LICENCIA OFFICE HOME & BUSINESS 2019 FPP PC/MAC 32/64 BITS ESPANOL. | 24471.36
I180000220 | 5486 | UNIDAD CENTRAL DE PROCESO (CPU) UNIDAD CENTRAL DE PROCESO (CPU). PROCESADOR DE OCTAVA GENERACION INTEL CORE I5-I5-8265U DE 4 NUCLEOS/6 MB/DE 16 GHZ A 3.9 GHZ/25 W. MEMORIA: 8 GB DDRA 2400 MHZ (1 X 8 GB) 2 DIMM CRECIMIENTO HASTA 64 GB DDRA 2400 MHZ. DISCO DURO: 1 TB 7200 RPM DE 2.5 SATA. TARJETA DE VIDEO: GRAFICOS INTEGRADOS INTEL UHD GRAPHICS 620. TARJETA DE RED: RED INTEGRADA ETHERNET LAN 10/100/1000. SOFTWARE OFICINA: DEBERA INCLUIR UNA LICENCIA OFFICE HOME & BUSINESS 2019 FPP PC/MAC 32/64 BITS ESPANOL. | 24471.36
I180000220 | 5456 | UNIDAD CENTRAL DE PROCESO (CPU) UNIDAD CENTRAL DE PROCESO (CPU). PROCESADOR DE OCTAVA GENERACION INTEL CORE I5-I5-8265U DE 4 NUCLEOS/6 MB/DE 16 GHZ A 3.9 GHZ/25 W. MEMORIA: 8 GB DDRA 2400 MHZ (1 X 8 GB) 2 DIMM CRECIMIENTO HASTA 64 GB DDRA 2400 MHZ. DISCO DURO: 1 TB 7200 RPM DE 2.5 SATA. TARJETA DE VIDEO: GRAFICOS INTEGRADOS INTEL UHD GRAPHICS 620. TARJETA DE RED: RED INTEGRADA ETHERNET LAN 10/100/1000. SOFTWARE OFICINA: DEBERA INCLUIR UNA LICENCIA OFFICE HOME & BUSINESS 2019 FPP PC/MAC 32/64 BITS ESPANOL. | 24471.36
I180000220 | 5512 | UNIDAD CENTRAL DE PROCESO (CPU) UNIDAD CENTRAL DE PROCESO (CPU). PROCESADOR DE OCTAVA GENERACION INTEL CORE I5-I5-8265U DE 4 NUCLEOS/6 MB/DE 16 GHZ A 3.9 GHZ/25 W. MEMORIA: 8 GB DDRA 2400 MHZ (1 X 8 GB) 2 DIMM CRECIMIENTO HASTA 64 GB DDRA 2400 MHZ. DISCO DURO: 1 TB 7200 RPM DE 2.5 SATA. TARJETA DE VIDEO: GRAFICOS INTEGRADOS INTEL UHD GRAPHICS 620. TARJETA DE RED: RED INTEGRADA ETHERNET LAN 10/100/1000. SOFTWARE OFICINA: DEBERA INCLUIR UNA LICENCIA OFFICE HOME & BUSINESS 2019 FPP PC/MAC 32/64 BITS ESPANOL. | 24471.36
I180000220 | 5471 | UNIDAD CENTRAL DE PROCESO (CPU) UNIDAD CENTRAL DE PROCESO (CPU). PROCESADOR DE OCTAVA GENERACION INTEL CORE I5-I5-8265U DE 4 NUCLEOS/6 MB/DE 16 GHZ A 3.9 GHZ/25 W. MEMORIA: 8 GB DDRA 2400 MHZ (1 X 8 GB) 2 DIMM CRECIMIENTO HASTA 64 GB DDRA 2400 MHZ. DISCO DURO: 1 TB 7200 RPM DE 2.5 SATA. TARJETA DE VIDEO: GRAFICOS INTEGRADOS INTEL UHD GRAPHICS 620. TARJETA DE RED: RED INTEGRADA ETHERNET LAN 10/100/1000. SOFTWARE OFICINA: DEBERA INCLUIR UNA LICENCIA OFFICE HOME & BUSINESS 2019 FPP PC/MAC 32/64 BITS ESPANOL. | 24471.36
I180000220 | 5509 | UNIDAD CENTRAL DE PROCESO (CPU) UNIDAD CENTRAL DE PROCESO (CPU). PROCESADOR DE OCTAVA GENERACION INTEL CORE I5-I5-8265U DE 4 NUCLEOS/6 MB/DE 16 GHZ A 3.9 GHZ/25 W. MEMORIA: 8 GB DDRA 2400 MHZ (1 X 8 GB) 2 DIMM CRECIMIENTO HASTA 64 GB DDRA 2400 MHZ. DISCO DURO: 1 TB 7200 RPM DE 2.5 SATA. TARJETA DE VIDEO: GRAFICOS INTEGRADOS INTEL UHD GRAPHICS 620. TARJETA DE RED: RED INTEGRADA ETHERNET LAN 10/100/1000. SOFTWARE OFICINA: DEBERA INCLUIR UNA LICENCIA OFFICE HOME & BUSINESS 2019 FPP PC/MAC 32/64 BITS ESPANOL. | 24471.36
I180000220 | 5500 | UNIDAD CENTRAL DE PROCESO (CPU) UNIDAD CENTRAL DE PROCESO (CPU). PROCESADOR DE OCTAVA GENERACION INTEL CORE I5-I5-8265U DE 4 NUCLEOS/6 MB/DE 16 GHZ A 3.9 GHZ/25 W. MEMORIA: 8 GB DDRA 2400 MHZ (1 X 8 GB) 2 DIMM CRECIMIENTO HASTA 64 GB DDRA 2400 MHZ. DISCO DURO: 1 TB 7200 RPM DE 2.5 SATA. TARJETA DE VIDEO: GRAFICOS INTEGRADOS INTEL UHD GRAPHICS 620. TARJETA DE RED: RED INTEGRADA ETHERNET LAN 10/100/1000. SOFTWARE OFICINA: DEBERA INCLUIR UNA LICENCIA OFFICE HOME & BUSINESS 2019 FPP PC/MAC 32/64 BITS ESPANOL. | 24471.36
I180000220 | 5473 | UNIDAD CENTRAL DE PROCESO (CPU) UNIDAD CENTRAL DE PROCESO (CPU). PROCESADOR DE OCTAVA GENERACION INTEL CORE I5-I5-8265U DE 4 NUCLEOS/6 MB/DE 16 GHZ A 3.9 GHZ/25 W. MEMORIA: 8 GB DDRA 2400 MHZ (1 X 8 GB) 2 DIMM CRECIMIENTO HASTA 64 GB DDRA 2400 MHZ. DISCO DURO: 1 TB 7200 RPM DE 2.5 SATA. TARJETA DE VIDEO: GRAFICOS INTEGRADOS INTEL UHD GRAPHICS 620. TARJETA DE RED: RED INTEGRADA ETHERNET LAN 10/100/1000. SOFTWARE OFICINA: DEBERA INCLUIR UNA LICENCIA OFFICE HOME & BUSINESS 2019 FPP PC/MAC 32/64 BITS ESPANOL. | 24471.36
I180000220 | 5516 | UNIDAD CENTRAL DE PROCESO (CPU) UNIDAD CENTRAL DE PROCESO (CPU). PROCESADOR DE OCTAVA GENERACION INTEL CORE I5-I5-8265U DE 4 NUCLEOS/6 MB/DE 16 GHZ A 3.9 GHZ/25 W. MEMORIA: 8 GB DDRA 2400 MHZ (1 X 8 GB) 2 DIMM CRECIMIENTO HASTA 64 GB DDRA 2400 MHZ. DISCO DURO: 1 TB 7200 RPM DE 2.5 SATA. TARJETA DE VIDEO: GRAFICOS INTEGRADOS INTEL UHD GRAPHICS 620. TARJETA DE RED: RED INTEGRADA ETHERNET LAN 10/100/1000. SOFTWARE OFICINA: DEBERA INCLUIR UNA LICENCIA OFFICE HOME & BUSINESS 2019 FPP PC/MAC 32/64 BITS ESPANOL. | 24471.36
I180000220 | 5557 | UNIDAD CENTRAL DE PROCESO (CPU) UNIDAD CENTRAL DE PROCESO (CPU). PROCESADOR DE OCTAVA GENERACION INTEL CORE I5-I5-8265U DE 4 NUCLEOS/6 MB/DE 16 GHZ A 3.9 GHZ/25 W. MEMORIA: 8 GB DDRA 2400 MHZ (1 X 8 GB) 2 DIMM CRECIMIENTO HASTA 64 GB DDRA 2400 MHZ. DISCO DURO: 1 TB 7200 RPM DE 2.5 SATA. TARJETA DE VIDEO: GRAFICOS INTEGRADOS INTEL UHD GRAPHICS 620. TARJETA DE RED: RED INTEGRADA ETHERNET LAN 10/100/1000. SOFTWARE OFICINA: DEBERA INCLUIR UNA LICENCIA OFFICE HOME & BUSINESS 2019 FPP PC/MAC 32/64 BITS ESPANOL. | 24471.36
I180000220 | 5508 | UNIDAD CENTRAL DE PROCESO (CPU) UNIDAD CENTRAL DE PROCESO (CPU). PROCESADOR DE OCTAVA GENERACION INTEL CORE I5-I5-8265U DE 4 NUCLEOS/6 MB/DE 16 GHZ A 3.9 GHZ/25 W. MEMORIA: 8 GB DDRA 2400 MHZ (1 X 8 GB) 2 DIMM CRECIMIENTO HASTA 64 GB DDRA 2400 MHZ. DISCO DURO: 1 TB 7200 RPM DE 2.5 SATA. TARJETA DE VIDEO: GRAFICOS INTEGRADOS INTEL UHD GRAPHICS 620. TARJETA DE RED: RED INTEGRADA ETHERNET LAN 10/100/1000. SOFTWARE OFICINA: DEBERA INCLUIR UNA LICENCIA OFFICE HOME & BUSINESS 2019 FPP PC/MAC 32/64 BITS ESPANOL. | 24471.36
I330000100 | 2301 | REGULADOR CORRIENTE, VOLTAJE Y DE TENSION SUPRESOR DE PICOS DE VOLTAJE BIFASICO DE 100 KVA VOLTAJE NOMINAL 127/220 V (2 FASES + N + T 4H+ T) 50/60 HZ 1200 JOULES VOLTAJE DE PROTECCION (VPR): 700 V (L-N L-T N-T) 1400V (L-L) VOLTAJE MAXIMO DE OPERACION CONTINUA (MCOV): 150V (L-N N-T L-T) GABINETE NEMA 4. | 17140.74
I330000100 | 2302 | REGULADOR CORRIENTE, VOLTAJE Y DE TENSION SUPRESOR DE PICOS DE VOLTAJE BIFASICO DE 100 KVA VOLTAJE NOMINAL 127/220 V (2 FASES + N + T 4H+ T) 50/60 HZ 1200 JOULES VOLTAJE DE PROTECCION (VPR): 700 V (L-N L-T N-T) 1400V (L-L) VOLTAJE MAXIMO DE OPERACION CONTINUA (MCOV): 150V (L-N N-T L-T) GABINETE NEMA 4. | 17140.74
I330000116 | 49 | TRANSFORMADOR DE CORRIENTE TRANSFORMADOR TIPO AUTOENFRIADO EN ACEITE DE 75 KVA CON RELACION DE TRANFORMACION 220-480/277 CONEXION DELTA-ESTRELLA EN GABINETE DE LAMINA DE ACERO AL CARBON PINTADO EN COLOR GRIS CLARO CON PINTURA ELECTROSTATICA. | 138463.4
I180000066 | 2010 | MINICOMPUTADORA MINICOMPUTADORA. | 19011.24
I180000066 | 2009 | MINICOMPUTADORA MINICOMPUTADORA. | 19011.24
I180000066 | 2011 | MINICOMPUTADORA MINICOMPUTADORA. | 19011.24
I090000384 | 654 | REFRIGERADOR LABORATORIO REFRIGERADOR LABORATORIO. | 78056.4
I090000384 | 652 | REFRIGERADOR LABORATORIO REFRIGERADOR LABORATORIO. | 78056.4
I090000384 | 657 | REFRIGERADOR LABORATORIO REFRIGERADOR LABORATORIO. | 78056.4
I090000384 | 664 | REFRIGERADOR LABORATORIO REFRIGERADOR LABORATORIO. | 78056.4
I090000384 | 653 | REFRIGERADOR LABORATORIO REFRIGERADOR LABORATORIO. | 78056.4
I090000384 | 660 | REFRIGERADOR LABORATORIO REFRIGERADOR LABORATORIO. | 78056.4
I090000384 | 671 | REFRIGERADOR LABORATORIO REFRIGERADOR LABORATORIO. | 78056.4
I090000384 | 668 | REFRIGERADOR LABORATORIO REFRIGERADOR LABORATORIO. | 78056.4
I090000384 | 655 | REFRIGERADOR LABORATORIO REFRIGERADOR LABORATORIO. | 78056.4
I090000384 | 665 | REFRIGERADOR LABORATORIO REFRIGERADOR LABORATORIO. | 78056.4
I090000384 | 658 | REFRIGERADOR LABORATORIO REFRIGERADOR LABORATORIO. | 78056.4
I090000384 | 659 | REFRIGERADOR LABORATORIO REFRIGERADOR LABORATORIO. | 78056.4
I090000384 | 669 | REFRIGERADOR LABORATORIO REFRIGERADOR LABORATORIO. | 78056.4
I090000384 | 675 | REFRIGERADOR LABORATORIO REFRIGERADOR LABORATORIO. | 78056.4
I090000384 | 676 | REFRIGERADOR LABORATORIO REFRIGERADOR LABORATORIO. | 78056.4
I090000384 | 662 | REFRIGERADOR LABORATORIO REFRIGERADOR LABORATORIO. | 78056.4
I090000384 | 661 | REFRIGERADOR LABORATORIO REFRIGERADOR LABORATORIO. | 78056.4
I090000384 | 656 | REFRIGERADOR LABORATORIO REFRIGERADOR LABORATORIO. | 78056.4
I090000384 | 673 | REFRIGERADOR LABORATORIO REFRIGERADOR LABORATORIO. | 78056.4
I090000384 | 666 | REFRIGERADOR LABORATORIO REFRIGERADOR LABORATORIO. | 78056.4
I090000384 | 663 | REFRIGERADOR LABORATORIO REFRIGERADOR LABORATORIO. | 78056.4
I090000384 | 670 | REFRIGERADOR LABORATORIO REFRIGERADOR LABORATORIO. | 78056.4
I090000384 | 674 | REFRIGERADOR LABORATORIO REFRIGERADOR LABORATORIO. | 78056.4
I090000384 | 667 | REFRIGERADOR LABORATORIO REFRIGERADOR LABORATORIO. | 78056.4
I090000384 | 672 | REFRIGERADOR LABORATORIO REFRIGERADOR LABORATORIO. | 78056.4
I090965536 | 10 | AGITADOR ORBITAL VARIABLE CON CRONOMETRO AGITADOR ORBITAL CONTROL ANALOGO VELOCIDAD 0-180 RPM. | 9628
I180000066 | 2012 | MINICOMPUTADORA MINICOMPUTADORA PORTATIL PANTALLA 14. PROCESADOR INTER CORE 15 MEMORIA RAM DE 8 GB DISCO DURO DE 1 TB UNIDAD OPTICA DVD WINDOWS 10 PROFESIONAL. INCLUYE MALETIN DE TRASLADO. | 30525.4
I180000220 | 5568 | UNIDAD CENTRAL DE PROCESO (CPU) UNIDAD CENTRAL DE PROCESO (CPU) PROCESADOR DE OCTAVA GENERACION INTEL CORE I5-I5-8265U DE 4 NUCLEOS/6 MB/DE 16 GHZ A 3.9 GHZ/25 W. MEMORIA: 8 GB DDRA 2400 MHZ (1 X 8 GB) 2 DIMM CRECIMIENTO HASTA 64 GB DDRA 2400 MHZ. DISCO DURO: 1 TB 7200 RPM DE 2.5 SATA. TARJETA DE VIDEO: GRAFICOS INTEGRADOS INTEL UHD GRAPHICS 620. TARJETA DE RED: RED INTEGRADA ETHERNET LAN 10/100/1000. SOFTWARE OFICINA: DEBERA INCLUIR UNA LICENCIA OFFICE HOME & BUSINESS 2019 FPP PC/MAC 32/64 BITS ESPANOL. | 24471.36
I180000220 | 5569 | UNIDAD CENTRAL DE PROCESO (CPU) UNIDAD CENTRAL DE PROCESO (CPU) PROCESADOR DE OCTAVA GENERACION INTEL CORE I5-I5-8265U DE 4 NUCLEOS/6 MB/DE 16 GHZ A 3.9 GHZ/25 W. MEMORIA: 8 GB DDRA 2400 MHZ (1 X 8 GB) 2 DIMM CRECIMIENTO HASTA 64 GB DDRA 2400 MHZ. DISCO DURO: 1 TB 7200 RPM DE 2.5 SATA. TARJETA DE VIDEO: GRAFICOS INTEGRADOS INTEL UHD GRAPHICS 620. TARJETA DE RED: RED INTEGRADA ETHERNET LAN 10/100/1000. SOFTWARE OFICINA: DEBERA INCLUIR UNA LICENCIA OFFICE HOME & BUSINESS 2019 FPP PC/MAC 32/64 BITS ESPANOL. | 24471.36
I180000220 | 5570 | UNIDAD CENTRAL DE PROCESO (CPU) UNIDAD CENTRAL DE PROCESO (CPU) PROCESADOR DE OCTAVA GENERACION INTEL CORE I5-I5-8265U DE 4 NUCLEOS/6 MB/DE 16 GHZ A 3.9 GHZ/25 W. MEMORIA: 8 GB DDRA 2400 MHZ (1 X 8 GB) 2 DIMM CRECIMIENTO HASTA 64 GB DDRA 2400 MHZ. DISCO DURO: 1 TB 7200 RPM DE 2.5 SATA. TARJETA DE VIDEO: GRAFICOS INTEGRADOS INTEL UHD GRAPHICS 620. TARJETA DE RED: RED INTEGRADA ETHERNET LAN 10/100/1000. SOFTWARE OFICINA: DEBERA INCLUIR UNA LICENCIA OFFICE HOME & BUSINESS 2019 FPP PC/MAC 32/64 BITS ESPANOL. | 24471.36
I180000220 | 5571 | UNIDAD CENTRAL DE PROCESO (CPU) UNIDAD CENTRAL DE PROCESO (CPU) PROCESADOR DE OCTAVA GENERACION INTEL CORE I5-I5-8265U DE 4 NUCLEOS/6 MB/DE 16 GHZ A 3.9 GHZ/25 W. MEMORIA: 8 GB DDRA 2400 MHZ (1 X 8 GB) 2 DIMM CRECIMIENTO HASTA 64 GB DDRA 2400 MHZ. DISCO DURO: 1 TB 7200 RPM DE 2.5 SATA. TARJETA DE VIDEO: GRAFICOS INTEGRADOS INTEL UHD GRAPHICS 620. TARJETA DE RED: RED INTEGRADA ETHERNET LAN 10/100/1000. SOFTWARE OFICINA: DEBERA INCLUIR UNA LICENCIA OFFICE HOME & BUSINESS 2019 FPP PC/MAC 32/64 BITS ESPANOL. | 24471.36
I180000220 | 5572 | UNIDAD CENTRAL DE PROCESO (CPU) UNIDAD CENTRAL DE PROCESO (CPU) PROCESADOR DE OCTAVA GENERACION INTEL CORE I5-I5-8265U DE 4 NUCLEOS/6 MB/DE 16 GHZ A 3.9 GHZ/25 W. MEMORIA: 8 GB DDRA 2400 MHZ (1 X 8 GB) 2 DIMM CRECIMIENTO HASTA 64 GB DDRA 2400 MHZ. DISCO DURO: 1 TB 7200 RPM DE 2.5 SATA. TARJETA DE VIDEO: GRAFICOS INTEGRADOS INTEL UHD GRAPHICS 620. TARJETA DE RED: RED INTEGRADA ETHERNET LAN 10/100/1000. SOFTWARE OFICINA: DEBERA INCLUIR UNA LICENCIA OFFICE HOME & BUSINESS 2019 FPP PC/MAC 32/64 BITS ESPANOL. | 24471.36
I180000220 | 5579 | UNIDAD CENTRAL DE PROCESO (CPU) UNIDAD CENTRAL DE PROCESO (CPU) PROCESADOR DE OCTAVA GENERACION INTEL CORE I5-I5-8265U DE 4 NUCLEOS/6 MB/DE 16 GHZ A 3.9 GHZ/25 W. MEMORIA: 8 GB DDRA 2400 MHZ (1 X 8 GB) 2 DIMM CRECIMIENTO HASTA 64 GB DDRA 2400 MHZ. DISCO DURO: 1 TB 7200 RPM DE 2.5 SATA. TARJETA DE VIDEO: GRAFICOS INTEGRADOS INTEL UHD GRAPHICS 620. TARJETA DE RED: RED INTEGRADA ETHERNET LAN 10/100/1000. SOFTWARE OFICINA: DEBERA INCLUIR UNA LICENCIA OFFICE HOME & BUSINESS 2019 FPP PC/MAC 32/64 BITS ESPANOL. | 24471.36
I180000220 | 5580 | UNIDAD CENTRAL DE PROCESO (CPU) UNIDAD CENTRAL DE PROCESO (CPU) PROCESADOR DE OCTAVA GENERACION INTEL CORE I5-I5-8265U DE 4 NUCLEOS/6 MB/DE 16 GHZ A 3.9 GHZ/25 W. MEMORIA: 8 GB DDRA 2400 MHZ (1 X 8 GB) 2 DIMM CRECIMIENTO HASTA 64 GB DDRA 2400 MHZ. DISCO DURO: 1 TB 7200 RPM DE 2.5 SATA. TARJETA DE VIDEO: GRAFICOS INTEGRADOS INTEL UHD GRAPHICS 620. TARJETA DE RED: RED INTEGRADA ETHERNET LAN 10/100/1000. SOFTWARE OFICINA: DEBERA INCLUIR UNA LICENCIA OFFICE HOME & BUSINESS 2019 FPP PC/MAC 32/64 BITS ESPANOL. | 24471.36
I180000220 | 5581 | UNIDAD CENTRAL DE PROCESO (CPU) UNIDAD CENTRAL DE PROCESO (CPU) PROCESADOR DE OCTAVA GENERACION INTEL CORE I5-I5-8265U DE 4 NUCLEOS/6 MB/DE 16 GHZ A 3.9 GHZ/25 W. MEMORIA: 8 GB DDRA 2400 MHZ (1 X 8 GB) 2 DIMM CRECIMIENTO HASTA 64 GB DDRA 2400 MHZ. DISCO DURO: 1 TB 7200 RPM DE 2.5 SATA. TARJETA DE VIDEO: GRAFICOS INTEGRADOS INTEL UHD GRAPHICS 620. TARJETA DE RED: RED INTEGRADA ETHERNET LAN 10/100/1000. SOFTWARE OFICINA: DEBERA INCLUIR UNA LICENCIA OFFICE HOME & BUSINESS 2019 FPP PC/MAC 32/64 BITS ESPANOL. | 24471.36
I180000220 | 5611 | UNIDAD CENTRAL DE PROCESO (CPU) UNIDAD CENTRAL DE PROCESO (CPU) PROCESADOR DE OCTAVA GENERACION INTEL CORE I5-I5-8265U DE 4 NUCLEOS/6 MB/DE 16 GHZ A 3.9 GHZ/25 W. MEMORIA: 8 GB DDRA 2400 MHZ (1 X 8 GB) 2 DIMM CRECIMIENTO HASTA 64 GB DDRA 2400 MHZ. DISCO DURO: 1 TB 7200 RPM DE 2.5 SATA. TARJETA DE VIDEO: GRAFICOS INTEGRADOS INTEL UHD GRAPHICS 620. TARJETA DE RED: RED INTEGRADA ETHERNET LAN 10/100/1000. SOFTWARE OFICINA: DEBERA INCLUIR UNA LICENCIA OFFICE HOME & BUSINESS 2019 FPP PC/MAC 32/64 BITS ESPANOL. | 24471.36
I180000220 | 5612 | UNIDAD CENTRAL DE PROCESO (CPU) UNIDAD CENTRAL DE PROCESO (CPU) PROCESADOR DE OCTAVA GENERACION INTEL CORE I5-I5-8265U DE 4 NUCLEOS/6 MB/DE 16 GHZ A 3.9 GHZ/25 W. MEMORIA: 8 GB DDRA 2400 MHZ (1 X 8 GB) 2 DIMM CRECIMIENTO HASTA 64 GB DDRA 2400 MHZ. DISCO DURO: 1 TB 7200 RPM DE 2.5 SATA. TARJETA DE VIDEO: GRAFICOS INTEGRADOS INTEL UHD GRAPHICS 620. TARJETA DE RED: RED INTEGRADA ETHERNET LAN 10/100/1000. SOFTWARE OFICINA: DEBERA INCLUIR UNA LICENCIA OFFICE HOME & BUSINESS 2019 FPP PC/MAC 32/64 BITS ESPANOL. | 24471.36
I180000220 | 5613 | UNIDAD CENTRAL DE PROCESO (CPU) UNIDAD CENTRAL DE PROCESO (CPU) PROCESADOR DE OCTAVA GENERACION INTEL CORE I5-I5-8265U DE 4 NUCLEOS/6 MB/DE 16 GHZ A 3.9 GHZ/25 W. MEMORIA: 8 GB DDRA 2400 MHZ (1 X 8 GB) 2 DIMM CRECIMIENTO HASTA 64 GB DDRA 2400 MHZ. DISCO DURO: 1 TB 7200 RPM DE 2.5 SATA. TARJETA DE VIDEO: GRAFICOS INTEGRADOS INTEL UHD GRAPHICS 620. TARJETA DE RED: RED INTEGRADA ETHERNET LAN 10/100/1000. SOFTWARE OFICINA: DEBERA INCLUIR UNA LICENCIA OFFICE HOME & BUSINESS 2019 FPP PC/MAC 32/64 BITS ESPANOL. | 24471.36
I180000220 | 5614 | UNIDAD CENTRAL DE PROCESO (CPU) UNIDAD CENTRAL DE PROCESO (CPU) PROCESADOR DE OCTAVA GENERACION INTEL CORE I5-I5-8265U DE 4 NUCLEOS/6 MB/DE 16 GHZ A 3.9 GHZ/25 W. MEMORIA: 8 GB DDRA 2400 MHZ (1 X 8 GB) 2 DIMM CRECIMIENTO HASTA 64 GB DDRA 2400 MHZ. DISCO DURO: 1 TB 7200 RPM DE 2.5 SATA. TARJETA DE VIDEO: GRAFICOS INTEGRADOS INTEL UHD GRAPHICS 620. TARJETA DE RED: RED INTEGRADA ETHERNET LAN 10/100/1000. SOFTWARE OFICINA: DEBERA INCLUIR UNA LICENCIA OFFICE HOME & BUSINESS 2019 FPP PC/MAC 32/64 BITS ESPANOL. | 24471.36
I180000220 | 5615 | UNIDAD CENTRAL DE PROCESO (CPU) UNIDAD CENTRAL DE PROCESO (CPU) PROCESADOR DE OCTAVA GENERACION INTEL CORE I5-I5-8265U DE 4 NUCLEOS/6 MB/DE 16 GHZ A 3.9 GHZ/25 W. MEMORIA: 8 GB DDRA 2400 MHZ (1 X 8 GB) 2 DIMM CRECIMIENTO HASTA 64 GB DDRA 2400 MHZ. DISCO DURO: 1 TB 7200 RPM DE 2.5 SATA. TARJETA DE VIDEO: GRAFICOS INTEGRADOS INTEL UHD GRAPHICS 620. TARJETA DE RED: RED INTEGRADA ETHERNET LAN 10/100/1000. SOFTWARE OFICINA: DEBERA INCLUIR UNA LICENCIA OFFICE HOME & BUSINESS 2019 FPP PC/MAC 32/64 BITS ESPANOL. | 24471.36
I180000220 | 5616 | UNIDAD CENTRAL DE PROCESO (CPU) UNIDAD CENTRAL DE PROCESO (CPU) PROCESADOR DE OCTAVA GENERACION INTEL CORE I5-I5-8265U DE 4 NUCLEOS/6 MB/DE 16 GHZ A 3.9 GHZ/25 W. MEMORIA: 8 GB DDRA 2400 MHZ (1 X 8 GB) 2 DIMM CRECIMIENTO HASTA 64 GB DDRA 2400 MHZ. DISCO DURO: 1 TB 7200 RPM DE 2.5 SATA. TARJETA DE VIDEO: GRAFICOS INTEGRADOS INTEL UHD GRAPHICS 620. TARJETA DE RED: RED INTEGRADA ETHERNET LAN 10/100/1000. SOFTWARE OFICINA: DEBERA INCLUIR UNA LICENCIA OFFICE HOME & BUSINESS 2019 FPP PC/MAC 32/64 BITS ESPANOL. | 24471.36
I180000220 | 5632 | UNIDAD CENTRAL DE PROCESO (CPU) UNIDAD CENTRAL DE PROCESO (CPU) PROCESADOR DE OCTAVA GENERACION INTEL CORE I5-I5-8265U DE 4 NUCLEOS/6 MB/DE 16 GHZ A 3.9 GHZ/25 W. MEMORIA: 8 GB DDRA 2400 MHZ (1 X 8 GB) 2 DIMM CRECIMIENTO HASTA 64 GB DDRA 2400 MHZ. DISCO DURO: 1 TB 7200 RPM DE 2.5 SATA. TARJETA DE VIDEO: GRAFICOS INTEGRADOS INTEL UHD GRAPHICS 620. TARJETA DE RED: RED INTEGRADA ETHERNET LAN 10/100/1000. SOFTWARE OFICINA: DEBERA INCLUIR UNA LICENCIA OFFICE HOME & BUSINESS 2019 FPP PC/MAC 32/64 BITS ESPANOL. | 24471.36
I180000220 | 5633 | UNIDAD CENTRAL DE PROCESO (CPU) UNIDAD CENTRAL DE PROCESO (CPU) PROCESADOR DE OCTAVA GENERACION INTEL CORE I5-I5-8265U DE 4 NUCLEOS/6 MB/DE 16 GHZ A 3.9 GHZ/25 W. MEMORIA: 8 GB DDRA 2400 MHZ (1 X 8 GB) 2 DIMM CRECIMIENTO HASTA 64 GB DDRA 2400 MHZ. DISCO DURO: 1 TB 7200 RPM DE 2.5 SATA. TARJETA DE VIDEO: GRAFICOS INTEGRADOS INTEL UHD GRAPHICS 620. TARJETA DE RED: RED INTEGRADA ETHERNET LAN 10/100/1000. SOFTWARE OFICINA: DEBERA INCLUIR UNA LICENCIA OFFICE HOME & BUSINESS 2019 FPP PC/MAC 32/64 BITS ESPANOL. | 24471.36
I180000220 | 5634 | UNIDAD CENTRAL DE PROCESO (CPU) UNIDAD CENTRAL DE PROCESO (CPU) PROCESADOR DE OCTAVA GENERACION INTEL CORE I5-I5-8265U DE 4 NUCLEOS/6 MB/DE 16 GHZ A 3.9 GHZ/25 W. MEMORIA: 8 GB DDRA 2400 MHZ (1 X 8 GB) 2 DIMM CRECIMIENTO HASTA 64 GB DDRA 2400 MHZ. DISCO DURO: 1 TB 7200 RPM DE 2.5 SATA. TARJETA DE VIDEO: GRAFICOS INTEGRADOS INTEL UHD GRAPHICS 620. TARJETA DE RED: RED INTEGRADA ETHERNET LAN 10/100/1000. SOFTWARE OFICINA: DEBERA INCLUIR UNA LICENCIA OFFICE HOME & BUSINESS 2019 FPP PC/MAC 32/64 BITS ESPANOL. | 24471.36
I180000220 | 5636 | UNIDAD CENTRAL DE PROCESO (CPU) UNIDAD CENTRAL DE PROCESO (CPU) PROCESADOR DE OCTAVA GENERACION INTEL CORE I5-I5-8265U DE 4 NUCLEOS/6 MB/DE 16 GHZ A 3.9 GHZ/25 W. MEMORIA: 8 GB DDRA 2400 MHZ (1 X 8 GB) 2 DIMM CRECIMIENTO HASTA 64 GB DDRA 2400 MHZ. DISCO DURO: 1 TB 7200 RPM DE 2.5 SATA. TARJETA DE VIDEO: GRAFICOS INTEGRADOS INTEL UHD GRAPHICS 620. TARJETA DE RED: RED INTEGRADA ETHERNET LAN 10/100/1000. SOFTWARE OFICINA: DEBERA INCLUIR UNA LICENCIA OFFICE HOME & BUSINESS 2019 FPP PC/MAC 32/64 BITS ESPANOL. | 24471.36
I180000220 | 5645 | UNIDAD CENTRAL DE PROCESO (CPU) UNIDAD CENTRAL DE PROCESO (CPU) PROCESADOR DE OCTAVA GENERACION INTEL CORE I5-I5-8265U DE 4 NUCLEOS/6 MB/DE 16 GHZ A 3.9 GHZ/25 W. MEMORIA: 8 GB DDRA 2400 MHZ (1 X 8 GB) 2 DIMM CRECIMIENTO HASTA 64 GB DDRA 2400 MHZ. DISCO DURO: 1 TB 7200 RPM DE 2.5 SATA. TARJETA DE VIDEO: GRAFICOS INTEGRADOS INTEL UHD GRAPHICS 620. TARJETA DE RED: RED INTEGRADA ETHERNET LAN 10/100/1000. SOFTWARE OFICINA: DEBERA INCLUIR UNA LICENCIA OFFICE HOME & BUSINESS 2019 FPP PC/MAC 32/64 BITS ESPANOL. | 24471.36
I180000220 | 5647 | UNIDAD CENTRAL DE PROCESO (CPU) UNIDAD CENTRAL DE PROCESO (CPU) PROCESADOR DE OCTAVA GENERACION INTEL CORE I5-I5-8265U DE 4 NUCLEOS/6 MB/DE 16 GHZ A 3.9 GHZ/25 W. MEMORIA: 8 GB DDRA 2400 MHZ (1 X 8 GB) 2 DIMM CRECIMIENTO HASTA 64 GB DDRA 2400 MHZ. DISCO DURO: 1 TB 7200 RPM DE 2.5 SATA. TARJETA DE VIDEO: GRAFICOS INTEGRADOS INTEL UHD GRAPHICS 620. TARJETA DE RED: RED INTEGRADA ETHERNET LAN 10/100/1000. SOFTWARE OFICINA: DEBERA INCLUIR UNA LICENCIA OFFICE HOME & BUSINESS 2019 FPP PC/MAC 32/64 BITS ESPANOL. | 24471.36
I180000220 | 5648 | UNIDAD CENTRAL DE PROCESO (CPU) UNIDAD CENTRAL DE PROCESO (CPU) PROCESADOR DE OCTAVA GENERACION INTEL CORE I5-I5-8265U DE 4 NUCLEOS/6 MB/DE 16 GHZ A 3.9 GHZ/25 W. MEMORIA: 8 GB DDRA 2400 MHZ (1 X 8 GB) 2 DIMM CRECIMIENTO HASTA 64 GB DDRA 2400 MHZ. DISCO DURO: 1 TB 7200 RPM DE 2.5 SATA. TARJETA DE VIDEO: GRAFICOS INTEGRADOS INTEL UHD GRAPHICS 620. TARJETA DE RED: RED INTEGRADA ETHERNET LAN 10/100/1000. SOFTWARE OFICINA: DEBERA INCLUIR UNA LICENCIA OFFICE HOME & BUSINESS 2019 FPP PC/MAC 32/64 BITS ESPANOL. | 24471.36
I180000220 | 5649 | UNIDAD CENTRAL DE PROCESO (CPU) UNIDAD CENTRAL DE PROCESO (CPU) PROCESADOR DE OCTAVA GENERACION INTEL CORE I5-I5-8265U DE 4 NUCLEOS/6 MB/DE 16 GHZ A 3.9 GHZ/25 W. MEMORIA: 8 GB DDRA 2400 MHZ (1 X 8 GB) 2 DIMM CRECIMIENTO HASTA 64 GB DDRA 2400 MHZ. DISCO DURO: 1 TB 7200 RPM DE 2.5 SATA. TARJETA DE VIDEO: GRAFICOS INTEGRADOS INTEL UHD GRAPHICS 620. TARJETA DE RED: RED INTEGRADA ETHERNET LAN 10/100/1000. SOFTWARE OFICINA: DEBERA INCLUIR UNA LICENCIA OFFICE HOME & BUSINESS 2019 FPP PC/MAC 32/64 BITS ESPANOL. | 24471.36
I180000220 | 5650 | UNIDAD CENTRAL DE PROCESO (CPU) UNIDAD CENTRAL DE PROCESO (CPU) PROCESADOR DE OCTAVA GENERACION INTEL CORE I5-I5-8265U DE 4 NUCLEOS/6 MB/DE 16 GHZ A 3.9 GHZ/25 W. MEMORIA: 8 GB DDRA 2400 MHZ (1 X 8 GB) 2 DIMM CRECIMIENTO HASTA 64 GB DDRA 2400 MHZ. DISCO DURO: 1 TB 7200 RPM DE 2.5 SATA. TARJETA DE VIDEO: GRAFICOS INTEGRADOS INTEL UHD GRAPHICS 620. TARJETA DE RED: RED INTEGRADA ETHERNET LAN 10/100/1000. SOFTWARE OFICINA: DEBERA INCLUIR UNA LICENCIA OFFICE HOME & BUSINESS 2019 FPP PC/MAC 32/64 BITS ESPANOL. | 24471.36
I180000220 | 5651 | UNIDAD CENTRAL DE PROCESO (CPU) UNIDAD CENTRAL DE PROCESO (CPU) PROCESADOR DE OCTAVA GENERACION INTEL CORE I5-I5-8265U DE 4 NUCLEOS/6 MB/DE 16 GHZ A 3.9 GHZ/25 W. MEMORIA: 8 GB DDRA 2400 MHZ (1 X 8 GB) 2 DIMM CRECIMIENTO HASTA 64 GB DDRA 2400 MHZ. DISCO DURO: 1 TB 7200 RPM DE 2.5 SATA. TARJETA DE VIDEO: GRAFICOS INTEGRADOS INTEL UHD GRAPHICS 620. TARJETA DE RED: RED INTEGRADA ETHERNET LAN 10/100/1000. SOFTWARE OFICINA: DEBERA INCLUIR UNA LICENCIA OFFICE HOME & BUSINESS 2019 FPP PC/MAC 32/64 BITS ESPANOL. | 24471.36
I180000220 | 5652 | UNIDAD CENTRAL DE PROCESO (CPU) UNIDAD CENTRAL DE PROCESO (CPU) PROCESADOR DE OCTAVA GENERACION INTEL CORE I5-I5-8265U DE 4 NUCLEOS/6 MB/DE 16 GHZ A 3.9 GHZ/25 W. MEMORIA: 8 GB DDRA 2400 MHZ (1 X 8 GB) 2 DIMM CRECIMIENTO HASTA 64 GB DDRA 2400 MHZ. DISCO DURO: 1 TB 7200 RPM DE 2.5 SATA. TARJETA DE VIDEO: GRAFICOS INTEGRADOS INTEL UHD GRAPHICS 620. TARJETA DE RED: RED INTEGRADA ETHERNET LAN 10/100/1000. SOFTWARE OFICINA: DEBERA INCLUIR UNA LICENCIA OFFICE HOME & BUSINESS 2019 FPP PC/MAC 32/64 BITS ESPANOL. | 24471.36
I180000220 | 5653 | UNIDAD CENTRAL DE PROCESO (CPU) UNIDAD CENTRAL DE PROCESO (CPU) PROCESADOR DE OCTAVA GENERACION INTEL CORE I5-I5-8265U DE 4 NUCLEOS/6 MB/DE 16 GHZ A 3.9 GHZ/25 W. MEMORIA: 8 GB DDRA 2400 MHZ (1 X 8 GB) 2 DIMM CRECIMIENTO HASTA 64 GB DDRA 2400 MHZ. DISCO DURO: 1 TB 7200 RPM DE 2.5 SATA. TARJETA DE VIDEO: GRAFICOS INTEGRADOS INTEL UHD GRAPHICS 620. TARJETA DE RED: RED INTEGRADA ETHERNET LAN 10/100/1000. SOFTWARE OFICINA: DEBERA INCLUIR UNA LICENCIA OFFICE HOME & BUSINESS 2019 FPP PC/MAC 32/64 BITS ESPANOL. | 24471.36
I180000220 | 5654 | UNIDAD CENTRAL DE PROCESO (CPU) UNIDAD CENTRAL DE PROCESO (CPU) PROCESADOR DE OCTAVA GENERACION INTEL CORE I5-I5-8265U DE 4 NUCLEOS/6 MB/DE 16 GHZ A 3.9 GHZ/25 W. MEMORIA: 8 GB DDRA 2400 MHZ (1 X 8 GB) 2 DIMM CRECIMIENTO HASTA 64 GB DDRA 2400 MHZ. DISCO DURO: 1 TB 7200 RPM DE 2.5 SATA. TARJETA DE VIDEO: GRAFICOS INTEGRADOS INTEL UHD GRAPHICS 620. TARJETA DE RED: RED INTEGRADA ETHERNET LAN 10/100/1000. SOFTWARE OFICINA: DEBERA INCLUIR UNA LICENCIA OFFICE HOME & BUSINESS 2019 FPP PC/MAC 32/64 BITS ESPANOL. | 24471.36
I180000220 | 5666 | UNIDAD CENTRAL DE PROCESO (CPU) UNIDAD CENTRAL DE PROCESO (CPU) PROCESADOR DE OCTAVA GENERACION INTEL CORE I5-I5-8265U DE 4 NUCLEOS/6 MB/DE 16 GHZ A 3.9 GHZ/25 W. MEMORIA: 8 GB DDRA 2400 MHZ (1 X 8 GB) 2 DIMM CRECIMIENTO HASTA 64 GB DDRA 2400 MHZ. DISCO DURO: 1 TB 7200 RPM DE 2.5 SATA. TARJETA DE VIDEO: GRAFICOS INTEGRADOS INTEL UHD GRAPHICS 620. TARJETA DE RED: RED INTEGRADA ETHERNET LAN 10/100/1000. SOFTWARE OFICINA: DEBERA INCLUIR UNA LICENCIA OFFICE HOME & BUSINESS 2019 FPP PC/MAC 32/64 BITS ESPANOL. | 24471.36
I180000220 | 5668 | UNIDAD CENTRAL DE PROCESO (CPU) UNIDAD CENTRAL DE PROCESO (CPU) PROCESADOR DE OCTAVA GENERACION INTEL CORE I5-I5-8265U DE 4 NUCLEOS/6 MB/DE 16 GHZ A 3.9 GHZ/25 W. MEMORIA: 8 GB DDRA 2400 MHZ (1 X 8 GB) 2 DIMM CRECIMIENTO HASTA 64 GB DDRA 2400 MHZ. DISCO DURO: 1 TB 7200 RPM DE 2.5 SATA. TARJETA DE VIDEO: GRAFICOS INTEGRADOS INTEL UHD GRAPHICS 620. TARJETA DE RED: RED INTEGRADA ETHERNET LAN 10/100/1000. SOFTWARE OFICINA: DEBERA INCLUIR UNA LICENCIA OFFICE HOME & BUSINESS 2019 FPP PC/MAC 32/64 BITS ESPANOL. | 24471.36
I180000220 | 5669 | UNIDAD CENTRAL DE PROCESO (CPU) UNIDAD CENTRAL DE PROCESO (CPU) PROCESADOR DE OCTAVA GENERACION INTEL CORE I5-I5-8265U DE 4 NUCLEOS/6 MB/DE 16 GHZ A 3.9 GHZ/25 W. MEMORIA: 8 GB DDRA 2400 MHZ (1 X 8 GB) 2 DIMM CRECIMIENTO HASTA 64 GB DDRA 2400 MHZ. DISCO DURO: 1 TB 7200 RPM DE 2.5 SATA. TARJETA DE VIDEO: GRAFICOS INTEGRADOS INTEL UHD GRAPHICS 620. TARJETA DE RED: RED INTEGRADA ETHERNET LAN 10/100/1000. SOFTWARE OFICINA: DEBERA INCLUIR UNA LICENCIA OFFICE HOME & BUSINESS 2019 FPP PC/MAC 32/64 BITS ESPANOL. | 24471.36
I180000220 | 5670 | UNIDAD CENTRAL DE PROCESO (CPU) UNIDAD CENTRAL DE PROCESO (CPU) PROCESADOR DE OCTAVA GENERACION INTEL CORE I5-I5-8265U DE 4 NUCLEOS/6 MB/DE 16 GHZ A 3.9 GHZ/25 W. MEMORIA: 8 GB DDRA 2400 MHZ (1 X 8 GB) 2 DIMM CRECIMIENTO HASTA 64 GB DDRA 2400 MHZ. DISCO DURO: 1 TB 7200 RPM DE 2.5 SATA. TARJETA DE VIDEO: GRAFICOS INTEGRADOS INTEL UHD GRAPHICS 620. TARJETA DE RED: RED INTEGRADA ETHERNET LAN 10/100/1000. SOFTWARE OFICINA: DEBERA INCLUIR UNA LICENCIA OFFICE HOME & BUSINESS 2019 FPP PC/MAC 32/64 BITS ESPANOL. | 24471.36
I180000220 | 5671 | UNIDAD CENTRAL DE PROCESO (CPU) UNIDAD CENTRAL DE PROCESO (CPU) PROCESADOR DE OCTAVA GENERACION INTEL CORE I5-I5-8265U DE 4 NUCLEOS/6 MB/DE 16 GHZ A 3.9 GHZ/25 W. MEMORIA: 8 GB DDRA 2400 MHZ (1 X 8 GB) 2 DIMM CRECIMIENTO HASTA 64 GB DDRA 2400 MHZ. DISCO DURO: 1 TB 7200 RPM DE 2.5 SATA. TARJETA DE VIDEO: GRAFICOS INTEGRADOS INTEL UHD GRAPHICS 620. TARJETA DE RED: RED INTEGRADA ETHERNET LAN 10/100/1000. SOFTWARE OFICINA: DEBERA INCLUIR UNA LICENCIA OFFICE HOME & BUSINESS 2019 FPP PC/MAC 32/64 BITS ESPANOL. | 24471.36
I180000220 | 5685 | UNIDAD CENTRAL DE PROCESO (CPU) UNIDAD CENTRAL DE PROCESO (CPU) PROCESADOR DE OCTAVA GENERACION INTEL CORE I5-I5-8265U DE 4 NUCLEOS/6 MB/DE 16 GHZ A 3.9 GHZ/25 W. MEMORIA: 8 GB DDRA 2400 MHZ (1 X 8 GB) 2 DIMM CRECIMIENTO HASTA 64 GB DDRA 2400 MHZ. DISCO DURO: 1 TB 7200 RPM DE 2.5 SATA. TARJETA DE VIDEO: GRAFICOS INTEGRADOS INTEL UHD GRAPHICS 620. TARJETA DE RED: RED INTEGRADA ETHERNET LAN 10/100/1000. SOFTWARE OFICINA: DEBERA INCLUIR UNA LICENCIA OFFICE HOME & BUSINESS 2019 FPP PC/MAC 32/64 BITS ESPANOL. | 24471.36
I180000220 | 5687 | UNIDAD CENTRAL DE PROCESO (CPU) UNIDAD CENTRAL DE PROCESO (CPU) PROCESADOR DE OCTAVA GENERACION INTEL CORE I5-I5-8265U DE 4 NUCLEOS/6 MB/DE 16 GHZ A 3.9 GHZ/25 W. MEMORIA: 8 GB DDRA 2400 MHZ (1 X 8 GB) 2 DIMM CRECIMIENTO HASTA 64 GB DDRA 2400 MHZ. DISCO DURO: 1 TB 7200 RPM DE 2.5 SATA. TARJETA DE VIDEO: GRAFICOS INTEGRADOS INTEL UHD GRAPHICS 620. TARJETA DE RED: RED INTEGRADA ETHERNET LAN 10/100/1000. SOFTWARE OFICINA: DEBERA INCLUIR UNA LICENCIA OFFICE HOME & BUSINESS 2019 FPP PC/MAC 32/64 BITS ESPANOL. | 24471.36
I180000220 | 5688 | UNIDAD CENTRAL DE PROCESO (CPU) UNIDAD CENTRAL DE PROCESO (CPU) PROCESADOR DE OCTAVA GENERACION INTEL CORE I5-I5-8265U DE 4 NUCLEOS/6 MB/DE 16 GHZ A 3.9 GHZ/25 W. MEMORIA: 8 GB DDRA 2400 MHZ (1 X 8 GB) 2 DIMM CRECIMIENTO HASTA 64 GB DDRA 2400 MHZ. DISCO DURO: 1 TB 7200 RPM DE 2.5 SATA. TARJETA DE VIDEO: GRAFICOS INTEGRADOS INTEL UHD GRAPHICS 620. TARJETA DE RED: RED INTEGRADA ETHERNET LAN 10/100/1000. SOFTWARE OFICINA: DEBERA INCLUIR UNA LICENCIA OFFICE HOME & BUSINESS 2019 FPP PC/MAC 32/64 BITS ESPANOL. | 24471.36
I180000220 | 5689 | UNIDAD CENTRAL DE PROCESO (CPU) UNIDAD CENTRAL DE PROCESO (CPU) PROCESADOR DE OCTAVA GENERACION INTEL CORE I5-I5-8265U DE 4 NUCLEOS/6 MB/DE 16 GHZ A 3.9 GHZ/25 W. MEMORIA: 8 GB DDRA 2400 MHZ (1 X 8 GB) 2 DIMM CRECIMIENTO HASTA 64 GB DDRA 2400 MHZ. DISCO DURO: 1 TB 7200 RPM DE 2.5 SATA. TARJETA DE VIDEO: GRAFICOS INTEGRADOS INTEL UHD GRAPHICS 620. TARJETA DE RED: RED INTEGRADA ETHERNET LAN 10/100/1000. SOFTWARE OFICINA: DEBERA INCLUIR UNA LICENCIA OFFICE HOME & BUSINESS 2019 FPP PC/MAC 32/64 BITS ESPANOL. | 24471.36
I180000220 | 5690 | UNIDAD CENTRAL DE PROCESO (CPU) UNIDAD CENTRAL DE PROCESO (CPU) PROCESADOR DE OCTAVA GENERACION INTEL CORE I5-I5-8265U DE 4 NUCLEOS/6 MB/DE 16 GHZ A 3.9 GHZ/25 W. MEMORIA: 8 GB DDRA 2400 MHZ (1 X 8 GB) 2 DIMM CRECIMIENTO HASTA 64 GB DDRA 2400 MHZ. DISCO DURO: 1 TB 7200 RPM DE 2.5 SATA. TARJETA DE VIDEO: GRAFICOS INTEGRADOS INTEL UHD GRAPHICS 620. TARJETA DE RED: RED INTEGRADA ETHERNET LAN 10/100/1000. SOFTWARE OFICINA: DEBERA INCLUIR UNA LICENCIA OFFICE HOME & BUSINESS 2019 FPP PC/MAC 32/64 BITS ESPANOL. | 24471.36
I180000220 | 5672 | UNIDAD CENTRAL DE PROCESO (CPU) UNIDAD CENTRAL DE PROCESO (CPU) PROCESADOR DE OCTAVA GENERACION INTEL CORE I5-I5-8265U DE 4 NUCLEOS/6 MB/DE 16 GHZ A 3.9 GHZ/25 W. MEMORIA: 8 GB DDRA 2400 MHZ (1 X 8 GB) 2 DIMM CRECIMIENTO HASTA 64 GB DDRA 2400 MHZ. DISCO DURO: 1 TB 7200 RPM DE 2.5 SATA. TARJETA DE VIDEO: GRAFICOS INTEGRADOS INTEL UHD GRAPHICS 620. TARJETA DE RED: RED INTEGRADA ETHERNET LAN 10/100/1000. SOFTWARE OFICINA: DEBERA INCLUIR UNA LICENCIA OFFICE HOME & BUSINESS 2019 FPP PC/MAC 32/64 BITS ESPANOL. | 24471.36
I180000220 | 5684 | UNIDAD CENTRAL DE PROCESO (CPU) UNIDAD CENTRAL DE PROCESO (CPU) PROCESADOR DE OCTAVA GENERACION INTEL CORE I5-I5-8265U DE 4 NUCLEOS/6 MB/DE 16 GHZ A 3.9 GHZ/25 W. MEMORIA: 8 GB DDRA 2400 MHZ (1 X 8 GB) 2 DIMM CRECIMIENTO HASTA 64 GB DDRA 2400 MHZ. DISCO DURO: 1 TB 7200 RPM DE 2.5 SATA. TARJETA DE VIDEO: GRAFICOS INTEGRADOS INTEL UHD GRAPHICS 620. TARJETA DE RED: RED INTEGRADA ETHERNET LAN 10/100/1000. SOFTWARE OFICINA: DEBERA INCLUIR UNA LICENCIA OFFICE HOME & BUSINESS 2019 FPP PC/MAC 32/64 BITS ESPANOL. | 24471.36
I180000220 | 5677 | UNIDAD CENTRAL DE PROCESO (CPU) UNIDAD CENTRAL DE PROCESO (CPU) PROCESADOR DE OCTAVA GENERACION INTEL CORE I5-I5-8265U DE 4 NUCLEOS/6 MB/DE 16 GHZ A 3.9 GHZ/25 W. MEMORIA: 8 GB DDRA 2400 MHZ (1 X 8 GB) 2 DIMM CRECIMIENTO HASTA 64 GB DDRA 2400 MHZ. DISCO DURO: 1 TB 7200 RPM DE 2.5 SATA. TARJETA DE VIDEO: GRAFICOS INTEGRADOS INTEL UHD GRAPHICS 620. TARJETA DE RED: RED INTEGRADA ETHERNET LAN 10/100/1000. SOFTWARE OFICINA: DEBERA INCLUIR UNA LICENCIA OFFICE HOME & BUSINESS 2019 FPP PC/MAC 32/64 BITS ESPANOL. | 24471.36
I180000220 | 5680 | UNIDAD CENTRAL DE PROCESO (CPU) UNIDAD CENTRAL DE PROCESO (CPU) PROCESADOR DE OCTAVA GENERACION INTEL CORE I5-I5-8265U DE 4 NUCLEOS/6 MB/DE 16 GHZ A 3.9 GHZ/25 W. MEMORIA: 8 GB DDRA 2400 MHZ (1 X 8 GB) 2 DIMM CRECIMIENTO HASTA 64 GB DDRA 2400 MHZ. DISCO DURO: 1 TB 7200 RPM DE 2.5 SATA. TARJETA DE VIDEO: GRAFICOS INTEGRADOS INTEL UHD GRAPHICS 620. TARJETA DE RED: RED INTEGRADA ETHERNET LAN 10/100/1000. SOFTWARE OFICINA: DEBERA INCLUIR UNA LICENCIA OFFICE HOME & BUSINESS 2019 FPP PC/MAC 32/64 BITS ESPANOL. | 24471.36
I180000220 | 5674 | UNIDAD CENTRAL DE PROCESO (CPU) UNIDAD CENTRAL DE PROCESO (CPU) PROCESADOR DE OCTAVA GENERACION INTEL CORE I5-I5-8265U DE 4 NUCLEOS/6 MB/DE 16 GHZ A 3.9 GHZ/25 W. MEMORIA: 8 GB DDRA 2400 MHZ (1 X 8 GB) 2 DIMM CRECIMIENTO HASTA 64 GB DDRA 2400 MHZ. DISCO DURO: 1 TB 7200 RPM DE 2.5 SATA. TARJETA DE VIDEO: GRAFICOS INTEGRADOS INTEL UHD GRAPHICS 620. TARJETA DE RED: RED INTEGRADA ETHERNET LAN 10/100/1000. SOFTWARE OFICINA: DEBERA INCLUIR UNA LICENCIA OFFICE HOME & BUSINESS 2019 FPP PC/MAC 32/64 BITS ESPANOL. | 24471.36
I180000220 | 5676 | UNIDAD CENTRAL DE PROCESO (CPU) UNIDAD CENTRAL DE PROCESO (CPU) PROCESADOR DE OCTAVA GENERACION INTEL CORE I5-I5-8265U DE 4 NUCLEOS/6 MB/DE 16 GHZ A 3.9 GHZ/25 W. MEMORIA: 8 GB DDRA 2400 MHZ (1 X 8 GB) 2 DIMM CRECIMIENTO HASTA 64 GB DDRA 2400 MHZ. DISCO DURO: 1 TB 7200 RPM DE 2.5 SATA. TARJETA DE VIDEO: GRAFICOS INTEGRADOS INTEL UHD GRAPHICS 620. TARJETA DE RED: RED INTEGRADA ETHERNET LAN 10/100/1000. SOFTWARE OFICINA: DEBERA INCLUIR UNA LICENCIA OFFICE HOME & BUSINESS 2019 FPP PC/MAC 32/64 BITS ESPANOL. | 24471.36
I180000220 | 5675 | UNIDAD CENTRAL DE PROCESO (CPU) UNIDAD CENTRAL DE PROCESO (CPU) PROCESADOR DE OCTAVA GENERACION INTEL CORE I5-I5-8265U DE 4 NUCLEOS/6 MB/DE 16 GHZ A 3.9 GHZ/25 W. MEMORIA: 8 GB DDRA 2400 MHZ (1 X 8 GB) 2 DIMM CRECIMIENTO HASTA 64 GB DDRA 2400 MHZ. DISCO DURO: 1 TB 7200 RPM DE 2.5 SATA. TARJETA DE VIDEO: GRAFICOS INTEGRADOS INTEL UHD GRAPHICS 620. TARJETA DE RED: RED INTEGRADA ETHERNET LAN 10/100/1000. SOFTWARE OFICINA: DEBERA INCLUIR UNA LICENCIA OFFICE HOME & BUSINESS 2019 FPP PC/MAC 32/64 BITS ESPANOL. | 24471.36
I180000220 | 5678 | UNIDAD CENTRAL DE PROCESO (CPU) UNIDAD CENTRAL DE PROCESO (CPU) PROCESADOR DE OCTAVA GENERACION INTEL CORE I5-I5-8265U DE 4 NUCLEOS/6 MB/DE 16 GHZ A 3.9 GHZ/25 W. MEMORIA: 8 GB DDRA 2400 MHZ (1 X 8 GB) 2 DIMM CRECIMIENTO HASTA 64 GB DDRA 2400 MHZ. DISCO DURO: 1 TB 7200 RPM DE 2.5 SATA. TARJETA DE VIDEO: GRAFICOS INTEGRADOS INTEL UHD GRAPHICS 620. TARJETA DE RED: RED INTEGRADA ETHERNET LAN 10/100/1000. SOFTWARE OFICINA: DEBERA INCLUIR UNA LICENCIA OFFICE HOME & BUSINESS 2019 FPP PC/MAC 32/64 BITS ESPANOL. | 24471.36
I180000220 | 5679 | UNIDAD CENTRAL DE PROCESO (CPU) UNIDAD CENTRAL DE PROCESO (CPU) PROCESADOR DE OCTAVA GENERACION INTEL CORE I5-I5-8265U DE 4 NUCLEOS/6 MB/DE 16 GHZ A 3.9 GHZ/25 W. MEMORIA: 8 GB DDRA 2400 MHZ (1 X 8 GB) 2 DIMM CRECIMIENTO HASTA 64 GB DDRA 2400 MHZ. DISCO DURO: 1 TB 7200 RPM DE 2.5 SATA. TARJETA DE VIDEO: GRAFICOS INTEGRADOS INTEL UHD GRAPHICS 620. TARJETA DE RED: RED INTEGRADA ETHERNET LAN 10/100/1000. SOFTWARE OFICINA: DEBERA INCLUIR UNA LICENCIA OFFICE HOME & BUSINESS 2019 FPP PC/MAC 32/64 BITS ESPANOL. | 24471.36
I180000220 | 5683 | UNIDAD CENTRAL DE PROCESO (CPU) UNIDAD CENTRAL DE PROCESO (CPU) PROCESADOR DE OCTAVA GENERACION INTEL CORE I5-I5-8265U DE 4 NUCLEOS/6 MB/DE 16 GHZ A 3.9 GHZ/25 W. MEMORIA: 8 GB DDRA 2400 MHZ (1 X 8 GB) 2 DIMM CRECIMIENTO HASTA 64 GB DDRA 2400 MHZ. DISCO DURO: 1 TB 7200 RPM DE 2.5 SATA. TARJETA DE VIDEO: GRAFICOS INTEGRADOS INTEL UHD GRAPHICS 620. TARJETA DE RED: RED INTEGRADA ETHERNET LAN 10/100/1000. SOFTWARE OFICINA: DEBERA INCLUIR UNA LICENCIA OFFICE HOME & BUSINESS 2019 FPP PC/MAC 32/64 BITS ESPANOL. | 24471.36
I180000220 | 5681 | UNIDAD CENTRAL DE PROCESO (CPU) UNIDAD CENTRAL DE PROCESO (CPU) PROCESADOR DE OCTAVA GENERACION INTEL CORE I5-I5-8265U DE 4 NUCLEOS/6 MB/DE 16 GHZ A 3.9 GHZ/25 W. MEMORIA: 8 GB DDRA 2400 MHZ (1 X 8 GB) 2 DIMM CRECIMIENTO HASTA 64 GB DDRA 2400 MHZ. DISCO DURO: 1 TB 7200 RPM DE 2.5 SATA. TARJETA DE VIDEO: GRAFICOS INTEGRADOS INTEL UHD GRAPHICS 620. TARJETA DE RED: RED INTEGRADA ETHERNET LAN 10/100/1000. SOFTWARE OFICINA: DEBERA INCLUIR UNA LICENCIA OFFICE HOME & BUSINESS 2019 FPP PC/MAC 32/64 BITS ESPANOL. | 24471.36
I180000220 | 5682 | UNIDAD CENTRAL DE PROCESO (CPU) UNIDAD CENTRAL DE PROCESO (CPU) PROCESADOR DE OCTAVA GENERACION INTEL CORE I5-I5-8265U DE 4 NUCLEOS/6 MB/DE 16 GHZ A 3.9 GHZ/25 W. MEMORIA: 8 GB DDRA 2400 MHZ (1 X 8 GB) 2 DIMM CRECIMIENTO HASTA 64 GB DDRA 2400 MHZ. DISCO DURO: 1 TB 7200 RPM DE 2.5 SATA. TARJETA DE VIDEO: GRAFICOS INTEGRADOS INTEL UHD GRAPHICS 620. TARJETA DE RED: RED INTEGRADA ETHERNET LAN 10/100/1000. SOFTWARE OFICINA: DEBERA INCLUIR UNA LICENCIA OFFICE HOME & BUSINESS 2019 FPP PC/MAC 32/64 BITS ESPANOL. | 24471.36
I180000220 | 5673 | UNIDAD CENTRAL DE PROCESO (CPU) UNIDAD CENTRAL DE PROCESO (CPU) PROCESADOR DE OCTAVA GENERACION INTEL CORE I5-I5-8265U DE 4 NUCLEOS/6 MB/DE 16 GHZ A 3.9 GHZ/25 W. MEMORIA: 8 GB DDRA 2400 MHZ (1 X 8 GB) 2 DIMM CRECIMIENTO HASTA 64 GB DDRA 2400 MHZ. DISCO DURO: 1 TB 7200 RPM DE 2.5 SATA. TARJETA DE VIDEO: GRAFICOS INTEGRADOS INTEL UHD GRAPHICS 620. TARJETA DE RED: RED INTEGRADA ETHERNET LAN 10/100/1000. SOFTWARE OFICINA: DEBERA INCLUIR UNA LICENCIA OFFICE HOME & BUSINESS 2019 FPP PC/MAC 32/64 BITS ESPANOL. | 24471.36
I180000220 | 5596 | UNIDAD CENTRAL DE PROCESO (CPU) UNIDAD CENTRAL DE PROCESO (CPU) PROCESADOR DE OCTAVA GENERACION INTEL CORE I5-I5-8265U DE 4 NUCLEOS/6 MB/DE 16 GHZ A 3.9 GHZ/25 W. MEMORIA: 8 GB DDRA 2400 MHZ (1 X 8 GB) 2 DIMM CRECIMIENTO HASTA 64 GB DDRA 2400 MHZ. DISCO DURO: 1 TB 7200 RPM DE 2.5 SATA. TARJETA DE VIDEO: GRAFICOS INTEGRADOS INTEL UHD GRAPHICS 620. TARJETA DE RED: RED INTEGRADA ETHERNET LAN 10/100/1000. SOFTWARE OFICINA: DEBERA INCLUIR UNA LICENCIA OFFICE HOME & BUSINESS 2019 FPP PC/MAC 32/64 BITS ESPANOL. | 24471.36
I180000220 | 5597 | UNIDAD CENTRAL DE PROCESO (CPU) UNIDAD CENTRAL DE PROCESO (CPU) PROCESADOR DE OCTAVA GENERACION INTEL CORE I5-I5-8265U DE 4 NUCLEOS/6 MB/DE 16 GHZ A 3.9 GHZ/25 W. MEMORIA: 8 GB DDRA 2400 MHZ (1 X 8 GB) 2 DIMM CRECIMIENTO HASTA 64 GB DDRA 2400 MHZ. DISCO DURO: 1 TB 7200 RPM DE 2.5 SATA. TARJETA DE VIDEO: GRAFICOS INTEGRADOS INTEL UHD GRAPHICS 620. TARJETA DE RED: RED INTEGRADA ETHERNET LAN 10/100/1000. SOFTWARE OFICINA: DEBERA INCLUIR UNA LICENCIA OFFICE HOME & BUSINESS 2019 FPP PC/MAC 32/64 BITS ESPANOL. | 24471.36
I180000220 | 5598 | UNIDAD CENTRAL DE PROCESO (CPU) UNIDAD CENTRAL DE PROCESO (CPU) PROCESADOR DE OCTAVA GENERACION INTEL CORE I5-I5-8265U DE 4 NUCLEOS/6 MB/DE 16 GHZ A 3.9 GHZ/25 W. MEMORIA: 8 GB DDRA 2400 MHZ (1 X 8 GB) 2 DIMM CRECIMIENTO HASTA 64 GB DDRA 2400 MHZ. DISCO DURO: 1 TB 7200 RPM DE 2.5 SATA. TARJETA DE VIDEO: GRAFICOS INTEGRADOS INTEL UHD GRAPHICS 620. TARJETA DE RED: RED INTEGRADA ETHERNET LAN 10/100/1000. SOFTWARE OFICINA: DEBERA INCLUIR UNA LICENCIA OFFICE HOME & BUSINESS 2019 FPP PC/MAC 32/64 BITS ESPANOL. | 24471.36
I180000220 | 5686 | UNIDAD CENTRAL DE PROCESO (CPU) UNIDAD CENTRAL DE PROCESO (CPU) PROCESADOR DE OCTAVA GENERACION INTEL CORE I5-I5-8265U DE 4 NUCLEOS/6 MB/DE 16 GHZ A 3.9 GHZ/25 W. MEMORIA: 8 GB DDRA 2400 MHZ (1 X 8 GB) 2 DIMM CRECIMIENTO HASTA 64 GB DDRA 2400 MHZ. DISCO DURO: 1 TB 7200 RPM DE 2.5 SATA. TARJETA DE VIDEO: GRAFICOS INTEGRADOS INTEL UHD GRAPHICS 620. TARJETA DE RED: RED INTEGRADA ETHERNET LAN 10/100/1000. SOFTWARE OFICINA: DEBERA INCLUIR UNA LICENCIA OFFICE HOME & BUSINESS 2019 FPP PC/MAC 32/64 BITS ESPANOL. | 24471.36
I180000220 | 5659 | UNIDAD CENTRAL DE PROCESO (CPU) UNIDAD CENTRAL DE PROCESO (CPU) PROCESADOR DE OCTAVA GENERACION INTEL CORE I5-I5-8265U DE 4 NUCLEOS/6 MB/DE 16 GHZ A 3.9 GHZ/25 W. MEMORIA: 8 GB DDRA 2400 MHZ (1 X 8 GB) 2 DIMM CRECIMIENTO HASTA 64 GB DDRA 2400 MHZ. DISCO DURO: 1 TB 7200 RPM DE 2.5 SATA. TARJETA DE VIDEO: GRAFICOS INTEGRADOS INTEL UHD GRAPHICS 620. TARJETA DE RED: RED INTEGRADA ETHERNET LAN 10/100/1000. SOFTWARE OFICINA: DEBERA INCLUIR UNA LICENCIA OFFICE HOME & BUSINESS 2019 FPP PC/MAC 32/64 BITS ESPANOL. | 24471.36
I180000220 | 5660 | UNIDAD CENTRAL DE PROCESO (CPU) UNIDAD CENTRAL DE PROCESO (CPU) PROCESADOR DE OCTAVA GENERACION INTEL CORE I5-I5-8265U DE 4 NUCLEOS/6 MB/DE 16 GHZ A 3.9 GHZ/25 W. MEMORIA: 8 GB DDRA 2400 MHZ (1 X 8 GB) 2 DIMM CRECIMIENTO HASTA 64 GB DDRA 2400 MHZ. DISCO DURO: 1 TB 7200 RPM DE 2.5 SATA. TARJETA DE VIDEO: GRAFICOS INTEGRADOS INTEL UHD GRAPHICS 620. TARJETA DE RED: RED INTEGRADA ETHERNET LAN 10/100/1000. SOFTWARE OFICINA: DEBERA INCLUIR UNA LICENCIA OFFICE HOME & BUSINESS 2019 FPP PC/MAC 32/64 BITS ESPANOL. | 24471.36
I180000220 | 5665 | UNIDAD CENTRAL DE PROCESO (CPU) UNIDAD CENTRAL DE PROCESO (CPU) PROCESADOR DE OCTAVA GENERACION INTEL CORE I5-I5-8265U DE 4 NUCLEOS/6 MB/DE 16 GHZ A 3.9 GHZ/25 W. MEMORIA: 8 GB DDRA 2400 MHZ (1 X 8 GB) 2 DIMM CRECIMIENTO HASTA 64 GB DDRA 2400 MHZ. DISCO DURO: 1 TB 7200 RPM DE 2.5 SATA. TARJETA DE VIDEO: GRAFICOS INTEGRADOS INTEL UHD GRAPHICS 620. TARJETA DE RED: RED INTEGRADA ETHERNET LAN 10/100/1000. SOFTWARE OFICINA: DEBERA INCLUIR UNA LICENCIA OFFICE HOME & BUSINESS 2019 FPP PC/MAC 32/64 BITS ESPANOL. | 24471.36
I180000220 | 5588 | UNIDAD CENTRAL DE PROCESO (CPU) UNIDAD CENTRAL DE PROCESO (CPU) PROCESADOR DE OCTAVA GENERACION INTEL CORE I5-I5-8265U DE 4 NUCLEOS/6 MB/DE 16 GHZ A 3.9 GHZ/25 W. MEMORIA: 8 GB DDRA 2400 MHZ (1 X 8 GB) 2 DIMM CRECIMIENTO HASTA 64 GB DDRA 2400 MHZ. DISCO DURO: 1 TB 7200 RPM DE 2.5 SATA. TARJETA DE VIDEO: GRAFICOS INTEGRADOS INTEL UHD GRAPHICS 620. TARJETA DE RED: RED INTEGRADA ETHERNET LAN 10/100/1000. SOFTWARE OFICINA: DEBERA INCLUIR UNA LICENCIA OFFICE HOME & BUSINESS 2019 FPP PC/MAC 32/64 BITS ESPANOL. | 24471.36
I180000220 | 5589 | UNIDAD CENTRAL DE PROCESO (CPU) UNIDAD CENTRAL DE PROCESO (CPU) PROCESADOR DE OCTAVA GENERACION INTEL CORE I5-I5-8265U DE 4 NUCLEOS/6 MB/DE 16 GHZ A 3.9 GHZ/25 W. MEMORIA: 8 GB DDRA 2400 MHZ (1 X 8 GB) 2 DIMM CRECIMIENTO HASTA 64 GB DDRA 2400 MHZ. DISCO DURO: 1 TB 7200 RPM DE 2.5 SATA. TARJETA DE VIDEO: GRAFICOS INTEGRADOS INTEL UHD GRAPHICS 620. TARJETA DE RED: RED INTEGRADA ETHERNET LAN 10/100/1000. SOFTWARE OFICINA: DEBERA INCLUIR UNA LICENCIA OFFICE HOME & BUSINESS 2019 FPP PC/MAC 32/64 BITS ESPANOL. | 24471.36
I180000220 | 5590 | UNIDAD CENTRAL DE PROCESO (CPU) UNIDAD CENTRAL DE PROCESO (CPU) PROCESADOR DE OCTAVA GENERACION INTEL CORE I5-I5-8265U DE 4 NUCLEOS/6 MB/DE 16 GHZ A 3.9 GHZ/25 W. MEMORIA: 8 GB DDRA 2400 MHZ (1 X 8 GB) 2 DIMM CRECIMIENTO HASTA 64 GB DDRA 2400 MHZ. DISCO DURO: 1 TB 7200 RPM DE 2.5 SATA. TARJETA DE VIDEO: GRAFICOS INTEGRADOS INTEL UHD GRAPHICS 620. TARJETA DE RED: RED INTEGRADA ETHERNET LAN 10/100/1000. SOFTWARE OFICINA: DEBERA INCLUIR UNA LICENCIA OFFICE HOME & BUSINESS 2019 FPP PC/MAC 32/64 BITS ESPANOL. | 24471.36
I180000220 | 5644 | UNIDAD CENTRAL DE PROCESO (CPU) UNIDAD CENTRAL DE PROCESO (CPU) PROCESADOR DE OCTAVA GENERACION INTEL CORE I5-I5-8265U DE 4 NUCLEOS/6 MB/DE 16 GHZ A 3.9 GHZ/25 W. MEMORIA: 8 GB DDRA 2400 MHZ (1 X 8 GB) 2 DIMM CRECIMIENTO HASTA 64 GB DDRA 2400 MHZ. DISCO DURO: 1 TB 7200 RPM DE 2.5 SATA. TARJETA DE VIDEO: GRAFICOS INTEGRADOS INTEL UHD GRAPHICS 620. TARJETA DE RED: RED INTEGRADA ETHERNET LAN 10/100/1000. SOFTWARE OFICINA: DEBERA INCLUIR UNA LICENCIA OFFICE HOME & BUSINESS 2019 FPP PC/MAC 32/64 BITS ESPANOL. | 24471.36
I180000220 | 5625 | UNIDAD CENTRAL DE PROCESO (CPU) UNIDAD CENTRAL DE PROCESO (CPU) PROCESADOR DE OCTAVA GENERACION INTEL CORE I5-I5-8265U DE 4 NUCLEOS/6 MB/DE 16 GHZ A 3.9 GHZ/25 W. MEMORIA: 8 GB DDRA 2400 MHZ (1 X 8 GB) 2 DIMM CRECIMIENTO HASTA 64 GB DDRA 2400 MHZ. DISCO DURO: 1 TB 7200 RPM DE 2.5 SATA. TARJETA DE VIDEO: GRAFICOS INTEGRADOS INTEL UHD GRAPHICS 620. TARJETA DE RED: RED INTEGRADA ETHERNET LAN 10/100/1000. SOFTWARE OFICINA: DEBERA INCLUIR UNA LICENCIA OFFICE HOME & BUSINESS 2019 FPP PC/MAC 32/64 BITS ESPANOL. | 24471.36
I180000220 | 5626 | UNIDAD CENTRAL DE PROCESO (CPU) UNIDAD CENTRAL DE PROCESO (CPU) PROCESADOR DE OCTAVA GENERACION INTEL CORE I5-I5-8265U DE 4 NUCLEOS/6 MB/DE 16 GHZ A 3.9 GHZ/25 W. MEMORIA: 8 GB DDRA 2400 MHZ (1 X 8 GB) 2 DIMM CRECIMIENTO HASTA 64 GB DDRA 2400 MHZ. DISCO DURO: 1 TB 7200 RPM DE 2.5 SATA. TARJETA DE VIDEO: GRAFICOS INTEGRADOS INTEL UHD GRAPHICS 620. TARJETA DE RED: RED INTEGRADA ETHERNET LAN 10/100/1000. SOFTWARE OFICINA: DEBERA INCLUIR UNA LICENCIA OFFICE HOME & BUSINESS 2019 FPP PC/MAC 32/64 BITS ESPANOL. | 24471.36
I180000220 | 5606 | UNIDAD CENTRAL DE PROCESO (CPU) UNIDAD CENTRAL DE PROCESO (CPU) PROCESADOR DE OCTAVA GENERACION INTEL CORE I5-I5-8265U DE 4 NUCLEOS/6 MB/DE 16 GHZ A 3.9 GHZ/25 W. MEMORIA: 8 GB DDRA 2400 MHZ (1 X 8 GB) 2 DIMM CRECIMIENTO HASTA 64 GB DDRA 2400 MHZ. DISCO DURO: 1 TB 7200 RPM DE 2.5 SATA. TARJETA DE VIDEO: GRAFICOS INTEGRADOS INTEL UHD GRAPHICS 620. TARJETA DE RED: RED INTEGRADA ETHERNET LAN 10/100/1000. SOFTWARE OFICINA: DEBERA INCLUIR UNA LICENCIA OFFICE HOME & BUSINESS 2019 FPP PC/MAC 32/64 BITS ESPANOL. | 24471.36
I180000220 | 5658 | UNIDAD CENTRAL DE PROCESO (CPU) UNIDAD CENTRAL DE PROCESO (CPU) PROCESADOR DE OCTAVA GENERACION INTEL CORE I5-I5-8265U DE 4 NUCLEOS/6 MB/DE 16 GHZ A 3.9 GHZ/25 W. MEMORIA: 8 GB DDRA 2400 MHZ (1 X 8 GB) 2 DIMM CRECIMIENTO HASTA 64 GB DDRA 2400 MHZ. DISCO DURO: 1 TB 7200 RPM DE 2.5 SATA. TARJETA DE VIDEO: GRAFICOS INTEGRADOS INTEL UHD GRAPHICS 620. TARJETA DE RED: RED INTEGRADA ETHERNET LAN 10/100/1000. SOFTWARE OFICINA: DEBERA INCLUIR UNA LICENCIA OFFICE HOME & BUSINESS 2019 FPP PC/MAC 32/64 BITS ESPANOL. | 24471.36
I180000220 | 5608 | UNIDAD CENTRAL DE PROCESO (CPU) UNIDAD CENTRAL DE PROCESO (CPU) PROCESADOR DE OCTAVA GENERACION INTEL CORE I5-I5-8265U DE 4 NUCLEOS/6 MB/DE 16 GHZ A 3.9 GHZ/25 W. MEMORIA: 8 GB DDRA 2400 MHZ (1 X 8 GB) 2 DIMM CRECIMIENTO HASTA 64 GB DDRA 2400 MHZ. DISCO DURO: 1 TB 7200 RPM DE 2.5 SATA. TARJETA DE VIDEO: GRAFICOS INTEGRADOS INTEL UHD GRAPHICS 620. TARJETA DE RED: RED INTEGRADA ETHERNET LAN 10/100/1000. SOFTWARE OFICINA: DEBERA INCLUIR UNA LICENCIA OFFICE HOME & BUSINESS 2019 FPP PC/MAC 32/64 BITS ESPANOL. | 24471.36
I180000220 | 5600 | UNIDAD CENTRAL DE PROCESO (CPU) UNIDAD CENTRAL DE PROCESO (CPU) PROCESADOR DE OCTAVA GENERACION INTEL CORE I5-I5-8265U DE 4 NUCLEOS/6 MB/DE 16 GHZ A 3.9 GHZ/25 W. MEMORIA: 8 GB DDRA 2400 MHZ (1 X 8 GB) 2 DIMM CRECIMIENTO HASTA 64 GB DDRA 2400 MHZ. DISCO DURO: 1 TB 7200 RPM DE 2.5 SATA. TARJETA DE VIDEO: GRAFICOS INTEGRADOS INTEL UHD GRAPHICS 620. TARJETA DE RED: RED INTEGRADA ETHERNET LAN 10/100/1000. SOFTWARE OFICINA: DEBERA INCLUIR UNA LICENCIA OFFICE HOME & BUSINESS 2019 FPP PC/MAC 32/64 BITS ESPANOL. | 24471.36
I180000220 | 5609 | UNIDAD CENTRAL DE PROCESO (CPU) UNIDAD CENTRAL DE PROCESO (CPU) PROCESADOR DE OCTAVA GENERACION INTEL CORE I5-I5-8265U DE 4 NUCLEOS/6 MB/DE 16 GHZ A 3.9 GHZ/25 W. MEMORIA: 8 GB DDRA 2400 MHZ (1 X 8 GB) 2 DIMM CRECIMIENTO HASTA 64 GB DDRA 2400 MHZ. DISCO DURO: 1 TB 7200 RPM DE 2.5 SATA. TARJETA DE VIDEO: GRAFICOS INTEGRADOS INTEL UHD GRAPHICS 620. TARJETA DE RED: RED INTEGRADA ETHERNET LAN 10/100/1000. SOFTWARE OFICINA: DEBERA INCLUIR UNA LICENCIA OFFICE HOME & BUSINESS 2019 FPP PC/MAC 32/64 BITS ESPANOL. | 24471.36
I180000220 | 5663 | UNIDAD CENTRAL DE PROCESO (CPU) UNIDAD CENTRAL DE PROCESO (CPU) PROCESADOR DE OCTAVA GENERACION INTEL CORE I5-I5-8265U DE 4 NUCLEOS/6 MB/DE 16 GHZ A 3.9 GHZ/25 W. MEMORIA: 8 GB DDRA 2400 MHZ (1 X 8 GB) 2 DIMM CRECIMIENTO HASTA 64 GB DDRA 2400 MHZ. DISCO DURO: 1 TB 7200 RPM DE 2.5 SATA. TARJETA DE VIDEO: GRAFICOS INTEGRADOS INTEL UHD GRAPHICS 620. TARJETA DE RED: RED INTEGRADA ETHERNET LAN 10/100/1000. SOFTWARE OFICINA: DEBERA INCLUIR UNA LICENCIA OFFICE HOME & BUSINESS 2019 FPP PC/MAC 32/64 BITS ESPANOL. | 24471.36
I180000220 | 5657 | UNIDAD CENTRAL DE PROCESO (CPU) UNIDAD CENTRAL DE PROCESO (CPU) PROCESADOR DE OCTAVA GENERACION INTEL CORE I5-I5-8265U DE 4 NUCLEOS/6 MB/DE 16 GHZ A 3.9 GHZ/25 W. MEMORIA: 8 GB DDRA 2400 MHZ (1 X 8 GB) 2 DIMM CRECIMIENTO HASTA 64 GB DDRA 2400 MHZ. DISCO DURO: 1 TB 7200 RPM DE 2.5 SATA. TARJETA DE VIDEO: GRAFICOS INTEGRADOS INTEL UHD GRAPHICS 620. TARJETA DE RED: RED INTEGRADA ETHERNET LAN 10/100/1000. SOFTWARE OFICINA: DEBERA INCLUIR UNA LICENCIA OFFICE HOME & BUSINESS 2019 FPP PC/MAC 32/64 BITS ESPANOL. | 24471.36
I180000220 | 5582 | UNIDAD CENTRAL DE PROCESO (CPU) UNIDAD CENTRAL DE PROCESO (CPU) PROCESADOR DE OCTAVA GENERACION INTEL CORE I5-I5-8265U DE 4 NUCLEOS/6 MB/DE 16 GHZ A 3.9 GHZ/25 W. MEMORIA: 8 GB DDRA 2400 MHZ (1 X 8 GB) 2 DIMM CRECIMIENTO HASTA 64 GB DDRA 2400 MHZ. DISCO DURO: 1 TB 7200 RPM DE 2.5 SATA. TARJETA DE VIDEO: GRAFICOS INTEGRADOS INTEL UHD GRAPHICS 620. TARJETA DE RED: RED INTEGRADA ETHERNET LAN 10/100/1000. SOFTWARE OFICINA: DEBERA INCLUIR UNA LICENCIA OFFICE HOME & BUSINESS 2019 FPP PC/MAC 32/64 BITS ESPANOL. | 24471.36
I180000220 | 5618 | UNIDAD CENTRAL DE PROCESO (CPU) UNIDAD CENTRAL DE PROCESO (CPU) PROCESADOR DE OCTAVA GENERACION INTEL CORE I5-I5-8265U DE 4 NUCLEOS/6 MB/DE 16 GHZ A 3.9 GHZ/25 W. MEMORIA: 8 GB DDRA 2400 MHZ (1 X 8 GB) 2 DIMM CRECIMIENTO HASTA 64 GB DDRA 2400 MHZ. DISCO DURO: 1 TB 7200 RPM DE 2.5 SATA. TARJETA DE VIDEO: GRAFICOS INTEGRADOS INTEL UHD GRAPHICS 620. TARJETA DE RED: RED INTEGRADA ETHERNET LAN 10/100/1000. SOFTWARE OFICINA: DEBERA INCLUIR UNA LICENCIA OFFICE HOME & BUSINESS 2019 FPP PC/MAC 32/64 BITS ESPANOL. | 24471.36
I180000220 | 5621 | UNIDAD CENTRAL DE PROCESO (CPU) UNIDAD CENTRAL DE PROCESO (CPU) PROCESADOR DE OCTAVA GENERACION INTEL CORE I5-I5-8265U DE 4 NUCLEOS/6 MB/DE 16 GHZ A 3.9 GHZ/25 W. MEMORIA: 8 GB DDRA 2400 MHZ (1 X 8 GB) 2 DIMM CRECIMIENTO HASTA 64 GB DDRA 2400 MHZ. DISCO DURO: 1 TB 7200 RPM DE 2.5 SATA. TARJETA DE VIDEO: GRAFICOS INTEGRADOS INTEL UHD GRAPHICS 620. TARJETA DE RED: RED INTEGRADA ETHERNET LAN 10/100/1000. SOFTWARE OFICINA: DEBERA INCLUIR UNA LICENCIA OFFICE HOME & BUSINESS 2019 FPP PC/MAC 32/64 BITS ESPANOL. | 24471.36
I180000220 | 5622 | UNIDAD CENTRAL DE PROCESO (CPU) UNIDAD CENTRAL DE PROCESO (CPU) PROCESADOR DE OCTAVA GENERACION INTEL CORE I5-I5-8265U DE 4 NUCLEOS/6 MB/DE 16 GHZ A 3.9 GHZ/25 W. MEMORIA: 8 GB DDRA 2400 MHZ (1 X 8 GB) 2 DIMM CRECIMIENTO HASTA 64 GB DDRA 2400 MHZ. DISCO DURO: 1 TB 7200 RPM DE 2.5 SATA. TARJETA DE VIDEO: GRAFICOS INTEGRADOS INTEL UHD GRAPHICS 620. TARJETA DE RED: RED INTEGRADA ETHERNET LAN 10/100/1000. SOFTWARE OFICINA: DEBERA INCLUIR UNA LICENCIA OFFICE HOME & BUSINESS 2019 FPP PC/MAC 32/64 BITS ESPANOL. | 24471.36
I180000220 | 5623 | UNIDAD CENTRAL DE PROCESO (CPU) UNIDAD CENTRAL DE PROCESO (CPU) PROCESADOR DE OCTAVA GENERACION INTEL CORE I5-I5-8265U DE 4 NUCLEOS/6 MB/DE 16 GHZ A 3.9 GHZ/25 W. MEMORIA: 8 GB DDRA 2400 MHZ (1 X 8 GB) 2 DIMM CRECIMIENTO HASTA 64 GB DDRA 2400 MHZ. DISCO DURO: 1 TB 7200 RPM DE 2.5 SATA. TARJETA DE VIDEO: GRAFICOS INTEGRADOS INTEL UHD GRAPHICS 620. TARJETA DE RED: RED INTEGRADA ETHERNET LAN 10/100/1000. SOFTWARE OFICINA: DEBERA INCLUIR UNA LICENCIA OFFICE HOME & BUSINESS 2019 FPP PC/MAC 32/64 BITS ESPANOL. | 24471.36
I180000220 | 5602 | UNIDAD CENTRAL DE PROCESO (CPU) UNIDAD CENTRAL DE PROCESO (CPU) PROCESADOR DE OCTAVA GENERACION INTEL CORE I5-I5-8265U DE 4 NUCLEOS/6 MB/DE 16 GHZ A 3.9 GHZ/25 W. MEMORIA: 8 GB DDRA 2400 MHZ (1 X 8 GB) 2 DIMM CRECIMIENTO HASTA 64 GB DDRA 2400 MHZ. DISCO DURO: 1 TB 7200 RPM DE 2.5 SATA. TARJETA DE VIDEO: GRAFICOS INTEGRADOS INTEL UHD GRAPHICS 620. TARJETA DE RED: RED INTEGRADA ETHERNET LAN 10/100/1000. SOFTWARE OFICINA: DEBERA INCLUIR UNA LICENCIA OFFICE HOME & BUSINESS 2019 FPP PC/MAC 32/64 BITS ESPANOL. | 24471.36
I180000220 | 5585 | UNIDAD CENTRAL DE PROCESO (CPU) UNIDAD CENTRAL DE PROCESO (CPU) PROCESADOR DE OCTAVA GENERACION INTEL CORE I5-I5-8265U DE 4 NUCLEOS/6 MB/DE 16 GHZ A 3.9 GHZ/25 W. MEMORIA: 8 GB DDRA 2400 MHZ (1 X 8 GB) 2 DIMM CRECIMIENTO HASTA 64 GB DDRA 2400 MHZ. DISCO DURO: 1 TB 7200 RPM DE 2.5 SATA. TARJETA DE VIDEO: GRAFICOS INTEGRADOS INTEL UHD GRAPHICS 620. TARJETA DE RED: RED INTEGRADA ETHERNET LAN 10/100/1000. SOFTWARE OFICINA: DEBERA INCLUIR UNA LICENCIA OFFICE HOME & BUSINESS 2019 FPP PC/MAC 32/64 BITS ESPANOL. | 24471.36
I180000220 | 5628 | UNIDAD CENTRAL DE PROCESO (CPU) UNIDAD CENTRAL DE PROCESO (CPU) PROCESADOR DE OCTAVA GENERACION INTEL CORE I5-I5-8265U DE 4 NUCLEOS/6 MB/DE 16 GHZ A 3.9 GHZ/25 W. MEMORIA: 8 GB DDRA 2400 MHZ (1 X 8 GB) 2 DIMM CRECIMIENTO HASTA 64 GB DDRA 2400 MHZ. DISCO DURO: 1 TB 7200 RPM DE 2.5 SATA. TARJETA DE VIDEO: GRAFICOS INTEGRADOS INTEL UHD GRAPHICS 620. TARJETA DE RED: RED INTEGRADA ETHERNET LAN 10/100/1000. SOFTWARE OFICINA: DEBERA INCLUIR UNA LICENCIA OFFICE HOME & BUSINESS 2019 FPP PC/MAC 32/64 BITS ESPANOL. | 24471.36
I180000220 | 5631 | UNIDAD CENTRAL DE PROCESO (CPU) UNIDAD CENTRAL DE PROCESO (CPU) PROCESADOR DE OCTAVA GENERACION INTEL CORE I5-I5-8265U DE 4 NUCLEOS/6 MB/DE 16 GHZ A 3.9 GHZ/25 W. MEMORIA: 8 GB DDRA 2400 MHZ (1 X 8 GB) 2 DIMM CRECIMIENTO HASTA 64 GB DDRA 2400 MHZ. DISCO DURO: 1 TB 7200 RPM DE 2.5 SATA. TARJETA DE VIDEO: GRAFICOS INTEGRADOS INTEL UHD GRAPHICS 620. TARJETA DE RED: RED INTEGRADA ETHERNET LAN 10/100/1000. SOFTWARE OFICINA: DEBERA INCLUIR UNA LICENCIA OFFICE HOME & BUSINESS 2019 FPP PC/MAC 32/64 BITS ESPANOL. | 24471.36
I180000220 | 5573 | UNIDAD CENTRAL DE PROCESO (CPU) UNIDAD CENTRAL DE PROCESO (CPU) PROCESADOR DE OCTAVA GENERACION INTEL CORE I5-I5-8265U DE 4 NUCLEOS/6 MB/DE 16 GHZ A 3.9 GHZ/25 W. MEMORIA: 8 GB DDRA 2400 MHZ (1 X 8 GB) 2 DIMM CRECIMIENTO HASTA 64 GB DDRA 2400 MHZ. DISCO DURO: 1 TB 7200 RPM DE 2.5 SATA. TARJETA DE VIDEO: GRAFICOS INTEGRADOS INTEL UHD GRAPHICS 620. TARJETA DE RED: RED INTEGRADA ETHERNET LAN 10/100/1000. SOFTWARE OFICINA: DEBERA INCLUIR UNA LICENCIA OFFICE HOME & BUSINESS 2019 FPP PC/MAC 32/64 BITS ESPANOL. | 24471.36
I180000220 | 5578 | UNIDAD CENTRAL DE PROCESO (CPU) UNIDAD CENTRAL DE PROCESO (CPU) PROCESADOR DE OCTAVA GENERACION INTEL CORE I5-I5-8265U DE 4 NUCLEOS/6 MB/DE 16 GHZ A 3.9 GHZ/25 W. MEMORIA: 8 GB DDRA 2400 MHZ (1 X 8 GB) 2 DIMM CRECIMIENTO HASTA 64 GB DDRA 2400 MHZ. DISCO DURO: 1 TB 7200 RPM DE 2.5 SATA. TARJETA DE VIDEO: GRAFICOS INTEGRADOS INTEL UHD GRAPHICS 620. TARJETA DE RED: RED INTEGRADA ETHERNET LAN 10/100/1000. SOFTWARE OFICINA: DEBERA INCLUIR UNA LICENCIA OFFICE HOME & BUSINESS 2019 FPP PC/MAC 32/64 BITS ESPANOL. | 24471.36
I180000220 | 5574 | UNIDAD CENTRAL DE PROCESO (CPU) UNIDAD CENTRAL DE PROCESO (CPU) PROCESADOR DE OCTAVA GENERACION INTEL CORE I5-I5-8265U DE 4 NUCLEOS/6 MB/DE 16 GHZ A 3.9 GHZ/25 W. MEMORIA: 8 GB DDRA 2400 MHZ (1 X 8 GB) 2 DIMM CRECIMIENTO HASTA 64 GB DDRA 2400 MHZ. DISCO DURO: 1 TB 7200 RPM DE 2.5 SATA. TARJETA DE VIDEO: GRAFICOS INTEGRADOS INTEL UHD GRAPHICS 620. TARJETA DE RED: RED INTEGRADA ETHERNET LAN 10/100/1000. SOFTWARE OFICINA: DEBERA INCLUIR UNA LICENCIA OFFICE HOME & BUSINESS 2019 FPP PC/MAC 32/64 BITS ESPANOL. | 24471.36
I180000220 | 5575 | UNIDAD CENTRAL DE PROCESO (CPU) UNIDAD CENTRAL DE PROCESO (CPU) PROCESADOR DE OCTAVA GENERACION INTEL CORE I5-I5-8265U DE 4 NUCLEOS/6 MB/DE 16 GHZ A 3.9 GHZ/25 W. MEMORIA: 8 GB DDRA 2400 MHZ (1 X 8 GB) 2 DIMM CRECIMIENTO HASTA 64 GB DDRA 2400 MHZ. DISCO DURO: 1 TB 7200 RPM DE 2.5 SATA. TARJETA DE VIDEO: GRAFICOS INTEGRADOS INTEL UHD GRAPHICS 620. TARJETA DE RED: RED INTEGRADA ETHERNET LAN 10/100/1000. SOFTWARE OFICINA: DEBERA INCLUIR UNA LICENCIA OFFICE HOME & BUSINESS 2019 FPP PC/MAC 32/64 BITS ESPANOL. | 24471.36
I180000220 | 5592 | UNIDAD CENTRAL DE PROCESO (CPU) UNIDAD CENTRAL DE PROCESO (CPU) PROCESADOR DE OCTAVA GENERACION INTEL CORE I5-I5-8265U DE 4 NUCLEOS/6 MB/DE 16 GHZ A 3.9 GHZ/25 W. MEMORIA: 8 GB DDRA 2400 MHZ (1 X 8 GB) 2 DIMM CRECIMIENTO HASTA 64 GB DDRA 2400 MHZ. DISCO DURO: 1 TB 7200 RPM DE 2.5 SATA. TARJETA DE VIDEO: GRAFICOS INTEGRADOS INTEL UHD GRAPHICS 620. TARJETA DE RED: RED INTEGRADA ETHERNET LAN 10/100/1000. SOFTWARE OFICINA: DEBERA INCLUIR UNA LICENCIA OFFICE HOME & BUSINESS 2019 FPP PC/MAC 32/64 BITS ESPANOL. | 24471.36
I180000220 | 5593 | UNIDAD CENTRAL DE PROCESO (CPU) UNIDAD CENTRAL DE PROCESO (CPU) PROCESADOR DE OCTAVA GENERACION INTEL CORE I5-I5-8265U DE 4 NUCLEOS/6 MB/DE 16 GHZ A 3.9 GHZ/25 W. MEMORIA: 8 GB DDRA 2400 MHZ (1 X 8 GB) 2 DIMM CRECIMIENTO HASTA 64 GB DDRA 2400 MHZ. DISCO DURO: 1 TB 7200 RPM DE 2.5 SATA. TARJETA DE VIDEO: GRAFICOS INTEGRADOS INTEL UHD GRAPHICS 620. TARJETA DE RED: RED INTEGRADA ETHERNET LAN 10/100/1000. SOFTWARE OFICINA: DEBERA INCLUIR UNA LICENCIA OFFICE HOME & BUSINESS 2019 FPP PC/MAC 32/64 BITS ESPANOL. | 24471.36
I180000220 | 5594 | UNIDAD CENTRAL DE PROCESO (CPU) UNIDAD CENTRAL DE PROCESO (CPU) PROCESADOR DE OCTAVA GENERACION INTEL CORE I5-I5-8265U DE 4 NUCLEOS/6 MB/DE 16 GHZ A 3.9 GHZ/25 W. MEMORIA: 8 GB DDRA 2400 MHZ (1 X 8 GB) 2 DIMM CRECIMIENTO HASTA 64 GB DDRA 2400 MHZ. DISCO DURO: 1 TB 7200 RPM DE 2.5 SATA. TARJETA DE VIDEO: GRAFICOS INTEGRADOS INTEL UHD GRAPHICS 620. TARJETA DE RED: RED INTEGRADA ETHERNET LAN 10/100/1000. SOFTWARE OFICINA: DEBERA INCLUIR UNA LICENCIA OFFICE HOME & BUSINESS 2019 FPP PC/MAC 32/64 BITS ESPANOL. | 24471.36
I180000220 | 5595 | UNIDAD CENTRAL DE PROCESO (CPU) UNIDAD CENTRAL DE PROCESO (CPU) PROCESADOR DE OCTAVA GENERACION INTEL CORE I5-I5-8265U DE 4 NUCLEOS/6 MB/DE 16 GHZ A 3.9 GHZ/25 W. MEMORIA: 8 GB DDRA 2400 MHZ (1 X 8 GB) 2 DIMM CRECIMIENTO HASTA 64 GB DDRA 2400 MHZ. DISCO DURO: 1 TB 7200 RPM DE 2.5 SATA. TARJETA DE VIDEO: GRAFICOS INTEGRADOS INTEL UHD GRAPHICS 620. TARJETA DE RED: RED INTEGRADA ETHERNET LAN 10/100/1000. SOFTWARE OFICINA: DEBERA INCLUIR UNA LICENCIA OFFICE HOME & BUSINESS 2019 FPP PC/MAC 32/64 BITS ESPANOL. | 24471.36
I180000220 | 5643 | UNIDAD CENTRAL DE PROCESO (CPU) UNIDAD CENTRAL DE PROCESO (CPU) PROCESADOR DE OCTAVA GENERACION INTEL CORE I5-I5-8265U DE 4 NUCLEOS/6 MB/DE 16 GHZ A 3.9 GHZ/25 W. MEMORIA: 8 GB DDRA 2400 MHZ (1 X 8 GB) 2 DIMM CRECIMIENTO HASTA 64 GB DDRA 2400 MHZ. DISCO DURO: 1 TB 7200 RPM DE 2.5 SATA. TARJETA DE VIDEO: GRAFICOS INTEGRADOS INTEL UHD GRAPHICS 620. TARJETA DE RED: RED INTEGRADA ETHERNET LAN 10/100/1000. SOFTWARE OFICINA: DEBERA INCLUIR UNA LICENCIA OFFICE HOME & BUSINESS 2019 FPP PC/MAC 32/64 BITS ESPANOL. | 24471.36
I180000220 | 5639 | UNIDAD CENTRAL DE PROCESO (CPU) UNIDAD CENTRAL DE PROCESO (CPU) PROCESADOR DE OCTAVA GENERACION INTEL CORE I5-I5-8265U DE 4 NUCLEOS/6 MB/DE 16 GHZ A 3.9 GHZ/25 W. MEMORIA: 8 GB DDRA 2400 MHZ (1 X 8 GB) 2 DIMM CRECIMIENTO HASTA 64 GB DDRA 2400 MHZ. DISCO DURO: 1 TB 7200 RPM DE 2.5 SATA. TARJETA DE VIDEO: GRAFICOS INTEGRADOS INTEL UHD GRAPHICS 620. TARJETA DE RED: RED INTEGRADA ETHERNET LAN 10/100/1000. SOFTWARE OFICINA: DEBERA INCLUIR UNA LICENCIA OFFICE HOME & BUSINESS 2019 FPP PC/MAC 32/64 BITS ESPANOL. | 24471.36
I180000220 | 5617 | UNIDAD CENTRAL DE PROCESO (CPU) UNIDAD CENTRAL DE PROCESO (CPU) PROCESADOR DE OCTAVA GENERACION INTEL CORE I5-I5-8265U DE 4 NUCLEOS/6 MB/DE 16 GHZ A 3.9 GHZ/25 W. MEMORIA: 8 GB DDRA 2400 MHZ (1 X 8 GB) 2 DIMM CRECIMIENTO HASTA 64 GB DDRA 2400 MHZ. DISCO DURO: 1 TB 7200 RPM DE 2.5 SATA. TARJETA DE VIDEO: GRAFICOS INTEGRADOS INTEL UHD GRAPHICS 620. TARJETA DE RED: RED INTEGRADA ETHERNET LAN 10/100/1000. SOFTWARE OFICINA: DEBERA INCLUIR UNA LICENCIA OFFICE HOME & BUSINESS 2019 FPP PC/MAC 32/64 BITS ESPANOL. | 24471.36
I180000220 | 5567 | UNIDAD CENTRAL DE PROCESO (CPU) UNIDAD CENTRAL DE PROCESO (CPU) PROCESADOR DE OCTAVA GENERACION INTEL CORE I5-I5-8265U DE 4 NUCLEOS/6 MB/DE 16 GHZ A 3.9 GHZ/25 W. MEMORIA: 8 GB DDRA 2400 MHZ (1 X 8 GB) 2 DIMM CRECIMIENTO HASTA 64 GB DDRA 2400 MHZ. DISCO DURO: 1 TB 7200 RPM DE 2.5 SATA. TARJETA DE VIDEO: GRAFICOS INTEGRADOS INTEL UHD GRAPHICS 620. TARJETA DE RED: RED INTEGRADA ETHERNET LAN 10/100/1000. SOFTWARE OFICINA: DEBERA INCLUIR UNA LICENCIA OFFICE HOME & BUSINESS 2019 FPP PC/MAC 32/64 BITS ESPANOL. | 24471.36
I180000220 | 5655 | UNIDAD CENTRAL DE PROCESO (CPU) UNIDAD CENTRAL DE PROCESO (CPU) PROCESADOR DE OCTAVA GENERACION INTEL CORE I5-I5-8265U DE 4 NUCLEOS/6 MB/DE 16 GHZ A 3.9 GHZ/25 W. MEMORIA: 8 GB DDRA 2400 MHZ (1 X 8 GB) 2 DIMM CRECIMIENTO HASTA 64 GB DDRA 2400 MHZ. DISCO DURO: 1 TB 7200 RPM DE 2.5 SATA. TARJETA DE VIDEO: GRAFICOS INTEGRADOS INTEL UHD GRAPHICS 620. TARJETA DE RED: RED INTEGRADA ETHERNET LAN 10/100/1000. SOFTWARE OFICINA: DEBERA INCLUIR UNA LICENCIA OFFICE HOME & BUSINESS 2019 FPP PC/MAC 32/64 BITS ESPANOL. | 24471.36
I180000220 | 5619 | UNIDAD CENTRAL DE PROCESO (CPU) UNIDAD CENTRAL DE PROCESO (CPU) PROCESADOR DE OCTAVA GENERACION INTEL CORE I5-I5-8265U DE 4 NUCLEOS/6 MB/DE 16 GHZ A 3.9 GHZ/25 W. MEMORIA: 8 GB DDRA 2400 MHZ (1 X 8 GB) 2 DIMM CRECIMIENTO HASTA 64 GB DDRA 2400 MHZ. DISCO DURO: 1 TB 7200 RPM DE 2.5 SATA. TARJETA DE VIDEO: GRAFICOS INTEGRADOS INTEL UHD GRAPHICS 620. TARJETA DE RED: RED INTEGRADA ETHERNET LAN 10/100/1000. SOFTWARE OFICINA: DEBERA INCLUIR UNA LICENCIA OFFICE HOME & BUSINESS 2019 FPP PC/MAC 32/64 BITS ESPANOL. | 24471.36
I180000220 | 5662 | UNIDAD CENTRAL DE PROCESO (CPU) UNIDAD CENTRAL DE PROCESO (CPU) PROCESADOR DE OCTAVA GENERACION INTEL CORE I5-I5-8265U DE 4 NUCLEOS/6 MB/DE 16 GHZ A 3.9 GHZ/25 W. MEMORIA: 8 GB DDRA 2400 MHZ (1 X 8 GB) 2 DIMM CRECIMIENTO HASTA 64 GB DDRA 2400 MHZ. DISCO DURO: 1 TB 7200 RPM DE 2.5 SATA. TARJETA DE VIDEO: GRAFICOS INTEGRADOS INTEL UHD GRAPHICS 620. TARJETA DE RED: RED INTEGRADA ETHERNET LAN 10/100/1000. SOFTWARE OFICINA: DEBERA INCLUIR UNA LICENCIA OFFICE HOME & BUSINESS 2019 FPP PC/MAC 32/64 BITS ESPANOL. | 24471.36
I180000220 | 5620 | UNIDAD CENTRAL DE PROCESO (CPU) UNIDAD CENTRAL DE PROCESO (CPU) PROCESADOR DE OCTAVA GENERACION INTEL CORE I5-I5-8265U DE 4 NUCLEOS/6 MB/DE 16 GHZ A 3.9 GHZ/25 W. MEMORIA: 8 GB DDRA 2400 MHZ (1 X 8 GB) 2 DIMM CRECIMIENTO HASTA 64 GB DDRA 2400 MHZ. DISCO DURO: 1 TB 7200 RPM DE 2.5 SATA. TARJETA DE VIDEO: GRAFICOS INTEGRADOS INTEL UHD GRAPHICS 620. TARJETA DE RED: RED INTEGRADA ETHERNET LAN 10/100/1000. SOFTWARE OFICINA: DEBERA INCLUIR UNA LICENCIA OFFICE HOME & BUSINESS 2019 FPP PC/MAC 32/64 BITS ESPANOL. | 24471.36
I180000220 | 5667 | UNIDAD CENTRAL DE PROCESO (CPU) UNIDAD CENTRAL DE PROCESO (CPU) PROCESADOR DE OCTAVA GENERACION INTEL CORE I5-I5-8265U DE 4 NUCLEOS/6 MB/DE 16 GHZ A 3.9 GHZ/25 W. MEMORIA: 8 GB DDRA 2400 MHZ (1 X 8 GB) 2 DIMM CRECIMIENTO HASTA 64 GB DDRA 2400 MHZ. DISCO DURO: 1 TB 7200 RPM DE 2.5 SATA. TARJETA DE VIDEO: GRAFICOS INTEGRADOS INTEL UHD GRAPHICS 620. TARJETA DE RED: RED INTEGRADA ETHERNET LAN 10/100/1000. SOFTWARE OFICINA: DEBERA INCLUIR UNA LICENCIA OFFICE HOME & BUSINESS 2019 FPP PC/MAC 32/64 BITS ESPANOL. | 24471.36
I180000220 | 5640 | UNIDAD CENTRAL DE PROCESO (CPU) UNIDAD CENTRAL DE PROCESO (CPU) PROCESADOR DE OCTAVA GENERACION INTEL CORE I5-I5-8265U DE 4 NUCLEOS/6 MB/DE 16 GHZ A 3.9 GHZ/25 W. MEMORIA: 8 GB DDRA 2400 MHZ (1 X 8 GB) 2 DIMM CRECIMIENTO HASTA 64 GB DDRA 2400 MHZ. DISCO DURO: 1 TB 7200 RPM DE 2.5 SATA. TARJETA DE VIDEO: GRAFICOS INTEGRADOS INTEL UHD GRAPHICS 620. TARJETA DE RED: RED INTEGRADA ETHERNET LAN 10/100/1000. SOFTWARE OFICINA: DEBERA INCLUIR UNA LICENCIA OFFICE HOME & BUSINESS 2019 FPP PC/MAC 32/64 BITS ESPANOL. | 24471.36
I180000220 | 5664 | UNIDAD CENTRAL DE PROCESO (CPU) UNIDAD CENTRAL DE PROCESO (CPU) PROCESADOR DE OCTAVA GENERACION INTEL CORE I5-I5-8265U DE 4 NUCLEOS/6 MB/DE 16 GHZ A 3.9 GHZ/25 W. MEMORIA: 8 GB DDRA 2400 MHZ (1 X 8 GB) 2 DIMM CRECIMIENTO HASTA 64 GB DDRA 2400 MHZ. DISCO DURO: 1 TB 7200 RPM DE 2.5 SATA. TARJETA DE VIDEO: GRAFICOS INTEGRADOS INTEL UHD GRAPHICS 620. TARJETA DE RED: RED INTEGRADA ETHERNET LAN 10/100/1000. SOFTWARE OFICINA: DEBERA INCLUIR UNA LICENCIA OFFICE HOME & BUSINESS 2019 FPP PC/MAC 32/64 BITS ESPANOL. | 24471.36
I180000220 | 5599 | UNIDAD CENTRAL DE PROCESO (CPU) UNIDAD CENTRAL DE PROCESO (CPU) PROCESADOR DE OCTAVA GENERACION INTEL CORE I5-I5-8265U DE 4 NUCLEOS/6 MB/DE 16 GHZ A 3.9 GHZ/25 W. MEMORIA: 8 GB DDRA 2400 MHZ (1 X 8 GB) 2 DIMM CRECIMIENTO HASTA 64 GB DDRA 2400 MHZ. DISCO DURO: 1 TB 7200 RPM DE 2.5 SATA. TARJETA DE VIDEO: GRAFICOS INTEGRADOS INTEL UHD GRAPHICS 620. TARJETA DE RED: RED INTEGRADA ETHERNET LAN 10/100/1000. SOFTWARE OFICINA: DEBERA INCLUIR UNA LICENCIA OFFICE HOME & BUSINESS 2019 FPP PC/MAC 32/64 BITS ESPANOL. | 24471.36
I180000220 | 5646 | UNIDAD CENTRAL DE PROCESO (CPU) UNIDAD CENTRAL DE PROCESO (CPU) PROCESADOR DE OCTAVA GENERACION INTEL CORE I5-I5-8265U DE 4 NUCLEOS/6 MB/DE 16 GHZ A 3.9 GHZ/25 W. MEMORIA: 8 GB DDRA 2400 MHZ (1 X 8 GB) 2 DIMM CRECIMIENTO HASTA 64 GB DDRA 2400 MHZ. DISCO DURO: 1 TB 7200 RPM DE 2.5 SATA. TARJETA DE VIDEO: GRAFICOS INTEGRADOS INTEL UHD GRAPHICS 620. TARJETA DE RED: RED INTEGRADA ETHERNET LAN 10/100/1000. SOFTWARE OFICINA: DEBERA INCLUIR UNA LICENCIA OFFICE HOME & BUSINESS 2019 FPP PC/MAC 32/64 BITS ESPANOL. | 24471.36
I180000220 | 5601 | UNIDAD CENTRAL DE PROCESO (CPU) UNIDAD CENTRAL DE PROCESO (CPU) PROCESADOR DE OCTAVA GENERACION INTEL CORE I5-I5-8265U DE 4 NUCLEOS/6 MB/DE 16 GHZ A 3.9 GHZ/25 W. MEMORIA: 8 GB DDRA 2400 MHZ (1 X 8 GB) 2 DIMM CRECIMIENTO HASTA 64 GB DDRA 2400 MHZ. DISCO DURO: 1 TB 7200 RPM DE 2.5 SATA. TARJETA DE VIDEO: GRAFICOS INTEGRADOS INTEL UHD GRAPHICS 620. TARJETA DE RED: RED INTEGRADA ETHERNET LAN 10/100/1000. SOFTWARE OFICINA: DEBERA INCLUIR UNA LICENCIA OFFICE HOME & BUSINESS 2019 FPP PC/MAC 32/64 BITS ESPANOL. | 24471.36
I180000220 | 5604 | UNIDAD CENTRAL DE PROCESO (CPU) UNIDAD CENTRAL DE PROCESO (CPU) PROCESADOR DE OCTAVA GENERACION INTEL CORE I5-I5-8265U DE 4 NUCLEOS/6 MB/DE 16 GHZ A 3.9 GHZ/25 W. MEMORIA: 8 GB DDRA 2400 MHZ (1 X 8 GB) 2 DIMM CRECIMIENTO HASTA 64 GB DDRA 2400 MHZ. DISCO DURO: 1 TB 7200 RPM DE 2.5 SATA. TARJETA DE VIDEO: GRAFICOS INTEGRADOS INTEL UHD GRAPHICS 620. TARJETA DE RED: RED INTEGRADA ETHERNET LAN 10/100/1000. SOFTWARE OFICINA: DEBERA INCLUIR UNA LICENCIA OFFICE HOME & BUSINESS 2019 FPP PC/MAC 32/64 BITS ESPANOL. | 24471.36
I180000220 | 5605 | UNIDAD CENTRAL DE PROCESO (CPU) UNIDAD CENTRAL DE PROCESO (CPU) PROCESADOR DE OCTAVA GENERACION INTEL CORE I5-I5-8265U DE 4 NUCLEOS/6 MB/DE 16 GHZ A 3.9 GHZ/25 W. MEMORIA: 8 GB DDRA 2400 MHZ (1 X 8 GB) 2 DIMM CRECIMIENTO HASTA 64 GB DDRA 2400 MHZ. DISCO DURO: 1 TB 7200 RPM DE 2.5 SATA. TARJETA DE VIDEO: GRAFICOS INTEGRADOS INTEL UHD GRAPHICS 620. TARJETA DE RED: RED INTEGRADA ETHERNET LAN 10/100/1000. SOFTWARE OFICINA: DEBERA INCLUIR UNA LICENCIA OFFICE HOME & BUSINESS 2019 FPP PC/MAC 32/64 BITS ESPANOL. | 24471.36
I180000220 | 5607 | UNIDAD CENTRAL DE PROCESO (CPU) UNIDAD CENTRAL DE PROCESO (CPU) PROCESADOR DE OCTAVA GENERACION INTEL CORE I5-I5-8265U DE 4 NUCLEOS/6 MB/DE 16 GHZ A 3.9 GHZ/25 W. MEMORIA: 8 GB DDRA 2400 MHZ (1 X 8 GB) 2 DIMM CRECIMIENTO HASTA 64 GB DDRA 2400 MHZ. DISCO DURO: 1 TB 7200 RPM DE 2.5 SATA. TARJETA DE VIDEO: GRAFICOS INTEGRADOS INTEL UHD GRAPHICS 620. TARJETA DE RED: RED INTEGRADA ETHERNET LAN 10/100/1000. SOFTWARE OFICINA: DEBERA INCLUIR UNA LICENCIA OFFICE HOME & BUSINESS 2019 FPP PC/MAC 32/64 BITS ESPANOL. | 24471.36
I180000220 | 5642 | UNIDAD CENTRAL DE PROCESO (CPU) UNIDAD CENTRAL DE PROCESO (CPU) PROCESADOR DE OCTAVA GENERACION INTEL CORE I5-I5-8265U DE 4 NUCLEOS/6 MB/DE 16 GHZ A 3.9 GHZ/25 W. MEMORIA: 8 GB DDRA 2400 MHZ (1 X 8 GB) 2 DIMM CRECIMIENTO HASTA 64 GB DDRA 2400 MHZ. DISCO DURO: 1 TB 7200 RPM DE 2.5 SATA. TARJETA DE VIDEO: GRAFICOS INTEGRADOS INTEL UHD GRAPHICS 620. TARJETA DE RED: RED INTEGRADA ETHERNET LAN 10/100/1000. SOFTWARE OFICINA: DEBERA INCLUIR UNA LICENCIA OFFICE HOME & BUSINESS 2019 FPP PC/MAC 32/64 BITS ESPANOL. | 24471.36
I180000220 | 5627 | UNIDAD CENTRAL DE PROCESO (CPU) UNIDAD CENTRAL DE PROCESO (CPU) PROCESADOR DE OCTAVA GENERACION INTEL CORE I5-I5-8265U DE 4 NUCLEOS/6 MB/DE 16 GHZ A 3.9 GHZ/25 W. MEMORIA: 8 GB DDRA 2400 MHZ (1 X 8 GB) 2 DIMM CRECIMIENTO HASTA 64 GB DDRA 2400 MHZ. DISCO DURO: 1 TB 7200 RPM DE 2.5 SATA. TARJETA DE VIDEO: GRAFICOS INTEGRADOS INTEL UHD GRAPHICS 620. TARJETA DE RED: RED INTEGRADA ETHERNET LAN 10/100/1000. SOFTWARE OFICINA: DEBERA INCLUIR UNA LICENCIA OFFICE HOME & BUSINESS 2019 FPP PC/MAC 32/64 BITS ESPANOL. | 24471.36
I180000220 | 5576 | UNIDAD CENTRAL DE PROCESO (CPU) UNIDAD CENTRAL DE PROCESO (CPU) PROCESADOR DE OCTAVA GENERACION INTEL CORE I5-I5-8265U DE 4 NUCLEOS/6 MB/DE 16 GHZ A 3.9 GHZ/25 W. MEMORIA: 8 GB DDRA 2400 MHZ (1 X 8 GB) 2 DIMM CRECIMIENTO HASTA 64 GB DDRA 2400 MHZ. DISCO DURO: 1 TB 7200 RPM DE 2.5 SATA. TARJETA DE VIDEO: GRAFICOS INTEGRADOS INTEL UHD GRAPHICS 620. TARJETA DE RED: RED INTEGRADA ETHERNET LAN 10/100/1000. SOFTWARE OFICINA: DEBERA INCLUIR UNA LICENCIA OFFICE HOME & BUSINESS 2019 FPP PC/MAC 32/64 BITS ESPANOL. | 24471.36
I180000220 | 5641 | UNIDAD CENTRAL DE PROCESO (CPU) UNIDAD CENTRAL DE PROCESO (CPU) PROCESADOR DE OCTAVA GENERACION INTEL CORE I5-I5-8265U DE 4 NUCLEOS/6 MB/DE 16 GHZ A 3.9 GHZ/25 W. MEMORIA: 8 GB DDRA 2400 MHZ (1 X 8 GB) 2 DIMM CRECIMIENTO HASTA 64 GB DDRA 2400 MHZ. DISCO DURO: 1 TB 7200 RPM DE 2.5 SATA. TARJETA DE VIDEO: GRAFICOS INTEGRADOS INTEL UHD GRAPHICS 620. TARJETA DE RED: RED INTEGRADA ETHERNET LAN 10/100/1000. SOFTWARE OFICINA: DEBERA INCLUIR UNA LICENCIA OFFICE HOME & BUSINESS 2019 FPP PC/MAC 32/64 BITS ESPANOL. | 24471.36
I180000220 | 5635 | UNIDAD CENTRAL DE PROCESO (CPU) UNIDAD CENTRAL DE PROCESO (CPU) PROCESADOR DE OCTAVA GENERACION INTEL CORE I5-I5-8265U DE 4 NUCLEOS/6 MB/DE 16 GHZ A 3.9 GHZ/25 W. MEMORIA: 8 GB DDRA 2400 MHZ (1 X 8 GB) 2 DIMM CRECIMIENTO HASTA 64 GB DDRA 2400 MHZ. DISCO DURO: 1 TB 7200 RPM DE 2.5 SATA. TARJETA DE VIDEO: GRAFICOS INTEGRADOS INTEL UHD GRAPHICS 620. TARJETA DE RED: RED INTEGRADA ETHERNET LAN 10/100/1000. SOFTWARE OFICINA: DEBERA INCLUIR UNA LICENCIA OFFICE HOME & BUSINESS 2019 FPP PC/MAC 32/64 BITS ESPANOL. | 24471.36
I180000220 | 5630 | UNIDAD CENTRAL DE PROCESO (CPU) UNIDAD CENTRAL DE PROCESO (CPU) PROCESADOR DE OCTAVA GENERACION INTEL CORE I5-I5-8265U DE 4 NUCLEOS/6 MB/DE 16 GHZ A 3.9 GHZ/25 W. MEMORIA: 8 GB DDRA 2400 MHZ (1 X 8 GB) 2 DIMM CRECIMIENTO HASTA 64 GB DDRA 2400 MHZ. DISCO DURO: 1 TB 7200 RPM DE 2.5 SATA. TARJETA DE VIDEO: GRAFICOS INTEGRADOS INTEL UHD GRAPHICS 620. TARJETA DE RED: RED INTEGRADA ETHERNET LAN 10/100/1000. SOFTWARE OFICINA: DEBERA INCLUIR UNA LICENCIA OFFICE HOME & BUSINESS 2019 FPP PC/MAC 32/64 BITS ESPANOL. | 24471.36
I180000220 | 5591 | UNIDAD CENTRAL DE PROCESO (CPU) UNIDAD CENTRAL DE PROCESO (CPU) PROCESADOR DE OCTAVA GENERACION INTEL CORE I5-I5-8265U DE 4 NUCLEOS/6 MB/DE 16 GHZ A 3.9 GHZ/25 W. MEMORIA: 8 GB DDRA 2400 MHZ (1 X 8 GB) 2 DIMM CRECIMIENTO HASTA 64 GB DDRA 2400 MHZ. DISCO DURO: 1 TB 7200 RPM DE 2.5 SATA. TARJETA DE VIDEO: GRAFICOS INTEGRADOS INTEL UHD GRAPHICS 620. TARJETA DE RED: RED INTEGRADA ETHERNET LAN 10/100/1000. SOFTWARE OFICINA: DEBERA INCLUIR UNA LICENCIA OFFICE HOME & BUSINESS 2019 FPP PC/MAC 32/64 BITS ESPANOL. | 24471.36
I180000220 | 5629 | UNIDAD CENTRAL DE PROCESO (CPU) UNIDAD CENTRAL DE PROCESO (CPU) PROCESADOR DE OCTAVA GENERACION INTEL CORE I5-I5-8265U DE 4 NUCLEOS/6 MB/DE 16 GHZ A 3.9 GHZ/25 W. MEMORIA: 8 GB DDRA 2400 MHZ (1 X 8 GB) 2 DIMM CRECIMIENTO HASTA 64 GB DDRA 2400 MHZ. DISCO DURO: 1 TB 7200 RPM DE 2.5 SATA. TARJETA DE VIDEO: GRAFICOS INTEGRADOS INTEL UHD GRAPHICS 620. TARJETA DE RED: RED INTEGRADA ETHERNET LAN 10/100/1000. SOFTWARE OFICINA: DEBERA INCLUIR UNA LICENCIA OFFICE HOME & BUSINESS 2019 FPP PC/MAC 32/64 BITS ESPANOL. | 24471.36
I180000220 | 5587 | UNIDAD CENTRAL DE PROCESO (CPU) UNIDAD CENTRAL DE PROCESO (CPU) PROCESADOR DE OCTAVA GENERACION INTEL CORE I5-I5-8265U DE 4 NUCLEOS/6 MB/DE 16 GHZ A 3.9 GHZ/25 W. MEMORIA: 8 GB DDRA 2400 MHZ (1 X 8 GB) 2 DIMM CRECIMIENTO HASTA 64 GB DDRA 2400 MHZ. DISCO DURO: 1 TB 7200 RPM DE 2.5 SATA. TARJETA DE VIDEO: GRAFICOS INTEGRADOS INTEL UHD GRAPHICS 620. TARJETA DE RED: RED INTEGRADA ETHERNET LAN 10/100/1000. SOFTWARE OFICINA: DEBERA INCLUIR UNA LICENCIA OFFICE HOME & BUSINESS 2019 FPP PC/MAC 32/64 BITS ESPANOL. | 24471.36
I180000220 | 5586 | UNIDAD CENTRAL DE PROCESO (CPU) UNIDAD CENTRAL DE PROCESO (CPU) PROCESADOR DE OCTAVA GENERACION INTEL CORE I5-I5-8265U DE 4 NUCLEOS/6 MB/DE 16 GHZ A 3.9 GHZ/25 W. MEMORIA: 8 GB DDRA 2400 MHZ (1 X 8 GB) 2 DIMM CRECIMIENTO HASTA 64 GB DDRA 2400 MHZ. DISCO DURO: 1 TB 7200 RPM DE 2.5 SATA. TARJETA DE VIDEO: GRAFICOS INTEGRADOS INTEL UHD GRAPHICS 620. TARJETA DE RED: RED INTEGRADA ETHERNET LAN 10/100/1000. SOFTWARE OFICINA: DEBERA INCLUIR UNA LICENCIA OFFICE HOME & BUSINESS 2019 FPP PC/MAC 32/64 BITS ESPANOL. | 24471.36
I180000220 | 5638 | UNIDAD CENTRAL DE PROCESO (CPU) UNIDAD CENTRAL DE PROCESO (CPU) PROCESADOR DE OCTAVA GENERACION INTEL CORE I5-I5-8265U DE 4 NUCLEOS/6 MB/DE 16 GHZ A 3.9 GHZ/25 W. MEMORIA: 8 GB DDRA 2400 MHZ (1 X 8 GB) 2 DIMM CRECIMIENTO HASTA 64 GB DDRA 2400 MHZ. DISCO DURO: 1 TB 7200 RPM DE 2.5 SATA. TARJETA DE VIDEO: GRAFICOS INTEGRADOS INTEL UHD GRAPHICS 620. TARJETA DE RED: RED INTEGRADA ETHERNET LAN 10/100/1000. SOFTWARE OFICINA: DEBERA INCLUIR UNA LICENCIA OFFICE HOME & BUSINESS 2019 FPP PC/MAC 32/64 BITS ESPANOL. | 24471.36
I180000220 | 5603 | UNIDAD CENTRAL DE PROCESO (CPU) UNIDAD CENTRAL DE PROCESO (CPU) PROCESADOR DE OCTAVA GENERACION INTEL CORE I5-I5-8265U DE 4 NUCLEOS/6 MB/DE 16 GHZ A 3.9 GHZ/25 W. MEMORIA: 8 GB DDRA 2400 MHZ (1 X 8 GB) 2 DIMM CRECIMIENTO HASTA 64 GB DDRA 2400 MHZ. DISCO DURO: 1 TB 7200 RPM DE 2.5 SATA. TARJETA DE VIDEO: GRAFICOS INTEGRADOS INTEL UHD GRAPHICS 620. TARJETA DE RED: RED INTEGRADA ETHERNET LAN 10/100/1000. SOFTWARE OFICINA: DEBERA INCLUIR UNA LICENCIA OFFICE HOME & BUSINESS 2019 FPP PC/MAC 32/64 BITS ESPANOL. | 24471.36
I180000220 | 5656 | UNIDAD CENTRAL DE PROCESO (CPU) UNIDAD CENTRAL DE PROCESO (CPU) PROCESADOR DE OCTAVA GENERACION INTEL CORE I5-I5-8265U DE 4 NUCLEOS/6 MB/DE 16 GHZ A 3.9 GHZ/25 W. MEMORIA: 8 GB DDRA 2400 MHZ (1 X 8 GB) 2 DIMM CRECIMIENTO HASTA 64 GB DDRA 2400 MHZ. DISCO DURO: 1 TB 7200 RPM DE 2.5 SATA. TARJETA DE VIDEO: GRAFICOS INTEGRADOS INTEL UHD GRAPHICS 620. TARJETA DE RED: RED INTEGRADA ETHERNET LAN 10/100/1000. SOFTWARE OFICINA: DEBERA INCLUIR UNA LICENCIA OFFICE HOME & BUSINESS 2019 FPP PC/MAC 32/64 BITS ESPANOL. | 24471.36
I180000220 | 5584 | UNIDAD CENTRAL DE PROCESO (CPU) UNIDAD CENTRAL DE PROCESO (CPU) PROCESADOR DE OCTAVA GENERACION INTEL CORE I5-I5-8265U DE 4 NUCLEOS/6 MB/DE 16 GHZ A 3.9 GHZ/25 W. MEMORIA: 8 GB DDRA 2400 MHZ (1 X 8 GB) 2 DIMM CRECIMIENTO HASTA 64 GB DDRA 2400 MHZ. DISCO DURO: 1 TB 7200 RPM DE 2.5 SATA. TARJETA DE VIDEO: GRAFICOS INTEGRADOS INTEL UHD GRAPHICS 620. TARJETA DE RED: RED INTEGRADA ETHERNET LAN 10/100/1000. SOFTWARE OFICINA: DEBERA INCLUIR UNA LICENCIA OFFICE HOME & BUSINESS 2019 FPP PC/MAC 32/64 BITS ESPANOL. | 24471.36
I180000220 | 5661 | UNIDAD CENTRAL DE PROCESO (CPU) UNIDAD CENTRAL DE PROCESO (CPU) PROCESADOR DE OCTAVA GENERACION INTEL CORE I5-I5-8265U DE 4 NUCLEOS/6 MB/DE 16 GHZ A 3.9 GHZ/25 W. MEMORIA: 8 GB DDRA 2400 MHZ (1 X 8 GB) 2 DIMM CRECIMIENTO HASTA 64 GB DDRA 2400 MHZ. DISCO DURO: 1 TB 7200 RPM DE 2.5 SATA. TARJETA DE VIDEO: GRAFICOS INTEGRADOS INTEL UHD GRAPHICS 620. TARJETA DE RED: RED INTEGRADA ETHERNET LAN 10/100/1000. SOFTWARE OFICINA: DEBERA INCLUIR UNA LICENCIA OFFICE HOME & BUSINESS 2019 FPP PC/MAC 32/64 BITS ESPANOL. | 24471.36
I180000220 | 5577 | UNIDAD CENTRAL DE PROCESO (CPU) UNIDAD CENTRAL DE PROCESO (CPU) PROCESADOR DE OCTAVA GENERACION INTEL CORE I5-I5-8265U DE 4 NUCLEOS/6 MB/DE 16 GHZ A 3.9 GHZ/25 W. MEMORIA: 8 GB DDRA 2400 MHZ (1 X 8 GB) 2 DIMM CRECIMIENTO HASTA 64 GB DDRA 2400 MHZ. DISCO DURO: 1 TB 7200 RPM DE 2.5 SATA. TARJETA DE VIDEO: GRAFICOS INTEGRADOS INTEL UHD GRAPHICS 620. TARJETA DE RED: RED INTEGRADA ETHERNET LAN 10/100/1000. SOFTWARE OFICINA: DEBERA INCLUIR UNA LICENCIA OFFICE HOME & BUSINESS 2019 FPP PC/MAC 32/64 BITS ESPANOL. | 24471.36
I180000220 | 5610 | UNIDAD CENTRAL DE PROCESO (CPU) UNIDAD CENTRAL DE PROCESO (CPU) PROCESADOR DE OCTAVA GENERACION INTEL CORE I5-I5-8265U DE 4 NUCLEOS/6 MB/DE 16 GHZ A 3.9 GHZ/25 W. MEMORIA: 8 GB DDRA 2400 MHZ (1 X 8 GB) 2 DIMM CRECIMIENTO HASTA 64 GB DDRA 2400 MHZ. DISCO DURO: 1 TB 7200 RPM DE 2.5 SATA. TARJETA DE VIDEO: GRAFICOS INTEGRADOS INTEL UHD GRAPHICS 620. TARJETA DE RED: RED INTEGRADA ETHERNET LAN 10/100/1000. SOFTWARE OFICINA: DEBERA INCLUIR UNA LICENCIA OFFICE HOME & BUSINESS 2019 FPP PC/MAC 32/64 BITS ESPANOL. | 24471.36
I180000220 | 5624 | UNIDAD CENTRAL DE PROCESO (CPU) UNIDAD CENTRAL DE PROCESO (CPU) PROCESADOR DE OCTAVA GENERACION INTEL CORE I5-I5-8265U DE 4 NUCLEOS/6 MB/DE 16 GHZ A 3.9 GHZ/25 W. MEMORIA: 8 GB DDRA 2400 MHZ (1 X 8 GB) 2 DIMM CRECIMIENTO HASTA 64 GB DDRA 2400 MHZ. DISCO DURO: 1 TB 7200 RPM DE 2.5 SATA. TARJETA DE VIDEO: GRAFICOS INTEGRADOS INTEL UHD GRAPHICS 620. TARJETA DE RED: RED INTEGRADA ETHERNET LAN 10/100/1000. SOFTWARE OFICINA: DEBERA INCLUIR UNA LICENCIA OFFICE HOME & BUSINESS 2019 FPP PC/MAC 32/64 BITS ESPANOL. | 24471.36
I180000220 | 5637 | UNIDAD CENTRAL DE PROCESO (CPU) UNIDAD CENTRAL DE PROCESO (CPU) PROCESADOR DE OCTAVA GENERACION INTEL CORE I5-I5-8265U DE 4 NUCLEOS/6 MB/DE 16 GHZ A 3.9 GHZ/25 W. MEMORIA: 8 GB DDRA 2400 MHZ (1 X 8 GB) 2 DIMM CRECIMIENTO HASTA 64 GB DDRA 2400 MHZ. DISCO DURO: 1 TB 7200 RPM DE 2.5 SATA. TARJETA DE VIDEO: GRAFICOS INTEGRADOS INTEL UHD GRAPHICS 620. TARJETA DE RED: RED INTEGRADA ETHERNET LAN 10/100/1000. SOFTWARE OFICINA: DEBERA INCLUIR UNA LICENCIA OFFICE HOME & BUSINESS 2019 FPP PC/MAC 32/64 BITS ESPANOL. | 24471.36
I180000220 | 5583 | UNIDAD CENTRAL DE PROCESO (CPU) UNIDAD CENTRAL DE PROCESO (CPU) PROCESADOR DE OCTAVA GENERACION INTEL CORE I5-I5-8265U DE 4 NUCLEOS/6 MB/DE 16 GHZ A 3.9 GHZ/25 W. MEMORIA: 8 GB DDRA 2400 MHZ (1 X 8 GB) 2 DIMM CRECIMIENTO HASTA 64 GB DDRA 2400 MHZ. DISCO DURO: 1 TB 7200 RPM DE 2.5 SATA. TARJETA DE VIDEO: GRAFICOS INTEGRADOS INTEL UHD GRAPHICS 620. TARJETA DE RED: RED INTEGRADA ETHERNET LAN 10/100/1000. SOFTWARE OFICINA: DEBERA INCLUIR UNA LICENCIA OFFICE HOME & BUSINESS 2019 FPP PC/MAC 32/64 BITS ESPANOL. | 24471.36
I060200689 | 1 | UNIDAD DE IMAGEN PARA RESONANCIA MAGNETICA UNIDAD DE IMAGEN POR RESONANCIA MAGNETICA 1.5 TESLAS. EQUIPO DE RESONANCIA MAGNETICA PARA DIAGNOSTICO DE USO GENERAL DISENADO PARA EXPLORAR EL CUERPO HUMANO. CUENTA CON UN IMAN SUPERCONDUCTOR DE TIPO ESTACIONARIO. ALGUNOS EQUIPOS PERMITEN REALIZAR ESPESTROSCOPIAS DE RESONANCIA MAGNETICA O DISTINTOS PROCEDIMIENTOS DE OBTENCION DE IMAGENES PARA APLICACIONES QUIRURGICAS O TERAPEUTICAS. LA CAMARA DE EXPLORACION CUENTA CON UN TUNEL ABIERTO POR UN LADO. 1. CON CAMPO MAGNETICO DE 1.5 TESLAS. 2. MAGNETO SUPER CONDUCTOR CON TECNOLOGIA DE CERO CONSUMO Y EVAPORACION DE HELIO O ZERO BOIL OFF (TASA MINIMA 0 LITROS/ANO) 3. LONGITUD DEL TUNEL MENOR A 160 CM INCLUYENDO CUBIERTAS/TAPAS Y DIAMETRO DE 70 CMS COMO MINIMO. 4. SOPORTE DE LA MESA DE 250 KG O MAYOR. 5. CON SENSOR INALAMBRICO INTEGRADOS A LA ANTENA DE COLUMNA PARA ADQUIRIR Y DESPLEGAR LOS DATOSDE RESPIRACION DEL PACIENTE. 6. GRADIENTE POR EJE DE 3 | 57942000
I090000024 | 39 | APARATOS PARA ANESTESIA EQUIPO DE ANESTESIA | 1914000
I090000100 | 866 | CARRO CAMILLA CAMILLA NO MAGNETICA | 290000
I090000112 | 1109 | CARRO MONITOR MONITORES DE SIGNOS VITALES ANTIMAGNETICO COMPATIBLE CON RAM DE 1.5 T | 1276000
I090000406 | 503 | SILLA RUEDAS SILLA DE RUEDAS ANTIMAGNETICA | 116000
I090001328 | 4 | INYECTOR DE CONTRASTE INYECTOR DE MEDIOS DE CONTRASTE ANTIMAGNETICO COMPATIBLE CON RM DE 1.5 T PARA ESTUDIOS CONTRASTADOS. | 1450000
I180000066 | 2014 | MINICOMPUTADORA MINICOMPUTADORA PORTATIL PANTALLA 14. PROCESADOR INTER CORE 15 MEMORIA RAM DE 8 GB DISCO DURO DE 1 TB UNIDAD OPTICA DVD WINDOWS 10 PROFESIONAL. INCLUYE MALETIN DE TRASLADO. | 30525.4
I180000066 | 2015 | MINICOMPUTADORA MINICOMPUTADORA PORTATIL PANTALLA 14. PROCESADOR INTER CORE 15 MEMORIA RAM DE 8 GB DISCO DURO DE 1 TB UNIDAD OPTICA DVD WINDOWS 10 PROFESIONAL. INCLUYE MALETIN DE TRASLADO. | 30525.4
I180000066 | 2013 | MINICOMPUTADORA MINICOMPUTADORA PORTATIL PANTALLA 14. PROCESADOR INTER CORE 15 MEMORIA RAM DE 8 GB DISCO DURO DE 1 TB UNIDAD OPTICA DVD WINDOWS 10 PROFESIONAL. INCLUYE MALETIN DE TRASLADO. | 30525.4
I180000220 | 5764 | UNIDAD CENTRAL DE PROCESO (CPU) UNIDAD CENTRAL DE PROCESO (CPU). PROCESADOR DE OCTAVA GENERACION INTEL CORE I5-I5-8265U DE 4 NUCLEOS/6 MB/DE 16 GHZ A 3.9 GHZ/25 W. MEMORIA: 8 GB DDRA 2400 MHZ (1 X 8 GB) 2 DIMM CRECIMIENTO HASTA 64 GB DDRA 2400 MHZ. DISCO DURO: 1 TB 7200 RPM DE 2.5 SATA. TARJETA DE VIDEO: GRAFICOS INTEGRADOS INTEL UHD GRAPHICS 620. TARJETA DE RED: RED INTEGRADA ETHERNET LAN 10/100/1000. SOFTWARE OFICINA: DEBERA INCLUIR UNA LICENCIA OFFICE HOME & BUSINESS 2019 FPP PC/MAC 32/64 BITS ESPANOL. | 24471.36
I180000220 | 5765 | UNIDAD CENTRAL DE PROCESO (CPU) UNIDAD CENTRAL DE PROCESO (CPU). PROCESADOR DE OCTAVA GENERACION INTEL CORE I5-I5-8265U DE 4 NUCLEOS/6 MB/DE 16 GHZ A 3.9 GHZ/25 W. MEMORIA: 8 GB DDRA 2400 MHZ (1 X 8 GB) 2 DIMM CRECIMIENTO HASTA 64 GB DDRA 2400 MHZ. DISCO DURO: 1 TB 7200 RPM DE 2.5 SATA. TARJETA DE VIDEO: GRAFICOS INTEGRADOS INTEL UHD GRAPHICS 620. TARJETA DE RED: RED INTEGRADA ETHERNET LAN 10/100/1000. SOFTWARE OFICINA: DEBERA INCLUIR UNA LICENCIA OFFICE HOME & BUSINESS 2019 FPP PC/MAC 32/64 BITS ESPANOL. | 24471.36
I180000220 | 5766 | UNIDAD CENTRAL DE PROCESO (CPU) UNIDAD CENTRAL DE PROCESO (CPU). PROCESADOR DE OCTAVA GENERACION INTEL CORE I5-I5-8265U DE 4 NUCLEOS/6 MB/DE 16 GHZ A 3.9 GHZ/25 W. MEMORIA: 8 GB DDRA 2400 MHZ (1 X 8 GB) 2 DIMM CRECIMIENTO HASTA 64 GB DDRA 2400 MHZ. DISCO DURO: 1 TB 7200 RPM DE 2.5 SATA. TARJETA DE VIDEO: GRAFICOS INTEGRADOS INTEL UHD GRAPHICS 620. TARJETA DE RED: RED INTEGRADA ETHERNET LAN 10/100/1000. SOFTWARE OFICINA: DEBERA INCLUIR UNA LICENCIA OFFICE HOME & BUSINESS 2019 FPP PC/MAC 32/64 BITS ESPANOL. | 24471.36
I180000220 | 5767 | UNIDAD CENTRAL DE PROCESO (CPU) UNIDAD CENTRAL DE PROCESO (CPU). PROCESADOR DE OCTAVA GENERACION INTEL CORE I5-I5-8265U DE 4 NUCLEOS/6 MB/DE 16 GHZ A 3.9 GHZ/25 W. MEMORIA: 8 GB DDRA 2400 MHZ (1 X 8 GB) 2 DIMM CRECIMIENTO HASTA 64 GB DDRA 2400 MHZ. DISCO DURO: 1 TB 7200 RPM DE 2.5 SATA. TARJETA DE VIDEO: GRAFICOS INTEGRADOS INTEL UHD GRAPHICS 620. TARJETA DE RED: RED INTEGRADA ETHERNET LAN 10/100/1000. SOFTWARE OFICINA: DEBERA INCLUIR UNA LICENCIA OFFICE HOME & BUSINESS 2019 FPP PC/MAC 32/64 BITS ESPANOL. | 24471.36
I180000220 | 5773 | UNIDAD CENTRAL DE PROCESO (CPU) UNIDAD CENTRAL DE PROCESO (CPU). PROCESADOR DE OCTAVA GENERACION INTEL CORE I5-I5-8265U DE 4 NUCLEOS/6 MB/DE 16 GHZ A 3.9 GHZ/25 W. MEMORIA: 8 GB DDRA 2400 MHZ (1 X 8 GB) 2 DIMM CRECIMIENTO HASTA 64 GB DDRA 2400 MHZ. DISCO DURO: 1 TB 7200 RPM DE 2.5 SATA. TARJETA DE VIDEO: GRAFICOS INTEGRADOS INTEL UHD GRAPHICS 620. TARJETA DE RED: RED INTEGRADA ETHERNET LAN 10/100/1000. SOFTWARE OFICINA: DEBERA INCLUIR UNA LICENCIA OFFICE HOME & BUSINESS 2019 FPP PC/MAC 32/64 BITS ESPANOL. | 24471.36
I180000220 | 5774 | UNIDAD CENTRAL DE PROCESO (CPU) UNIDAD CENTRAL DE PROCESO (CPU). PROCESADOR DE OCTAVA GENERACION INTEL CORE I5-I5-8265U DE 4 NUCLEOS/6 MB/DE 16 GHZ A 3.9 GHZ/25 W. MEMORIA: 8 GB DDRA 2400 MHZ (1 X 8 GB) 2 DIMM CRECIMIENTO HASTA 64 GB DDRA 2400 MHZ. DISCO DURO: 1 TB 7200 RPM DE 2.5 SATA. TARJETA DE VIDEO: GRAFICOS INTEGRADOS INTEL UHD GRAPHICS 620. TARJETA DE RED: RED INTEGRADA ETHERNET LAN 10/100/1000. SOFTWARE OFICINA: DEBERA INCLUIR UNA LICENCIA OFFICE HOME & BUSINESS 2019 FPP PC/MAC 32/64 BITS ESPANOL. | 24471.36
I180000220 | 5775 | UNIDAD CENTRAL DE PROCESO (CPU) UNIDAD CENTRAL DE PROCESO (CPU). PROCESADOR DE OCTAVA GENERACION INTEL CORE I5-I5-8265U DE 4 NUCLEOS/6 MB/DE 16 GHZ A 3.9 GHZ/25 W. MEMORIA: 8 GB DDRA 2400 MHZ (1 X 8 GB) 2 DIMM CRECIMIENTO HASTA 64 GB DDRA 2400 MHZ. DISCO DURO: 1 TB 7200 RPM DE 2.5 SATA. TARJETA DE VIDEO: GRAFICOS INTEGRADOS INTEL UHD GRAPHICS 620. TARJETA DE RED: RED INTEGRADA ETHERNET LAN 10/100/1000. SOFTWARE OFICINA: DEBERA INCLUIR UNA LICENCIA OFFICE HOME & BUSINESS 2019 FPP PC/MAC 32/64 BITS ESPANOL. | 24471.36
I180000220 | 5776 | UNIDAD CENTRAL DE PROCESO (CPU) UNIDAD CENTRAL DE PROCESO (CPU). PROCESADOR DE OCTAVA GENERACION INTEL CORE I5-I5-8265U DE 4 NUCLEOS/6 MB/DE 16 GHZ A 3.9 GHZ/25 W. MEMORIA: 8 GB DDRA 2400 MHZ (1 X 8 GB) 2 DIMM CRECIMIENTO HASTA 64 GB DDRA 2400 MHZ. DISCO DURO: 1 TB 7200 RPM DE 2.5 SATA. TARJETA DE VIDEO: GRAFICOS INTEGRADOS INTEL UHD GRAPHICS 620. TARJETA DE RED: RED INTEGRADA ETHERNET LAN 10/100/1000. SOFTWARE OFICINA: DEBERA INCLUIR UNA LICENCIA OFFICE HOME & BUSINESS 2019 FPP PC/MAC 32/64 BITS ESPANOL. | 24471.36
I180000220 | 5713 | UNIDAD CENTRAL DE PROCESO (CPU) UNIDAD CENTRAL DE PROCESO (CPU). PROCESADOR DE OCTAVA GENERACION INTEL CORE I5-I5-8265U DE 4 NUCLEOS/6 MB/DE 16 GHZ A 3.9 GHZ/25 W. MEMORIA: 8 GB DDRA 2400 MHZ (1 X 8 GB) 2 DIMM CRECIMIENTO HASTA 64 GB DDRA 2400 MHZ. DISCO DURO: 1 TB 7200 RPM DE 2.5 SATA. TARJETA DE VIDEO: GRAFICOS INTEGRADOS INTEL UHD GRAPHICS 620. TARJETA DE RED: RED INTEGRADA ETHERNET LAN 10/100/1000. SOFTWARE OFICINA: DEBERA INCLUIR UNA LICENCIA OFFICE HOME & BUSINESS 2019 FPP PC/MAC 32/64 BITS ESPANOL. | 24471.36
I180000220 | 5714 | UNIDAD CENTRAL DE PROCESO (CPU) UNIDAD CENTRAL DE PROCESO (CPU). PROCESADOR DE OCTAVA GENERACION INTEL CORE I5-I5-8265U DE 4 NUCLEOS/6 MB/DE 16 GHZ A 3.9 GHZ/25 W. MEMORIA: 8 GB DDRA 2400 MHZ (1 X 8 GB) 2 DIMM CRECIMIENTO HASTA 64 GB DDRA 2400 MHZ. DISCO DURO: 1 TB 7200 RPM DE 2.5 SATA. TARJETA DE VIDEO: GRAFICOS INTEGRADOS INTEL UHD GRAPHICS 620. TARJETA DE RED: RED INTEGRADA ETHERNET LAN 10/100/1000. SOFTWARE OFICINA: DEBERA INCLUIR UNA LICENCIA OFFICE HOME & BUSINESS 2019 FPP PC/MAC 32/64 BITS ESPANOL. | 24471.36
I180000220 | 5715 | UNIDAD CENTRAL DE PROCESO (CPU) UNIDAD CENTRAL DE PROCESO (CPU). PROCESADOR DE OCTAVA GENERACION INTEL CORE I5-I5-8265U DE 4 NUCLEOS/6 MB/DE 16 GHZ A 3.9 GHZ/25 W. MEMORIA: 8 GB DDRA 2400 MHZ (1 X 8 GB) 2 DIMM CRECIMIENTO HASTA 64 GB DDRA 2400 MHZ. DISCO DURO: 1 TB 7200 RPM DE 2.5 SATA. TARJETA DE VIDEO: GRAFICOS INTEGRADOS INTEL UHD GRAPHICS 620. TARJETA DE RED: RED INTEGRADA ETHERNET LAN 10/100/1000. SOFTWARE OFICINA: DEBERA INCLUIR UNA LICENCIA OFFICE HOME & BUSINESS 2019 FPP PC/MAC 32/64 BITS ESPANOL. | 24471.36
I180000220 | 5706 | UNIDAD CENTRAL DE PROCESO (CPU) UNIDAD CENTRAL DE PROCESO (CPU). PROCESADOR DE OCTAVA GENERACION INTEL CORE I5-I5-8265U DE 4 NUCLEOS/6 MB/DE 16 GHZ A 3.9 GHZ/25 W. MEMORIA: 8 GB DDRA 2400 MHZ (1 X 8 GB) 2 DIMM CRECIMIENTO HASTA 64 GB DDRA 2400 MHZ. DISCO DURO: 1 TB 7200 RPM DE 2.5 SATA. TARJETA DE VIDEO: GRAFICOS INTEGRADOS INTEL UHD GRAPHICS 620. TARJETA DE RED: RED INTEGRADA ETHERNET LAN 10/100/1000. SOFTWARE OFICINA: DEBERA INCLUIR UNA LICENCIA OFFICE HOME & BUSINESS 2019 FPP PC/MAC 32/64 BITS ESPANOL. | 24471.36
I180000220 | 5741 | UNIDAD CENTRAL DE PROCESO (CPU) UNIDAD CENTRAL DE PROCESO (CPU). PROCESADOR DE OCTAVA GENERACION INTEL CORE I5-I5-8265U DE 4 NUCLEOS/6 MB/DE 16 GHZ A 3.9 GHZ/25 W. MEMORIA: 8 GB DDRA 2400 MHZ (1 X 8 GB) 2 DIMM CRECIMIENTO HASTA 64 GB DDRA 2400 MHZ. DISCO DURO: 1 TB 7200 RPM DE 2.5 SATA. TARJETA DE VIDEO: GRAFICOS INTEGRADOS INTEL UHD GRAPHICS 620. TARJETA DE RED: RED INTEGRADA ETHERNET LAN 10/100/1000. SOFTWARE OFICINA: DEBERA INCLUIR UNA LICENCIA OFFICE HOME & BUSINESS 2019 FPP PC/MAC 32/64 BITS ESPANOL. | 24471.36
I180000220 | 5739 | UNIDAD CENTRAL DE PROCESO (CPU) UNIDAD CENTRAL DE PROCESO (CPU). PROCESADOR DE OCTAVA GENERACION INTEL CORE I5-I5-8265U DE 4 NUCLEOS/6 MB/DE 16 GHZ A 3.9 GHZ/25 W. MEMORIA: 8 GB DDRA 2400 MHZ (1 X 8 GB) 2 DIMM CRECIMIENTO HASTA 64 GB DDRA 2400 MHZ. DISCO DURO: 1 TB 7200 RPM DE 2.5 SATA. TARJETA DE VIDEO: GRAFICOS INTEGRADOS INTEL UHD GRAPHICS 620. TARJETA DE RED: RED INTEGRADA ETHERNET LAN 10/100/1000. SOFTWARE OFICINA: DEBERA INCLUIR UNA LICENCIA OFFICE HOME & BUSINESS 2019 FPP PC/MAC 32/64 BITS ESPANOL. | 24471.36
I180000220 | 5740 | UNIDAD CENTRAL DE PROCESO (CPU) UNIDAD CENTRAL DE PROCESO (CPU). PROCESADOR DE OCTAVA GENERACION INTEL CORE I5-I5-8265U DE 4 NUCLEOS/6 MB/DE 16 GHZ A 3.9 GHZ/25 W. MEMORIA: 8 GB DDRA 2400 MHZ (1 X 8 GB) 2 DIMM CRECIMIENTO HASTA 64 GB DDRA 2400 MHZ. DISCO DURO: 1 TB 7200 RPM DE 2.5 SATA. TARJETA DE VIDEO: GRAFICOS INTEGRADOS INTEL UHD GRAPHICS 620. TARJETA DE RED: RED INTEGRADA ETHERNET LAN 10/100/1000. SOFTWARE OFICINA: DEBERA INCLUIR UNA LICENCIA OFFICE HOME & BUSINESS 2019 FPP PC/MAC 32/64 BITS ESPANOL. | 24471.36
I180000220 | 5759 | UNIDAD CENTRAL DE PROCESO (CPU) UNIDAD CENTRAL DE PROCESO (CPU). PROCESADOR DE OCTAVA GENERACION INTEL CORE I5-I5-8265U DE 4 NUCLEOS/6 MB/DE 16 GHZ A 3.9 GHZ/25 W. MEMORIA: 8 GB DDRA 2400 MHZ (1 X 8 GB) 2 DIMM CRECIMIENTO HASTA 64 GB DDRA 2400 MHZ. DISCO DURO: 1 TB 7200 RPM DE 2.5 SATA. TARJETA DE VIDEO: GRAFICOS INTEGRADOS INTEL UHD GRAPHICS 620. TARJETA DE RED: RED INTEGRADA ETHERNET LAN 10/100/1000. SOFTWARE OFICINA: DEBERA INCLUIR UNA LICENCIA OFFICE HOME & BUSINESS 2019 FPP PC/MAC 32/64 BITS ESPANOL. | 24471.36
I180000220 | 5718 | UNIDAD CENTRAL DE PROCESO (CPU) UNIDAD CENTRAL DE PROCESO (CPU). PROCESADOR DE OCTAVA GENERACION INTEL CORE I5-I5-8265U DE 4 NUCLEOS/6 MB/DE 16 GHZ A 3.9 GHZ/25 W. MEMORIA: 8 GB DDRA 2400 MHZ (1 X 8 GB) 2 DIMM CRECIMIENTO HASTA 64 GB DDRA 2400 MHZ. DISCO DURO: 1 TB 7200 RPM DE 2.5 SATA. TARJETA DE VIDEO: GRAFICOS INTEGRADOS INTEL UHD GRAPHICS 620. TARJETA DE RED: RED INTEGRADA ETHERNET LAN 10/100/1000. SOFTWARE OFICINA: DEBERA INCLUIR UNA LICENCIA OFFICE HOME & BUSINESS 2019 FPP PC/MAC 32/64 BITS ESPANOL. | 24471.36
I180000220 | 5716 | UNIDAD CENTRAL DE PROCESO (CPU) UNIDAD CENTRAL DE PROCESO (CPU). PROCESADOR DE OCTAVA GENERACION INTEL CORE I5-I5-8265U DE 4 NUCLEOS/6 MB/DE 16 GHZ A 3.9 GHZ/25 W. MEMORIA: 8 GB DDRA 2400 MHZ (1 X 8 GB) 2 DIMM CRECIMIENTO HASTA 64 GB DDRA 2400 MHZ. DISCO DURO: 1 TB 7200 RPM DE 2.5 SATA. TARJETA DE VIDEO: GRAFICOS INTEGRADOS INTEL UHD GRAPHICS 620. TARJETA DE RED: RED INTEGRADA ETHERNET LAN 10/100/1000. SOFTWARE OFICINA: DEBERA INCLUIR UNA LICENCIA OFFICE HOME & BUSINESS 2019 FPP PC/MAC 32/64 BITS ESPANOL. | 24471.36
I180000220 | 5717 | UNIDAD CENTRAL DE PROCESO (CPU) UNIDAD CENTRAL DE PROCESO (CPU). PROCESADOR DE OCTAVA GENERACION INTEL CORE I5-I5-8265U DE 4 NUCLEOS/6 MB/DE 16 GHZ A 3.9 GHZ/25 W. MEMORIA: 8 GB DDRA 2400 MHZ (1 X 8 GB) 2 DIMM CRECIMIENTO HASTA 64 GB DDRA 2400 MHZ. DISCO DURO: 1 TB 7200 RPM DE 2.5 SATA. TARJETA DE VIDEO: GRAFICOS INTEGRADOS INTEL UHD GRAPHICS 620. TARJETA DE RED: RED INTEGRADA ETHERNET LAN 10/100/1000. SOFTWARE OFICINA: DEBERA INCLUIR UNA LICENCIA OFFICE HOME & BUSINESS 2019 FPP PC/MAC 32/64 BITS ESPANOL. | 24471.36
I180000220 | 5724 | UNIDAD CENTRAL DE PROCESO (CPU) UNIDAD CENTRAL DE PROCESO (CPU). PROCESADOR DE OCTAVA GENERACION INTEL CORE I5-I5-8265U DE 4 NUCLEOS/6 MB/DE 16 GHZ A 3.9 GHZ/25 W. MEMORIA: 8 GB DDRA 2400 MHZ (1 X 8 GB) 2 DIMM CRECIMIENTO HASTA 64 GB DDRA 2400 MHZ. DISCO DURO: 1 TB 7200 RPM DE 2.5 SATA. TARJETA DE VIDEO: GRAFICOS INTEGRADOS INTEL UHD GRAPHICS 620. TARJETA DE RED: RED INTEGRADA ETHERNET LAN 10/100/1000. SOFTWARE OFICINA: DEBERA INCLUIR UNA LICENCIA OFFICE HOME & BUSINESS 2019 FPP PC/MAC 32/64 BITS ESPANOL. | 24471.36
I180000220 | 5725 | UNIDAD CENTRAL DE PROCESO (CPU) UNIDAD CENTRAL DE PROCESO (CPU). PROCESADOR DE OCTAVA GENERACION INTEL CORE I5-I5-8265U DE 4 NUCLEOS/6 MB/DE 16 GHZ A 3.9 GHZ/25 W. MEMORIA: 8 GB DDRA 2400 MHZ (1 X 8 GB) 2 DIMM CRECIMIENTO HASTA 64 GB DDRA 2400 MHZ. DISCO DURO: 1 TB 7200 RPM DE 2.5 SATA. TARJETA DE VIDEO: GRAFICOS INTEGRADOS INTEL UHD GRAPHICS 620. TARJETA DE RED: RED INTEGRADA ETHERNET LAN 10/100/1000. SOFTWARE OFICINA: DEBERA INCLUIR UNA LICENCIA OFFICE HOME & BUSINESS 2019 FPP PC/MAC 32/64 BITS ESPANOL. | 24471.36
I180000220 | 5726 | UNIDAD CENTRAL DE PROCESO (CPU) UNIDAD CENTRAL DE PROCESO (CPU). PROCESADOR DE OCTAVA GENERACION INTEL CORE I5-I5-8265U DE 4 NUCLEOS/6 MB/DE 16 GHZ A 3.9 GHZ/25 W. MEMORIA: 8 GB DDRA 2400 MHZ (1 X 8 GB) 2 DIMM CRECIMIENTO HASTA 64 GB DDRA 2400 MHZ. DISCO DURO: 1 TB 7200 RPM DE 2.5 SATA. TARJETA DE VIDEO: GRAFICOS INTEGRADOS INTEL UHD GRAPHICS 620. TARJETA DE RED: RED INTEGRADA ETHERNET LAN 10/100/1000. SOFTWARE OFICINA: DEBERA INCLUIR UNA LICENCIA OFFICE HOME & BUSINESS 2019 FPP PC/MAC 32/64 BITS ESPANOL. | 24471.36
I180000220 | 5727 | UNIDAD CENTRAL DE PROCESO (CPU) UNIDAD CENTRAL DE PROCESO (CPU). PROCESADOR DE OCTAVA GENERACION INTEL CORE I5-I5-8265U DE 4 NUCLEOS/6 MB/DE 16 GHZ A 3.9 GHZ/25 W. MEMORIA: 8 GB DDRA 2400 MHZ (1 X 8 GB) 2 DIMM CRECIMIENTO HASTA 64 GB DDRA 2400 MHZ. DISCO DURO: 1 TB 7200 RPM DE 2.5 SATA. TARJETA DE VIDEO: GRAFICOS INTEGRADOS INTEL UHD GRAPHICS 620. TARJETA DE RED: RED INTEGRADA ETHERNET LAN 10/100/1000. SOFTWARE OFICINA: DEBERA INCLUIR UNA LICENCIA OFFICE HOME & BUSINESS 2019 FPP PC/MAC 32/64 BITS ESPANOL. | 24471.36
I180000220 | 5697 | UNIDAD CENTRAL DE PROCESO (CPU) UNIDAD CENTRAL DE PROCESO (CPU). PROCESADOR DE OCTAVA GENERACION INTEL CORE I5-I5-8265U DE 4 NUCLEOS/6 MB/DE 16 GHZ A 3.9 GHZ/25 W. MEMORIA: 8 GB DDRA 2400 MHZ (1 X 8 GB) 2 DIMM CRECIMIENTO HASTA 64 GB DDRA 2400 MHZ. DISCO DURO: 1 TB 7200 RPM DE 2.5 SATA. TARJETA DE VIDEO: GRAFICOS INTEGRADOS INTEL UHD GRAPHICS 620. TARJETA DE RED: RED INTEGRADA ETHERNET LAN 10/100/1000. SOFTWARE OFICINA: DEBERA INCLUIR UNA LICENCIA OFFICE HOME & BUSINESS 2019 FPP PC/MAC 32/64 BITS ESPANOL. | 24471.36
I180000220 | 5698 | UNIDAD CENTRAL DE PROCESO (CPU) UNIDAD CENTRAL DE PROCESO (CPU). PROCESADOR DE OCTAVA GENERACION INTEL CORE I5-I5-8265U DE 4 NUCLEOS/6 MB/DE 16 GHZ A 3.9 GHZ/25 W. MEMORIA: 8 GB DDRA 2400 MHZ (1 X 8 GB) 2 DIMM CRECIMIENTO HASTA 64 GB DDRA 2400 MHZ. DISCO DURO: 1 TB 7200 RPM DE 2.5 SATA. TARJETA DE VIDEO: GRAFICOS INTEGRADOS INTEL UHD GRAPHICS 620. TARJETA DE RED: RED INTEGRADA ETHERNET LAN 10/100/1000. SOFTWARE OFICINA: DEBERA INCLUIR UNA LICENCIA OFFICE HOME & BUSINESS 2019 FPP PC/MAC 32/64 BITS ESPANOL. | 24471.36
I180000220 | 5751 | UNIDAD CENTRAL DE PROCESO (CPU) UNIDAD CENTRAL DE PROCESO (CPU). PROCESADOR DE OCTAVA GENERACION INTEL CORE I5-I5-8265U DE 4 NUCLEOS/6 MB/DE 16 GHZ A 3.9 GHZ/25 W. MEMORIA: 8 GB DDRA 2400 MHZ (1 X 8 GB) 2 DIMM CRECIMIENTO HASTA 64 GB DDRA 2400 MHZ. DISCO DURO: 1 TB 7200 RPM DE 2.5 SATA. TARJETA DE VIDEO: GRAFICOS INTEGRADOS INTEL UHD GRAPHICS 620. TARJETA DE RED: RED INTEGRADA ETHERNET LAN 10/100/1000. SOFTWARE OFICINA: DEBERA INCLUIR UNA LICENCIA OFFICE HOME & BUSINESS 2019 FPP PC/MAC 32/64 BITS ESPANOL. | 24471.36
I180000220 | 5749 | UNIDAD CENTRAL DE PROCESO (CPU) UNIDAD CENTRAL DE PROCESO (CPU). PROCESADOR DE OCTAVA GENERACION INTEL CORE I5-I5-8265U DE 4 NUCLEOS/6 MB/DE 16 GHZ A 3.9 GHZ/25 W. MEMORIA: 8 GB DDRA 2400 MHZ (1 X 8 GB) 2 DIMM CRECIMIENTO HASTA 64 GB DDRA 2400 MHZ. DISCO DURO: 1 TB 7200 RPM DE 2.5 SATA. TARJETA DE VIDEO: GRAFICOS INTEGRADOS INTEL UHD GRAPHICS 620. TARJETA DE RED: RED INTEGRADA ETHERNET LAN 10/100/1000. SOFTWARE OFICINA: DEBERA INCLUIR UNA LICENCIA OFFICE HOME & BUSINESS 2019 FPP PC/MAC 32/64 BITS ESPANOL. | 24471.36
I180000220 | 5748 | UNIDAD CENTRAL DE PROCESO (CPU) UNIDAD CENTRAL DE PROCESO (CPU). PROCESADOR DE OCTAVA GENERACION INTEL CORE I5-I5-8265U DE 4 NUCLEOS/6 MB/DE 16 GHZ A 3.9 GHZ/25 W. MEMORIA: 8 GB DDRA 2400 MHZ (1 X 8 GB) 2 DIMM CRECIMIENTO HASTA 64 GB DDRA 2400 MHZ. DISCO DURO: 1 TB 7200 RPM DE 2.5 SATA. TARJETA DE VIDEO: GRAFICOS INTEGRADOS INTEL UHD GRAPHICS 620. TARJETA DE RED: RED INTEGRADA ETHERNET LAN 10/100/1000. SOFTWARE OFICINA: DEBERA INCLUIR UNA LICENCIA OFFICE HOME & BUSINESS 2019 FPP PC/MAC 32/64 BITS ESPANOL. | 24471.36
I180000220 | 5745 | UNIDAD CENTRAL DE PROCESO (CPU) UNIDAD CENTRAL DE PROCESO (CPU). PROCESADOR DE OCTAVA GENERACION INTEL CORE I5-I5-8265U DE 4 NUCLEOS/6 MB/DE 16 GHZ A 3.9 GHZ/25 W. MEMORIA: 8 GB DDRA 2400 MHZ (1 X 8 GB) 2 DIMM CRECIMIENTO HASTA 64 GB DDRA 2400 MHZ. DISCO DURO: 1 TB 7200 RPM DE 2.5 SATA. TARJETA DE VIDEO: GRAFICOS INTEGRADOS INTEL UHD GRAPHICS 620. TARJETA DE RED: RED INTEGRADA ETHERNET LAN 10/100/1000. SOFTWARE OFICINA: DEBERA INCLUIR UNA LICENCIA OFFICE HOME & BUSINESS 2019 FPP PC/MAC 32/64 BITS ESPANOL. | 24471.36
I180000220 | 5746 | UNIDAD CENTRAL DE PROCESO (CPU) UNIDAD CENTRAL DE PROCESO (CPU). PROCESADOR DE OCTAVA GENERACION INTEL CORE I5-I5-8265U DE 4 NUCLEOS/6 MB/DE 16 GHZ A 3.9 GHZ/25 W. MEMORIA: 8 GB DDRA 2400 MHZ (1 X 8 GB) 2 DIMM CRECIMIENTO HASTA 64 GB DDRA 2400 MHZ. DISCO DURO: 1 TB 7200 RPM DE 2.5 SATA. TARJETA DE VIDEO: GRAFICOS INTEGRADOS INTEL UHD GRAPHICS 620. TARJETA DE RED: RED INTEGRADA ETHERNET LAN 10/100/1000. SOFTWARE OFICINA: DEBERA INCLUIR UNA LICENCIA OFFICE HOME & BUSINESS 2019 FPP PC/MAC 32/64 BITS ESPANOL. | 24471.36
I180000220 | 5747 | UNIDAD CENTRAL DE PROCESO (CPU) UNIDAD CENTRAL DE PROCESO (CPU). PROCESADOR DE OCTAVA GENERACION INTEL CORE I5-I5-8265U DE 4 NUCLEOS/6 MB/DE 16 GHZ A 3.9 GHZ/25 W. MEMORIA: 8 GB DDRA 2400 MHZ (1 X 8 GB) 2 DIMM CRECIMIENTO HASTA 64 GB DDRA 2400 MHZ. DISCO DURO: 1 TB 7200 RPM DE 2.5 SATA. TARJETA DE VIDEO: GRAFICOS INTEGRADOS INTEL UHD GRAPHICS 620. TARJETA DE RED: RED INTEGRADA ETHERNET LAN 10/100/1000. SOFTWARE OFICINA: DEBERA INCLUIR UNA LICENCIA OFFICE HOME & BUSINESS 2019 FPP PC/MAC 32/64 BITS ESPANOL. | 24471.36
I180000220 | 5720 | UNIDAD CENTRAL DE PROCESO (CPU) UNIDAD CENTRAL DE PROCESO (CPU). PROCESADOR DE OCTAVA GENERACION INTEL CORE I5-I5-8265U DE 4 NUCLEOS/6 MB/DE 16 GHZ A 3.9 GHZ/25 W. MEMORIA: 8 GB DDRA 2400 MHZ (1 X 8 GB) 2 DIMM CRECIMIENTO HASTA 64 GB DDRA 2400 MHZ. DISCO DURO: 1 TB 7200 RPM DE 2.5 SATA. TARJETA DE VIDEO: GRAFICOS INTEGRADOS INTEL UHD GRAPHICS 620. TARJETA DE RED: RED INTEGRADA ETHERNET LAN 10/100/1000. SOFTWARE OFICINA: DEBERA INCLUIR UNA LICENCIA OFFICE HOME & BUSINESS 2019 FPP PC/MAC 32/64 BITS ESPANOL. | 24471.36
I180000220 | 5721 | UNIDAD CENTRAL DE PROCESO (CPU) UNIDAD CENTRAL DE PROCESO (CPU). PROCESADOR DE OCTAVA GENERACION INTEL CORE I5-I5-8265U DE 4 NUCLEOS/6 MB/DE 16 GHZ A 3.9 GHZ/25 W. MEMORIA: 8 GB DDRA 2400 MHZ (1 X 8 GB) 2 DIMM CRECIMIENTO HASTA 64 GB DDRA 2400 MHZ. DISCO DURO: 1 TB 7200 RPM DE 2.5 SATA. TARJETA DE VIDEO: GRAFICOS INTEGRADOS INTEL UHD GRAPHICS 620. TARJETA DE RED: RED INTEGRADA ETHERNET LAN 10/100/1000. SOFTWARE OFICINA: DEBERA INCLUIR UNA LICENCIA OFFICE HOME & BUSINESS 2019 FPP PC/MAC 32/64 BITS ESPANOL. | 24471.36
I180000220 | 5707 | UNIDAD CENTRAL DE PROCESO (CPU) UNIDAD CENTRAL DE PROCESO (CPU). PROCESADOR DE OCTAVA GENERACION INTEL CORE I5-I5-8265U DE 4 NUCLEOS/6 MB/DE 16 GHZ A 3.9 GHZ/25 W. MEMORIA: 8 GB DDRA 2400 MHZ (1 X 8 GB) 2 DIMM CRECIMIENTO HASTA 64 GB DDRA 2400 MHZ. DISCO DURO: 1 TB 7200 RPM DE 2.5 SATA. TARJETA DE VIDEO: GRAFICOS INTEGRADOS INTEL UHD GRAPHICS 620. TARJETA DE RED: RED INTEGRADA ETHERNET LAN 10/100/1000. SOFTWARE OFICINA: DEBERA INCLUIR UNA LICENCIA OFFICE HOME & BUSINESS 2019 FPP PC/MAC 32/64 BITS ESPANOL. | 24471.36
I180000220 | 5708 | UNIDAD CENTRAL DE PROCESO (CPU) UNIDAD CENTRAL DE PROCESO (CPU). PROCESADOR DE OCTAVA GENERACION INTEL CORE I5-I5-8265U DE 4 NUCLEOS/6 MB/DE 16 GHZ A 3.9 GHZ/25 W. MEMORIA: 8 GB DDRA 2400 MHZ (1 X 8 GB) 2 DIMM CRECIMIENTO HASTA 64 GB DDRA 2400 MHZ. DISCO DURO: 1 TB 7200 RPM DE 2.5 SATA. TARJETA DE VIDEO: GRAFICOS INTEGRADOS INTEL UHD GRAPHICS 620. TARJETA DE RED: RED INTEGRADA ETHERNET LAN 10/100/1000. SOFTWARE OFICINA: DEBERA INCLUIR UNA LICENCIA OFFICE HOME & BUSINESS 2019 FPP PC/MAC 32/64 BITS ESPANOL. | 24471.36
I180000220 | 5760 | UNIDAD CENTRAL DE PROCESO (CPU) UNIDAD CENTRAL DE PROCESO (CPU). PROCESADOR DE OCTAVA GENERACION INTEL CORE I5-I5-8265U DE 4 NUCLEOS/6 MB/DE 16 GHZ A 3.9 GHZ/25 W. MEMORIA: 8 GB DDRA 2400 MHZ (1 X 8 GB) 2 DIMM CRECIMIENTO HASTA 64 GB DDRA 2400 MHZ. DISCO DURO: 1 TB 7200 RPM DE 2.5 SATA. TARJETA DE VIDEO: GRAFICOS INTEGRADOS INTEL UHD GRAPHICS 620. TARJETA DE RED: RED INTEGRADA ETHERNET LAN 10/100/1000. SOFTWARE OFICINA: DEBERA INCLUIR UNA LICENCIA OFFICE HOME & BUSINESS 2019 FPP PC/MAC 32/64 BITS ESPANOL. | 24471.36
I180000220 | 5705 | UNIDAD CENTRAL DE PROCESO (CPU) UNIDAD CENTRAL DE PROCESO (CPU). PROCESADOR DE OCTAVA GENERACION INTEL CORE I5-I5-8265U DE 4 NUCLEOS/6 MB/DE 16 GHZ A 3.9 GHZ/25 W. MEMORIA: 8 GB DDRA 2400 MHZ (1 X 8 GB) 2 DIMM CRECIMIENTO HASTA 64 GB DDRA 2400 MHZ. DISCO DURO: 1 TB 7200 RPM DE 2.5 SATA. TARJETA DE VIDEO: GRAFICOS INTEGRADOS INTEL UHD GRAPHICS 620. TARJETA DE RED: RED INTEGRADA ETHERNET LAN 10/100/1000. SOFTWARE OFICINA: DEBERA INCLUIR UNA LICENCIA OFFICE HOME & BUSINESS 2019 FPP PC/MAC 32/64 BITS ESPANOL. | 24471.36
I180000220 | 5702 | UNIDAD CENTRAL DE PROCESO (CPU) UNIDAD CENTRAL DE PROCESO (CPU). PROCESADOR DE OCTAVA GENERACION INTEL CORE I5-I5-8265U DE 4 NUCLEOS/6 MB/DE 16 GHZ A 3.9 GHZ/25 W. MEMORIA: 8 GB DDRA 2400 MHZ (1 X 8 GB) 2 DIMM CRECIMIENTO HASTA 64 GB DDRA 2400 MHZ. DISCO DURO: 1 TB 7200 RPM DE 2.5 SATA. TARJETA DE VIDEO: GRAFICOS INTEGRADOS INTEL UHD GRAPHICS 620. TARJETA DE RED: RED INTEGRADA ETHERNET LAN 10/100/1000. SOFTWARE OFICINA: DEBERA INCLUIR UNA LICENCIA OFFICE HOME & BUSINESS 2019 FPP PC/MAC 32/64 BITS ESPANOL. | 24471.36
I180000220 | 5703 | UNIDAD CENTRAL DE PROCESO (CPU) UNIDAD CENTRAL DE PROCESO (CPU). PROCESADOR DE OCTAVA GENERACION INTEL CORE I5-I5-8265U DE 4 NUCLEOS/6 MB/DE 16 GHZ A 3.9 GHZ/25 W. MEMORIA: 8 GB DDRA 2400 MHZ (1 X 8 GB) 2 DIMM CRECIMIENTO HASTA 64 GB DDRA 2400 MHZ. DISCO DURO: 1 TB 7200 RPM DE 2.5 SATA. TARJETA DE VIDEO: GRAFICOS INTEGRADOS INTEL UHD GRAPHICS 620. TARJETA DE RED: RED INTEGRADA ETHERNET LAN 10/100/1000. SOFTWARE OFICINA: DEBERA INCLUIR UNA LICENCIA OFFICE HOME & BUSINESS 2019 FPP PC/MAC 32/64 BITS ESPANOL. | 24471.36
I180000220 | 5704 | UNIDAD CENTRAL DE PROCESO (CPU) UNIDAD CENTRAL DE PROCESO (CPU). PROCESADOR DE OCTAVA GENERACION INTEL CORE I5-I5-8265U DE 4 NUCLEOS/6 MB/DE 16 GHZ A 3.9 GHZ/25 W. MEMORIA: 8 GB DDRA 2400 MHZ (1 X 8 GB) 2 DIMM CRECIMIENTO HASTA 64 GB DDRA 2400 MHZ. DISCO DURO: 1 TB 7200 RPM DE 2.5 SATA. TARJETA DE VIDEO: GRAFICOS INTEGRADOS INTEL UHD GRAPHICS 620. TARJETA DE RED: RED INTEGRADA ETHERNET LAN 10/100/1000. SOFTWARE OFICINA: DEBERA INCLUIR UNA LICENCIA OFFICE HOME & BUSINESS 2019 FPP PC/MAC 32/64 BITS ESPANOL. | 24471.36
I180000220 | 5762 | UNIDAD CENTRAL DE PROCESO (CPU) UNIDAD CENTRAL DE PROCESO (CPU). PROCESADOR DE OCTAVA GENERACION INTEL CORE I5-I5-8265U DE 4 NUCLEOS/6 MB/DE 16 GHZ A 3.9 GHZ/25 W. MEMORIA: 8 GB DDRA 2400 MHZ (1 X 8 GB) 2 DIMM CRECIMIENTO HASTA 64 GB DDRA 2400 MHZ. DISCO DURO: 1 TB 7200 RPM DE 2.5 SATA. TARJETA DE VIDEO: GRAFICOS INTEGRADOS INTEL UHD GRAPHICS 620. TARJETA DE RED: RED INTEGRADA ETHERNET LAN 10/100/1000. SOFTWARE OFICINA: DEBERA INCLUIR UNA LICENCIA OFFICE HOME & BUSINESS 2019 FPP PC/MAC 32/64 BITS ESPANOL. | 24471.36
I180000220 | 5761 | UNIDAD CENTRAL DE PROCESO (CPU) UNIDAD CENTRAL DE PROCESO (CPU). PROCESADOR DE OCTAVA GENERACION INTEL CORE I5-I5-8265U DE 4 NUCLEOS/6 MB/DE 16 GHZ A 3.9 GHZ/25 W. MEMORIA: 8 GB DDRA 2400 MHZ (1 X 8 GB) 2 DIMM CRECIMIENTO HASTA 64 GB DDRA 2400 MHZ. DISCO DURO: 1 TB 7200 RPM DE 2.5 SATA. TARJETA DE VIDEO: GRAFICOS INTEGRADOS INTEL UHD GRAPHICS 620. TARJETA DE RED: RED INTEGRADA ETHERNET LAN 10/100/1000. SOFTWARE OFICINA: DEBERA INCLUIR UNA LICENCIA OFFICE HOME & BUSINESS 2019 FPP PC/MAC 32/64 BITS ESPANOL. | 24471.36
I180000220 | 5709 | UNIDAD CENTRAL DE PROCESO (CPU) UNIDAD CENTRAL DE PROCESO (CPU). PROCESADOR DE OCTAVA GENERACION INTEL CORE I5-I5-8265U DE 4 NUCLEOS/6 MB/DE 16 GHZ A 3.9 GHZ/25 W. MEMORIA: 8 GB DDRA 2400 MHZ (1 X 8 GB) 2 DIMM CRECIMIENTO HASTA 64 GB DDRA 2400 MHZ. DISCO DURO: 1 TB 7200 RPM DE 2.5 SATA. TARJETA DE VIDEO: GRAFICOS INTEGRADOS INTEL UHD GRAPHICS 620. TARJETA DE RED: RED INTEGRADA ETHERNET LAN 10/100/1000. SOFTWARE OFICINA: DEBERA INCLUIR UNA LICENCIA OFFICE HOME & BUSINESS 2019 FPP PC/MAC 32/64 BITS ESPANOL. | 24471.36
I180000220 | 5710 | UNIDAD CENTRAL DE PROCESO (CPU) UNIDAD CENTRAL DE PROCESO (CPU). PROCESADOR DE OCTAVA GENERACION INTEL CORE I5-I5-8265U DE 4 NUCLEOS/6 MB/DE 16 GHZ A 3.9 GHZ/25 W. MEMORIA: 8 GB DDRA 2400 MHZ (1 X 8 GB) 2 DIMM CRECIMIENTO HASTA 64 GB DDRA 2400 MHZ. DISCO DURO: 1 TB 7200 RPM DE 2.5 SATA. TARJETA DE VIDEO: GRAFICOS INTEGRADOS INTEL UHD GRAPHICS 620. TARJETA DE RED: RED INTEGRADA ETHERNET LAN 10/100/1000. SOFTWARE OFICINA: DEBERA INCLUIR UNA LICENCIA OFFICE HOME & BUSINESS 2019 FPP PC/MAC 32/64 BITS ESPANOL. | 24471.36
I180000220 | 5699 | UNIDAD CENTRAL DE PROCESO (CPU) UNIDAD CENTRAL DE PROCESO (CPU). PROCESADOR DE OCTAVA GENERACION INTEL CORE I5-I5-8265U DE 4 NUCLEOS/6 MB/DE 16 GHZ A 3.9 GHZ/25 W. MEMORIA: 8 GB DDRA 2400 MHZ (1 X 8 GB) 2 DIMM CRECIMIENTO HASTA 64 GB DDRA 2400 MHZ. DISCO DURO: 1 TB 7200 RPM DE 2.5 SATA. TARJETA DE VIDEO: GRAFICOS INTEGRADOS INTEL UHD GRAPHICS 620. TARJETA DE RED: RED INTEGRADA ETHERNET LAN 10/100/1000. SOFTWARE OFICINA: DEBERA INCLUIR UNA LICENCIA OFFICE HOME & BUSINESS 2019 FPP PC/MAC 32/64 BITS ESPANOL. | 24471.36
I180000220 | 5782 | UNIDAD CENTRAL DE PROCESO (CPU) UNIDAD CENTRAL DE PROCESO (CPU). PROCESADOR DE OCTAVA GENERACION INTEL CORE I5-I5-8265U DE 4 NUCLEOS/6 MB/DE 16 GHZ A 3.9 GHZ/25 W. MEMORIA: 8 GB DDRA 2400 MHZ (1 X 8 GB) 2 DIMM CRECIMIENTO HASTA 64 GB DDRA 2400 MHZ. DISCO DURO: 1 TB 7200 RPM DE 2.5 SATA. TARJETA DE VIDEO: GRAFICOS INTEGRADOS INTEL UHD GRAPHICS 620. TARJETA DE RED: RED INTEGRADA ETHERNET LAN 10/100/1000. SOFTWARE OFICINA: DEBERA INCLUIR UNA LICENCIA OFFICE HOME & BUSINESS 2019 FPP PC/MAC 32/64 BITS ESPANOL. | 24471.36
I180000220 | 5793 | UNIDAD CENTRAL DE PROCESO (CPU) UNIDAD CENTRAL DE PROCESO (CPU). PROCESADOR DE OCTAVA GENERACION INTEL CORE I5-I5-8265U DE 4 NUCLEOS/6 MB/DE 16 GHZ A 3.9 GHZ/25 W. MEMORIA: 8 GB DDRA 2400 MHZ (1 X 8 GB) 2 DIMM CRECIMIENTO HASTA 64 GB DDRA 2400 MHZ. DISCO DURO: 1 TB 7200 RPM DE 2.5 SATA. TARJETA DE VIDEO: GRAFICOS INTEGRADOS INTEL UHD GRAPHICS 620. TARJETA DE RED: RED INTEGRADA ETHERNET LAN 10/100/1000. SOFTWARE OFICINA: DEBERA INCLUIR UNA LICENCIA OFFICE HOME & BUSINESS 2019 FPP PC/MAC 32/64 BITS ESPANOL. | 24471.36
I180000220 | 5700 | UNIDAD CENTRAL DE PROCESO (CPU) UNIDAD CENTRAL DE PROCESO (CPU). PROCESADOR DE OCTAVA GENERACION INTEL CORE I5-I5-8265U DE 4 NUCLEOS/6 MB/DE 16 GHZ A 3.9 GHZ/25 W. MEMORIA: 8 GB DDRA 2400 MHZ (1 X 8 GB) 2 DIMM CRECIMIENTO HASTA 64 GB DDRA 2400 MHZ. DISCO DURO: 1 TB 7200 RPM DE 2.5 SATA. TARJETA DE VIDEO: GRAFICOS INTEGRADOS INTEL UHD GRAPHICS 620. TARJETA DE RED: RED INTEGRADA ETHERNET LAN 10/100/1000. SOFTWARE OFICINA: DEBERA INCLUIR UNA LICENCIA OFFICE HOME & BUSINESS 2019 FPP PC/MAC 32/64 BITS ESPANOL. | 24471.36
I180000220 | 5693 | UNIDAD CENTRAL DE PROCESO (CPU) UNIDAD CENTRAL DE PROCESO (CPU). PROCESADOR DE OCTAVA GENERACION INTEL CORE I5-I5-8265U DE 4 NUCLEOS/6 MB/DE 16 GHZ A 3.9 GHZ/25 W. MEMORIA: 8 GB DDRA 2400 MHZ (1 X 8 GB) 2 DIMM CRECIMIENTO HASTA 64 GB DDRA 2400 MHZ. DISCO DURO: 1 TB 7200 RPM DE 2.5 SATA. TARJETA DE VIDEO: GRAFICOS INTEGRADOS INTEL UHD GRAPHICS 620. TARJETA DE RED: RED INTEGRADA ETHERNET LAN 10/100/1000. SOFTWARE OFICINA: DEBERA INCLUIR UNA LICENCIA OFFICE HOME & BUSINESS 2019 FPP PC/MAC 32/64 BITS ESPANOL. | 24471.36
I180000220 | 5701 | UNIDAD CENTRAL DE PROCESO (CPU) UNIDAD CENTRAL DE PROCESO (CPU). PROCESADOR DE OCTAVA GENERACION INTEL CORE I5-I5-8265U DE 4 NUCLEOS/6 MB/DE 16 GHZ A 3.9 GHZ/25 W. MEMORIA: 8 GB DDRA 2400 MHZ (1 X 8 GB) 2 DIMM CRECIMIENTO HASTA 64 GB DDRA 2400 MHZ. DISCO DURO: 1 TB 7200 RPM DE 2.5 SATA. TARJETA DE VIDEO: GRAFICOS INTEGRADOS INTEL UHD GRAPHICS 620. TARJETA DE RED: RED INTEGRADA ETHERNET LAN 10/100/1000. SOFTWARE OFICINA: DEBERA INCLUIR UNA LICENCIA OFFICE HOME & BUSINESS 2019 FPP PC/MAC 32/64 BITS ESPANOL. | 24471.36
I180000220 | 5758 | UNIDAD CENTRAL DE PROCESO (CPU) UNIDAD CENTRAL DE PROCESO (CPU). PROCESADOR DE OCTAVA GENERACION INTEL CORE I5-I5-8265U DE 4 NUCLEOS/6 MB/DE 16 GHZ A 3.9 GHZ/25 W. MEMORIA: 8 GB DDRA 2400 MHZ (1 X 8 GB) 2 DIMM CRECIMIENTO HASTA 64 GB DDRA 2400 MHZ. DISCO DURO: 1 TB 7200 RPM DE 2.5 SATA. TARJETA DE VIDEO: GRAFICOS INTEGRADOS INTEL UHD GRAPHICS 620. TARJETA DE RED: RED INTEGRADA ETHERNET LAN 10/100/1000. SOFTWARE OFICINA: DEBERA INCLUIR UNA LICENCIA OFFICE HOME & BUSINESS 2019 FPP PC/MAC 32/64 BITS ESPANOL. | 24471.36
I180000220 | 5691 | UNIDAD CENTRAL DE PROCESO (CPU) UNIDAD CENTRAL DE PROCESO (CPU). PROCESADOR DE OCTAVA GENERACION INTEL CORE I5-I5-8265U DE 4 NUCLEOS/6 MB/DE 16 GHZ A 3.9 GHZ/25 W. MEMORIA: 8 GB DDRA 2400 MHZ (1 X 8 GB) 2 DIMM CRECIMIENTO HASTA 64 GB DDRA 2400 MHZ. DISCO DURO: 1 TB 7200 RPM DE 2.5 SATA. TARJETA DE VIDEO: GRAFICOS INTEGRADOS INTEL UHD GRAPHICS 620. TARJETA DE RED: RED INTEGRADA ETHERNET LAN 10/100/1000. SOFTWARE OFICINA: DEBERA INCLUIR UNA LICENCIA OFFICE HOME & BUSINESS 2019 FPP PC/MAC 32/64 BITS ESPANOL. | 24471.36
I180000220 | 5692 | UNIDAD CENTRAL DE PROCESO (CPU) UNIDAD CENTRAL DE PROCESO (CPU). PROCESADOR DE OCTAVA GENERACION INTEL CORE I5-I5-8265U DE 4 NUCLEOS/6 MB/DE 16 GHZ A 3.9 GHZ/25 W. MEMORIA: 8 GB DDRA 2400 MHZ (1 X 8 GB) 2 DIMM CRECIMIENTO HASTA 64 GB DDRA 2400 MHZ. DISCO DURO: 1 TB 7200 RPM DE 2.5 SATA. TARJETA DE VIDEO: GRAFICOS INTEGRADOS INTEL UHD GRAPHICS 620. TARJETA DE RED: RED INTEGRADA ETHERNET LAN 10/100/1000. SOFTWARE OFICINA: DEBERA INCLUIR UNA LICENCIA OFFICE HOME & BUSINESS 2019 FPP PC/MAC 32/64 BITS ESPANOL. | 24471.36
I180000220 | 5788 | UNIDAD CENTRAL DE PROCESO (CPU) UNIDAD CENTRAL DE PROCESO (CPU). PROCESADOR DE OCTAVA GENERACION INTEL CORE I5-I5-8265U DE 4 NUCLEOS/6 MB/DE 16 GHZ A 3.9 GHZ/25 W. MEMORIA: 8 GB DDRA 2400 MHZ (1 X 8 GB) 2 DIMM CRECIMIENTO HASTA 64 GB DDRA 2400 MHZ. DISCO DURO: 1 TB 7200 RPM DE 2.5 SATA. TARJETA DE VIDEO: GRAFICOS INTEGRADOS INTEL UHD GRAPHICS 620. TARJETA DE RED: RED INTEGRADA ETHERNET LAN 10/100/1000. SOFTWARE OFICINA: DEBERA INCLUIR UNA LICENCIA OFFICE HOME & BUSINESS 2019 FPP PC/MAC 32/64 BITS ESPANOL. | 24471.36
I180000220 | 5795 | UNIDAD CENTRAL DE PROCESO (CPU) UNIDAD CENTRAL DE PROCESO (CPU). PROCESADOR DE OCTAVA GENERACION INTEL CORE I5-I5-8265U DE 4 NUCLEOS/6 MB/DE 16 GHZ A 3.9 GHZ/25 W. MEMORIA: 8 GB DDRA 2400 MHZ (1 X 8 GB) 2 DIMM CRECIMIENTO HASTA 64 GB DDRA 2400 MHZ. DISCO DURO: 1 TB 7200 RPM DE 2.5 SATA. TARJETA DE VIDEO: GRAFICOS INTEGRADOS INTEL UHD GRAPHICS 620. TARJETA DE RED: RED INTEGRADA ETHERNET LAN 10/100/1000. SOFTWARE OFICINA: DEBERA INCLUIR UNA LICENCIA OFFICE HOME & BUSINESS 2019 FPP PC/MAC 32/64 BITS ESPANOL. | 24471.36
I180000220 | 5784 | UNIDAD CENTRAL DE PROCESO (CPU) UNIDAD CENTRAL DE PROCESO (CPU). PROCESADOR DE OCTAVA GENERACION INTEL CORE I5-I5-8265U DE 4 NUCLEOS/6 MB/DE 16 GHZ A 3.9 GHZ/25 W. MEMORIA: 8 GB DDRA 2400 MHZ (1 X 8 GB) 2 DIMM CRECIMIENTO HASTA 64 GB DDRA 2400 MHZ. DISCO DURO: 1 TB 7200 RPM DE 2.5 SATA. TARJETA DE VIDEO: GRAFICOS INTEGRADOS INTEL UHD GRAPHICS 620. TARJETA DE RED: RED INTEGRADA ETHERNET LAN 10/100/1000. SOFTWARE OFICINA: DEBERA INCLUIR UNA LICENCIA OFFICE HOME & BUSINESS 2019 FPP PC/MAC 32/64 BITS ESPANOL. | 24471.36
I180000220 | 5728 | UNIDAD CENTRAL DE PROCESO (CPU) UNIDAD CENTRAL DE PROCESO (CPU). PROCESADOR DE OCTAVA GENERACION INTEL CORE I5-I5-8265U DE 4 NUCLEOS/6 MB/DE 16 GHZ A 3.9 GHZ/25 W. MEMORIA: 8 GB DDRA 2400 MHZ (1 X 8 GB) 2 DIMM CRECIMIENTO HASTA 64 GB DDRA 2400 MHZ. DISCO DURO: 1 TB 7200 RPM DE 2.5 SATA. TARJETA DE VIDEO: GRAFICOS INTEGRADOS INTEL UHD GRAPHICS 620. TARJETA DE RED: RED INTEGRADA ETHERNET LAN 10/100/1000. SOFTWARE OFICINA: DEBERA INCLUIR UNA LICENCIA OFFICE HOME & BUSINESS 2019 FPP PC/MAC 32/64 BITS ESPANOL. | 24471.36
I180000220 | 5729 | UNIDAD CENTRAL DE PROCESO (CPU) UNIDAD CENTRAL DE PROCESO (CPU). PROCESADOR DE OCTAVA GENERACION INTEL CORE I5-I5-8265U DE 4 NUCLEOS/6 MB/DE 16 GHZ A 3.9 GHZ/25 W. MEMORIA: 8 GB DDRA 2400 MHZ (1 X 8 GB) 2 DIMM CRECIMIENTO HASTA 64 GB DDRA 2400 MHZ. DISCO DURO: 1 TB 7200 RPM DE 2.5 SATA. TARJETA DE VIDEO: GRAFICOS INTEGRADOS INTEL UHD GRAPHICS 620. TARJETA DE RED: RED INTEGRADA ETHERNET LAN 10/100/1000. SOFTWARE OFICINA: DEBERA INCLUIR UNA LICENCIA OFFICE HOME & BUSINESS 2019 FPP PC/MAC 32/64 BITS ESPANOL. | 24471.36
I180000220 | 5730 | UNIDAD CENTRAL DE PROCESO (CPU) UNIDAD CENTRAL DE PROCESO (CPU). PROCESADOR DE OCTAVA GENERACION INTEL CORE I5-I5-8265U DE 4 NUCLEOS/6 MB/DE 16 GHZ A 3.9 GHZ/25 W. MEMORIA: 8 GB DDRA 2400 MHZ (1 X 8 GB) 2 DIMM CRECIMIENTO HASTA 64 GB DDRA 2400 MHZ. DISCO DURO: 1 TB 7200 RPM DE 2.5 SATA. TARJETA DE VIDEO: GRAFICOS INTEGRADOS INTEL UHD GRAPHICS 620. TARJETA DE RED: RED INTEGRADA ETHERNET LAN 10/100/1000. SOFTWARE OFICINA: DEBERA INCLUIR UNA LICENCIA OFFICE HOME & BUSINESS 2019 FPP PC/MAC 32/64 BITS ESPANOL. | 24471.36
I180000220 | 5731 | UNIDAD CENTRAL DE PROCESO (CPU) UNIDAD CENTRAL DE PROCESO (CPU). PROCESADOR DE OCTAVA GENERACION INTEL CORE I5-I5-8265U DE 4 NUCLEOS/6 MB/DE 16 GHZ A 3.9 GHZ/25 W. MEMORIA: 8 GB DDRA 2400 MHZ (1 X 8 GB) 2 DIMM CRECIMIENTO HASTA 64 GB DDRA 2400 MHZ. DISCO DURO: 1 TB 7200 RPM DE 2.5 SATA. TARJETA DE VIDEO: GRAFICOS INTEGRADOS INTEL UHD GRAPHICS 620. TARJETA DE RED: RED INTEGRADA ETHERNET LAN 10/100/1000. SOFTWARE OFICINA: DEBERA INCLUIR UNA LICENCIA OFFICE HOME & BUSINESS 2019 FPP PC/MAC 32/64 BITS ESPANOL. | 24471.36
I180000220 | 5792 | UNIDAD CENTRAL DE PROCESO (CPU) UNIDAD CENTRAL DE PROCESO (CPU). PROCESADOR DE OCTAVA GENERACION INTEL CORE I5-I5-8265U DE 4 NUCLEOS/6 MB/DE 16 GHZ A 3.9 GHZ/25 W. MEMORIA: 8 GB DDRA 2400 MHZ (1 X 8 GB) 2 DIMM CRECIMIENTO HASTA 64 GB DDRA 2400 MHZ. DISCO DURO: 1 TB 7200 RPM DE 2.5 SATA. TARJETA DE VIDEO: GRAFICOS INTEGRADOS INTEL UHD GRAPHICS 620. TARJETA DE RED: RED INTEGRADA ETHERNET LAN 10/100/1000. SOFTWARE OFICINA: DEBERA INCLUIR UNA LICENCIA OFFICE HOME & BUSINESS 2019 FPP PC/MAC 32/64 BITS ESPANOL. | 24471.36
I180000220 | 5772 | UNIDAD CENTRAL DE PROCESO (CPU) UNIDAD CENTRAL DE PROCESO (CPU). PROCESADOR DE OCTAVA GENERACION INTEL CORE I5-I5-8265U DE 4 NUCLEOS/6 MB/DE 16 GHZ A 3.9 GHZ/25 W. MEMORIA: 8 GB DDRA 2400 MHZ (1 X 8 GB) 2 DIMM CRECIMIENTO HASTA 64 GB DDRA 2400 MHZ. DISCO DURO: 1 TB 7200 RPM DE 2.5 SATA. TARJETA DE VIDEO: GRAFICOS INTEGRADOS INTEL UHD GRAPHICS 620. TARJETA DE RED: RED INTEGRADA ETHERNET LAN 10/100/1000. SOFTWARE OFICINA: DEBERA INCLUIR UNA LICENCIA OFFICE HOME & BUSINESS 2019 FPP PC/MAC 32/64 BITS ESPANOL. | 24471.36
I180000220 | 5779 | UNIDAD CENTRAL DE PROCESO (CPU) UNIDAD CENTRAL DE PROCESO (CPU). PROCESADOR DE OCTAVA GENERACION INTEL CORE I5-I5-8265U DE 4 NUCLEOS/6 MB/DE 16 GHZ A 3.9 GHZ/25 W. MEMORIA: 8 GB DDRA 2400 MHZ (1 X 8 GB) 2 DIMM CRECIMIENTO HASTA 64 GB DDRA 2400 MHZ. DISCO DURO: 1 TB 7200 RPM DE 2.5 SATA. TARJETA DE VIDEO: GRAFICOS INTEGRADOS INTEL UHD GRAPHICS 620. TARJETA DE RED: RED INTEGRADA ETHERNET LAN 10/100/1000. SOFTWARE OFICINA: DEBERA INCLUIR UNA LICENCIA OFFICE HOME & BUSINESS 2019 FPP PC/MAC 32/64 BITS ESPANOL. | 24471.36
I180000220 | 5790 | UNIDAD CENTRAL DE PROCESO (CPU) UNIDAD CENTRAL DE PROCESO (CPU). PROCESADOR DE OCTAVA GENERACION INTEL CORE I5-I5-8265U DE 4 NUCLEOS/6 MB/DE 16 GHZ A 3.9 GHZ/25 W. MEMORIA: 8 GB DDRA 2400 MHZ (1 X 8 GB) 2 DIMM CRECIMIENTO HASTA 64 GB DDRA 2400 MHZ. DISCO DURO: 1 TB 7200 RPM DE 2.5 SATA. TARJETA DE VIDEO: GRAFICOS INTEGRADOS INTEL UHD GRAPHICS 620. TARJETA DE RED: RED INTEGRADA ETHERNET LAN 10/100/1000. SOFTWARE OFICINA: DEBERA INCLUIR UNA LICENCIA OFFICE HOME & BUSINESS 2019 FPP PC/MAC 32/64 BITS ESPANOL. | 24471.36
I180000220 | 5757 | UNIDAD CENTRAL DE PROCESO (CPU) UNIDAD CENTRAL DE PROCESO (CPU). PROCESADOR DE OCTAVA GENERACION INTEL CORE I5-I5-8265U DE 4 NUCLEOS/6 MB/DE 16 GHZ A 3.9 GHZ/25 W. MEMORIA: 8 GB DDRA 2400 MHZ (1 X 8 GB) 2 DIMM CRECIMIENTO HASTA 64 GB DDRA 2400 MHZ. DISCO DURO: 1 TB 7200 RPM DE 2.5 SATA. TARJETA DE VIDEO: GRAFICOS INTEGRADOS INTEL UHD GRAPHICS 620. TARJETA DE RED: RED INTEGRADA ETHERNET LAN 10/100/1000. SOFTWARE OFICINA: DEBERA INCLUIR UNA LICENCIA OFFICE HOME & BUSINESS 2019 FPP PC/MAC 32/64 BITS ESPANOL. | 24471.36
I180000220 | 5783 | UNIDAD CENTRAL DE PROCESO (CPU) UNIDAD CENTRAL DE PROCESO (CPU). PROCESADOR DE OCTAVA GENERACION INTEL CORE I5-I5-8265U DE 4 NUCLEOS/6 MB/DE 16 GHZ A 3.9 GHZ/25 W. MEMORIA: 8 GB DDRA 2400 MHZ (1 X 8 GB) 2 DIMM CRECIMIENTO HASTA 64 GB DDRA 2400 MHZ. DISCO DURO: 1 TB 7200 RPM DE 2.5 SATA. TARJETA DE VIDEO: GRAFICOS INTEGRADOS INTEL UHD GRAPHICS 620. TARJETA DE RED: RED INTEGRADA ETHERNET LAN 10/100/1000. SOFTWARE OFICINA: DEBERA INCLUIR UNA LICENCIA OFFICE HOME & BUSINESS 2019 FPP PC/MAC 32/64 BITS ESPANOL. | 24471.36
I180000220 | 5743 | UNIDAD CENTRAL DE PROCESO (CPU) UNIDAD CENTRAL DE PROCESO (CPU). PROCESADOR DE OCTAVA GENERACION INTEL CORE I5-I5-8265U DE 4 NUCLEOS/6 MB/DE 16 GHZ A 3.9 GHZ/25 W. MEMORIA: 8 GB DDRA 2400 MHZ (1 X 8 GB) 2 DIMM CRECIMIENTO HASTA 64 GB DDRA 2400 MHZ. DISCO DURO: 1 TB 7200 RPM DE 2.5 SATA. TARJETA DE VIDEO: GRAFICOS INTEGRADOS INTEL UHD GRAPHICS 620. TARJETA DE RED: RED INTEGRADA ETHERNET LAN 10/100/1000. SOFTWARE OFICINA: DEBERA INCLUIR UNA LICENCIA OFFICE HOME & BUSINESS 2019 FPP PC/MAC 32/64 BITS ESPANOL. | 24471.36
I180000220 | 5770 | UNIDAD CENTRAL DE PROCESO (CPU) UNIDAD CENTRAL DE PROCESO (CPU). PROCESADOR DE OCTAVA GENERACION INTEL CORE I5-I5-8265U DE 4 NUCLEOS/6 MB/DE 16 GHZ A 3.9 GHZ/25 W. MEMORIA: 8 GB DDRA 2400 MHZ (1 X 8 GB) 2 DIMM CRECIMIENTO HASTA 64 GB DDRA 2400 MHZ. DISCO DURO: 1 TB 7200 RPM DE 2.5 SATA. TARJETA DE VIDEO: GRAFICOS INTEGRADOS INTEL UHD GRAPHICS 620. TARJETA DE RED: RED INTEGRADA ETHERNET LAN 10/100/1000. SOFTWARE OFICINA: DEBERA INCLUIR UNA LICENCIA OFFICE HOME & BUSINESS 2019 FPP PC/MAC 32/64 BITS ESPANOL. | 24471.36
I180000220 | 5786 | UNIDAD CENTRAL DE PROCESO (CPU) UNIDAD CENTRAL DE PROCESO (CPU). PROCESADOR DE OCTAVA GENERACION INTEL CORE I5-I5-8265U DE 4 NUCLEOS/6 MB/DE 16 GHZ A 3.9 GHZ/25 W. MEMORIA: 8 GB DDRA 2400 MHZ (1 X 8 GB) 2 DIMM CRECIMIENTO HASTA 64 GB DDRA 2400 MHZ. DISCO DURO: 1 TB 7200 RPM DE 2.5 SATA. TARJETA DE VIDEO: GRAFICOS INTEGRADOS INTEL UHD GRAPHICS 620. TARJETA DE RED: RED INTEGRADA ETHERNET LAN 10/100/1000. SOFTWARE OFICINA: DEBERA INCLUIR UNA LICENCIA OFFICE HOME & BUSINESS 2019 FPP PC/MAC 32/64 BITS ESPANOL. | 24471.36
I180000220 | 5719 | UNIDAD CENTRAL DE PROCESO (CPU) UNIDAD CENTRAL DE PROCESO (CPU). PROCESADOR DE OCTAVA GENERACION INTEL CORE I5-I5-8265U DE 4 NUCLEOS/6 MB/DE 16 GHZ A 3.9 GHZ/25 W. MEMORIA: 8 GB DDRA 2400 MHZ (1 X 8 GB) 2 DIMM CRECIMIENTO HASTA 64 GB DDRA 2400 MHZ. DISCO DURO: 1 TB 7200 RPM DE 2.5 SATA. TARJETA DE VIDEO: GRAFICOS INTEGRADOS INTEL UHD GRAPHICS 620. TARJETA DE RED: RED INTEGRADA ETHERNET LAN 10/100/1000. SOFTWARE OFICINA: DEBERA INCLUIR UNA LICENCIA OFFICE HOME & BUSINESS 2019 FPP PC/MAC 32/64 BITS ESPANOL. | 24471.36
I180000220 | 5791 | UNIDAD CENTRAL DE PROCESO (CPU) UNIDAD CENTRAL DE PROCESO (CPU). PROCESADOR DE OCTAVA GENERACION INTEL CORE I5-I5-8265U DE 4 NUCLEOS/6 MB/DE 16 GHZ A 3.9 GHZ/25 W. MEMORIA: 8 GB DDRA 2400 MHZ (1 X 8 GB) 2 DIMM CRECIMIENTO HASTA 64 GB DDRA 2400 MHZ. DISCO DURO: 1 TB 7200 RPM DE 2.5 SATA. TARJETA DE VIDEO: GRAFICOS INTEGRADOS INTEL UHD GRAPHICS 620. TARJETA DE RED: RED INTEGRADA ETHERNET LAN 10/100/1000. SOFTWARE OFICINA: DEBERA INCLUIR UNA LICENCIA OFFICE HOME & BUSINESS 2019 FPP PC/MAC 32/64 BITS ESPANOL. | 24471.36
I180000220 | 5744 | UNIDAD CENTRAL DE PROCESO (CPU) UNIDAD CENTRAL DE PROCESO (CPU). PROCESADOR DE OCTAVA GENERACION INTEL CORE I5-I5-8265U DE 4 NUCLEOS/6 MB/DE 16 GHZ A 3.9 GHZ/25 W. MEMORIA: 8 GB DDRA 2400 MHZ (1 X 8 GB) 2 DIMM CRECIMIENTO HASTA 64 GB DDRA 2400 MHZ. DISCO DURO: 1 TB 7200 RPM DE 2.5 SATA. TARJETA DE VIDEO: GRAFICOS INTEGRADOS INTEL UHD GRAPHICS 620. TARJETA DE RED: RED INTEGRADA ETHERNET LAN 10/100/1000. SOFTWARE OFICINA: DEBERA INCLUIR UNA LICENCIA OFFICE HOME & BUSINESS 2019 FPP PC/MAC 32/64 BITS ESPANOL. | 24471.36
I180000220 | 5711 | UNIDAD CENTRAL DE PROCESO (CPU) UNIDAD CENTRAL DE PROCESO (CPU). PROCESADOR DE OCTAVA GENERACION INTEL CORE I5-I5-8265U DE 4 NUCLEOS/6 MB/DE 16 GHZ A 3.9 GHZ/25 W. MEMORIA: 8 GB DDRA 2400 MHZ (1 X 8 GB) 2 DIMM CRECIMIENTO HASTA 64 GB DDRA 2400 MHZ. DISCO DURO: 1 TB 7200 RPM DE 2.5 SATA. TARJETA DE VIDEO: GRAFICOS INTEGRADOS INTEL UHD GRAPHICS 620. TARJETA DE RED: RED INTEGRADA ETHERNET LAN 10/100/1000. SOFTWARE OFICINA: DEBERA INCLUIR UNA LICENCIA OFFICE HOME & BUSINESS 2019 FPP PC/MAC 32/64 BITS ESPANOL. | 24471.36
I180000220 | 5712 | UNIDAD CENTRAL DE PROCESO (CPU) UNIDAD CENTRAL DE PROCESO (CPU). PROCESADOR DE OCTAVA GENERACION INTEL CORE I5-I5-8265U DE 4 NUCLEOS/6 MB/DE 16 GHZ A 3.9 GHZ/25 W. MEMORIA: 8 GB DDRA 2400 MHZ (1 X 8 GB) 2 DIMM CRECIMIENTO HASTA 64 GB DDRA 2400 MHZ. DISCO DURO: 1 TB 7200 RPM DE 2.5 SATA. TARJETA DE VIDEO: GRAFICOS INTEGRADOS INTEL UHD GRAPHICS 620. TARJETA DE RED: RED INTEGRADA ETHERNET LAN 10/100/1000. SOFTWARE OFICINA: DEBERA INCLUIR UNA LICENCIA OFFICE HOME & BUSINESS 2019 FPP PC/MAC 32/64 BITS ESPANOL. | 24471.36
I180000220 | 5789 | UNIDAD CENTRAL DE PROCESO (CPU) UNIDAD CENTRAL DE PROCESO (CPU). PROCESADOR DE OCTAVA GENERACION INTEL CORE I5-I5-8265U DE 4 NUCLEOS/6 MB/DE 16 GHZ A 3.9 GHZ/25 W. MEMORIA: 8 GB DDRA 2400 MHZ (1 X 8 GB) 2 DIMM CRECIMIENTO HASTA 64 GB DDRA 2400 MHZ. DISCO DURO: 1 TB 7200 RPM DE 2.5 SATA. TARJETA DE VIDEO: GRAFICOS INTEGRADOS INTEL UHD GRAPHICS 620. TARJETA DE RED: RED INTEGRADA ETHERNET LAN 10/100/1000. SOFTWARE OFICINA: DEBERA INCLUIR UNA LICENCIA OFFICE HOME & BUSINESS 2019 FPP PC/MAC 32/64 BITS ESPANOL. | 24471.36
I180000220 | 5778 | UNIDAD CENTRAL DE PROCESO (CPU) UNIDAD CENTRAL DE PROCESO (CPU). PROCESADOR DE OCTAVA GENERACION INTEL CORE I5-I5-8265U DE 4 NUCLEOS/6 MB/DE 16 GHZ A 3.9 GHZ/25 W. MEMORIA: 8 GB DDRA 2400 MHZ (1 X 8 GB) 2 DIMM CRECIMIENTO HASTA 64 GB DDRA 2400 MHZ. DISCO DURO: 1 TB 7200 RPM DE 2.5 SATA. TARJETA DE VIDEO: GRAFICOS INTEGRADOS INTEL UHD GRAPHICS 620. TARJETA DE RED: RED INTEGRADA ETHERNET LAN 10/100/1000. SOFTWARE OFICINA: DEBERA INCLUIR UNA LICENCIA OFFICE HOME & BUSINESS 2019 FPP PC/MAC 32/64 BITS ESPANOL. | 24471.36
I180000220 | 5777 | UNIDAD CENTRAL DE PROCESO (CPU) UNIDAD CENTRAL DE PROCESO (CPU). PROCESADOR DE OCTAVA GENERACION INTEL CORE I5-I5-8265U DE 4 NUCLEOS/6 MB/DE 16 GHZ A 3.9 GHZ/25 W. MEMORIA: 8 GB DDRA 2400 MHZ (1 X 8 GB) 2 DIMM CRECIMIENTO HASTA 64 GB DDRA 2400 MHZ. DISCO DURO: 1 TB 7200 RPM DE 2.5 SATA. TARJETA DE VIDEO: GRAFICOS INTEGRADOS INTEL UHD GRAPHICS 620. TARJETA DE RED: RED INTEGRADA ETHERNET LAN 10/100/1000. SOFTWARE OFICINA: DEBERA INCLUIR UNA LICENCIA OFFICE HOME & BUSINESS 2019 FPP PC/MAC 32/64 BITS ESPANOL. | 24471.36
I180000220 | 5742 | UNIDAD CENTRAL DE PROCESO (CPU) UNIDAD CENTRAL DE PROCESO (CPU). PROCESADOR DE OCTAVA GENERACION INTEL CORE I5-I5-8265U DE 4 NUCLEOS/6 MB/DE 16 GHZ A 3.9 GHZ/25 W. MEMORIA: 8 GB DDRA 2400 MHZ (1 X 8 GB) 2 DIMM CRECIMIENTO HASTA 64 GB DDRA 2400 MHZ. DISCO DURO: 1 TB 7200 RPM DE 2.5 SATA. TARJETA DE VIDEO: GRAFICOS INTEGRADOS INTEL UHD GRAPHICS 620. TARJETA DE RED: RED INTEGRADA ETHERNET LAN 10/100/1000. SOFTWARE OFICINA: DEBERA INCLUIR UNA LICENCIA OFFICE HOME & BUSINESS 2019 FPP PC/MAC 32/64 BITS ESPANOL. | 24471.36
I180000220 | 5694 | UNIDAD CENTRAL DE PROCESO (CPU) UNIDAD CENTRAL DE PROCESO (CPU). PROCESADOR DE OCTAVA GENERACION INTEL CORE I5-I5-8265U DE 4 NUCLEOS/6 MB/DE 16 GHZ A 3.9 GHZ/25 W. MEMORIA: 8 GB DDRA 2400 MHZ (1 X 8 GB) 2 DIMM CRECIMIENTO HASTA 64 GB DDRA 2400 MHZ. DISCO DURO: 1 TB 7200 RPM DE 2.5 SATA. TARJETA DE VIDEO: GRAFICOS INTEGRADOS INTEL UHD GRAPHICS 620. TARJETA DE RED: RED INTEGRADA ETHERNET LAN 10/100/1000. SOFTWARE OFICINA: DEBERA INCLUIR UNA LICENCIA OFFICE HOME & BUSINESS 2019 FPP PC/MAC 32/64 BITS ESPANOL. | 24471.36
I180000220 | 5794 | UNIDAD CENTRAL DE PROCESO (CPU) UNIDAD CENTRAL DE PROCESO (CPU). PROCESADOR DE OCTAVA GENERACION INTEL CORE I5-I5-8265U DE 4 NUCLEOS/6 MB/DE 16 GHZ A 3.9 GHZ/25 W. MEMORIA: 8 GB DDRA 2400 MHZ (1 X 8 GB) 2 DIMM CRECIMIENTO HASTA 64 GB DDRA 2400 MHZ. DISCO DURO: 1 TB 7200 RPM DE 2.5 SATA. TARJETA DE VIDEO: GRAFICOS INTEGRADOS INTEL UHD GRAPHICS 620. TARJETA DE RED: RED INTEGRADA ETHERNET LAN 10/100/1000. SOFTWARE OFICINA: DEBERA INCLUIR UNA LICENCIA OFFICE HOME & BUSINESS 2019 FPP PC/MAC 32/64 BITS ESPANOL. | 24471.36
I180000220 | 5787 | UNIDAD CENTRAL DE PROCESO (CPU) UNIDAD CENTRAL DE PROCESO (CPU). PROCESADOR DE OCTAVA GENERACION INTEL CORE I5-I5-8265U DE 4 NUCLEOS/6 MB/DE 16 GHZ A 3.9 GHZ/25 W. MEMORIA: 8 GB DDRA 2400 MHZ (1 X 8 GB) 2 DIMM CRECIMIENTO HASTA 64 GB DDRA 2400 MHZ. DISCO DURO: 1 TB 7200 RPM DE 2.5 SATA. TARJETA DE VIDEO: GRAFICOS INTEGRADOS INTEL UHD GRAPHICS 620. TARJETA DE RED: RED INTEGRADA ETHERNET LAN 10/100/1000. SOFTWARE OFICINA: DEBERA INCLUIR UNA LICENCIA OFFICE HOME & BUSINESS 2019 FPP PC/MAC 32/64 BITS ESPANOL. | 24471.36
I180000220 | 5769 | UNIDAD CENTRAL DE PROCESO (CPU) UNIDAD CENTRAL DE PROCESO (CPU). PROCESADOR DE OCTAVA GENERACION INTEL CORE I5-I5-8265U DE 4 NUCLEOS/6 MB/DE 16 GHZ A 3.9 GHZ/25 W. MEMORIA: 8 GB DDRA 2400 MHZ (1 X 8 GB) 2 DIMM CRECIMIENTO HASTA 64 GB DDRA 2400 MHZ. DISCO DURO: 1 TB 7200 RPM DE 2.5 SATA. TARJETA DE VIDEO: GRAFICOS INTEGRADOS INTEL UHD GRAPHICS 620. TARJETA DE RED: RED INTEGRADA ETHERNET LAN 10/100/1000. SOFTWARE OFICINA: DEBERA INCLUIR UNA LICENCIA OFFICE HOME & BUSINESS 2019 FPP PC/MAC 32/64 BITS ESPANOL. | 24471.36
I180000220 | 5785 | UNIDAD CENTRAL DE PROCESO (CPU) UNIDAD CENTRAL DE PROCESO (CPU). PROCESADOR DE OCTAVA GENERACION INTEL CORE I5-I5-8265U DE 4 NUCLEOS/6 MB/DE 16 GHZ A 3.9 GHZ/25 W. MEMORIA: 8 GB DDRA 2400 MHZ (1 X 8 GB) 2 DIMM CRECIMIENTO HASTA 64 GB DDRA 2400 MHZ. DISCO DURO: 1 TB 7200 RPM DE 2.5 SATA. TARJETA DE VIDEO: GRAFICOS INTEGRADOS INTEL UHD GRAPHICS 620. TARJETA DE RED: RED INTEGRADA ETHERNET LAN 10/100/1000. SOFTWARE OFICINA: DEBERA INCLUIR UNA LICENCIA OFFICE HOME & BUSINESS 2019 FPP PC/MAC 32/64 BITS ESPANOL. | 24471.36
I180000220 | 5723 | UNIDAD CENTRAL DE PROCESO (CPU) UNIDAD CENTRAL DE PROCESO (CPU). PROCESADOR DE OCTAVA GENERACION INTEL CORE I5-I5-8265U DE 4 NUCLEOS/6 MB/DE 16 GHZ A 3.9 GHZ/25 W. MEMORIA: 8 GB DDRA 2400 MHZ (1 X 8 GB) 2 DIMM CRECIMIENTO HASTA 64 GB DDRA 2400 MHZ. DISCO DURO: 1 TB 7200 RPM DE 2.5 SATA. TARJETA DE VIDEO: GRAFICOS INTEGRADOS INTEL UHD GRAPHICS 620. TARJETA DE RED: RED INTEGRADA ETHERNET LAN 10/100/1000. SOFTWARE OFICINA: DEBERA INCLUIR UNA LICENCIA OFFICE HOME & BUSINESS 2019 FPP PC/MAC 32/64 BITS ESPANOL. | 24471.36
I180000220 | 5722 | UNIDAD CENTRAL DE PROCESO (CPU) UNIDAD CENTRAL DE PROCESO (CPU). PROCESADOR DE OCTAVA GENERACION INTEL CORE I5-I5-8265U DE 4 NUCLEOS/6 MB/DE 16 GHZ A 3.9 GHZ/25 W. MEMORIA: 8 GB DDRA 2400 MHZ (1 X 8 GB) 2 DIMM CRECIMIENTO HASTA 64 GB DDRA 2400 MHZ. DISCO DURO: 1 TB 7200 RPM DE 2.5 SATA. TARJETA DE VIDEO: GRAFICOS INTEGRADOS INTEL UHD GRAPHICS 620. TARJETA DE RED: RED INTEGRADA ETHERNET LAN 10/100/1000. SOFTWARE OFICINA: DEBERA INCLUIR UNA LICENCIA OFFICE HOME & BUSINESS 2019 FPP PC/MAC 32/64 BITS ESPANOL. | 24471.36
I180000220 | 5780 | UNIDAD CENTRAL DE PROCESO (CPU) UNIDAD CENTRAL DE PROCESO (CPU). PROCESADOR DE OCTAVA GENERACION INTEL CORE I5-I5-8265U DE 4 NUCLEOS/6 MB/DE 16 GHZ A 3.9 GHZ/25 W. MEMORIA: 8 GB DDRA 2400 MHZ (1 X 8 GB) 2 DIMM CRECIMIENTO HASTA 64 GB DDRA 2400 MHZ. DISCO DURO: 1 TB 7200 RPM DE 2.5 SATA. TARJETA DE VIDEO: GRAFICOS INTEGRADOS INTEL UHD GRAPHICS 620. TARJETA DE RED: RED INTEGRADA ETHERNET LAN 10/100/1000. SOFTWARE OFICINA: DEBERA INCLUIR UNA LICENCIA OFFICE HOME & BUSINESS 2019 FPP PC/MAC 32/64 BITS ESPANOL. | 24471.36
I180000220 | 5781 | UNIDAD CENTRAL DE PROCESO (CPU) UNIDAD CENTRAL DE PROCESO (CPU). PROCESADOR DE OCTAVA GENERACION INTEL CORE I5-I5-8265U DE 4 NUCLEOS/6 MB/DE 16 GHZ A 3.9 GHZ/25 W. MEMORIA: 8 GB DDRA 2400 MHZ (1 X 8 GB) 2 DIMM CRECIMIENTO HASTA 64 GB DDRA 2400 MHZ. DISCO DURO: 1 TB 7200 RPM DE 2.5 SATA. TARJETA DE VIDEO: GRAFICOS INTEGRADOS INTEL UHD GRAPHICS 620. TARJETA DE RED: RED INTEGRADA ETHERNET LAN 10/100/1000. SOFTWARE OFICINA: DEBERA INCLUIR UNA LICENCIA OFFICE HOME & BUSINESS 2019 FPP PC/MAC 32/64 BITS ESPANOL. | 24471.36
I180000220 | 5768 | UNIDAD CENTRAL DE PROCESO (CPU) UNIDAD CENTRAL DE PROCESO (CPU). PROCESADOR DE OCTAVA GENERACION INTEL CORE I5-I5-8265U DE 4 NUCLEOS/6 MB/DE 16 GHZ A 3.9 GHZ/25 W. MEMORIA: 8 GB DDRA 2400 MHZ (1 X 8 GB) 2 DIMM CRECIMIENTO HASTA 64 GB DDRA 2400 MHZ. DISCO DURO: 1 TB 7200 RPM DE 2.5 SATA. TARJETA DE VIDEO: GRAFICOS INTEGRADOS INTEL UHD GRAPHICS 620. TARJETA DE RED: RED INTEGRADA ETHERNET LAN 10/100/1000. SOFTWARE OFICINA: DEBERA INCLUIR UNA LICENCIA OFFICE HOME & BUSINESS 2019 FPP PC/MAC 32/64 BITS ESPANOL. | 24471.36
I180000220 | 5752 | UNIDAD CENTRAL DE PROCESO (CPU) UNIDAD CENTRAL DE PROCESO (CPU). PROCESADOR DE OCTAVA GENERACION INTEL CORE I5-I5-8265U DE 4 NUCLEOS/6 MB/DE 16 GHZ A 3.9 GHZ/25 W. MEMORIA: 8 GB DDRA 2400 MHZ (1 X 8 GB) 2 DIMM CRECIMIENTO HASTA 64 GB DDRA 2400 MHZ. DISCO DURO: 1 TB 7200 RPM DE 2.5 SATA. TARJETA DE VIDEO: GRAFICOS INTEGRADOS INTEL UHD GRAPHICS 620. TARJETA DE RED: RED INTEGRADA ETHERNET LAN 10/100/1000. SOFTWARE OFICINA: DEBERA INCLUIR UNA LICENCIA OFFICE HOME & BUSINESS 2019 FPP PC/MAC 32/64 BITS ESPANOL. | 24471.36
I180000220 | 5753 | UNIDAD CENTRAL DE PROCESO (CPU) UNIDAD CENTRAL DE PROCESO (CPU). PROCESADOR DE OCTAVA GENERACION INTEL CORE I5-I5-8265U DE 4 NUCLEOS/6 MB/DE 16 GHZ A 3.9 GHZ/25 W. MEMORIA: 8 GB DDRA 2400 MHZ (1 X 8 GB) 2 DIMM CRECIMIENTO HASTA 64 GB DDRA 2400 MHZ. DISCO DURO: 1 TB 7200 RPM DE 2.5 SATA. TARJETA DE VIDEO: GRAFICOS INTEGRADOS INTEL UHD GRAPHICS 620. TARJETA DE RED: RED INTEGRADA ETHERNET LAN 10/100/1000. SOFTWARE OFICINA: DEBERA INCLUIR UNA LICENCIA OFFICE HOME & BUSINESS 2019 FPP PC/MAC 32/64 BITS ESPANOL. | 24471.36
I180000220 | 5754 | UNIDAD CENTRAL DE PROCESO (CPU) UNIDAD CENTRAL DE PROCESO (CPU). PROCESADOR DE OCTAVA GENERACION INTEL CORE I5-I5-8265U DE 4 NUCLEOS/6 MB/DE 16 GHZ A 3.9 GHZ/25 W. MEMORIA: 8 GB DDRA 2400 MHZ (1 X 8 GB) 2 DIMM CRECIMIENTO HASTA 64 GB DDRA 2400 MHZ. DISCO DURO: 1 TB 7200 RPM DE 2.5 SATA. TARJETA DE VIDEO: GRAFICOS INTEGRADOS INTEL UHD GRAPHICS 620. TARJETA DE RED: RED INTEGRADA ETHERNET LAN 10/100/1000. SOFTWARE OFICINA: DEBERA INCLUIR UNA LICENCIA OFFICE HOME & BUSINESS 2019 FPP PC/MAC 32/64 BITS ESPANOL. | 24471.36
I180000220 | 5695 | UNIDAD CENTRAL DE PROCESO (CPU) UNIDAD CENTRAL DE PROCESO (CPU). PROCESADOR DE OCTAVA GENERACION INTEL CORE I5-I5-8265U DE 4 NUCLEOS/6 MB/DE 16 GHZ A 3.9 GHZ/25 W. MEMORIA: 8 GB DDRA 2400 MHZ (1 X 8 GB) 2 DIMM CRECIMIENTO HASTA 64 GB DDRA 2400 MHZ. DISCO DURO: 1 TB 7200 RPM DE 2.5 SATA. TARJETA DE VIDEO: GRAFICOS INTEGRADOS INTEL UHD GRAPHICS 620. TARJETA DE RED: RED INTEGRADA ETHERNET LAN 10/100/1000. SOFTWARE OFICINA: DEBERA INCLUIR UNA LICENCIA OFFICE HOME & BUSINESS 2019 FPP PC/MAC 32/64 BITS ESPANOL. | 24471.36
I180000220 | 5732 | UNIDAD CENTRAL DE PROCESO (CPU) UNIDAD CENTRAL DE PROCESO (CPU). PROCESADOR DE OCTAVA GENERACION INTEL CORE I5-I5-8265U DE 4 NUCLEOS/6 MB/DE 16 GHZ A 3.9 GHZ/25 W. MEMORIA: 8 GB DDRA 2400 MHZ (1 X 8 GB) 2 DIMM CRECIMIENTO HASTA 64 GB DDRA 2400 MHZ. DISCO DURO: 1 TB 7200 RPM DE 2.5 SATA. TARJETA DE VIDEO: GRAFICOS INTEGRADOS INTEL UHD GRAPHICS 620. TARJETA DE RED: RED INTEGRADA ETHERNET LAN 10/100/1000. SOFTWARE OFICINA: DEBERA INCLUIR UNA LICENCIA OFFICE HOME & BUSINESS 2019 FPP PC/MAC 32/64 BITS ESPANOL. | 24471.36
I180000220 | 5733 | UNIDAD CENTRAL DE PROCESO (CPU) UNIDAD CENTRAL DE PROCESO (CPU). PROCESADOR DE OCTAVA GENERACION INTEL CORE I5-I5-8265U DE 4 NUCLEOS/6 MB/DE 16 GHZ A 3.9 GHZ/25 W. MEMORIA: 8 GB DDRA 2400 MHZ (1 X 8 GB) 2 DIMM CRECIMIENTO HASTA 64 GB DDRA 2400 MHZ. DISCO DURO: 1 TB 7200 RPM DE 2.5 SATA. TARJETA DE VIDEO: GRAFICOS INTEGRADOS INTEL UHD GRAPHICS 620. TARJETA DE RED: RED INTEGRADA ETHERNET LAN 10/100/1000. SOFTWARE OFICINA: DEBERA INCLUIR UNA LICENCIA OFFICE HOME & BUSINESS 2019 FPP PC/MAC 32/64 BITS ESPANOL. | 24471.36
I180000220 | 5734 | UNIDAD CENTRAL DE PROCESO (CPU) UNIDAD CENTRAL DE PROCESO (CPU). PROCESADOR DE OCTAVA GENERACION INTEL CORE I5-I5-8265U DE 4 NUCLEOS/6 MB/DE 16 GHZ A 3.9 GHZ/25 W. MEMORIA: 8 GB DDRA 2400 MHZ (1 X 8 GB) 2 DIMM CRECIMIENTO HASTA 64 GB DDRA 2400 MHZ. DISCO DURO: 1 TB 7200 RPM DE 2.5 SATA. TARJETA DE VIDEO: GRAFICOS INTEGRADOS INTEL UHD GRAPHICS 620. TARJETA DE RED: RED INTEGRADA ETHERNET LAN 10/100/1000. SOFTWARE OFICINA: DEBERA INCLUIR UNA LICENCIA OFFICE HOME & BUSINESS 2019 FPP PC/MAC 32/64 BITS ESPANOL. | 24471.36
I180000220 | 5735 | UNIDAD CENTRAL DE PROCESO (CPU) UNIDAD CENTRAL DE PROCESO (CPU). PROCESADOR DE OCTAVA GENERACION INTEL CORE I5-I5-8265U DE 4 NUCLEOS/6 MB/DE 16 GHZ A 3.9 GHZ/25 W. MEMORIA: 8 GB DDRA 2400 MHZ (1 X 8 GB) 2 DIMM CRECIMIENTO HASTA 64 GB DDRA 2400 MHZ. DISCO DURO: 1 TB 7200 RPM DE 2.5 SATA. TARJETA DE VIDEO: GRAFICOS INTEGRADOS INTEL UHD GRAPHICS 620. TARJETA DE RED: RED INTEGRADA ETHERNET LAN 10/100/1000. SOFTWARE OFICINA: DEBERA INCLUIR UNA LICENCIA OFFICE HOME & BUSINESS 2019 FPP PC/MAC 32/64 BITS ESPANOL. | 24471.36
I180000220 | 5771 | UNIDAD CENTRAL DE PROCESO (CPU) UNIDAD CENTRAL DE PROCESO (CPU). PROCESADOR DE OCTAVA GENERACION INTEL CORE I5-I5-8265U DE 4 NUCLEOS/6 MB/DE 16 GHZ A 3.9 GHZ/25 W. MEMORIA: 8 GB DDRA 2400 MHZ (1 X 8 GB) 2 DIMM CRECIMIENTO HASTA 64 GB DDRA 2400 MHZ. DISCO DURO: 1 TB 7200 RPM DE 2.5 SATA. TARJETA DE VIDEO: GRAFICOS INTEGRADOS INTEL UHD GRAPHICS 620. TARJETA DE RED: RED INTEGRADA ETHERNET LAN 10/100/1000. SOFTWARE OFICINA: DEBERA INCLUIR UNA LICENCIA OFFICE HOME & BUSINESS 2019 FPP PC/MAC 32/64 BITS ESPANOL. | 24471.36
I180000220 | 5763 | UNIDAD CENTRAL DE PROCESO (CPU) UNIDAD CENTRAL DE PROCESO (CPU). PROCESADOR DE OCTAVA GENERACION INTEL CORE I5-I5-8265U DE 4 NUCLEOS/6 MB/DE 16 GHZ A 3.9 GHZ/25 W. MEMORIA: 8 GB DDRA 2400 MHZ (1 X 8 GB) 2 DIMM CRECIMIENTO HASTA 64 GB DDRA 2400 MHZ. DISCO DURO: 1 TB 7200 RPM DE 2.5 SATA. TARJETA DE VIDEO: GRAFICOS INTEGRADOS INTEL UHD GRAPHICS 620. TARJETA DE RED: RED INTEGRADA ETHERNET LAN 10/100/1000. SOFTWARE OFICINA: DEBERA INCLUIR UNA LICENCIA OFFICE HOME & BUSINESS 2019 FPP PC/MAC 32/64 BITS ESPANOL. | 24471.36
I180000220 | 5696 | UNIDAD CENTRAL DE PROCESO (CPU) UNIDAD CENTRAL DE PROCESO (CPU). PROCESADOR DE OCTAVA GENERACION INTEL CORE I5-I5-8265U DE 4 NUCLEOS/6 MB/DE 16 GHZ A 3.9 GHZ/25 W. MEMORIA: 8 GB DDRA 2400 MHZ (1 X 8 GB) 2 DIMM CRECIMIENTO HASTA 64 GB DDRA 2400 MHZ. DISCO DURO: 1 TB 7200 RPM DE 2.5 SATA. TARJETA DE VIDEO: GRAFICOS INTEGRADOS INTEL UHD GRAPHICS 620. TARJETA DE RED: RED INTEGRADA ETHERNET LAN 10/100/1000. SOFTWARE OFICINA: DEBERA INCLUIR UNA LICENCIA OFFICE HOME & BUSINESS 2019 FPP PC/MAC 32/64 BITS ESPANOL. | 24471.36
I180000220 | 5738 | UNIDAD CENTRAL DE PROCESO (CPU) UNIDAD CENTRAL DE PROCESO (CPU). PROCESADOR DE OCTAVA GENERACION INTEL CORE I5-I5-8265U DE 4 NUCLEOS/6 MB/DE 16 GHZ A 3.9 GHZ/25 W. MEMORIA: 8 GB DDRA 2400 MHZ (1 X 8 GB) 2 DIMM CRECIMIENTO HASTA 64 GB DDRA 2400 MHZ. DISCO DURO: 1 TB 7200 RPM DE 2.5 SATA. TARJETA DE VIDEO: GRAFICOS INTEGRADOS INTEL UHD GRAPHICS 620. TARJETA DE RED: RED INTEGRADA ETHERNET LAN 10/100/1000. SOFTWARE OFICINA: DEBERA INCLUIR UNA LICENCIA OFFICE HOME & BUSINESS 2019 FPP PC/MAC 32/64 BITS ESPANOL. | 24471.36
I180000220 | 5736 | UNIDAD CENTRAL DE PROCESO (CPU) UNIDAD CENTRAL DE PROCESO (CPU). PROCESADOR DE OCTAVA GENERACION INTEL CORE I5-I5-8265U DE 4 NUCLEOS/6 MB/DE 16 GHZ A 3.9 GHZ/25 W. MEMORIA: 8 GB DDRA 2400 MHZ (1 X 8 GB) 2 DIMM CRECIMIENTO HASTA 64 GB DDRA 2400 MHZ. DISCO DURO: 1 TB 7200 RPM DE 2.5 SATA. TARJETA DE VIDEO: GRAFICOS INTEGRADOS INTEL UHD GRAPHICS 620. TARJETA DE RED: RED INTEGRADA ETHERNET LAN 10/100/1000. SOFTWARE OFICINA: DEBERA INCLUIR UNA LICENCIA OFFICE HOME & BUSINESS 2019 FPP PC/MAC 32/64 BITS ESPANOL. | 24471.36
I180000220 | 5737 | UNIDAD CENTRAL DE PROCESO (CPU) UNIDAD CENTRAL DE PROCESO (CPU). PROCESADOR DE OCTAVA GENERACION INTEL CORE I5-I5-8265U DE 4 NUCLEOS/6 MB/DE 16 GHZ A 3.9 GHZ/25 W. MEMORIA: 8 GB DDRA 2400 MHZ (1 X 8 GB) 2 DIMM CRECIMIENTO HASTA 64 GB DDRA 2400 MHZ. DISCO DURO: 1 TB 7200 RPM DE 2.5 SATA. TARJETA DE VIDEO: GRAFICOS INTEGRADOS INTEL UHD GRAPHICS 620. TARJETA DE RED: RED INTEGRADA ETHERNET LAN 10/100/1000. SOFTWARE OFICINA: DEBERA INCLUIR UNA LICENCIA OFFICE HOME & BUSINESS 2019 FPP PC/MAC 32/64 BITS ESPANOL. | 24471.36
I180000220 | 5796 | UNIDAD CENTRAL DE PROCESO (CPU) UNIDAD CENTRAL DE PROCESO (CPU). PROCESADOR DE OCTAVA GENERACION INTEL CORE I5-I5-8265U DE 4 NUCLEOS/6 MB/DE 16 GHZ A 3.9 GHZ/25 W. MEMORIA: 8 GB DDRA 2400 MHZ (1 X 8 GB) 2 DIMM CRECIMIENTO HASTA 64 GB DDRA 2400 MHZ. DISCO DURO: 1 TB 7200 RPM DE 2.5 SATA. TARJETA DE VIDEO: GRAFICOS INTEGRADOS INTEL UHD GRAPHICS 620. TARJETA DE RED: RED INTEGRADA ETHERNET LAN 10/100/1000. SOFTWARE OFICINA: DEBERA INCLUIR UNA LICENCIA OFFICE HOME & BUSINESS 2019 FPP PC/MAC 32/64 BITS ESPANOL. | 24471.36
I180000220 | 5755 | UNIDAD CENTRAL DE PROCESO (CPU) UNIDAD CENTRAL DE PROCESO (CPU). PROCESADOR DE OCTAVA GENERACION INTEL CORE I5-I5-8265U DE 4 NUCLEOS/6 MB/DE 16 GHZ A 3.9 GHZ/25 W. MEMORIA: 8 GB DDRA 2400 MHZ (1 X 8 GB) 2 DIMM CRECIMIENTO HASTA 64 GB DDRA 2400 MHZ. DISCO DURO: 1 TB 7200 RPM DE 2.5 SATA. TARJETA DE VIDEO: GRAFICOS INTEGRADOS INTEL UHD GRAPHICS 620. TARJETA DE RED: RED INTEGRADA ETHERNET LAN 10/100/1000. SOFTWARE OFICINA: DEBERA INCLUIR UNA LICENCIA OFFICE HOME & BUSINESS 2019 FPP PC/MAC 32/64 BITS ESPANOL. | 24471.36
I180000220 | 5756 | UNIDAD CENTRAL DE PROCESO (CPU) UNIDAD CENTRAL DE PROCESO (CPU). PROCESADOR DE OCTAVA GENERACION INTEL CORE I5-I5-8265U DE 4 NUCLEOS/6 MB/DE 16 GHZ A 3.9 GHZ/25 W. MEMORIA: 8 GB DDRA 2400 MHZ (1 X 8 GB) 2 DIMM CRECIMIENTO HASTA 64 GB DDRA 2400 MHZ. DISCO DURO: 1 TB 7200 RPM DE 2.5 SATA. TARJETA DE VIDEO: GRAFICOS INTEGRADOS INTEL UHD GRAPHICS 620. TARJETA DE RED: RED INTEGRADA ETHERNET LAN 10/100/1000. SOFTWARE OFICINA: DEBERA INCLUIR UNA LICENCIA OFFICE HOME & BUSINESS 2019 FPP PC/MAC 32/64 BITS ESPANOL. | 24471.36
I180000220 | 5750 | UNIDAD CENTRAL DE PROCESO (CPU) UNIDAD CENTRAL DE PROCESO (CPU). PROCESADOR DE OCTAVA GENERACION INTEL CORE I5-I5-8265U DE 4 NUCLEOS/6 MB/DE 16 GHZ A 3.9 GHZ/25 W. MEMORIA: 8 GB DDRA 2400 MHZ (1 X 8 GB) 2 DIMM CRECIMIENTO HASTA 64 GB DDRA 2400 MHZ. DISCO DURO: 1 TB 7200 RPM DE 2.5 SATA. TARJETA DE VIDEO: GRAFICOS INTEGRADOS INTEL UHD GRAPHICS 620. TARJETA DE RED: RED INTEGRADA ETHERNET LAN 10/100/1000. SOFTWARE OFICINA: DEBERA INCLUIR UNA LICENCIA OFFICE HOME & BUSINESS 2019 FPP PC/MAC 32/64 BITS ESPANOL. | 24471.36
I180000220 | 5797 | UNIDAD CENTRAL DE PROCESO (CPU) COMPUTADORA DE ESCRITORIO CORE I5-9500 (6 CORE HASTA 4.4GHZ 9MB CACHE) 1 TB 8GB RAM (MAX 32GB). VIDEO INTEL UHD 630 SLIM DVDRW WINDOWS 10 PROFESIONAL 64 BITS. | 25551.32
I180000220 | 5798 | UNIDAD CENTRAL DE PROCESO (CPU) COMPUTADORA DE ESCRITORIO CORE I5-9500 (6 CORE HASTA 4.4GHZ 9MB CACHE) 1 TB 8GB RAM (MAX 32GB). VIDEO INTEL UHD 630 SLIM DVDRW WINDOWS 10 PROFESIONAL 64 BITS. | 25551.32
I180000220 | 5799 | UNIDAD CENTRAL DE PROCESO (CPU) COMPUTADORA DE ESCRITORIO CORE I5-9500 (6 CORE HASTA 4.4GHZ 9MB CACHE) 1 TB 8GB RAM (MAX 32GB). VIDEO INTEL UHD 630 SLIM DVDRW WINDOWS 10 PROFESIONAL 64 BITS. | 25551.32
I180000220 | 5800 | UNIDAD CENTRAL DE PROCESO (CPU) COMPUTADORA CI5 8GB 1TB WINDOWS 10 PRO 64 BITS DVDRW. | 25551.32
I180000220 | 5801 | UNIDAD CENTRAL DE PROCESO (CPU) COMPUTADORA CI5 8GB 1TB WINDOWS 10 PRO 64 BITS DVDRW. | 25551.32
I420800218 | 147 | EQUIPO PARA AIRE ACONDICIONADO CLIMA DE PRECISION SISTEMA DE REFRIGERADO POR AIRE INDEPENDIENTE 200-240 V 60 HZ CON SISTEMA DIVIDIDO CON CONDENSADOR PARA EXTERIORES. UNIDAD DE CONDENSACION EXTERIOR 105 °F (41°C) VOLTAJE 277-1-60 COMPRESOR SCROLL VALVULA ELECTRONICO HUMIDIFICADOR CANISTER MOTOR DEL VENTILADOR 0.5 HP. SERIE: Y18K30A117 | 360000
I090000112 | 1112 | CARRO MONITOR MONITOR DE SIGNOS VITALES CON CAPNOGRAFIA ADULTO PEDIATRICO. EQUIPO QUE DETECTA MIDE Y DESPLIEGA EN PANTALLA DE FORMA CONTINUA MULTIPLES PARAMETROS FISIOLOGICOS ASOCIADOS A UN SOLO PACIENTE: ELECTROCARDIOGRAMA FRECUENCIA CARDIACA FRECUENCIA RESPIRATORIA TEMPERATURA PRESION NO INVASIVA OXIMETRIA DE PULSO Y CAPNOGRAFIA. 1. MONITOR MODULAR O PRECONFIGURADO CON PANTALLA TOUCH DE 10.4 COMO MINIMO. 2. CON CAPACIDAD DE CONECTARSE A RED DE MONITOREO DE MANERA INALAMBRICA. 3. PANTALLA A COLOR TECNOLOGIA LCD O TFT. 4. PROTECCION CONTRA DESCARGA DE DESFIBRILADOR. 5. DETECCION DE MARCAPASOS. 6. DESPLIEGUE DE CURVAS FISIOLOGICAS EN PANTALLA: 6.1 AL MENOS 3 CURVAS SIMULTANEAS 6.2 ECG QUE DESPLIEGUE AL MENOS 3 CURVAS A ELEGIR DE 12 DERIVACIONES O MAS. 6.3 PLETISMOGRAFIA. 6.4 RESPIRACION 7. DESPLIEGUE NUMERICO DE: 7.1 FRECUENCIA CARDIACA. 7.2 FRECUENCIA RESPIRATORIA. 7.3 SATURACION DE OXIGENO. 7.4 PRESION NO INVASIVA SISTOLICA DIASTOLICA | 310880
I090000112 | 1113 | CARRO MONITOR MONITOR DE SIGNOS VITALES CON CAPNOGRAFIA ADULTO PEDIATRICO. EQUIPO QUE DETECTA MIDE Y DESPLIEGA EN PANTALLA DE FORMA CONTINUA MULTIPLES PARAMETROS FISIOLOGICOS ASOCIADOS A UN SOLO PACIENTE: ELECTROCARDIOGRAMA FRECUENCIA CARDIACA FRECUENCIA RESPIRATORIA TEMPERATURA PRESION NO INVASIVA OXIMETRIA DE PULSO Y CAPNOGRAFIA. 1. MONITOR MODULAR O PRECONFIGURADO CON PANTALLA TOUCH DE 10.4 COMO MINIMO. 2. CON CAPACIDAD DE CONECTARSE A RED DE MONITOREO DE MANERA INALAMBRICA. 3. PANTALLA A COLOR TECNOLOGIA LCD O TFT. 4. PROTECCION CONTRA DESCARGA DE DESFIBRILADOR. 5. DETECCION DE MARCAPASOS. 6. DESPLIEGUE DE CURVAS FISIOLOGICAS EN PANTALLA: 6.1 AL MENOS 3 CURVAS SIMULTANEAS 6.2 ECG QUE DESPLIEGUE AL MENOS 3 CURVAS A ELEGIR DE 12 DERIVACIONES O MAS. 6.3 PLETISMOGRAFIA. 6.4 RESPIRACION 7. DESPLIEGUE NUMERICO DE: 7.1 FRECUENCIA CARDIACA. 7.2 FRECUENCIA RESPIRATORIA. 7.3 SATURACION DE OXIGENO. 7.4 PRESION NO INVASIVA SISTOLICA DIASTOLICA | 310880
I090000112 | 1114 | CARRO MONITOR MONITOR DE SIGNOS VITALES CON CAPNOGRAFIA ADULTO PEDIATRICO. EQUIPO QUE DETECTA MIDE Y DESPLIEGA EN PANTALLA DE FORMA CONTINUA MULTIPLES PARAMETROS FISIOLOGICOS ASOCIADOS A UN SOLO PACIENTE: ELECTROCARDIOGRAMA FRECUENCIA CARDIACA FRECUENCIA RESPIRATORIA TEMPERATURA PRESION NO INVASIVA OXIMETRIA DE PULSO Y CAPNOGRAFIA. 1. MONITOR MODULAR O PRECONFIGURADO CON PANTALLA TOUCH DE 10.4 COMO MINIMO. 2. CON CAPACIDAD DE CONECTARSE A RED DE MONITOREO DE MANERA INALAMBRICA. 3. PANTALLA A COLOR TECNOLOGIA LCD O TFT. 4. PROTECCION CONTRA DESCARGA DE DESFIBRILADOR. 5. DETECCION DE MARCAPASOS. 6. DESPLIEGUE DE CURVAS FISIOLOGICAS EN PANTALLA: 6.1 AL MENOS 3 CURVAS SIMULTANEAS 6.2 ECG QUE DESPLIEGUE AL MENOS 3 CURVAS A ELEGIR DE 12 DERIVACIONES O MAS. 6.3 PLETISMOGRAFIA. 6.4 RESPIRACION 7. DESPLIEGUE NUMERICO DE: 7.1 FRECUENCIA CARDIACA. 7.2 FRECUENCIA RESPIRATORIA. 7.3 SATURACION DE OXIGENO. 7.4 PRESION NO INVASIVA SISTOLICA DIASTOLICA | 310880
I090000112 | 1133 | CARRO MONITOR MONITOR DE SIGNOS VITALES CON CAPNOGRAFIA ADULTO PEDIATRICO NEONATAL Y PRESIONES INVASIVAS. EQUIPO QUE DETECTA MIDE Y DESPLIEGA EN PANTALLA DE FORMA CONTINUA MULTIPLES PARAMETROS FISIOLOGICOS ASOCIADOS A UN SOLO PACIENTE: ELECTROCARDIOGRAMA FRECUENCIA CARDIACA FRECUENCIA RESPIRATORIA TEMPERATURA PRESION NO INVASIVA OXIMETRIA DE PULSO Y CAPNOGRAFIA. 1. MONITOR MODULAR O PRECONFIGURADO CON PANTALLA TOUCH DE 10.4 COMO MINIMO. 2. CON CAPACIDAD DE CONECTARSE A RED DE MONITOREO DE MANERA INALAMBRICA. 3. PANTALLA A COLOR TECNOLOGIA LCD O TFT. 4. PROTECCION CONTRA DESCARGA DE DESFIBRILADOR. 5. DETECCION DE MARCAPASOS. 6. DESPLIEGUE DE CURVAS FISIOLOGICAS EN PANTALLA: 6.1 AL MENOS 3 CURVAS SIMULTANEAS. 6.2 ECG QUE DESPLIEGUE AL MENOS 3 CURVAS A ELEGIR DE 12 DERIVACIONES O MAS 6.3 PLETISMOGRAFIA. 6.4 RESPIRACION. 7. DESPLIEGUE NUMERICO DE: 7.1 FRECUENCIA CARDIACA. 7.2 FRECUENCIA RESPIRATORIA. 7.3 SATURACION DE OXIGENO. 7.4 PRESIO | 394400
I090000112 | 1134 | CARRO MONITOR MONITOR DE SIGNOS VITALES CON CAPNOGRAFIA ADULTO PEDIATRICO NEONATAL Y PRESIONES INVASIVAS. EQUIPO QUE DETECTA MIDE Y DESPLIEGA EN PANTALLA DE FORMA CONTINUA MULTIPLES PARAMETROS FISIOLOGICOS ASOCIADOS A UN SOLO PACIENTE: ELECTROCARDIOGRAMA FRECUENCIA CARDIACA FRECUENCIA RESPIRATORIA TEMPERATURA PRESION NO INVASIVA OXIMETRIA DE PULSO Y CAPNOGRAFIA. 1. MONITOR MODULAR O PRECONFIGURADO CON PANTALLA TOUCH DE 10.4 COMO MINIMO. 2. CON CAPACIDAD DE CONECTARSE A RED DE MONITOREO DE MANERA INALAMBRICA. 3. PANTALLA A COLOR TECNOLOGIA LCD O TFT. 4. PROTECCION CONTRA DESCARGA DE DESFIBRILADOR. 5. DETECCION DE MARCAPASOS. 6. DESPLIEGUE DE CURVAS FISIOLOGICAS EN PANTALLA: 6.1 AL MENOS 3 CURVAS SIMULTANEAS. 6.2 ECG QUE DESPLIEGUE AL MENOS 3 CURVAS A ELEGIR DE 12 DERIVACIONES O MAS 6.3 PLETISMOGRAFIA. 6.4 RESPIRACION. 7. DESPLIEGUE NUMERICO DE: 7.1 FRECUENCIA CARDIACA. 7.2 FRECUENCIA RESPIRATORIA. 7.3 SATURACION DE OXIGENO. 7.4 PRESIO | 394400
I090000112 | 1110 | CARRO MONITOR MONITOR DE SIGNOS VITALES CON CAPNOGRAFIA ADULTO PEDIATRICO. EQUIPO QUE DETECTA MIDE Y DESPLIEGA EN PANTALLA DE FORMA CONTINUA MULTIPLES PARAMETROS FISIOLOGICOS ASOCIADOS A UN SOLO PACIENTE: ELECTROCARDIOGRAMA FRECUENCIA CARDIACA FRECUENCIA RESPIRATORIA TEMPERATURA PRESION NO INVASIVA OXIMETRIA DE PULSO Y CAPNOGRAFIA. 1. MONITOR MODULAR O PRECONFIGURADO CON PANTALLA TOUCH DE 10.4 COMO MINIMO. 2. CON CAPACIDAD DE CONECTARSE A RED DE MONITOREO DE MANERA INALAMBRICA. 3. PANTALLA A COLOR TECNOLOGIA LCD O TFT. 4. PROTECCION CONTRA DESCARGA DE DESFIBRILADOR. 5. DETECCION DE MARCAPASOS. 6. DESPLIEGUE DE CURVAS FISIOLOGICAS EN PANTALLA: 6.1 AL MENOS 3 CURVAS SIMULTANEAS 6.2 ECG QUE DESPLIEGUE AL MENOS 3 CURVAS A ELEGIR DE 12 DERIVACIONES O MAS. 6.3 PLETISMOGRAFIA. 6.4 RESPIRACION 7. DESPLIEGUE NUMERICO DE: 7.1 FRECUENCIA CARDIACA. 7.2 FRECUENCIA RESPIRATORIA. 7.3 SATURACION DE OXIGENO. 7.4 PRESION NO INVASIVA SISTOLICA DIASTOLICA | 310880
I090000112 | 1111 | CARRO MONITOR MONITOR DE SIGNOS VITALES CON CAPNOGRAFIA ADULTO PEDIATRICO. EQUIPO QUE DETECTA MIDE Y DESPLIEGA EN PANTALLA DE FORMA CONTINUA MULTIPLES PARAMETROS FISIOLOGICOS ASOCIADOS A UN SOLO PACIENTE: ELECTROCARDIOGRAMA FRECUENCIA CARDIACA FRECUENCIA RESPIRATORIA TEMPERATURA PRESION NO INVASIVA OXIMETRIA DE PULSO Y CAPNOGRAFIA. 1. MONITOR MODULAR O PRECONFIGURADO CON PANTALLA TOUCH DE 10.4 COMO MINIMO. 2. CON CAPACIDAD DE CONECTARSE A RED DE MONITOREO DE MANERA INALAMBRICA. 3. PANTALLA A COLOR TECNOLOGIA LCD O TFT. 4. PROTECCION CONTRA DESCARGA DE DESFIBRILADOR. 5. DETECCION DE MARCAPASOS. 6. DESPLIEGUE DE CURVAS FISIOLOGICAS EN PANTALLA: 6.1 AL MENOS 3 CURVAS SIMULTANEAS 6.2 ECG QUE DESPLIEGUE AL MENOS 3 CURVAS A ELEGIR DE 12 DERIVACIONES O MAS. 6.3 PLETISMOGRAFIA. 6.4 RESPIRACION 7. DESPLIEGUE NUMERICO DE: 7.1 FRECUENCIA CARDIACA. 7.2 FRECUENCIA RESPIRATORIA. 7.3 SATURACION DE OXIGENO. 7.4 PRESION NO INVASIVA SISTOLICA DIASTOLICA | 310880
I090000112 | 1115 | CARRO MONITOR MONITOR DE SIGNOS VITALES CON CAPNOGRAFIA ADULTO PEDIATRICO NEONATAL Y PRESIONES INVASIVAS. EQUIPO QUE DETECTA MIDE Y DESPLIEGA EN PANTALLA DE FORMA CONTINUA MULTIPLES PARAMETROS FISIOLOGICOS ASOCIADOS A UN SOLO PACIENTE: ELECTROCARDIOGRAMA FRECUENCIA CARDIACA FRECUENCIA RESPIRATORIA TEMPERATURA PRESION NO INVASIVA OXIMETRIA DE PULSO Y CAPNOGRAFIA. 1. MONITOR MODULAR O PRECONFIGURADO CON PANTALLA TOUCH DE 10.4 COMO MINIMO. 2. CON CAPACIDAD DE CONECTARSE A RED DE MONITOREO DE MANERA INALAMBRICA. 3. PANTALLA A COLOR TECNOLOGIA LCD O TFT. 4. PROTECCION CONTRA DESCARGA DE DESFIBRILADOR. 5. DETECCION DE MARCAPASOS. 6. DESPLIEGUE DE CURVAS FISIOLOGICAS EN PANTALLA: 6.1 AL MENOS 3 CURVAS SIMULTANEAS. 6.2 ECG QUE DESPLIEGUE AL MENOS 3 CURVAS A ELEGIR DE 12 DERIVACIONES O MAS 6.3 PLETISMOGRAFIA. 6.4 RESPIRACION. 7. DESPLIEGUE NUMERICO DE: 7.1 FRECUENCIA CARDIACA. 7.2 FRECUENCIA RESPIRATORIA. 7.3 SATURACION DE OXIGENO. 7.4 PRESIO | 394400
I090000112 | 1116 | CARRO MONITOR MONITOR DE SIGNOS VITALES CON CAPNOGRAFIA ADULTO PEDIATRICO NEONATAL Y PRESIONES INVASIVAS. EQUIPO QUE DETECTA MIDE Y DESPLIEGA EN PANTALLA DE FORMA CONTINUA MULTIPLES PARAMETROS FISIOLOGICOS ASOCIADOS A UN SOLO PACIENTE: ELECTROCARDIOGRAMA FRECUENCIA CARDIACA FRECUENCIA RESPIRATORIA TEMPERATURA PRESION NO INVASIVA OXIMETRIA DE PULSO Y CAPNOGRAFIA. 1. MONITOR MODULAR O PRECONFIGURADO CON PANTALLA TOUCH DE 10.4 COMO MINIMO. 2. CON CAPACIDAD DE CONECTARSE A RED DE MONITOREO DE MANERA INALAMBRICA. 3. PANTALLA A COLOR TECNOLOGIA LCD O TFT. 4. PROTECCION CONTRA DESCARGA DE DESFIBRILADOR. 5. DETECCION DE MARCAPASOS. 6. DESPLIEGUE DE CURVAS FISIOLOGICAS EN PANTALLA: 6.1 AL MENOS 3 CURVAS SIMULTANEAS. 6.2 ECG QUE DESPLIEGUE AL MENOS 3 CURVAS A ELEGIR DE 12 DERIVACIONES O MAS 6.3 PLETISMOGRAFIA. 6.4 RESPIRACION. 7. DESPLIEGUE NUMERICO DE: 7.1 FRECUENCIA CARDIACA. 7.2 FRECUENCIA RESPIRATORIA. 7.3 SATURACION DE OXIGENO. 7.4 PRESIO | 394400
I090000112 | 1117 | CARRO MONITOR MONITOR DE SIGNOS VITALES CON CAPNOGRAFIA ADULTO PEDIATRICO NEONATAL Y PRESIONES INVASIVAS. EQUIPO QUE DETECTA MIDE Y DESPLIEGA EN PANTALLA DE FORMA CONTINUA MULTIPLES PARAMETROS FISIOLOGICOS ASOCIADOS A UN SOLO PACIENTE: ELECTROCARDIOGRAMA FRECUENCIA CARDIACA FRECUENCIA RESPIRATORIA TEMPERATURA PRESION NO INVASIVA OXIMETRIA DE PULSO Y CAPNOGRAFIA. 1. MONITOR MODULAR O PRECONFIGURADO CON PANTALLA TOUCH DE 10.4 COMO MINIMO. 2. CON CAPACIDAD DE CONECTARSE A RED DE MONITOREO DE MANERA INALAMBRICA. 3. PANTALLA A COLOR TECNOLOGIA LCD O TFT. 4. PROTECCION CONTRA DESCARGA DE DESFIBRILADOR. 5. DETECCION DE MARCAPASOS. 6. DESPLIEGUE DE CURVAS FISIOLOGICAS EN PANTALLA: 6.1 AL MENOS 3 CURVAS SIMULTANEAS. 6.2 ECG QUE DESPLIEGUE AL MENOS 3 CURVAS A ELEGIR DE 12 DERIVACIONES O MAS 6.3 PLETISMOGRAFIA. 6.4 RESPIRACION. 7. DESPLIEGUE NUMERICO DE: 7.1 FRECUENCIA CARDIACA. 7.2 FRECUENCIA RESPIRATORIA. 7.3 SATURACION DE OXIGENO. 7.4 PRESIO | 394400
I090000112 | 1118 | CARRO MONITOR MONITOR DE SIGNOS VITALES CON CAPNOGRAFIA ADULTO PEDIATRICO NEONATAL Y PRESIONES INVASIVAS. EQUIPO QUE DETECTA MIDE Y DESPLIEGA EN PANTALLA DE FORMA CONTINUA MULTIPLES PARAMETROS FISIOLOGICOS ASOCIADOS A UN SOLO PACIENTE: ELECTROCARDIOGRAMA FRECUENCIA CARDIACA FRECUENCIA RESPIRATORIA TEMPERATURA PRESION NO INVASIVA OXIMETRIA DE PULSO Y CAPNOGRAFIA. 1. MONITOR MODULAR O PRECONFIGURADO CON PANTALLA TOUCH DE 10.4 COMO MINIMO. 2. CON CAPACIDAD DE CONECTARSE A RED DE MONITOREO DE MANERA INALAMBRICA. 3. PANTALLA A COLOR TECNOLOGIA LCD O TFT. 4. PROTECCION CONTRA DESCARGA DE DESFIBRILADOR. 5. DETECCION DE MARCAPASOS. 6. DESPLIEGUE DE CURVAS FISIOLOGICAS EN PANTALLA: 6.1 AL MENOS 3 CURVAS SIMULTANEAS. 6.2 ECG QUE DESPLIEGUE AL MENOS 3 CURVAS A ELEGIR DE 12 DERIVACIONES O MAS 6.3 PLETISMOGRAFIA. 6.4 RESPIRACION. 7. DESPLIEGUE NUMERICO DE: 7.1 FRECUENCIA CARDIACA. 7.2 FRECUENCIA RESPIRATORIA. 7.3 SATURACION DE OXIGENO. 7.4 PRESIO | 394400
I090000112 | 1119 | CARRO MONITOR MONITOR DE SIGNOS VITALES CON CAPNOGRAFIA ADULTO PEDIATRICO NEONATAL Y PRESIONES INVASIVAS. EQUIPO QUE DETECTA MIDE Y DESPLIEGA EN PANTALLA DE FORMA CONTINUA MULTIPLES PARAMETROS FISIOLOGICOS ASOCIADOS A UN SOLO PACIENTE: ELECTROCARDIOGRAMA FRECUENCIA CARDIACA FRECUENCIA RESPIRATORIA TEMPERATURA PRESION NO INVASIVA OXIMETRIA DE PULSO Y CAPNOGRAFIA. 1. MONITOR MODULAR O PRECONFIGURADO CON PANTALLA TOUCH DE 10.4 COMO MINIMO. 2. CON CAPACIDAD DE CONECTARSE A RED DE MONITOREO DE MANERA INALAMBRICA. 3. PANTALLA A COLOR TECNOLOGIA LCD O TFT. 4. PROTECCION CONTRA DESCARGA DE DESFIBRILADOR. 5. DETECCION DE MARCAPASOS. 6. DESPLIEGUE DE CURVAS FISIOLOGICAS EN PANTALLA: 6.1 AL MENOS 3 CURVAS SIMULTANEAS. 6.2 ECG QUE DESPLIEGUE AL MENOS 3 CURVAS A ELEGIR DE 12 DERIVACIONES O MAS 6.3 PLETISMOGRAFIA. 6.4 RESPIRACION. 7. DESPLIEGUE NUMERICO DE: 7.1 FRECUENCIA CARDIACA. 7.2 FRECUENCIA RESPIRATORIA. 7.3 SATURACION DE OXIGENO. 7.4 PRESIO | 394400
I090000112 | 1120 | CARRO MONITOR MONITOR DE SIGNOS VITALES CON CAPNOGRAFIA ADULTO PEDIATRICO NEONATAL Y PRESIONES INVASIVAS. EQUIPO QUE DETECTA MIDE Y DESPLIEGA EN PANTALLA DE FORMA CONTINUA MULTIPLES PARAMETROS FISIOLOGICOS ASOCIADOS A UN SOLO PACIENTE: ELECTROCARDIOGRAMA FRECUENCIA CARDIACA FRECUENCIA RESPIRATORIA TEMPERATURA PRESION NO INVASIVA OXIMETRIA DE PULSO Y CAPNOGRAFIA. 1. MONITOR MODULAR O PRECONFIGURADO CON PANTALLA TOUCH DE 10.4 COMO MINIMO. 2. CON CAPACIDAD DE CONECTARSE A RED DE MONITOREO DE MANERA INALAMBRICA. 3. PANTALLA A COLOR TECNOLOGIA LCD O TFT. 4. PROTECCION CONTRA DESCARGA DE DESFIBRILADOR. 5. DETECCION DE MARCAPASOS. 6. DESPLIEGUE DE CURVAS FISIOLOGICAS EN PANTALLA: 6.1 AL MENOS 3 CURVAS SIMULTANEAS. 6.2 ECG QUE DESPLIEGUE AL MENOS 3 CURVAS A ELEGIR DE 12 DERIVACIONES O MAS 6.3 PLETISMOGRAFIA. 6.4 RESPIRACION. 7. DESPLIEGUE NUMERICO DE: 7.1 FRECUENCIA CARDIACA. 7.2 FRECUENCIA RESPIRATORIA. 7.3 SATURACION DE OXIGENO. 7.4 PRESIO | 394400
I090000112 | 1121 | CARRO MONITOR MONITOR DE SIGNOS VITALES CON CAPNOGRAFIA ADULTO PEDIATRICO NEONATAL Y PRESIONES INVASIVAS. EQUIPO QUE DETECTA MIDE Y DESPLIEGA EN PANTALLA DE FORMA CONTINUA MULTIPLES PARAMETROS FISIOLOGICOS ASOCIADOS A UN SOLO PACIENTE: ELECTROCARDIOGRAMA FRECUENCIA CARDIACA FRECUENCIA RESPIRATORIA TEMPERATURA PRESION NO INVASIVA OXIMETRIA DE PULSO Y CAPNOGRAFIA. 1. MONITOR MODULAR O PRECONFIGURADO CON PANTALLA TOUCH DE 10.4 COMO MINIMO. 2. CON CAPACIDAD DE CONECTARSE A RED DE MONITOREO DE MANERA INALAMBRICA. 3. PANTALLA A COLOR TECNOLOGIA LCD O TFT. 4. PROTECCION CONTRA DESCARGA DE DESFIBRILADOR. 5. DETECCION DE MARCAPASOS. 6. DESPLIEGUE DE CURVAS FISIOLOGICAS EN PANTALLA: 6.1 AL MENOS 3 CURVAS SIMULTANEAS. 6.2 ECG QUE DESPLIEGUE AL MENOS 3 CURVAS A ELEGIR DE 12 DERIVACIONES O MAS 6.3 PLETISMOGRAFIA. 6.4 RESPIRACION. 7. DESPLIEGUE NUMERICO DE: 7.1 FRECUENCIA CARDIACA. 7.2 FRECUENCIA RESPIRATORIA. 7.3 SATURACION DE OXIGENO. 7.4 PRESIO | 394400
I090000112 | 1122 | CARRO MONITOR MONITOR DE SIGNOS VITALES CON CAPNOGRAFIA ADULTO PEDIATRICO NEONATAL Y PRESIONES INVASIVAS. EQUIPO QUE DETECTA MIDE Y DESPLIEGA EN PANTALLA DE FORMA CONTINUA MULTIPLES PARAMETROS FISIOLOGICOS ASOCIADOS A UN SOLO PACIENTE: ELECTROCARDIOGRAMA FRECUENCIA CARDIACA FRECUENCIA RESPIRATORIA TEMPERATURA PRESION NO INVASIVA OXIMETRIA DE PULSO Y CAPNOGRAFIA. 1. MONITOR MODULAR O PRECONFIGURADO CON PANTALLA TOUCH DE 10.4 COMO MINIMO. 2. CON CAPACIDAD DE CONECTARSE A RED DE MONITOREO DE MANERA INALAMBRICA. 3. PANTALLA A COLOR TECNOLOGIA LCD O TFT. 4. PROTECCION CONTRA DESCARGA DE DESFIBRILADOR. 5. DETECCION DE MARCAPASOS. 6. DESPLIEGUE DE CURVAS FISIOLOGICAS EN PANTALLA: 6.1 AL MENOS 3 CURVAS SIMULTANEAS. 6.2 ECG QUE DESPLIEGUE AL MENOS 3 CURVAS A ELEGIR DE 12 DERIVACIONES O MAS 6.3 PLETISMOGRAFIA. 6.4 RESPIRACION. 7. DESPLIEGUE NUMERICO DE: 7.1 FRECUENCIA CARDIACA. 7.2 FRECUENCIA RESPIRATORIA. 7.3 SATURACION DE OXIGENO. 7.4 PRESIO | 394400
I090000112 | 1123 | CARRO MONITOR MONITOR DE SIGNOS VITALES CON CAPNOGRAFIA ADULTO PEDIATRICO NEONATAL Y PRESIONES INVASIVAS. EQUIPO QUE DETECTA MIDE Y DESPLIEGA EN PANTALLA DE FORMA CONTINUA MULTIPLES PARAMETROS FISIOLOGICOS ASOCIADOS A UN SOLO PACIENTE: ELECTROCARDIOGRAMA FRECUENCIA CARDIACA FRECUENCIA RESPIRATORIA TEMPERATURA PRESION NO INVASIVA OXIMETRIA DE PULSO Y CAPNOGRAFIA. 1. MONITOR MODULAR O PRECONFIGURADO CON PANTALLA TOUCH DE 10.4 COMO MINIMO. 2. CON CAPACIDAD DE CONECTARSE A RED DE MONITOREO DE MANERA INALAMBRICA. 3. PANTALLA A COLOR TECNOLOGIA LCD O TFT. 4. PROTECCION CONTRA DESCARGA DE DESFIBRILADOR. 5. DETECCION DE MARCAPASOS. 6. DESPLIEGUE DE CURVAS FISIOLOGICAS EN PANTALLA: 6.1 AL MENOS 3 CURVAS SIMULTANEAS. 6.2 ECG QUE DESPLIEGUE AL MENOS 3 CURVAS A ELEGIR DE 12 DERIVACIONES O MAS 6.3 PLETISMOGRAFIA. 6.4 RESPIRACION. 7. DESPLIEGUE NUMERICO DE: 7.1 FRECUENCIA CARDIACA. 7.2 FRECUENCIA RESPIRATORIA. 7.3 SATURACION DE OXIGENO. 7.4 PRESIO | 394400
I090000112 | 1124 | CARRO MONITOR MONITOR DE SIGNOS VITALES CON CAPNOGRAFIA ADULTO PEDIATRICO NEONATAL Y PRESIONES INVASIVAS. EQUIPO QUE DETECTA MIDE Y DESPLIEGA EN PANTALLA DE FORMA CONTINUA MULTIPLES PARAMETROS FISIOLOGICOS ASOCIADOS A UN SOLO PACIENTE: ELECTROCARDIOGRAMA FRECUENCIA CARDIACA FRECUENCIA RESPIRATORIA TEMPERATURA PRESION NO INVASIVA OXIMETRIA DE PULSO Y CAPNOGRAFIA. 1. MONITOR MODULAR O PRECONFIGURADO CON PANTALLA TOUCH DE 10.4 COMO MINIMO. 2. CON CAPACIDAD DE CONECTARSE A RED DE MONITOREO DE MANERA INALAMBRICA. 3. PANTALLA A COLOR TECNOLOGIA LCD O TFT. 4. PROTECCION CONTRA DESCARGA DE DESFIBRILADOR. 5. DETECCION DE MARCAPASOS. 6. DESPLIEGUE DE CURVAS FISIOLOGICAS EN PANTALLA: 6.1 AL MENOS 3 CURVAS SIMULTANEAS. 6.2 ECG QUE DESPLIEGUE AL MENOS 3 CURVAS A ELEGIR DE 12 DERIVACIONES O MAS 6.3 PLETISMOGRAFIA. 6.4 RESPIRACION. 7. DESPLIEGUE NUMERICO DE: 7.1 FRECUENCIA CARDIACA. 7.2 FRECUENCIA RESPIRATORIA. 7.3 SATURACION DE OXIGENO. 7.4 PRESIO | 394400
I090000112 | 1125 | CARRO MONITOR MONITOR DE SIGNOS VITALES CON CAPNOGRAFIA ADULTO PEDIATRICO NEONATAL Y PRESIONES INVASIVAS. EQUIPO QUE DETECTA MIDE Y DESPLIEGA EN PANTALLA DE FORMA CONTINUA MULTIPLES PARAMETROS FISIOLOGICOS ASOCIADOS A UN SOLO PACIENTE: ELECTROCARDIOGRAMA FRECUENCIA CARDIACA FRECUENCIA RESPIRATORIA TEMPERATURA PRESION NO INVASIVA OXIMETRIA DE PULSO Y CAPNOGRAFIA. 1. MONITOR MODULAR O PRECONFIGURADO CON PANTALLA TOUCH DE 10.4 COMO MINIMO. 2. CON CAPACIDAD DE CONECTARSE A RED DE MONITOREO DE MANERA INALAMBRICA. 3. PANTALLA A COLOR TECNOLOGIA LCD O TFT. 4. PROTECCION CONTRA DESCARGA DE DESFIBRILADOR. 5. DETECCION DE MARCAPASOS. 6. DESPLIEGUE DE CURVAS FISIOLOGICAS EN PANTALLA: 6.1 AL MENOS 3 CURVAS SIMULTANEAS. 6.2 ECG QUE DESPLIEGUE AL MENOS 3 CURVAS A ELEGIR DE 12 DERIVACIONES O MAS 6.3 PLETISMOGRAFIA. 6.4 RESPIRACION. 7. DESPLIEGUE NUMERICO DE: 7.1 FRECUENCIA CARDIACA. 7.2 FRECUENCIA RESPIRATORIA. 7.3 SATURACION DE OXIGENO. 7.4 PRESIO | 394400
I090000112 | 1126 | CARRO MONITOR MONITOR DE SIGNOS VITALES CON CAPNOGRAFIA ADULTO PEDIATRICO NEONATAL Y PRESIONES INVASIVAS. EQUIPO QUE DETECTA MIDE Y DESPLIEGA EN PANTALLA DE FORMA CONTINUA MULTIPLES PARAMETROS FISIOLOGICOS ASOCIADOS A UN SOLO PACIENTE: ELECTROCARDIOGRAMA FRECUENCIA CARDIACA FRECUENCIA RESPIRATORIA TEMPERATURA PRESION NO INVASIVA OXIMETRIA DE PULSO Y CAPNOGRAFIA. 1. MONITOR MODULAR O PRECONFIGURADO CON PANTALLA TOUCH DE 10.4 COMO MINIMO. 2. CON CAPACIDAD DE CONECTARSE A RED DE MONITOREO DE MANERA INALAMBRICA. 3. PANTALLA A COLOR TECNOLOGIA LCD O TFT. 4. PROTECCION CONTRA DESCARGA DE DESFIBRILADOR. 5. DETECCION DE MARCAPASOS. 6. DESPLIEGUE DE CURVAS FISIOLOGICAS EN PANTALLA: 6.1 AL MENOS 3 CURVAS SIMULTANEAS. 6.2 ECG QUE DESPLIEGUE AL MENOS 3 CURVAS A ELEGIR DE 12 DERIVACIONES O MAS 6.3 PLETISMOGRAFIA. 6.4 RESPIRACION. 7. DESPLIEGUE NUMERICO DE: 7.1 FRECUENCIA CARDIACA. 7.2 FRECUENCIA RESPIRATORIA. 7.3 SATURACION DE OXIGENO. 7.4 PRESIO | 394400
I090000112 | 1127 | CARRO MONITOR MONITOR DE SIGNOS VITALES CON CAPNOGRAFIA ADULTO PEDIATRICO NEONATAL Y PRESIONES INVASIVAS. EQUIPO QUE DETECTA MIDE Y DESPLIEGA EN PANTALLA DE FORMA CONTINUA MULTIPLES PARAMETROS FISIOLOGICOS ASOCIADOS A UN SOLO PACIENTE: ELECTROCARDIOGRAMA FRECUENCIA CARDIACA FRECUENCIA RESPIRATORIA TEMPERATURA PRESION NO INVASIVA OXIMETRIA DE PULSO Y CAPNOGRAFIA. 1. MONITOR MODULAR O PRECONFIGURADO CON PANTALLA TOUCH DE 10.4 COMO MINIMO. 2. CON CAPACIDAD DE CONECTARSE A RED DE MONITOREO DE MANERA INALAMBRICA. 3. PANTALLA A COLOR TECNOLOGIA LCD O TFT. 4. PROTECCION CONTRA DESCARGA DE DESFIBRILADOR. 5. DETECCION DE MARCAPASOS. 6. DESPLIEGUE DE CURVAS FISIOLOGICAS EN PANTALLA: 6.1 AL MENOS 3 CURVAS SIMULTANEAS. 6.2 ECG QUE DESPLIEGUE AL MENOS 3 CURVAS A ELEGIR DE 12 DERIVACIONES O MAS 6.3 PLETISMOGRAFIA. 6.4 RESPIRACION. 7. DESPLIEGUE NUMERICO DE: 7.1 FRECUENCIA CARDIACA. 7.2 FRECUENCIA RESPIRATORIA. 7.3 SATURACION DE OXIGENO. 7.4 PRESIO | 394400
I090000112 | 1128 | CARRO MONITOR MONITOR DE SIGNOS VITALES CON CAPNOGRAFIA ADULTO PEDIATRICO NEONATAL Y PRESIONES INVASIVAS. EQUIPO QUE DETECTA MIDE Y DESPLIEGA EN PANTALLA DE FORMA CONTINUA MULTIPLES PARAMETROS FISIOLOGICOS ASOCIADOS A UN SOLO PACIENTE: ELECTROCARDIOGRAMA FRECUENCIA CARDIACA FRECUENCIA RESPIRATORIA TEMPERATURA PRESION NO INVASIVA OXIMETRIA DE PULSO Y CAPNOGRAFIA. 1. MONITOR MODULAR O PRECONFIGURADO CON PANTALLA TOUCH DE 10.4 COMO MINIMO. 2. CON CAPACIDAD DE CONECTARSE A RED DE MONITOREO DE MANERA INALAMBRICA. 3. PANTALLA A COLOR TECNOLOGIA LCD O TFT. 4. PROTECCION CONTRA DESCARGA DE DESFIBRILADOR. 5. DETECCION DE MARCAPASOS. 6. DESPLIEGUE DE CURVAS FISIOLOGICAS EN PANTALLA: 6.1 AL MENOS 3 CURVAS SIMULTANEAS. 6.2 ECG QUE DESPLIEGUE AL MENOS 3 CURVAS A ELEGIR DE 12 DERIVACIONES O MAS 6.3 PLETISMOGRAFIA. 6.4 RESPIRACION. 7. DESPLIEGUE NUMERICO DE: 7.1 FRECUENCIA CARDIACA. 7.2 FRECUENCIA RESPIRATORIA. 7.3 SATURACION DE OXIGENO. 7.4 PRESIO | 394400
I090000112 | 1129 | CARRO MONITOR MONITOR DE SIGNOS VITALES CON CAPNOGRAFIA ADULTO PEDIATRICO NEONATAL Y PRESIONES INVASIVAS. EQUIPO QUE DETECTA MIDE Y DESPLIEGA EN PANTALLA DE FORMA CONTINUA MULTIPLES PARAMETROS FISIOLOGICOS ASOCIADOS A UN SOLO PACIENTE: ELECTROCARDIOGRAMA FRECUENCIA CARDIACA FRECUENCIA RESPIRATORIA TEMPERATURA PRESION NO INVASIVA OXIMETRIA DE PULSO Y CAPNOGRAFIA. 1. MONITOR MODULAR O PRECONFIGURADO CON PANTALLA TOUCH DE 10.4 COMO MINIMO. 2. CON CAPACIDAD DE CONECTARSE A RED DE MONITOREO DE MANERA INALAMBRICA. 3. PANTALLA A COLOR TECNOLOGIA LCD O TFT. 4. PROTECCION CONTRA DESCARGA DE DESFIBRILADOR. 5. DETECCION DE MARCAPASOS. 6. DESPLIEGUE DE CURVAS FISIOLOGICAS EN PANTALLA: 6.1 AL MENOS 3 CURVAS SIMULTANEAS. 6.2 ECG QUE DESPLIEGUE AL MENOS 3 CURVAS A ELEGIR DE 12 DERIVACIONES O MAS 6.3 PLETISMOGRAFIA. 6.4 RESPIRACION. 7. DESPLIEGUE NUMERICO DE: 7.1 FRECUENCIA CARDIACA. 7.2 FRECUENCIA RESPIRATORIA. 7.3 SATURACION DE OXIGENO. 7.4 PRESIO | 394400
I090000112 | 1130 | CARRO MONITOR MONITOR DE SIGNOS VITALES CON CAPNOGRAFIA ADULTO PEDIATRICO NEONATAL Y PRESIONES INVASIVAS. EQUIPO QUE DETECTA MIDE Y DESPLIEGA EN PANTALLA DE FORMA CONTINUA MULTIPLES PARAMETROS FISIOLOGICOS ASOCIADOS A UN SOLO PACIENTE: ELECTROCARDIOGRAMA FRECUENCIA CARDIACA FRECUENCIA RESPIRATORIA TEMPERATURA PRESION NO INVASIVA OXIMETRIA DE PULSO Y CAPNOGRAFIA. 1. MONITOR MODULAR O PRECONFIGURADO CON PANTALLA TOUCH DE 10.4 COMO MINIMO. 2. CON CAPACIDAD DE CONECTARSE A RED DE MONITOREO DE MANERA INALAMBRICA. 3. PANTALLA A COLOR TECNOLOGIA LCD O TFT. 4. PROTECCION CONTRA DESCARGA DE DESFIBRILADOR. 5. DETECCION DE MARCAPASOS. 6. DESPLIEGUE DE CURVAS FISIOLOGICAS EN PANTALLA: 6.1 AL MENOS 3 CURVAS SIMULTANEAS. 6.2 ECG QUE DESPLIEGUE AL MENOS 3 CURVAS A ELEGIR DE 12 DERIVACIONES O MAS 6.3 PLETISMOGRAFIA. 6.4 RESPIRACION. 7. DESPLIEGUE NUMERICO DE: 7.1 FRECUENCIA CARDIACA. 7.2 FRECUENCIA RESPIRATORIA. 7.3 SATURACION DE OXIGENO. 7.4 PRESIO | 394400
I090000112 | 1131 | CARRO MONITOR MONITOR DE SIGNOS VITALES CON CAPNOGRAFIA ADULTO PEDIATRICO NEONATAL Y PRESIONES INVASIVAS. EQUIPO QUE DETECTA MIDE Y DESPLIEGA EN PANTALLA DE FORMA CONTINUA MULTIPLES PARAMETROS FISIOLOGICOS ASOCIADOS A UN SOLO PACIENTE: ELECTROCARDIOGRAMA FRECUENCIA CARDIACA FRECUENCIA RESPIRATORIA TEMPERATURA PRESION NO INVASIVA OXIMETRIA DE PULSO Y CAPNOGRAFIA. 1. MONITOR MODULAR O PRECONFIGURADO CON PANTALLA TOUCH DE 10.4 COMO MINIMO. 2. CON CAPACIDAD DE CONECTARSE A RED DE MONITOREO DE MANERA INALAMBRICA. 3. PANTALLA A COLOR TECNOLOGIA LCD O TFT. 4. PROTECCION CONTRA DESCARGA DE DESFIBRILADOR. 5. DETECCION DE MARCAPASOS. 6. DESPLIEGUE DE CURVAS FISIOLOGICAS EN PANTALLA: 6.1 AL MENOS 3 CURVAS SIMULTANEAS. 6.2 ECG QUE DESPLIEGUE AL MENOS 3 CURVAS A ELEGIR DE 12 DERIVACIONES O MAS 6.3 PLETISMOGRAFIA. 6.4 RESPIRACION. 7. DESPLIEGUE NUMERICO DE: 7.1 FRECUENCIA CARDIACA. 7.2 FRECUENCIA RESPIRATORIA. 7.3 SATURACION DE OXIGENO. 7.4 PRESIO | 394400
I090000112 | 1132 | CARRO MONITOR MONITOR DE SIGNOS VITALES CON CAPNOGRAFIA ADULTO PEDIATRICO NEONATAL Y PRESIONES INVASIVAS. EQUIPO QUE DETECTA MIDE Y DESPLIEGA EN PANTALLA DE FORMA CONTINUA MULTIPLES PARAMETROS FISIOLOGICOS ASOCIADOS A UN SOLO PACIENTE: ELECTROCARDIOGRAMA FRECUENCIA CARDIACA FRECUENCIA RESPIRATORIA TEMPERATURA PRESION NO INVASIVA OXIMETRIA DE PULSO Y CAPNOGRAFIA. 1. MONITOR MODULAR O PRECONFIGURADO CON PANTALLA TOUCH DE 10.4 COMO MINIMO. 2. CON CAPACIDAD DE CONECTARSE A RED DE MONITOREO DE MANERA INALAMBRICA. 3. PANTALLA A COLOR TECNOLOGIA LCD O TFT. 4. PROTECCION CONTRA DESCARGA DE DESFIBRILADOR. 5. DETECCION DE MARCAPASOS. 6. DESPLIEGUE DE CURVAS FISIOLOGICAS EN PANTALLA: 6.1 AL MENOS 3 CURVAS SIMULTANEAS. 6.2 ECG QUE DESPLIEGUE AL MENOS 3 CURVAS A ELEGIR DE 12 DERIVACIONES O MAS 6.3 PLETISMOGRAFIA. 6.4 RESPIRACION. 7. DESPLIEGUE NUMERICO DE: 7.1 FRECUENCIA CARDIACA. 7.2 FRECUENCIA RESPIRATORIA. 7.3 SATURACION DE OXIGENO. 7.4 PRESIO | 394400
I180000190 | 254 | SWITCH PARA REDES (EQUIPO DE CONECTIVIDAD) SWITCH DE COMUNICACIONES 52 PUERTOS GIGABIT POE ADMINISTRADO. | 65250
I180000190 | 255 | SWITCH PARA REDES (EQUIPO DE CONECTIVIDAD) SWITCH DE COMUNICACIONES 52 PUERTOS GIGABIT POE ADMINISTRADO. | 65250
I180000244 | 66 | ACCESS POINT ACCESS POINT INALAMBRICO UNIFI AC/DOBLE BANDA 802.11AC/INTERIOR/ MIMO 3X3/22 DBM/HASTA 1750 MBPS/INCLUYE PROYECTOR POE. | 8348
I180000244 | 67 | ACCESS POINT ACCESS POINT INALAMBRICO UNIFI AC/DOBLE BANDA 802.11AC/INTERIOR/ MIMO 3X3/22 DBM/HASTA 1750 MBPS/INCLUYE PROYECTOR POE. | 8348
I180000244 | 68 | ACCESS POINT ACCESS POINT INALAMBRICO UNIFI AC/DOBLE BANDA 802.11AC/INTERIOR/ MIMO 3X3/22 DBM/HASTA 1750 MBPS/INCLUYE PROYECTOR POE. | 8348
I180000244 | 69 | ACCESS POINT ACCESS POINT INALAMBRICO UNIFI AC/DOBLE BANDA 802.11AC/INTERIOR/ MIMO 3X3/22 DBM/HASTA 1750 MBPS/INCLUYE PROYECTOR POE. | 8348
I180000244 | 70 | ACCESS POINT ACCESS POINT INALAMBRICO UNIFI AC/DOBLE BANDA 802.11AC/INTERIOR/ MIMO 3X3/22 DBM/HASTA 1750 MBPS/INCLUYE PROYECTOR POE. | 8348
I180000244 | 71 | ACCESS POINT ACCESS POINT INALAMBRICO UNIFI AC/DOBLE BANDA 802.11AC/INTERIOR/ MIMO 3X3/22 DBM/HASTA 1750 MBPS/INCLUYE PROYECTOR POE. | 8348
I180000244 | 72 | ACCESS POINT ACCESS POINT INALAMBRICO UNIFI AC/DOBLE BANDA 802.11AC/INTERIOR/ MIMO 3X3/22 DBM/HASTA 1750 MBPS/INCLUYE PROYECTOR POE. | 8348
I180000244 | 73 | ACCESS POINT ACCESS POINT INALAMBRICO UNIFI AC/DOBLE BANDA 802.11AC/INTERIOR/ MIMO 3X3/22 DBM/HASTA 1750 MBPS/INCLUYE PROYECTOR POE. | 8348
I180000244 | 74 | ACCESS POINT ACCESS POINT INALAMBRICO UNIFI AC/DOBLE BANDA 802.11AC/INTERIOR/ MIMO 3X3/22 DBM/HASTA 1750 MBPS/INCLUYE PROYECTOR POE. | 8348
I180000244 | 75 | ACCESS POINT ACCESS POINT INALAMBRICO UNIFI AC/DOBLE BANDA 802.11AC/INTERIOR/ MIMO 3X3/22 DBM/HASTA 1750 MBPS/INCLUYE PROYECTOR POE. | 8348
I060400964 | 2 | RESPIRADOR SISTEMA RESPIRATORIO. CONTENIDO: 2 ESCAFANDRAS LAVABLES 1 FILTRO Y UNIDAD DE VENTILACION 1 BATERIA DE LITIO 1 MANGUERA FLEXIBLE DE VENTILACION 1 ARNES DE SUJECION 1 COMPROBADOR DE FLUJO 1 CARGADOR. | 29406
I060400964 | 3 | RESPIRADOR SISTEMA RESPIRATORIO. CONTENIDO: 2 ESCAFANDRAS LAVABLES 1 FILTRO Y UNIDAD DE VENTILACION 1 BATERIA DE LITIO 1 MANGUERA FLEXIBLE DE VENTILACION 1 ARNES DE SUJECION 1 COMPROBADOR DE FLUJO 1 CARGADOR. | 29406
I060400964 | 4 | RESPIRADOR SISTEMA RESPIRATORIO. CONTENIDO: 2 ESCAFANDRAS LAVABLES 1 FILTRO Y UNIDAD DE VENTILACION 1 BATERIA DE LITIO 1 MANGUERA FLEXIBLE DE VENTILACION 1 ARNES DE SUJECION 1 COMPROBADOR DE FLUJO 1 CARGADOR. | 29406
I060400964 | 5 | RESPIRADOR SISTEMA RESPIRATORIO. CONTENIDO: 2 ESCAFANDRAS LAVABLES 1 FILTRO Y UNIDAD DE VENTILACION 1 BATERIA DE LITIO 1 MANGUERA FLEXIBLE DE VENTILACION 1 ARNES DE SUJECION 1 COMPROBADOR DE FLUJO 1 CARGADOR. | 29406
I060400964 | 6 | RESPIRADOR SISTEMA RESPIRATORIO. CONTENIDO: 2 ESCAFANDRAS LAVABLES 1 FILTRO Y UNIDAD DE VENTILACION 1 BATERIA DE LITIO 1 MANGUERA FLEXIBLE DE VENTILACION 1 ARNES DE SUJECION 1 COMPROBADOR DE FLUJO 1 CARGADOR. | 29406
I060400964 | 7 | RESPIRADOR SISTEMA RESPIRATORIO. CONTENIDO: 2 ESCAFANDRAS LAVABLES 1 FILTRO Y UNIDAD DE VENTILACION 1 BATERIA DE LITIO 1 MANGUERA FLEXIBLE DE VENTILACION 1 ARNES DE SUJECION 1 COMPROBADOR DE FLUJO 1 CARGADOR. | 29406
I060400964 | 8 | RESPIRADOR SISTEMA RESPIRATORIO. CONTENIDO: 2 ESCAFANDRAS LAVABLES 1 FILTRO Y UNIDAD DE VENTILACION 1 BATERIA DE LITIO 1 MANGUERA FLEXIBLE DE VENTILACION 1 ARNES DE SUJECION 1 COMPROBADOR DE FLUJO 1 CARGADOR. | 29406
I060400964 | 9 | RESPIRADOR SISTEMA RESPIRATORIO. CONTENIDO: 2 ESCAFANDRAS LAVABLES 1 FILTRO Y UNIDAD DE VENTILACION 1 BATERIA DE LITIO 1 MANGUERA FLEXIBLE DE VENTILACION 1 ARNES DE SUJECION 1 COMPROBADOR DE FLUJO 1 CARGADOR. | 29406
I060400964 | 10 | RESPIRADOR SISTEMA RESPIRATORIO. CONTENIDO: 2 ESCAFANDRAS LAVABLES 1 FILTRO Y UNIDAD DE VENTILACION 1 BATERIA DE LITIO 1 MANGUERA FLEXIBLE DE VENTILACION 1 ARNES DE SUJECION 1 COMPROBADOR DE FLUJO 1 CARGADOR. | 29406
I060400964 | 11 | RESPIRADOR SISTEMA RESPIRATORIO. CONTENIDO: 2 ESCAFANDRAS LAVABLES 1 FILTRO Y UNIDAD DE VENTILACION 1 BATERIA DE LITIO 1 MANGUERA FLEXIBLE DE VENTILACION 1 ARNES DE SUJECION 1 COMPROBADOR DE FLUJO 1 CARGADOR. | 29406
I060400964 | 12 | RESPIRADOR SISTEMA RESPIRATORIO. CONTENIDO: 2 ESCAFANDRAS LAVABLES 1 FILTRO Y UNIDAD DE VENTILACION 1 BATERIA DE LITIO 1 MANGUERA FLEXIBLE DE VENTILACION 1 ARNES DE SUJECION 1 COMPROBADOR DE FLUJO 1 CARGADOR. | 29406
I060400964 | 13 | RESPIRADOR SISTEMA RESPIRATORIO. CONTENIDO: 2 ESCAFANDRAS LAVABLES 1 FILTRO Y UNIDAD DE VENTILACION 1 BATERIA DE LITIO 1 MANGUERA FLEXIBLE DE VENTILACION 1 ARNES DE SUJECION 1 COMPROBADOR DE FLUJO 1 CARGADOR. | 29406
I060400964 | 14 | RESPIRADOR SISTEMA RESPIRATORIO. CONTENIDO: 2 ESCAFANDRAS LAVABLES 1 FILTRO Y UNIDAD DE VENTILACION 1 BATERIA DE LITIO 1 MANGUERA FLEXIBLE DE VENTILACION 1 ARNES DE SUJECION 1 COMPROBADOR DE FLUJO 1 CARGADOR. | 29406
I060400964 | 15 | RESPIRADOR SISTEMA RESPIRATORIO. CONTENIDO: 2 ESCAFANDRAS LAVABLES 1 FILTRO Y UNIDAD DE VENTILACION 1 BATERIA DE LITIO 1 MANGUERA FLEXIBLE DE VENTILACION 1 ARNES DE SUJECION 1 COMPROBADOR DE FLUJO 1 CARGADOR. | 29406
I060400964 | 16 | RESPIRADOR SISTEMA RESPIRATORIO. CONTENIDO: 2 ESCAFANDRAS LAVABLES 1 FILTRO Y UNIDAD DE VENTILACION 1 BATERIA DE LITIO 1 MANGUERA FLEXIBLE DE VENTILACION 1 ARNES DE SUJECION 1 COMPROBADOR DE FLUJO 1 CARGADOR. | 29406
I060400964 | 17 | RESPIRADOR SISTEMA RESPIRATORIO. CONTENIDO: 2 ESCAFANDRAS LAVABLES 1 FILTRO Y UNIDAD DE VENTILACION 1 BATERIA DE LITIO 1 MANGUERA FLEXIBLE DE VENTILACION 1 ARNES DE SUJECION 1 COMPROBADOR DE FLUJO 1 CARGADOR. | 29406
I060400964 | 18 | RESPIRADOR SISTEMA RESPIRATORIO. CONTENIDO: 2 ESCAFANDRAS LAVABLES 1 FILTRO Y UNIDAD DE VENTILACION 1 BATERIA DE LITIO 1 MANGUERA FLEXIBLE DE VENTILACION 1 ARNES DE SUJECION 1 COMPROBADOR DE FLUJO 1 CARGADOR. | 29406
I060400964 | 19 | RESPIRADOR SISTEMA RESPIRATORIO. CONTENIDO: 2 ESCAFANDRAS LAVABLES 1 FILTRO Y UNIDAD DE VENTILACION 1 BATERIA DE LITIO 1 MANGUERA FLEXIBLE DE VENTILACION 1 ARNES DE SUJECION 1 COMPROBADOR DE FLUJO 1 CARGADOR. | 29406
I060400964 | 21 | RESPIRADOR SISTEMA RESPIRATORIO. CONTENIDO: 2 ESCAFANDRAS LAVABLES 1 FILTRO Y UNIDAD DE VENTILACION 1 BATERIA DE LITIO 1 MANGUERA FLEXIBLE DE VENTILACION 1 ARNES DE SUJECION 1 COMPROBADOR DE FLUJO 1 CARGADOR. | 29406
I060400964 | 22 | RESPIRADOR SISTEMA RESPIRATORIO. CONTENIDO: 2 ESCAFANDRAS LAVABLES 1 FILTRO Y UNIDAD DE VENTILACION 1 BATERIA DE LITIO 1 MANGUERA FLEXIBLE DE VENTILACION 1 ARNES DE SUJECION 1 COMPROBADOR DE FLUJO 1 CARGADOR. | 29406
I060400964 | 23 | RESPIRADOR SISTEMA RESPIRATORIO. CONTENIDO: 2 ESCAFANDRAS LAVABLES 1 FILTRO Y UNIDAD DE VENTILACION 1 BATERIA DE LITIO 1 MANGUERA FLEXIBLE DE VENTILACION 1 ARNES DE SUJECION 1 COMPROBADOR DE FLUJO 1 CARGADOR. | 29406
I060400964 | 24 | RESPIRADOR SISTEMA RESPIRATORIO. CONTENIDO: 2 ESCAFANDRAS LAVABLES 1 FILTRO Y UNIDAD DE VENTILACION 1 BATERIA DE LITIO 1 MANGUERA FLEXIBLE DE VENTILACION 1 ARNES DE SUJECION 1 COMPROBADOR DE FLUJO 1 CARGADOR. | 29406
I060400964 | 25 | RESPIRADOR SISTEMA RESPIRATORIO. CONTENIDO: 2 ESCAFANDRAS LAVABLES 1 FILTRO Y UNIDAD DE VENTILACION 1 BATERIA DE LITIO 1 MANGUERA FLEXIBLE DE VENTILACION 1 ARNES DE SUJECION 1 COMPROBADOR DE FLUJO 1 CARGADOR. | 29406
I060400964 | 26 | RESPIRADOR SISTEMA RESPIRATORIO. CONTENIDO: 2 ESCAFANDRAS LAVABLES 1 FILTRO Y UNIDAD DE VENTILACION 1 BATERIA DE LITIO 1 MANGUERA FLEXIBLE DE VENTILACION 1 ARNES DE SUJECION 1 COMPROBADOR DE FLUJO 1 CARGADOR. | 29406
I060400964 | 27 | RESPIRADOR SISTEMA RESPIRATORIO. CONTENIDO: 2 ESCAFANDRAS LAVABLES 1 FILTRO Y UNIDAD DE VENTILACION 1 BATERIA DE LITIO 1 MANGUERA FLEXIBLE DE VENTILACION 1 ARNES DE SUJECION 1 COMPROBADOR DE FLUJO 1 CARGADOR. | 29406
I060400964 | 28 | RESPIRADOR SISTEMA RESPIRATORIO. CONTENIDO: 2 ESCAFANDRAS LAVABLES 1 FILTRO Y UNIDAD DE VENTILACION 1 BATERIA DE LITIO 1 MANGUERA FLEXIBLE DE VENTILACION 1 ARNES DE SUJECION 1 COMPROBADOR DE FLUJO 1 CARGADOR. | 29406
I060400964 | 29 | RESPIRADOR SISTEMA RESPIRATORIO. CONTENIDO: 2 ESCAFANDRAS LAVABLES 1 FILTRO Y UNIDAD DE VENTILACION 1 BATERIA DE LITIO 1 MANGUERA FLEXIBLE DE VENTILACION 1 ARNES DE SUJECION 1 COMPROBADOR DE FLUJO 1 CARGADOR. | 29406
I060400964 | 30 | RESPIRADOR SISTEMA RESPIRATORIO. CONTENIDO: 2 ESCAFANDRAS LAVABLES 1 FILTRO Y UNIDAD DE VENTILACION 1 BATERIA DE LITIO 1 MANGUERA FLEXIBLE DE VENTILACION 1 ARNES DE SUJECION 1 COMPROBADOR DE FLUJO 1 CARGADOR. | 29406
I060400964 | 31 | RESPIRADOR SISTEMA RESPIRATORIO. CONTENIDO: 2 ESCAFANDRAS LAVABLES 1 FILTRO Y UNIDAD DE VENTILACION 1 BATERIA DE LITIO 1 MANGUERA FLEXIBLE DE VENTILACION 1 ARNES DE SUJECION 1 COMPROBADOR DE FLUJO 1 CARGADOR. | 29406
I060400964 | 32 | RESPIRADOR SISTEMA RESPIRATORIO. CONTENIDO: 2 ESCAFANDRAS LAVABLES 1 FILTRO Y UNIDAD DE VENTILACION 1 BATERIA DE LITIO 1 MANGUERA FLEXIBLE DE VENTILACION 1 ARNES DE SUJECION 1 COMPROBADOR DE FLUJO 1 CARGADOR. | 29406
I060400964 | 33 | RESPIRADOR SISTEMA RESPIRATORIO. CONTENIDO: 2 ESCAFANDRAS LAVABLES 1 FILTRO Y UNIDAD DE VENTILACION 1 BATERIA DE LITIO 1 MANGUERA FLEXIBLE DE VENTILACION 1 ARNES DE SUJECION 1 COMPROBADOR DE FLUJO 1 CARGADOR. | 29406
I060400964 | 34 | RESPIRADOR SISTEMA RESPIRATORIO. CONTENIDO: 2 ESCAFANDRAS LAVABLES 1 FILTRO Y UNIDAD DE VENTILACION 1 BATERIA DE LITIO 1 MANGUERA FLEXIBLE DE VENTILACION 1 ARNES DE SUJECION 1 COMPROBADOR DE FLUJO 1 CARGADOR. | 29406
I060400964 | 35 | RESPIRADOR SISTEMA RESPIRATORIO. CONTENIDO: 2 ESCAFANDRAS LAVABLES 1 FILTRO Y UNIDAD DE VENTILACION 1 BATERIA DE LITIO 1 MANGUERA FLEXIBLE DE VENTILACION 1 ARNES DE SUJECION 1 COMPROBADOR DE FLUJO 1 CARGADOR. | 29406
I060400964 | 36 | RESPIRADOR SISTEMA RESPIRATORIO. CONTENIDO: 2 ESCAFANDRAS LAVABLES 1 FILTRO Y UNIDAD DE VENTILACION 1 BATERIA DE LITIO 1 MANGUERA FLEXIBLE DE VENTILACION 1 ARNES DE SUJECION 1 COMPROBADOR DE FLUJO 1 CARGADOR. | 29406
I060400964 | 37 | RESPIRADOR SISTEMA RESPIRATORIO. CONTENIDO: 2 ESCAFANDRAS LAVABLES 1 FILTRO Y UNIDAD DE VENTILACION 1 BATERIA DE LITIO 1 MANGUERA FLEXIBLE DE VENTILACION 1 ARNES DE SUJECION 1 COMPROBADOR DE FLUJO 1 CARGADOR. | 29406
I060400964 | 38 | RESPIRADOR SISTEMA RESPIRATORIO. CONTENIDO: 2 ESCAFANDRAS LAVABLES 1 FILTRO Y UNIDAD DE VENTILACION 1 BATERIA DE LITIO 1 MANGUERA FLEXIBLE DE VENTILACION 1 ARNES DE SUJECION 1 COMPROBADOR DE FLUJO 1 CARGADOR. | 29406
I060400964 | 39 | RESPIRADOR SISTEMA RESPIRATORIO. CONTENIDO: 2 ESCAFANDRAS LAVABLES 1 FILTRO Y UNIDAD DE VENTILACION 1 BATERIA DE LITIO 1 MANGUERA FLEXIBLE DE VENTILACION 1 ARNES DE SUJECION 1 COMPROBADOR DE FLUJO 1 CARGADOR. | 29406
I060400964 | 40 | RESPIRADOR SISTEMA RESPIRATORIO. CONTENIDO: 2 ESCAFANDRAS LAVABLES 1 FILTRO Y UNIDAD DE VENTILACION 1 BATERIA DE LITIO 1 MANGUERA FLEXIBLE DE VENTILACION 1 ARNES DE SUJECION 1 COMPROBADOR DE FLUJO 1 CARGADOR. | 29406
I060400964 | 43 | RESPIRADOR SISTEMA RESPIRATORIO. CONTENIDO: 2 ESCAFANDRAS LAVABLES 1 FILTRO Y UNIDAD DE VENTILACION 1 BATERIA DE LITIO 1 MANGUERA FLEXIBLE DE VENTILACION 1 ARNES DE SUJECION 1 COMPROBADOR DE FLUJO 1 CARGADOR. | 29406
I060400964 | 44 | RESPIRADOR SISTEMA RESPIRATORIO. CONTENIDO: 2 ESCAFANDRAS LAVABLES 1 FILTRO Y UNIDAD DE VENTILACION 1 BATERIA DE LITIO 1 MANGUERA FLEXIBLE DE VENTILACION 1 ARNES DE SUJECION 1 COMPROBADOR DE FLUJO 1 CARGADOR. | 29406
I060400964 | 45 | RESPIRADOR SISTEMA RESPIRATORIO. CONTENIDO: 2 ESCAFANDRAS LAVABLES 1 FILTRO Y UNIDAD DE VENTILACION 1 BATERIA DE LITIO 1 MANGUERA FLEXIBLE DE VENTILACION 1 ARNES DE SUJECION 1 COMPROBADOR DE FLUJO 1 CARGADOR. | 29406
I060400964 | 46 | RESPIRADOR SISTEMA RESPIRATORIO. CONTENIDO: 2 ESCAFANDRAS LAVABLES 1 FILTRO Y UNIDAD DE VENTILACION 1 BATERIA DE LITIO 1 MANGUERA FLEXIBLE DE VENTILACION 1 ARNES DE SUJECION 1 COMPROBADOR DE FLUJO 1 CARGADOR. | 29406
I060400964 | 47 | RESPIRADOR SISTEMA RESPIRATORIO. CONTENIDO: 2 ESCAFANDRAS LAVABLES 1 FILTRO Y UNIDAD DE VENTILACION 1 BATERIA DE LITIO 1 MANGUERA FLEXIBLE DE VENTILACION 1 ARNES DE SUJECION 1 COMPROBADOR DE FLUJO 1 CARGADOR. | 29406
I060400964 | 48 | RESPIRADOR SISTEMA RESPIRATORIO. CONTENIDO: 2 ESCAFANDRAS LAVABLES 1 FILTRO Y UNIDAD DE VENTILACION 1 BATERIA DE LITIO 1 MANGUERA FLEXIBLE DE VENTILACION 1 ARNES DE SUJECION 1 COMPROBADOR DE FLUJO 1 CARGADOR. | 29406
I060400964 | 49 | RESPIRADOR SISTEMA RESPIRATORIO. CONTENIDO: 2 ESCAFANDRAS LAVABLES 1 FILTRO Y UNIDAD DE VENTILACION 1 BATERIA DE LITIO 1 MANGUERA FLEXIBLE DE VENTILACION 1 ARNES DE SUJECION 1 COMPROBADOR DE FLUJO 1 CARGADOR. | 29406
I060400964 | 50 | RESPIRADOR SISTEMA RESPIRATORIO. CONTENIDO: 2 ESCAFANDRAS LAVABLES 1 FILTRO Y UNIDAD DE VENTILACION 1 BATERIA DE LITIO 1 MANGUERA FLEXIBLE DE VENTILACION 1 ARNES DE SUJECION 1 COMPROBADOR DE FLUJO 1 CARGADOR. | 29406
I060400964 | 51 | RESPIRADOR SISTEMA RESPIRATORIO. CONTENIDO: 2 ESCAFANDRAS LAVABLES 1 FILTRO Y UNIDAD DE VENTILACION 1 BATERIA DE LITIO 1 MANGUERA FLEXIBLE DE VENTILACION 1 ARNES DE SUJECION 1 COMPROBADOR DE FLUJO 1 CARGADOR. | 29406
I060400964 | 54 | RESPIRADOR SISTEMA RESPIRATORIO. CONTENIDO: 2 ESCAFANDRAS LAVABLES 1 FILTRO Y UNIDAD DE VENTILACION 1 BATERIA DE LITIO 1 MANGUERA FLEXIBLE DE VENTILACION 1 ARNES DE SUJECION 1 COMPROBADOR DE FLUJO 1 CARGADOR. | 29406
I060400964 | 56 | RESPIRADOR SISTEMA RESPIRATORIO. CONTENIDO: 2 ESCAFANDRAS LAVABLES 1 FILTRO Y UNIDAD DE VENTILACION 1 BATERIA DE LITIO 1 MANGUERA FLEXIBLE DE VENTILACION 1 ARNES DE SUJECION 1 COMPROBADOR DE FLUJO 1 CARGADOR. | 29406
I060400964 | 57 | RESPIRADOR SISTEMA RESPIRATORIO. CONTENIDO: 2 ESCAFANDRAS LAVABLES 1 FILTRO Y UNIDAD DE VENTILACION 1 BATERIA DE LITIO 1 MANGUERA FLEXIBLE DE VENTILACION 1 ARNES DE SUJECION 1 COMPROBADOR DE FLUJO 1 CARGADOR. | 29406
I060400964 | 58 | RESPIRADOR SISTEMA RESPIRATORIO. CONTENIDO: 2 ESCAFANDRAS LAVABLES 1 FILTRO Y UNIDAD DE VENTILACION 1 BATERIA DE LITIO 1 MANGUERA FLEXIBLE DE VENTILACION 1 ARNES DE SUJECION 1 COMPROBADOR DE FLUJO 1 CARGADOR. | 29406
I060400964 | 60 | RESPIRADOR SISTEMA RESPIRATORIO. CONTENIDO: 2 ESCAFANDRAS LAVABLES 1 FILTRO Y UNIDAD DE VENTILACION 1 BATERIA DE LITIO 1 MANGUERA FLEXIBLE DE VENTILACION 1 ARNES DE SUJECION 1 COMPROBADOR DE FLUJO 1 CARGADOR. | 29406
I060400964 | 61 | RESPIRADOR SISTEMA RESPIRATORIO. CONTENIDO: 2 ESCAFANDRAS LAVABLES 1 FILTRO Y UNIDAD DE VENTILACION 1 BATERIA DE LITIO 1 MANGUERA FLEXIBLE DE VENTILACION 1 ARNES DE SUJECION 1 COMPROBADOR DE FLUJO 1 CARGADOR. | 29406
I060400964 | 62 | RESPIRADOR SISTEMA RESPIRATORIO. CONTENIDO: 2 ESCAFANDRAS LAVABLES 1 FILTRO Y UNIDAD DE VENTILACION 1 BATERIA DE LITIO 1 MANGUERA FLEXIBLE DE VENTILACION 1 ARNES DE SUJECION 1 COMPROBADOR DE FLUJO 1 CARGADOR. | 29406
I060400964 | 63 | RESPIRADOR SISTEMA RESPIRATORIO. CONTENIDO: 2 ESCAFANDRAS LAVABLES 1 FILTRO Y UNIDAD DE VENTILACION 1 BATERIA DE LITIO 1 MANGUERA FLEXIBLE DE VENTILACION 1 ARNES DE SUJECION 1 COMPROBADOR DE FLUJO 1 CARGADOR. | 29406
I060400964 | 64 | RESPIRADOR SISTEMA RESPIRATORIO. CONTENIDO: 2 ESCAFANDRAS LAVABLES 1 FILTRO Y UNIDAD DE VENTILACION 1 BATERIA DE LITIO 1 MANGUERA FLEXIBLE DE VENTILACION 1 ARNES DE SUJECION 1 COMPROBADOR DE FLUJO 1 CARGADOR. | 29406
I060400964 | 65 | RESPIRADOR SISTEMA RESPIRATORIO. CONTENIDO: 2 ESCAFANDRAS LAVABLES 1 FILTRO Y UNIDAD DE VENTILACION 1 BATERIA DE LITIO 1 MANGUERA FLEXIBLE DE VENTILACION 1 ARNES DE SUJECION 1 COMPROBADOR DE FLUJO 1 CARGADOR. | 29406
I060400964 | 66 | RESPIRADOR SISTEMA RESPIRATORIO. CONTENIDO: 2 ESCAFANDRAS LAVABLES 1 FILTRO Y UNIDAD DE VENTILACION 1 BATERIA DE LITIO 1 MANGUERA FLEXIBLE DE VENTILACION 1 ARNES DE SUJECION 1 COMPROBADOR DE FLUJO 1 CARGADOR. | 29406
I060400964 | 68 | RESPIRADOR SISTEMA RESPIRATORIO. CONTENIDO: 2 ESCAFANDRAS LAVABLES 1 FILTRO Y UNIDAD DE VENTILACION 1 BATERIA DE LITIO 1 MANGUERA FLEXIBLE DE VENTILACION 1 ARNES DE SUJECION 1 COMPROBADOR DE FLUJO 1 CARGADOR. | 29406
I060400964 | 69 | RESPIRADOR SISTEMA RESPIRATORIO. CONTENIDO: 2 ESCAFANDRAS LAVABLES 1 FILTRO Y UNIDAD DE VENTILACION 1 BATERIA DE LITIO 1 MANGUERA FLEXIBLE DE VENTILACION 1 ARNES DE SUJECION 1 COMPROBADOR DE FLUJO 1 CARGADOR. | 29406
I060400964 | 70 | RESPIRADOR SISTEMA RESPIRATORIO. CONTENIDO: 2 ESCAFANDRAS LAVABLES 1 FILTRO Y UNIDAD DE VENTILACION 1 BATERIA DE LITIO 1 MANGUERA FLEXIBLE DE VENTILACION 1 ARNES DE SUJECION 1 COMPROBADOR DE FLUJO 1 CARGADOR. | 29406
I060400964 | 71 | RESPIRADOR SISTEMA RESPIRATORIO. CONTENIDO: 2 ESCAFANDRAS LAVABLES 1 FILTRO Y UNIDAD DE VENTILACION 1 BATERIA DE LITIO 1 MANGUERA FLEXIBLE DE VENTILACION 1 ARNES DE SUJECION 1 COMPROBADOR DE FLUJO 1 CARGADOR. | 29406
I060400964 | 72 | RESPIRADOR SISTEMA RESPIRATORIO. CONTENIDO: 2 ESCAFANDRAS LAVABLES 1 FILTRO Y UNIDAD DE VENTILACION 1 BATERIA DE LITIO 1 MANGUERA FLEXIBLE DE VENTILACION 1 ARNES DE SUJECION 1 COMPROBADOR DE FLUJO 1 CARGADOR. | 29406
I060400964 | 73 | RESPIRADOR SISTEMA RESPIRATORIO. CONTENIDO: 2 ESCAFANDRAS LAVABLES 1 FILTRO Y UNIDAD DE VENTILACION 1 BATERIA DE LITIO 1 MANGUERA FLEXIBLE DE VENTILACION 1 ARNES DE SUJECION 1 COMPROBADOR DE FLUJO 1 CARGADOR. | 29406
I060400964 | 74 | RESPIRADOR SISTEMA RESPIRATORIO. CONTENIDO: 2 ESCAFANDRAS LAVABLES 1 FILTRO Y UNIDAD DE VENTILACION 1 BATERIA DE LITIO 1 MANGUERA FLEXIBLE DE VENTILACION 1 ARNES DE SUJECION 1 COMPROBADOR DE FLUJO 1 CARGADOR. | 29406
I060400964 | 75 | RESPIRADOR SISTEMA RESPIRATORIO. CONTENIDO: 2 ESCAFANDRAS LAVABLES 1 FILTRO Y UNIDAD DE VENTILACION 1 BATERIA DE LITIO 1 MANGUERA FLEXIBLE DE VENTILACION 1 ARNES DE SUJECION 1 COMPROBADOR DE FLUJO 1 CARGADOR. | 29406
I060400964 | 76 | RESPIRADOR SISTEMA RESPIRATORIO. CONTENIDO: 2 ESCAFANDRAS LAVABLES 1 FILTRO Y UNIDAD DE VENTILACION 1 BATERIA DE LITIO 1 MANGUERA FLEXIBLE DE VENTILACION 1 ARNES DE SUJECION 1 COMPROBADOR DE FLUJO 1 CARGADOR. | 29406
I060400964 | 77 | RESPIRADOR SISTEMA RESPIRATORIO. CONTENIDO: 2 ESCAFANDRAS LAVABLES 1 FILTRO Y UNIDAD DE VENTILACION 1 BATERIA DE LITIO 1 MANGUERA FLEXIBLE DE VENTILACION 1 ARNES DE SUJECION 1 COMPROBADOR DE FLUJO 1 CARGADOR. | 29406
I060400964 | 78 | RESPIRADOR SISTEMA RESPIRATORIO. CONTENIDO: 2 ESCAFANDRAS LAVABLES 1 FILTRO Y UNIDAD DE VENTILACION 1 BATERIA DE LITIO 1 MANGUERA FLEXIBLE DE VENTILACION 1 ARNES DE SUJECION 1 COMPROBADOR DE FLUJO 1 CARGADOR. | 29406
I060400964 | 79 | RESPIRADOR SISTEMA RESPIRATORIO. CONTENIDO: 2 ESCAFANDRAS LAVABLES 1 FILTRO Y UNIDAD DE VENTILACION 1 BATERIA DE LITIO 1 MANGUERA FLEXIBLE DE VENTILACION 1 ARNES DE SUJECION 1 COMPROBADOR DE FLUJO 1 CARGADOR. | 29406
I060400964 | 80 | RESPIRADOR SISTEMA RESPIRATORIO. CONTENIDO: 2 ESCAFANDRAS LAVABLES 1 FILTRO Y UNIDAD DE VENTILACION 1 BATERIA DE LITIO 1 MANGUERA FLEXIBLE DE VENTILACION 1 ARNES DE SUJECION 1 COMPROBADOR DE FLUJO 1 CARGADOR. | 29406
I060400964 | 81 | RESPIRADOR SISTEMA RESPIRATORIO. CONTENIDO: 2 ESCAFANDRAS LAVABLES 1 FILTRO Y UNIDAD DE VENTILACION 1 BATERIA DE LITIO 1 MANGUERA FLEXIBLE DE VENTILACION 1 ARNES DE SUJECION 1 COMPROBADOR DE FLUJO 1 CARGADOR. | 29406
I060400964 | 82 | RESPIRADOR SISTEMA RESPIRATORIO. CONTENIDO: 2 ESCAFANDRAS LAVABLES 1 FILTRO Y UNIDAD DE VENTILACION 1 BATERIA DE LITIO 1 MANGUERA FLEXIBLE DE VENTILACION 1 ARNES DE SUJECION 1 COMPROBADOR DE FLUJO 1 CARGADOR. | 29406
I060400964 | 83 | RESPIRADOR SISTEMA RESPIRATORIO. CONTENIDO: 2 ESCAFANDRAS LAVABLES 1 FILTRO Y UNIDAD DE VENTILACION 1 BATERIA DE LITIO 1 MANGUERA FLEXIBLE DE VENTILACION 1 ARNES DE SUJECION 1 COMPROBADOR DE FLUJO 1 CARGADOR. | 29406
I060400964 | 84 | RESPIRADOR SISTEMA RESPIRATORIO. CONTENIDO: 2 ESCAFANDRAS LAVABLES 1 FILTRO Y UNIDAD DE VENTILACION 1 BATERIA DE LITIO 1 MANGUERA FLEXIBLE DE VENTILACION 1 ARNES DE SUJECION 1 COMPROBADOR DE FLUJO 1 CARGADOR. | 29406
I060400964 | 85 | RESPIRADOR SISTEMA RESPIRATORIO. CONTENIDO: 2 ESCAFANDRAS LAVABLES 1 FILTRO Y UNIDAD DE VENTILACION 1 BATERIA DE LITIO 1 MANGUERA FLEXIBLE DE VENTILACION 1 ARNES DE SUJECION 1 COMPROBADOR DE FLUJO 1 CARGADOR. | 29406
I060400964 | 86 | RESPIRADOR SISTEMA RESPIRATORIO. CONTENIDO: 2 ESCAFANDRAS LAVABLES 1 FILTRO Y UNIDAD DE VENTILACION 1 BATERIA DE LITIO 1 MANGUERA FLEXIBLE DE VENTILACION 1 ARNES DE SUJECION 1 COMPROBADOR DE FLUJO 1 CARGADOR. | 29406
I060400964 | 87 | RESPIRADOR SISTEMA RESPIRATORIO. CONTENIDO: 2 ESCAFANDRAS LAVABLES 1 FILTRO Y UNIDAD DE VENTILACION 1 BATERIA DE LITIO 1 MANGUERA FLEXIBLE DE VENTILACION 1 ARNES DE SUJECION 1 COMPROBADOR DE FLUJO 1 CARGADOR. | 29406
I060400964 | 88 | RESPIRADOR SISTEMA RESPIRATORIO. CONTENIDO: 2 ESCAFANDRAS LAVABLES 1 FILTRO Y UNIDAD DE VENTILACION 1 BATERIA DE LITIO 1 MANGUERA FLEXIBLE DE VENTILACION 1 ARNES DE SUJECION 1 COMPROBADOR DE FLUJO 1 CARGADOR. | 29406
I060400964 | 89 | RESPIRADOR SISTEMA RESPIRATORIO. CONTENIDO: 2 ESCAFANDRAS LAVABLES 1 FILTRO Y UNIDAD DE VENTILACION 1 BATERIA DE LITIO 1 MANGUERA FLEXIBLE DE VENTILACION 1 ARNES DE SUJECION 1 COMPROBADOR DE FLUJO 1 CARGADOR. | 29406
I060400964 | 91 | RESPIRADOR SISTEMA RESPIRATORIO. CONTENIDO: 2 ESCAFANDRAS LAVABLES 1 FILTRO Y UNIDAD DE VENTILACION 1 BATERIA DE LITIO 1 MANGUERA FLEXIBLE DE VENTILACION 1 ARNES DE SUJECION 1 COMPROBADOR DE FLUJO 1 CARGADOR. | 29406
I060400964 | 92 | RESPIRADOR SISTEMA RESPIRATORIO. CONTENIDO: 2 ESCAFANDRAS LAVABLES 1 FILTRO Y UNIDAD DE VENTILACION 1 BATERIA DE LITIO 1 MANGUERA FLEXIBLE DE VENTILACION 1 ARNES DE SUJECION 1 COMPROBADOR DE FLUJO 1 CARGADOR. | 29406
I060400964 | 93 | RESPIRADOR SISTEMA RESPIRATORIO. CONTENIDO: 2 ESCAFANDRAS LAVABLES 1 FILTRO Y UNIDAD DE VENTILACION 1 BATERIA DE LITIO 1 MANGUERA FLEXIBLE DE VENTILACION 1 ARNES DE SUJECION 1 COMPROBADOR DE FLUJO 1 CARGADOR. | 29406
I060400964 | 94 | RESPIRADOR SISTEMA RESPIRATORIO. CONTENIDO: 2 ESCAFANDRAS LAVABLES 1 FILTRO Y UNIDAD DE VENTILACION 1 BATERIA DE LITIO 1 MANGUERA FLEXIBLE DE VENTILACION 1 ARNES DE SUJECION 1 COMPROBADOR DE FLUJO 1 CARGADOR. | 29406
I060400964 | 95 | RESPIRADOR SISTEMA RESPIRATORIO. CONTENIDO: 2 ESCAFANDRAS LAVABLES 1 FILTRO Y UNIDAD DE VENTILACION 1 BATERIA DE LITIO 1 MANGUERA FLEXIBLE DE VENTILACION 1 ARNES DE SUJECION 1 COMPROBADOR DE FLUJO 1 CARGADOR. | 29406
I060400964 | 96 | RESPIRADOR SISTEMA RESPIRATORIO. CONTENIDO: 2 ESCAFANDRAS LAVABLES 1 FILTRO Y UNIDAD DE VENTILACION 1 BATERIA DE LITIO 1 MANGUERA FLEXIBLE DE VENTILACION 1 ARNES DE SUJECION 1 COMPROBADOR DE FLUJO 1 CARGADOR. | 29406
I060400964 | 97 | RESPIRADOR SISTEMA RESPIRATORIO. CONTENIDO: 2 ESCAFANDRAS LAVABLES 1 FILTRO Y UNIDAD DE VENTILACION 1 BATERIA DE LITIO 1 MANGUERA FLEXIBLE DE VENTILACION 1 ARNES DE SUJECION 1 COMPROBADOR DE FLUJO 1 CARGADOR. | 29406
I060400964 | 98 | RESPIRADOR SISTEMA RESPIRATORIO. CONTENIDO: 2 ESCAFANDRAS LAVABLES 1 FILTRO Y UNIDAD DE VENTILACION 1 BATERIA DE LITIO 1 MANGUERA FLEXIBLE DE VENTILACION 1 ARNES DE SUJECION 1 COMPROBADOR DE FLUJO 1 CARGADOR. | 29406
I060400964 | 99 | RESPIRADOR SISTEMA RESPIRATORIO. CONTENIDO: 2 ESCAFANDRAS LAVABLES 1 FILTRO Y UNIDAD DE VENTILACION 1 BATERIA DE LITIO 1 MANGUERA FLEXIBLE DE VENTILACION 1 ARNES DE SUJECION 1 COMPROBADOR DE FLUJO 1 CARGADOR. | 29406
I060400964 | 100 | RESPIRADOR SISTEMA RESPIRATORIO. CONTENIDO: 2 ESCAFANDRAS LAVABLES 1 FILTRO Y UNIDAD DE VENTILACION 1 BATERIA DE LITIO 1 MANGUERA FLEXIBLE DE VENTILACION 1 ARNES DE SUJECION 1 COMPROBADOR DE FLUJO 1 CARGADOR. | 29406
I060400964 | 101 | RESPIRADOR SISTEMA RESPIRATORIO. CONTENIDO: 2 ESCAFANDRAS LAVABLES 1 FILTRO Y UNIDAD DE VENTILACION 1 BATERIA DE LITIO 1 MANGUERA FLEXIBLE DE VENTILACION 1 ARNES DE SUJECION 1 COMPROBADOR DE FLUJO 1 CARGADOR. | 29406
I060400964 | 102 | RESPIRADOR SISTEMA RESPIRATORIO. CONTENIDO: 2 ESCAFANDRAS LAVABLES 1 FILTRO Y UNIDAD DE VENTILACION 1 BATERIA DE LITIO 1 MANGUERA FLEXIBLE DE VENTILACION 1 ARNES DE SUJECION 1 COMPROBADOR DE FLUJO 1 CARGADOR. | 29406
I060400964 | 103 | RESPIRADOR SISTEMA RESPIRATORIO. CONTENIDO: 2 ESCAFANDRAS LAVABLES 1 FILTRO Y UNIDAD DE VENTILACION 1 BATERIA DE LITIO 1 MANGUERA FLEXIBLE DE VENTILACION 1 ARNES DE SUJECION 1 COMPROBADOR DE FLUJO 1 CARGADOR. | 29406
I060400964 | 104 | RESPIRADOR SISTEMA RESPIRATORIO. CONTENIDO: 2 ESCAFANDRAS LAVABLES 1 FILTRO Y UNIDAD DE VENTILACION 1 BATERIA DE LITIO 1 MANGUERA FLEXIBLE DE VENTILACION 1 ARNES DE SUJECION 1 COMPROBADOR DE FLUJO 1 CARGADOR. | 29406
I060400964 | 105 | RESPIRADOR SISTEMA RESPIRATORIO. CONTENIDO: 2 ESCAFANDRAS LAVABLES 1 FILTRO Y UNIDAD DE VENTILACION 1 BATERIA DE LITIO 1 MANGUERA FLEXIBLE DE VENTILACION 1 ARNES DE SUJECION 1 COMPROBADOR DE FLUJO 1 CARGADOR. | 29406
I060400964 | 1 | RESPIRADOR SISTEMA RESPIRATORIO. CONTENIDO: 2 ESCAFANDRAS LAVABLES 1 FILTRO Y UNIDAD DE VENTILACION 1 BATERIA DE LITIO 1 MANGUERA FLEXIBLE DE VENTILACION 1 ARNES DE SUJECION 1 COMPROBADOR DE FLUJO 1 CARGADOR. | 29406
I060400964 | 42 | RESPIRADOR SISTEMA RESPIRATORIO. CONTENIDO: 2 ESCAFANDRAS LAVABLES 1 FILTRO Y UNIDAD DE VENTILACION 1 BATERIA DE LITIO 1 MANGUERA FLEXIBLE DE VENTILACION 1 ARNES DE SUJECION 1 COMPROBADOR DE FLUJO 1 CARGADOR. | 29406
I060400964 | 52 | RESPIRADOR SISTEMA RESPIRATORIO. CONTENIDO: 2 ESCAFANDRAS LAVABLES 1 FILTRO Y UNIDAD DE VENTILACION 1 BATERIA DE LITIO 1 MANGUERA FLEXIBLE DE VENTILACION 1 ARNES DE SUJECION 1 COMPROBADOR DE FLUJO 1 CARGADOR. | 29406
I060400964 | 53 | RESPIRADOR SISTEMA RESPIRATORIO. CONTENIDO: 2 ESCAFANDRAS LAVABLES 1 FILTRO Y UNIDAD DE VENTILACION 1 BATERIA DE LITIO 1 MANGUERA FLEXIBLE DE VENTILACION 1 ARNES DE SUJECION 1 COMPROBADOR DE FLUJO 1 CARGADOR. | 29406
I060400964 | 55 | RESPIRADOR SISTEMA RESPIRATORIO. CONTENIDO: 2 ESCAFANDRAS LAVABLES 1 FILTRO Y UNIDAD DE VENTILACION 1 BATERIA DE LITIO 1 MANGUERA FLEXIBLE DE VENTILACION 1 ARNES DE SUJECION 1 COMPROBADOR DE FLUJO 1 CARGADOR. | 29406
I060400964 | 59 | RESPIRADOR SISTEMA RESPIRATORIO. CONTENIDO: 2 ESCAFANDRAS LAVABLES 1 FILTRO Y UNIDAD DE VENTILACION 1 BATERIA DE LITIO 1 MANGUERA FLEXIBLE DE VENTILACION 1 ARNES DE SUJECION 1 COMPROBADOR DE FLUJO 1 CARGADOR. | 29406
I480800072 | 71 | CAMIONETA (GUAYIN, PANEL, ESTACAS-REDILAS) VEHICULO TIPO VAN MARCA FORD TRANSIT BUS DIESEL CATALOGO M4A CON ASIENTOS Y EQUIPADA CON AIRE ACONDICIONADO REFORZADO. COLOR BLANCO CON EQUIPO ESPECIAL PARA TRASLADO DE 6 PERSONAS EN SILLAS DE RUEDAS | 1480000
I480800072 | 72 | CAMIONETA (GUAYIN, PANEL, ESTACAS-REDILAS) VEHICULO TIPO VAN MARCA FORD TRANSIT BUS DIESEL CATALOGO M4A CON ASIENTOS EQUIPADA CON AIRE ACONDICIONADO REFPRZADO COLOR BLANCO CON EQUIPO ESPECIAL PARA TRASLADO DE 6 PERSONAS EN SILLAS DE RUEDA | 1480000
I450400258 | 1665 | MODULO DESARMABLE FABRICACION Y COLOCACION DE MUEBLE DE MELAMINA QUE CONSTA DE UN ESCRITORIO CON CUBIERTA DE 1.30 X 16 MM CON CUBIERTA DE HASTA 1.00 M X 0.60 M Y 2 COSTADOS DE HASTA 0.50 X 0.75 M. INCLUYE ACARREO Y FLETE DE EQUIPO HERRAMIENTA Y MATERIALES HASTA EL LUGAR DE SU UTILIZACION PANEL FRONTAL EQUIPO HERRAMIENTA Y MANO DE OBRA EN CUALQUIER NIVEL. | 16692.4
I450400258 | 1666 | MODULO DESARMABLE FABRICACION Y COLOCACION DE MUEBLE DE MELAMINA QUE CONSTA DE UN ESCRITORIO CON CUBIERTA DE 1.30 X 16 MM CON CUBIERTA DE HASTA 1.00 M X 0.60 M Y 2 COSTADOS DE HASTA 0.50 X 0.75 M. INCLUYE ACARREO Y FLETE DE EQUIPO HERRAMIENTA Y MATERIALES HASTA EL LUGAR DE SU UTILIZACION PANEL FRONTAL EQUIPO HERRAMIENTA Y MANO DE OBRA EN CUALQUIER NIVEL. | 16692.4
I450400258 | 1667 | MODULO DESARMABLE FABRICACION Y COLOCACION DE MUEBLE DE MELAMINA QUE CONSTA DE UN ESCRITORIO CON CUBIERTA DE 1.30 X 16 MM CON CUBIERTA DE HASTA 1.00 M X 0.60 M Y 2 COSTADOS DE HASTA 0.50 X 0.75 M. INCLUYE ACARREO Y FLETE DE EQUIPO HERRAMIENTA Y MATERIALES HASTA EL LUGAR DE SU UTILIZACION PANEL FRONTAL EQUIPO HERRAMIENTA Y MANO DE OBRA EN CUALQUIER NIVEL. | 16692.4
I180000066 | 2034 | MINICOMPUTADORA MINICOMPUTADORA INTEL CORE I3 8145U (2.10 GHZ) MEMORIA DE 8GG DDR4 DISCO DURO 1TB PANTALLA DE 14 LED S. O. WINDOWS 10 PRO (64 BITS). | 15765.56
I180000252 | 345 | COMPUTADORA TODO EN UNO (ALL IN ONE) COMPUTADORA DE ESCRITORIO TODO EN UNO PROCESADOR INTEL CORE I7 8700 (4.60GHZ) MEMORIA DE 16GB DDR4 SSD DE 512GB PANTALLA DE 23.8 LED VIDEO UHD GRAPHICS 630 S. O. WINDOWS 10 PRO (64BITS). | 34046
I180000066 | 2040 | MINICOMPUTADORA MINICOMPUTADORA INTEL CORE I3 8145U (2.10 GHZ) MEMORIA DE 8GG DDR4 DISCO DURO 1TB PANTALLA DE 14 LED S. O. WINDOWS 10 PRO (64 BITS). | 15765.56
I180000066 | 2041 | MINICOMPUTADORA MINICOMPUTADORA INTEL CORE I3 8145U (2.10 GHZ) MEMORIA DE 8GG DDR4 DISCO DURO 1TB PANTALLA DE 14 LED S. O. WINDOWS 10 PRO (64 BITS). | 15765.56
I180000066 | 2054 | MINICOMPUTADORA MINICOMPUTADORA INTEL CORE I3 8145U (2.10 GHZ) MEMORIA DE 8GG DDR4 DISCO DURO 1TB PANTALLA DE 14 LED S. O. WINDOWS 10 PRO (64 BITS). | 15765.56
I180000252 | 340 | COMPUTADORA TODO EN UNO (ALL IN ONE) COMPUTADORA DE ESCRITORIO TODO EN UNO PROCESADOR INTEL CORE I7 8700 (4.60GHZ) MEMORIA DE 16GB DDR4 SSD DE 512GB PANTALLA DE 23.8 LED VIDEO UHD GRAPHICS 630 S. O. WINDOWS 10 PRO (64BITS). | 34046
I180000066 | 2043 | MINICOMPUTADORA MINICOMPUTADORA INTEL CORE I3 8145U (2.10 GHZ) MEMORIA DE 8GG DDR4 DISCO DURO 1TB PANTALLA DE 14 LED S. O. WINDOWS 10 PRO (64 BITS). | 15765.56
I180000252 | 337 | COMPUTADORA TODO EN UNO (ALL IN ONE) COMPUTADORA DE ESCRITORIO TODO EN UNO PROCESADOR INTEL CORE I7 8700 (4.60GHZ) MEMORIA DE 16GB DDR4 SSD DE 512GB PANTALLA DE 23.8 LED VIDEO UHD GRAPHICS 630 S. O. WINDOWS 10 PRO (64BITS). | 34046
I180000066 | 2020 | MINICOMPUTADORA MINICOMPUTADORA PROCESADOR INTEL CORE I5 10210U (1.60 GHZ) MEMORIA DE 8GB DDR4 DISCO DURO 1TB PANTALLA DE 14 LED S. O. WINDOWS 10 PRO (64 BITS). | 19404.48
I180000066 | 2016 | MINICOMPUTADORA MINICOMPUTADORA PROCESADOR INTEL CORE I5 10210U (1.60 GHZ) MEMORIA DE 8GB DDR4 DISCO DURO 1TB PANTALLA DE 14 LED S. O. WINDOWS 10 PRO (64 BITS). | 19404.48
I180000066 | 2017 | MINICOMPUTADORA MINICOMPUTADORA PROCESADOR INTEL CORE I5 10210U (1.60 GHZ) MEMORIA DE 8GB DDR4 DISCO DURO 1TB PANTALLA DE 14 LED S. O. WINDOWS 10 PRO (64 BITS). | 19404.48
I180000066 | 2018 | MINICOMPUTADORA MINICOMPUTADORA PROCESADOR INTEL CORE I5 10210U (1.60 GHZ) MEMORIA DE 8GB DDR4 DISCO DURO 1TB PANTALLA DE 14 LED S. O. WINDOWS 10 PRO (64 BITS). | 19404.48
I180000066 | 2019 | MINICOMPUTADORA MINICOMPUTADORA PROCESADOR INTEL CORE I5 10210U (1.60 GHZ) MEMORIA DE 8GB DDR4 DISCO DURO 1TB PANTALLA DE 14 LED S. O. WINDOWS 10 PRO (64 BITS). | 19404.48
I180000066 | 2021 | MINICOMPUTADORA MINICOMPUTADORA PROCESADOR INTEL CORE I5 10210U (1.60 GHZ) MEMORIA DE 8GB DDR4 DISCO DURO 1TB PANTALLA DE 14 LED S. O. WINDOWS 10 PRO (64 BITS). | 19404.48
I180000066 | 2022 | MINICOMPUTADORA MINICOMPUTADORA PROCESADOR INTEL CORE I5 10210U (1.60 GHZ) MEMORIA DE 8GB DDR4 DISCO DURO 1TB PANTALLA DE 14 LED S. O. WINDOWS 10 PRO (64 BITS). | 19404.48
I180000066 | 2023 | MINICOMPUTADORA MINICOMPUTADORA PROCESADOR INTEL CORE I5 10210U (1.60 GHZ) MEMORIA DE 8GB DDR4 DISCO DURO 1TB PANTALLA DE 14 LED S. O. WINDOWS 10 PRO (64 BITS). | 19404.48
I180000066 | 2024 | MINICOMPUTADORA MINICOMPUTADORA PROCESADOR INTEL CORE I5 10210U (1.60 GHZ) MEMORIA DE 8GB DDR4 DISCO DURO 1TB PANTALLA DE 14 LED S. O. WINDOWS 10 PRO (64 BITS). | 19404.48
I180000066 | 2025 | MINICOMPUTADORA MINICOMPUTADORA PROCESADOR INTEL CORE I5 10210U (1.60 GHZ) MEMORIA DE 8GB DDR4 DISCO DURO 1TB PANTALLA DE 14 LED S. O. WINDOWS 10 PRO (64 BITS). | 19404.48
I180000066 | 2026 | MINICOMPUTADORA MINICOMPUTADORA INTEL CORE I3 8145U (2.10 GHZ) MEMORIA DE 8GG DDR4 DISCO DURO 1TB PANTALLA DE 14 LED S. O. WINDOWS 10 PRO (64 BITS). | 15765.56
I180000066 | 2033 | MINICOMPUTADORA MINICOMPUTADORA INTEL CORE I3 8145U (2.10 GHZ) MEMORIA DE 8GG DDR4 DISCO DURO 1TB PANTALLA DE 14 LED S. O. WINDOWS 10 PRO (64 BITS). | 15765.56
I180000066 | 2042 | MINICOMPUTADORA MINICOMPUTADORA INTEL CORE I3 8145U (2.10 GHZ) MEMORIA DE 8GG DDR4 DISCO DURO 1TB PANTALLA DE 14 LED S. O. WINDOWS 10 PRO (64 BITS). | 15765.56
I180000066 | 2044 | MINICOMPUTADORA MINICOMPUTADORA INTEL CORE I3 8145U (2.10 GHZ) MEMORIA DE 8GG DDR4 DISCO DURO 1TB PANTALLA DE 14 LED S. O. WINDOWS 10 PRO (64 BITS). | 15765.56
I180000116 | 525 | SERVIDOR DE RED SERVIDOR ALTO RENDIMIENTO PROCESADOR: 1 X PROCESADOR INTEL XEON-GOLD 5220 (2.20GHZ/18-CORE/150W) MEMORIA 128GB (4X32GB) DDR4- 2666 CONTROLADOR DE RED NETWORK CONTROLLER ETHERNET 1GB 2- PORT 331I ADAPTER CONTROLADOR DE ALMACENAMIENTO STORAGE CONTROLLER SMART ARRAY UNIDADES DE ALMACENAMIENTO KIT- DISCO DURO: 5 X 960GB SATA MIXED USE SFF (2.5IN) SSD SC 3YR WTY DIGITALLY SIGNED FIRMWARE. 4 LICENCIAS DE SQL SERVER STANDARD 2019 POR CORE LICENCIAMIENTO OPEN GOBIERNO (CADA LICENCIA CUBRE 2 CORES EN TOTAL 4 LICENCIAS PARA CUBRIR 8 CORE DEL PROCESADOR ) 1 LICENCIA DE SISTEMA OPERATIVO WINDOWS SERVER ESTANDAR 2019 LICENCIAMIENTO OPEN GOBIERNO (CUBRE HASTA 18 CORES PARA UN SERVIDOR) 5 LICENCIA DE SISTEMA OPERATIVO WINDOWS SERVER 2019 CAL POR USUARIO. | 1031240
I180000252 | 329 | COMPUTADORA TODO EN UNO (ALL IN ONE) COMPUTADORA DE ESCRITORIO TODO EN UNO PROCESADOR INTEL CORE I7 8700 (4.60GHZ) MEMORIA DE 16GB DDR4 SSD DE 512GB PANTALLA DE 23.8 LED VIDEO UHD GRAPHICS 630 S. O. WINDOWS 10 PRO (64BITS). | 34046
I180000252 | 332 | COMPUTADORA TODO EN UNO (ALL IN ONE) COMPUTADORA DE ESCRITORIO TODO EN UNO PROCESADOR INTEL CORE I7 8700 (4.60GHZ) MEMORIA DE 16GB DDR4 SSD DE 512GB PANTALLA DE 23.8 LED VIDEO UHD GRAPHICS 630 S. O. WINDOWS 10 PRO (64BITS). | 34046
I180000252 | 346 | COMPUTADORA TODO EN UNO (ALL IN ONE) COMPUTADORA DE ESCRITORIO TODO EN UNO PROCESADOR INTEL CORE I7 8700 (4.60GHZ) MEMORIA DE 16GB DDR4 SSD DE 512GB PANTALLA DE 23.8 LED VIDEO UHD GRAPHICS 630 S. O. WINDOWS 10 PRO (64BITS). | 34046
I180000252 | 347 | COMPUTADORA TODO EN UNO (ALL IN ONE) COMPUTADORA DE ESCRITORIO TODO EN UNO PROCESADOR INTEL CORE I7 8700 (4.60GHZ) MEMORIA DE 16GB DDR4 SSD DE 512GB PANTALLA DE 23.8 LED VIDEO UHD GRAPHICS 630 S. O. WINDOWS 10 PRO (64BITS). | 34046
I180000252 | 373 | COMPUTADORA TODO EN UNO (ALL IN ONE) COMPUTADORA DE ESCRITORIO TODO EN UNO PROCESADOR INTEL CORE I5 8500T (3.5 GHZ) MEMORIA DE 8GB DDR4 SSD DE 256GB PANTALLA DE 21.5 LED VIDEO UHD GRAPHICS 630 DVD R/RW S. O. WINDOWS 10 PRO (64 BITS). | 25833.2
I180000066 | 2047 | MINICOMPUTADORA MINICOMPUTADORA INTEL CORE I3 8145U (2.10 GHZ) MEMORIA DE 8GG DDR4 DISCO DURO 1TB PANTALLA DE 14 LED S. O. WINDOWS 10 PRO (64 BITS). | 15765.56
I180000066 | 2048 | MINICOMPUTADORA MINICOMPUTADORA INTEL CORE I3 8145U (2.10 GHZ) MEMORIA DE 8GG DDR4 DISCO DURO 1TB PANTALLA DE 14 LED S. O. WINDOWS 10 PRO (64 BITS). | 15765.56
I180000066 | 2049 | MINICOMPUTADORA MINICOMPUTADORA INTEL CORE I3 8145U (2.10 GHZ) MEMORIA DE 8GG DDR4 DISCO DURO 1TB PANTALLA DE 14 LED S. O. WINDOWS 10 PRO (64 BITS). | 15765.56
I180000066 | 2050 | MINICOMPUTADORA MINICOMPUTADORA INTEL CORE I3 8145U (2.10 GHZ) MEMORIA DE 8GG DDR4 DISCO DURO 1TB PANTALLA DE 14 LED S. O. WINDOWS 10 PRO (64 BITS). | 15765.56
I180000066 | 2052 | MINICOMPUTADORA MINICOMPUTADORA INTEL CORE I3 8145U (2.10 GHZ) MEMORIA DE 8GG DDR4 DISCO DURO 1TB PANTALLA DE 14 LED S. O. WINDOWS 10 PRO (64 BITS). | 15765.56
I180000252 | 352 | COMPUTADORA TODO EN UNO (ALL IN ONE) COMPUTADORA DE ESCRITORIO TODO EN UNO PROCESADOR INTEL CORE I5 8500T (3.5 GHZ) MEMORIA DE 8GB DDR4 SSD DE 256GB PANTALLA DE 21.5 LED VIDEO UHD GRAPHICS 630 DVD R/RW S. O. WINDOWS 10 PRO (64 BITS). | 25833.2
I180000252 | 358 | COMPUTADORA TODO EN UNO (ALL IN ONE) COMPUTADORA DE ESCRITORIO TODO EN UNO PROCESADOR INTEL CORE I5 8500T (3.5 GHZ) MEMORIA DE 8GB DDR4 SSD DE 256GB PANTALLA DE 21.5 LED VIDEO UHD GRAPHICS 630 DVD R/RW S. O. WINDOWS 10 PRO (64 BITS). | 25833.2
I180000252 | 363 | COMPUTADORA TODO EN UNO (ALL IN ONE) COMPUTADORA DE ESCRITORIO TODO EN UNO PROCESADOR INTEL CORE I5 8500T (3.5 GHZ) MEMORIA DE 8GB DDR4 SSD DE 256GB PANTALLA DE 21.5 LED VIDEO UHD GRAPHICS 630 DVD R/RW S. O. WINDOWS 10 PRO (64 BITS). | 25833.2
I180000252 | 366 | COMPUTADORA TODO EN UNO (ALL IN ONE) COMPUTADORA DE ESCRITORIO TODO EN UNO PROCESADOR INTEL CORE I5 8500T (3.5 GHZ) MEMORIA DE 8GB DDR4 SSD DE 256GB PANTALLA DE 21.5 LED VIDEO UHD GRAPHICS 630 DVD R/RW S. O. WINDOWS 10 PRO (64 BITS). | 25833.2
I180000252 | 371 | COMPUTADORA TODO EN UNO (ALL IN ONE) COMPUTADORA DE ESCRITORIO TODO EN UNO PROCESADOR INTEL CORE I5 8500T (3.5 GHZ) MEMORIA DE 8GB DDR4 SSD DE 256GB PANTALLA DE 21.5 LED VIDEO UHD GRAPHICS 630 DVD R/RW S. O. WINDOWS 10 PRO (64 BITS). | 25833.2
I180000252 | 336 | COMPUTADORA TODO EN UNO (ALL IN ONE) COMPUTADORA DE ESCRITORIO TODO EN UNO PROCESADOR INTEL CORE I7 8700 (4.60GHZ) MEMORIA DE 16GB DDR4 SSD DE 512GB PANTALLA DE 23.8 LED VIDEO UHD GRAPHICS 630 S. O. WINDOWS 10 PRO (64BITS). | 34046
I180000252 | 339 | COMPUTADORA TODO EN UNO (ALL IN ONE) COMPUTADORA DE ESCRITORIO TODO EN UNO PROCESADOR INTEL CORE I7 8700 (4.60GHZ) MEMORIA DE 16GB DDR4 SSD DE 512GB PANTALLA DE 23.8 LED VIDEO UHD GRAPHICS 630 S. O. WINDOWS 10 PRO (64BITS). | 34046
I180000252 | 342 | COMPUTADORA TODO EN UNO (ALL IN ONE) COMPUTADORA DE ESCRITORIO TODO EN UNO PROCESADOR INTEL CORE I7 8700 (4.60GHZ) MEMORIA DE 16GB DDR4 SSD DE 512GB PANTALLA DE 23.8 LED VIDEO UHD GRAPHICS 630 S. O. WINDOWS 10 PRO (64BITS). | 34046
I180000066 | 2028 | MINICOMPUTADORA MINICOMPUTADORA INTEL CORE I3 8145U (2.10 GHZ) MEMORIA DE 8GG DDR4 DISCO DURO 1TB PANTALLA DE 14 LED S. O. WINDOWS 10 PRO (64 BITS). | 15765.56
I180000252 | 334 | COMPUTADORA TODO EN UNO (ALL IN ONE) COMPUTADORA DE ESCRITORIO TODO EN UNO PROCESADOR INTEL CORE I7 8700 (4.60GHZ) MEMORIA DE 16GB DDR4 SSD DE 512GB PANTALLA DE 23.8 LED VIDEO UHD GRAPHICS 630 S. O. WINDOWS 10 PRO (64BITS). | 34046
I180000066 | 2030 | MINICOMPUTADORA MINICOMPUTADORA INTEL CORE I3 8145U (2.10 GHZ) MEMORIA DE 8GG DDR4 DISCO DURO 1TB PANTALLA DE 14 LED S. O. WINDOWS 10 PRO (64 BITS). | 15765.56
I180000066 | 2027 | MINICOMPUTADORA MINICOMPUTADORA INTEL CORE I3 8145U (2.10 GHZ) MEMORIA DE 8GG DDR4 DISCO DURO 1TB PANTALLA DE 14 LED S. O. WINDOWS 10 PRO (64 BITS). | 15765.56
I180000066 | 2029 | MINICOMPUTADORA MINICOMPUTADORA INTEL CORE I3 8145U (2.10 GHZ) MEMORIA DE 8GG DDR4 DISCO DURO 1TB PANTALLA DE 14 LED S. O. WINDOWS 10 PRO (64 BITS). | 15765.56
I180000252 | 331 | COMPUTADORA TODO EN UNO (ALL IN ONE) COMPUTADORA DE ESCRITORIO TODO EN UNO PROCESADOR INTEL CORE I7 8700 (4.60GHZ) MEMORIA DE 16GB DDR4 SSD DE 512GB PANTALLA DE 23.8 LED VIDEO UHD GRAPHICS 630 S. O. WINDOWS 10 PRO (64BITS). | 34046
I180000252 | 333 | COMPUTADORA TODO EN UNO (ALL IN ONE) COMPUTADORA DE ESCRITORIO TODO EN UNO PROCESADOR INTEL CORE I7 8700 (4.60GHZ) MEMORIA DE 16GB DDR4 SSD DE 512GB PANTALLA DE 23.8 LED VIDEO UHD GRAPHICS 630 S. O. WINDOWS 10 PRO (64BITS). | 34046
I180000252 | 341 | COMPUTADORA TODO EN UNO (ALL IN ONE) COMPUTADORA DE ESCRITORIO TODO EN UNO PROCESADOR INTEL CORE I7 8700 (4.60GHZ) MEMORIA DE 16GB DDR4 SSD DE 512GB PANTALLA DE 23.8 LED VIDEO UHD GRAPHICS 630 S. O. WINDOWS 10 PRO (64BITS). | 34046
I180000252 | 343 | COMPUTADORA TODO EN UNO (ALL IN ONE) COMPUTADORA DE ESCRITORIO TODO EN UNO PROCESADOR INTEL CORE I7 8700 (4.60GHZ) MEMORIA DE 16GB DDR4 SSD DE 512GB PANTALLA DE 23.8 LED VIDEO UHD GRAPHICS 630 S. O. WINDOWS 10 PRO (64BITS). | 34046
I180000066 | 2031 | MINICOMPUTADORA MINICOMPUTADORA INTEL CORE I3 8145U (2.10 GHZ) MEMORIA DE 8GG DDR4 DISCO DURO 1TB PANTALLA DE 14 LED S. O. WINDOWS 10 PRO (64 BITS). | 15765.56
I180000066 | 2032 | MINICOMPUTADORA MINICOMPUTADORA INTEL CORE I3 8145U (2.10 GHZ) MEMORIA DE 8GG DDR4 DISCO DURO 1TB PANTALLA DE 14 LED S. O. WINDOWS 10 PRO (64 BITS). | 15765.56
I180000066 | 2035 | MINICOMPUTADORA MINICOMPUTADORA INTEL CORE I3 8145U (2.10 GHZ) MEMORIA DE 8GG DDR4 DISCO DURO 1TB PANTALLA DE 14 LED S. O. WINDOWS 10 PRO (64 BITS). | 15765.56
I180000066 | 2045 | MINICOMPUTADORA MINICOMPUTADORA INTEL CORE I3 8145U (2.10 GHZ) MEMORIA DE 8GG DDR4 DISCO DURO 1TB PANTALLA DE 14 LED S. O. WINDOWS 10 PRO (64 BITS). | 15765.56
I180000252 | 328 | COMPUTADORA TODO EN UNO (ALL IN ONE) COMPUTADORA DE ESCRITORIO TODO EN UNO PROCESADOR INTEL CORE I7 8700 (4.60GHZ) MEMORIA DE 16GB DDR4 SSD DE 512GB PANTALLA DE 23.8 LED VIDEO UHD GRAPHICS 630 S. O. WINDOWS 10 PRO (64BITS). | 34046
I180000252 | 338 | COMPUTADORA TODO EN UNO (ALL IN ONE) COMPUTADORA DE ESCRITORIO TODO EN UNO PROCESADOR INTEL CORE I7 8700 (4.60GHZ) MEMORIA DE 16GB DDR4 SSD DE 512GB PANTALLA DE 23.8 LED VIDEO UHD GRAPHICS 630 S. O. WINDOWS 10 PRO (64BITS). | 34046
I180000252 | 344 | COMPUTADORA TODO EN UNO (ALL IN ONE) COMPUTADORA DE ESCRITORIO TODO EN UNO PROCESADOR INTEL CORE I7 8700 (4.60GHZ) MEMORIA DE 16GB DDR4 SSD DE 512GB PANTALLA DE 23.8 LED VIDEO UHD GRAPHICS 630 S. O. WINDOWS 10 PRO (64BITS). | 34046
I180000252 | 355 | COMPUTADORA TODO EN UNO (ALL IN ONE) COMPUTADORA DE ESCRITORIO TODO EN UNO PROCESADOR INTEL CORE I5 8500T (3.5 GHZ) MEMORIA DE 8GB DDR4 SSD DE 256GB PANTALLA DE 21.5 LED VIDEO UHD GRAPHICS 630 DVD R/RW S. O. WINDOWS 10 PRO (64 BITS). | 25833.2
I180000066 | 2053 | MINICOMPUTADORA MINICOMPUTADORA INTEL CORE I3 8145U (2.10 GHZ) MEMORIA DE 8GG DDR4 DISCO DURO 1TB PANTALLA DE 14 LED S. O. WINDOWS 10 PRO (64 BITS). | 15765.56
I180000066 | 2051 | MINICOMPUTADORA MINICOMPUTADORA INTEL CORE I3 8145U (2.10 GHZ) MEMORIA DE 8GG DDR4 DISCO DURO 1TB PANTALLA DE 14 LED S. O. WINDOWS 10 PRO (64 BITS). | 15765.56
I180000252 | 375 | COMPUTADORA TODO EN UNO (ALL IN ONE) COMPUTADORA DE ESCRITORIO TODO EN UNO PROCESADOR INTEL CORE I5 8500T (3.5 GHZ) MEMORIA DE 8GB DDR4 SSD DE 256GB PANTALLA DE 21.5 LED VIDEO UHD GRAPHICS 630 DVD R/RW S. O. WINDOWS 10 PRO (64 BITS). | 25833.2
I180000252 | 360 | COMPUTADORA TODO EN UNO (ALL IN ONE) COMPUTADORA DE ESCRITORIO TODO EN UNO PROCESADOR INTEL CORE I5 8500T (3.5 GHZ) MEMORIA DE 8GB DDR4 SSD DE 256GB PANTALLA DE 21.5 LED VIDEO UHD GRAPHICS 630 DVD R/RW S. O. WINDOWS 10 PRO (64 BITS). | 25833.2
I180000252 | 350 | COMPUTADORA TODO EN UNO (ALL IN ONE) COMPUTADORA DE ESCRITORIO TODO EN UNO PROCESADOR INTEL CORE I5 8500T (3.5 GHZ) MEMORIA DE 8GB DDR4 SSD DE 256GB PANTALLA DE 21.5 LED VIDEO UHD GRAPHICS 630 DVD R/RW S. O. WINDOWS 10 PRO (64 BITS). | 25833.2
I180000252 | 368 | COMPUTADORA TODO EN UNO (ALL IN ONE) COMPUTADORA DE ESCRITORIO TODO EN UNO PROCESADOR INTEL CORE I5 8500T (3.5 GHZ) MEMORIA DE 8GB DDR4 SSD DE 256GB PANTALLA DE 21.5 LED VIDEO UHD GRAPHICS 630 DVD R/RW S. O. WINDOWS 10 PRO (64 BITS). | 25833.2
I180000252 | 372 | COMPUTADORA TODO EN UNO (ALL IN ONE) COMPUTADORA DE ESCRITORIO TODO EN UNO PROCESADOR INTEL CORE I5 8500T (3.5 GHZ) MEMORIA DE 8GB DDR4 SSD DE 256GB PANTALLA DE 21.5 LED VIDEO UHD GRAPHICS 630 DVD R/RW S. O. WINDOWS 10 PRO (64 BITS). | 25833.2
I180000252 | 351 | COMPUTADORA TODO EN UNO (ALL IN ONE) COMPUTADORA DE ESCRITORIO TODO EN UNO PROCESADOR INTEL CORE I5 8500T (3.5 GHZ) MEMORIA DE 8GB DDR4 SSD DE 256GB PANTALLA DE 21.5 LED VIDEO UHD GRAPHICS 630 DVD R/RW S. O. WINDOWS 10 PRO (64 BITS). | 25833.2
I180000252 | 354 | COMPUTADORA TODO EN UNO (ALL IN ONE) COMPUTADORA DE ESCRITORIO TODO EN UNO PROCESADOR INTEL CORE I5 8500T (3.5 GHZ) MEMORIA DE 8GB DDR4 SSD DE 256GB PANTALLA DE 21.5 LED VIDEO UHD GRAPHICS 630 DVD R/RW S. O. WINDOWS 10 PRO (64 BITS). | 25833.2
I180000252 | 362 | COMPUTADORA TODO EN UNO (ALL IN ONE) COMPUTADORA DE ESCRITORIO TODO EN UNO PROCESADOR INTEL CORE I5 8500T (3.5 GHZ) MEMORIA DE 8GB DDR4 SSD DE 256GB PANTALLA DE 21.5 LED VIDEO UHD GRAPHICS 630 DVD R/RW S. O. WINDOWS 10 PRO (64 BITS). | 25833.2
I180000252 | 365 | COMPUTADORA TODO EN UNO (ALL IN ONE) COMPUTADORA DE ESCRITORIO TODO EN UNO PROCESADOR INTEL CORE I5 8500T (3.5 GHZ) MEMORIA DE 8GB DDR4 SSD DE 256GB PANTALLA DE 21.5 LED VIDEO UHD GRAPHICS 630 DVD R/RW S. O. WINDOWS 10 PRO (64 BITS). | 25833.2
I180000252 | 357 | COMPUTADORA TODO EN UNO (ALL IN ONE) COMPUTADORA DE ESCRITORIO TODO EN UNO PROCESADOR INTEL CORE I5 8500T (3.5 GHZ) MEMORIA DE 8GB DDR4 SSD DE 256GB PANTALLA DE 21.5 LED VIDEO UHD GRAPHICS 630 DVD R/RW S. O. WINDOWS 10 PRO (64 BITS). | 25833.2
I180000252 | 361 | COMPUTADORA TODO EN UNO (ALL IN ONE) COMPUTADORA DE ESCRITORIO TODO EN UNO PROCESADOR INTEL CORE I5 8500T (3.5 GHZ) MEMORIA DE 8GB DDR4 SSD DE 256GB PANTALLA DE 21.5 LED VIDEO UHD GRAPHICS 630 DVD R/RW S. O. WINDOWS 10 PRO (64 BITS). | 25833.2
I180000252 | 369 | COMPUTADORA TODO EN UNO (ALL IN ONE) COMPUTADORA DE ESCRITORIO TODO EN UNO PROCESADOR INTEL CORE I5 8500T (3.5 GHZ) MEMORIA DE 8GB DDR4 SSD DE 256GB PANTALLA DE 21.5 LED VIDEO UHD GRAPHICS 630 DVD R/RW S. O. WINDOWS 10 PRO (64 BITS). | 25833.2
I180000252 | 376 | COMPUTADORA TODO EN UNO (ALL IN ONE) COMPUTADORA DE ESCRITORIO TODO EN UNO PROCESADOR INTEL CORE I5 8500T (3.5 GHZ) MEMORIA DE 8GB DDR4 SSD DE 256GB PANTALLA DE 21.5 LED VIDEO UHD GRAPHICS 630 DVD R/RW S. O. WINDOWS 10 PRO (64 BITS). | 25833.2
I180000252 | 377 | COMPUTADORA TODO EN UNO (ALL IN ONE) COMPUTADORA DE ESCRITORIO TODO EN UNO PROCESADOR INTEL CORE I5 8500T (3.5 GHZ) MEMORIA DE 8GB DDR4 SSD DE 256GB PANTALLA DE 21.5 LED VIDEO UHD GRAPHICS 630 DVD R/RW S. O. WINDOWS 10 PRO (64 BITS). | 25833.2
I180000066 | 2036 | MINICOMPUTADORA MINICOMPUTADORA INTEL CORE I3 8145U (2.10 GHZ) MEMORIA DE 8GG DDR4 DISCO DURO 1TB PANTALLA DE 14 LED S. O. WINDOWS 10 PRO (64 BITS). | 15765.56
I180000066 | 2038 | MINICOMPUTADORA MINICOMPUTADORA INTEL CORE I3 8145U (2.10 GHZ) MEMORIA DE 8GG DDR4 DISCO DURO 1TB PANTALLA DE 14 LED S. O. WINDOWS 10 PRO (64 BITS). | 15765.56
I180000066 | 2046 | MINICOMPUTADORA MINICOMPUTADORA INTEL CORE I3 8145U (2.10 GHZ) MEMORIA DE 8GG DDR4 DISCO DURO 1TB PANTALLA DE 14 LED S. O. WINDOWS 10 PRO (64 BITS). | 15765.56
I180000066 | 2055 | MINICOMPUTADORA MINICOMPUTADORA INTEL CORE I3 8145U (2.10 GHZ) MEMORIA DE 8GG DDR4 DISCO DURO 1TB PANTALLA DE 14 LED S. O. WINDOWS 10 PRO (64 BITS). | 15765.56
I180000252 | 330 | COMPUTADORA TODO EN UNO (ALL IN ONE) COMPUTADORA DE ESCRITORIO TODO EN UNO PROCESADOR INTEL CORE I7 8700 (4.60GHZ) MEMORIA DE 16GB DDR4 SSD DE 512GB PANTALLA DE 23.8 LED VIDEO UHD GRAPHICS 630 S. O. WINDOWS 10 PRO (64BITS). | 34046
I180000252 | 335 | COMPUTADORA TODO EN UNO (ALL IN ONE) COMPUTADORA DE ESCRITORIO TODO EN UNO PROCESADOR INTEL CORE I7 8700 (4.60GHZ) MEMORIA DE 16GB DDR4 SSD DE 512GB PANTALLA DE 23.8 LED VIDEO UHD GRAPHICS 630 S. O. WINDOWS 10 PRO (64BITS). | 34046
I180000252 | 349 | COMPUTADORA TODO EN UNO (ALL IN ONE) COMPUTADORA DE ESCRITORIO TODO EN UNO PROCESADOR INTEL CORE I5 8500T (3.5 GHZ) MEMORIA DE 8GB DDR4 SSD DE 256GB PANTALLA DE 21.5 LED VIDEO UHD GRAPHICS 630 DVD R/RW S. O. WINDOWS 10 PRO (64 BITS). | 25833.2
I180000252 | 374 | COMPUTADORA TODO EN UNO (ALL IN ONE) COMPUTADORA DE ESCRITORIO TODO EN UNO PROCESADOR INTEL CORE I5 8500T (3.5 GHZ) MEMORIA DE 8GB DDR4 SSD DE 256GB PANTALLA DE 21.5 LED VIDEO UHD GRAPHICS 630 DVD R/RW S. O. WINDOWS 10 PRO (64 BITS). | 25833.2
I180000252 | 367 | COMPUTADORA TODO EN UNO (ALL IN ONE) COMPUTADORA DE ESCRITORIO TODO EN UNO PROCESADOR INTEL CORE I5 8500T (3.5 GHZ) MEMORIA DE 8GB DDR4 SSD DE 256GB PANTALLA DE 21.5 LED VIDEO UHD GRAPHICS 630 DVD R/RW S. O. WINDOWS 10 PRO (64 BITS). | 25833.2
I180000252 | 364 | COMPUTADORA TODO EN UNO (ALL IN ONE) COMPUTADORA DE ESCRITORIO TODO EN UNO PROCESADOR INTEL CORE I5 8500T (3.5 GHZ) MEMORIA DE 8GB DDR4 SSD DE 256GB PANTALLA DE 21.5 LED VIDEO UHD GRAPHICS 630 DVD R/RW S. O. WINDOWS 10 PRO (64 BITS). | 25833.2
I180000252 | 353 | COMPUTADORA TODO EN UNO (ALL IN ONE) COMPUTADORA DE ESCRITORIO TODO EN UNO PROCESADOR INTEL CORE I5 8500T (3.5 GHZ) MEMORIA DE 8GB DDR4 SSD DE 256GB PANTALLA DE 21.5 LED VIDEO UHD GRAPHICS 630 DVD R/RW S. O. WINDOWS 10 PRO (64 BITS). | 25833.2
I180000252 | 359 | COMPUTADORA TODO EN UNO (ALL IN ONE) COMPUTADORA DE ESCRITORIO TODO EN UNO PROCESADOR INTEL CORE I5 8500T (3.5 GHZ) MEMORIA DE 8GB DDR4 SSD DE 256GB PANTALLA DE 21.5 LED VIDEO UHD GRAPHICS 630 DVD R/RW S. O. WINDOWS 10 PRO (64 BITS). | 25833.2
I180000066 | 2037 | MINICOMPUTADORA MINICOMPUTADORA INTEL CORE I3 8145U (2.10 GHZ) MEMORIA DE 8GG DDR4 DISCO DURO 1TB PANTALLA DE 14 LED S. O. WINDOWS 10 PRO (64 BITS). | 15765.56
I180000252 | 370 | COMPUTADORA TODO EN UNO (ALL IN ONE) COMPUTADORA DE ESCRITORIO TODO EN UNO PROCESADOR INTEL CORE I5 8500T (3.5 GHZ) MEMORIA DE 8GB DDR4 SSD DE 256GB PANTALLA DE 21.5 LED VIDEO UHD GRAPHICS 630 DVD R/RW S. O. WINDOWS 10 PRO (64 BITS). | 25833.2
I180000066 | 2039 | MINICOMPUTADORA MINICOMPUTADORA INTEL CORE I3 8145U (2.10 GHZ) MEMORIA DE 8GG DDR4 DISCO DURO 1TB PANTALLA DE 14 LED S. O. WINDOWS 10 PRO (64 BITS). | 15765.56
I180000252 | 356 | COMPUTADORA TODO EN UNO (ALL IN ONE) COMPUTADORA DE ESCRITORIO TODO EN UNO PROCESADOR INTEL CORE I5 8500T (3.5 GHZ) MEMORIA DE 8GB DDR4 SSD DE 256GB PANTALLA DE 21.5 LED VIDEO UHD GRAPHICS 630 DVD R/RW S. O. WINDOWS 10 PRO (64 BITS). | 25833.2
I180000252 | 348 | COMPUTADORA TODO EN UNO (ALL IN ONE) COMPUTADORA DE ESCRITORIO TODO EN UNO PROCESADOR INTEL CORE I5 8500T (3.5 GHZ) MEMORIA DE 8GB DDR4 SSD DE 256GB PANTALLA DE 21.5 LED VIDEO UHD GRAPHICS 630 DVD R/RW S. O. WINDOWS 10 PRO (64 BITS). | 25833.2
I422000004 | 19 | FILTROS Y PURIFICADORES DE AIRE EQUIPO PORTATIL DE PURIFICACION CON LAMPARA UVC FILTRO HEPA Y FILTRO DE CARBON ACTIVADO. ALIMENTACION ELECTRICA 120 VCA. | 36070
I422000004 | 20 | FILTROS Y PURIFICADORES DE AIRE EQUIPO PORTATIL DE PURIFICACION CON LAMPARA UVC FILTRO HEPA Y FILTRO DE CARBON ACTIVADO. ALIMENTACION ELECTRICA 120 VCA. | 36070
I422000004 | 24 | FILTROS Y PURIFICADORES DE AIRE EQUIPO PORTATIL DE PURIFICACION CON LAMPARA UVC FILTRO HEPA Y FILTRO DE CARBON ACTIVADO. ALIMENTACION ELECTRICA 120 VCA. | 36070
I422000004 | 22 | FILTROS Y PURIFICADORES DE AIRE EQUIPO PORTATIL DE PURIFICACION CON LAMPARA UVC FILTRO HEPA Y FILTRO DE CARBON ACTIVADO. ALIMENTACION ELECTRICA 120 VCA. | 36070
I422000004 | 18 | FILTROS Y PURIFICADORES DE AIRE EQUIPO PORTATIL DE PURIFICACION CON LAMPARA UVC FILTRO HEPA Y FILTRO DE CARBON ACTIVADO. ALIMENTACION ELECTRICA 120 VCA. | 36070
I422000004 | 21 | FILTROS Y PURIFICADORES DE AIRE EQUIPO PORTATIL DE PURIFICACION CON LAMPARA UVC FILTRO HEPA Y FILTRO DE CARBON ACTIVADO. ALIMENTACION ELECTRICA 120 VCA. | 36070
I422000004 | 23 | FILTROS Y PURIFICADORES DE AIRE EQUIPO PORTATIL DE PURIFICACION CON LAMPARA UVC FILTRO HEPA Y FILTRO DE CARBON ACTIVADO. ALIMENTACION ELECTRICA 120 VCA. | 36070
I422000004 | 17 | FILTROS Y PURIFICADORES DE AIRE EQUIPO PORTATIL DE PURIFICACION CON LAMPARA UVC FILTRO HEPA Y FILTRO DE CARBON ACTIVADO. ALIMENTACION ELECTRICA 120 VCA. | 36070
I090000450 | 374 | VENTILADOR TERAPIA RESPIRATORIA VENTILADOR MECANICO INVASIVO-NO INVASIVO | 78911.84
I090000450 | 375 | VENTILADOR TERAPIA RESPIRATORIA VENTILADOR MECANICO INVASIVO-NO INVASIVO | 78911.84
I090000450 | 376 | VENTILADOR TERAPIA RESPIRATORIA VENTILADOR MECANICO INVASIVO-NO INVASIVO | 78911.84
I090000450 | 377 | VENTILADOR TERAPIA RESPIRATORIA VENTILADOR MECANICO INVASIVO-NO INVASIVO | 78911.84
I090000450 | 378 | VENTILADOR TERAPIA RESPIRATORIA VENTILADOR MECANICO INVASIVO-NO INVASIVO | 78911.84
I090000450 | 379 | VENTILADOR TERAPIA RESPIRATORIA VENTILADOR MECANICO INVASIVO-NO INVASIVO | 78911.84
I090000450 | 380 | VENTILADOR TERAPIA RESPIRATORIA VENTILADOR MECANICO INVASIVO-NO INVASIVO | 78911.84
I090000450 | 381 | VENTILADOR TERAPIA RESPIRATORIA VENTILADOR MECANICO INVASIVO-NO INVASIVO | 78911.84
I090000450 | 382 | VENTILADOR TERAPIA RESPIRATORIA VENTILADOR MECANICO INVASIVO-NO INVASIVO | 78911.84
I090000450 | 383 | VENTILADOR TERAPIA RESPIRATORIA VENTILADOR MECANICO INVASIVO-NO INVASIVO | 78911.84
I090000450 | 384 | VENTILADOR TERAPIA RESPIRATORIA VENTILADOR MECANICO INVASIVO-NO INVASIVO | 78911.84
I090000450 | 385 | VENTILADOR TERAPIA RESPIRATORIA VENTILADOR MECANICO INVASIVO-NO INVASIVO | 78911.84
I090000450 | 386 | VENTILADOR TERAPIA RESPIRATORIA VENTILADOR MECANICO INVASIVO-NO INVASIVO | 78911.84
I090000450 | 387 | VENTILADOR TERAPIA RESPIRATORIA VENTILADOR MECANICO INVASIVO-NO INVASIVO | 78911.84
I090000450 | 388 | VENTILADOR TERAPIA RESPIRATORIA VENTILADOR MECANICO INVASIVO-NO INVASIVO | 78911.84
I090000450 | 389 | VENTILADOR TERAPIA RESPIRATORIA VENTILADOR MECANICO INVASIVO-NO INVASIVO | 78911.84
I090000450 | 390 | VENTILADOR TERAPIA RESPIRATORIA VENTILADOR MECANICO INVASIVO-NO INVASIVO | 78911.84
I090000450 | 391 | VENTILADOR TERAPIA RESPIRATORIA VENTILADOR MECANICO INVASIVO-NO INVASIVO | 78911.84
I090000450 | 393 | VENTILADOR TERAPIA RESPIRATORIA VENTILADOR MECANICO INVASIVO-NO INVASIVO | 78911.84
I090000450 | 394 | VENTILADOR TERAPIA RESPIRATORIA VENTILADOR MECANICO INVASIVO-NO INVASIVO | 78911.84
I090000450 | 395 | VENTILADOR TERAPIA RESPIRATORIA VENTILADOR MECANICO INVASIVO-NO INVASIVO | 78911.84
I090000450 | 396 | VENTILADOR TERAPIA RESPIRATORIA VENTILADOR MECANICO INVASIVO-NO INVASIVO | 78911.84
I090000450 | 397 | VENTILADOR TERAPIA RESPIRATORIA VENTILADOR MECANICO INVASIVO-NO INVASIVO | 78911.84
I090000450 | 398 | VENTILADOR TERAPIA RESPIRATORIA VENTILADOR MECANICO INVASIVO-NO INVASIVO | 78911.84
I090000450 | 399 | VENTILADOR TERAPIA RESPIRATORIA VENTILADOR MECANICO INVASIVO-NO INVASIVO | 78911.84
I090000450 | 400 | VENTILADOR TERAPIA RESPIRATORIA VENTILADOR MECANICO INVASIVO-NO INVASIVO | 78911.84
I090000450 | 401 | VENTILADOR TERAPIA RESPIRATORIA VENTILADOR MECANICO INVASIVO-NO INVASIVO | 78911.84
I090000450 | 402 | VENTILADOR TERAPIA RESPIRATORIA VENTILADOR MECANICO INVASIVO-NO INVASIVO | 78911.84
I090000450 | 403 | VENTILADOR TERAPIA RESPIRATORIA VENTILADOR MECANICO INVASIVO-NO INVASIVO | 78911.84
I090000450 | 404 | VENTILADOR TERAPIA RESPIRATORIA VENTILADOR MECANICO INVASIVO-NO INVASIVO | 78911.84
I090000450 | 405 | VENTILADOR TERAPIA RESPIRATORIA VENTILADOR MECANICO INVASIVO-NO INVASIVO | 78911.84
I090000450 | 406 | VENTILADOR TERAPIA RESPIRATORIA VENTILADOR MECANICO INVASIVO-NO INVASIVO | 78911.84
I090000450 | 407 | VENTILADOR TERAPIA RESPIRATORIA VENTILADOR MECANICO INVASIVO-NO INVASIVO | 78911.84
I090000450 | 408 | VENTILADOR TERAPIA RESPIRATORIA VENTILADOR MECANICO INVASIVO-NO INVASIVO | 78911.84
I090000450 | 409 | VENTILADOR TERAPIA RESPIRATORIA VENTILADOR MECANICO INVASIVO-NO INVASIVO | 78911.84
I090000450 | 410 | VENTILADOR TERAPIA RESPIRATORIA VENTILADOR MECANICO INVASIVO-NO INVASIVO | 78911.84
I090000450 | 411 | VENTILADOR TERAPIA RESPIRATORIA VENTILADOR MECANICO INVASIVO-NO INVASIVO | 78911.84
I090000450 | 412 | VENTILADOR TERAPIA RESPIRATORIA VENTILADOR MECANICO INVASIVO-NO INVASIVO | 78911.84
I090000450 | 413 | VENTILADOR TERAPIA RESPIRATORIA VENTILADOR MECANICO INVASIVO-NO INVASIVO | 78911.84
I090000252 | 365 | INCUBADORA INCUBADORA AIR INCU I AC120V W/HUMIDIFITY | 189080
I090000252 | 366 | INCUBADORA INCUBADORA AIR INCU I AC120V W/HUMIDIFITY | 189080
I090000252 | 367 | INCUBADORA INCUBADORA AIR INCU I AC120V W/HUMIDIFITY | 189080
I090000252 | 368 | INCUBADORA INCUBADORA AIR INCU I AC120V W/HUMIDIFITY | 189080
I090000252 | 369 | INCUBADORA INCUBADORA AIR INCU I AC120V W/HUMIDIFITY | 189080
I090000252 | 370 | INCUBADORA INCUBADORA AIR INCU I AC120V W/HUMIDIFITY | 189080
I090000252 | 371 | INCUBADORA INCUBADORA AIR INCU I AC120V W/HUMIDIFITY | 189080
I090000252 | 372 | INCUBADORA INCUBADORA AIR INCU I AC120V W/HUMIDIFITY | 189080
I090000252 | 374 | INCUBADORA INCUBADORA AIR INCU I AC120V W/HUMIDIFITY | 189080
I090000252 | 373 | INCUBADORA INCUBADORA AIR INCU I AC120V W/HUMIDIFITY | 189080
I090000112 | 1135 | CARRO MONITOR WEIGHT MONITOR UNIT W/NAWI VERIFICATION | 72755.2
I090000112 | 1136 | CARRO MONITOR WEIGHT MONITOR UNIT W/NAWI VERIFICATION | 72755.2
I090000112 | 1137 | CARRO MONITOR WEIGHT MONITOR UNIT W/NAWI VERIFICATION | 72755.2
I090000112 | 1138 | CARRO MONITOR WEIGHT MONITOR UNIT W/NAWI VERIFICATION | 72755.2
I090000112 | 1139 | CARRO MONITOR WEIGHT MONITOR UNIT W/NAWI VERIFICATION | 72755.2
I090000112 | 1140 | CARRO MONITOR WEIGHT MONITOR UNIT W/NAWI VERIFICATION | 72755.2
I090000252 | 375 | INCUBADORA INCUBADORA AIR INCU I AC120V W/HUMIDIFITY | 187017.52
I090000252 | 376 | INCUBADORA INCUBADORA AIR INCU I AC120V W/HUMIDIFITY | 187017.52
I090000252 | 377 | INCUBADORA INCUBADORA AIR INCU I AC120V W/HUMIDIFITY | 187017.52
I090000252 | 378 | INCUBADORA INCUBADORA AIR INCU I AC120V W/HUMIDIFITY | 187017.52
I090000252 | 379 | INCUBADORA INCUBADORA AIR INCU I AC120V W/HUMIDIFITY | 187017.52
I090000034 | 280 | ASPIRADOR SUCCION CONTINUA INYECTOR QUIRURGICO DE CARRITO APARATO ELECTRICO DE SUCCION | 7946
I090000034 | 281 | ASPIRADOR SUCCION CONTINUA INYECTOR QUIRURGICO DE CARRITO APARATO ELECTRICO DE SUCCION | 7946
I090000034 | 282 | ASPIRADOR SUCCION CONTINUA INYECTOR QUIRURGICO DE CARRITO APARATO ELECTRICO DE SUCCION | 7946
I090000034 | 284 | ASPIRADOR SUCCION CONTINUA INYECTOR QUIRURGICO DE CARRITO APARATO ELECTRICO DE SUCCION | 7946
I090000034 | 285 | ASPIRADOR SUCCION CONTINUA INYECTOR QUIRURGICO DE CARRITO APARATO ELECTRICO DE SUCCION | 7946
I090000034 | 267 | ASPIRADOR SUCCION CONTINUA INYECTOR QUIRURGICO DE CARRITO APARATO ELECTRICO DE SUCCION | 7946
I090000034 | 269 | ASPIRADOR SUCCION CONTINUA INYECTOR QUIRURGICO DE CARRITO APARATO ELECTRICO DE SUCCION | 7946
I090000034 | 270 | ASPIRADOR SUCCION CONTINUA INYECTOR QUIRURGICO DE CARRITO APARATO ELECTRICO DE SUCCION | 7946
I090000034 | 271 | ASPIRADOR SUCCION CONTINUA INYECTOR QUIRURGICO DE CARRITO APARATO ELECTRICO DE SUCCION | 7946
I090000034 | 272 | ASPIRADOR SUCCION CONTINUA INYECTOR QUIRURGICO DE CARRITO APARATO ELECTRICO DE SUCCION | 7946
I090000034 | 273 | ASPIRADOR SUCCION CONTINUA INYECTOR QUIRURGICO DE CARRITO APARATO ELECTRICO DE SUCCION | 7946
I090000034 | 274 | ASPIRADOR SUCCION CONTINUA INYECTOR QUIRURGICO DE CARRITO APARATO ELECTRICO DE SUCCION | 7946
I090000034 | 275 | ASPIRADOR SUCCION CONTINUA INYECTOR QUIRURGICO DE CARRITO APARATO ELECTRICO DE SUCCION | 7946
I090000034 | 276 | ASPIRADOR SUCCION CONTINUA INYECTOR QUIRURGICO DE CARRITO APARATO ELECTRICO DE SUCCION | 7946
I090000034 | 277 | ASPIRADOR SUCCION CONTINUA INYECTOR QUIRURGICO DE CARRITO APARATO ELECTRICO DE SUCCION | 7946
I090000034 | 283 | ASPIRADOR SUCCION CONTINUA INYECTOR QUIRURGICO DE CARRITO APARATO ELECTRICO DE SUCCION | 7946
I090000034 | 266 | ASPIRADOR SUCCION CONTINUA INYECTOR QUIRURGICO DE CARRITO APARATO ELECTRICO DE SUCCION | 7946
I090000034 | 268 | ASPIRADOR SUCCION CONTINUA INYECTOR QUIRURGICO DE CARRITO APARATO ELECTRICO DE SUCCION | 7946
I090000034 | 278 | ASPIRADOR SUCCION CONTINUA INYECTOR QUIRURGICO DE CARRITO APARATO ELECTRICO DE SUCCION | 7946
I090000034 | 279 | ASPIRADOR SUCCION CONTINUA INYECTOR QUIRURGICO DE CARRITO APARATO ELECTRICO DE SUCCION | 7946
I090000034 | 286 | ASPIRADOR SUCCION CONTINUA INYECTOR QUIRURGICO DE CARRITO APARATO ELECTRICO DE SUCCION | 7946
I090000034 | 287 | ASPIRADOR SUCCION CONTINUA INYECTOR QUIRURGICO DE CARRITO APARATO ELECTRICO DE SUCCION | 7946
I090000034 | 288 | ASPIRADOR SUCCION CONTINUA INYECTOR QUIRURGICO DE CARRITO APARATO ELECTRICO DE SUCCION | 7946
I090000034 | 289 | ASPIRADOR SUCCION CONTINUA INYECTOR QUIRURGICO DE CARRITO APARATO ELECTRICO DE SUCCION | 7946
I090000034 | 290 | ASPIRADOR SUCCION CONTINUA INYECTOR QUIRURGICO DE CARRITO APARATO ELECTRICO DE SUCCION | 7946
I090000450 | 416 | VENTILADOR TERAPIA RESPIRATORIA VENTILADOR DE TERAPIA RESPIRATORIA | 31200
I090000450 | 425 | VENTILADOR TERAPIA RESPIRATORIA VENTILADOR DE TERAPIA RESPIRATORIA | 31200
I090000450 | 427 | VENTILADOR TERAPIA RESPIRATORIA VENTILADOR DE TERAPIA RESPIRATORIA | 31200
I090000450 | 434 | VENTILADOR TERAPIA RESPIRATORIA VENTILADOR DE TERAPIA RESPIRATORIA | 31200
I090000450 | 442 | VENTILADOR TERAPIA RESPIRATORIA VENTILADOR DE TERAPIA RESPIRATORIA | 31200
I090000450 | 440 | VENTILADOR TERAPIA RESPIRATORIA VENTILADOR DE TERAPIA RESPIRATORIA | 31200
I090000450 | 414 | VENTILADOR TERAPIA RESPIRATORIA VENTILADOR DE TERAPIA RESPIRATORIA | 31200
I090000450 | 417 | VENTILADOR TERAPIA RESPIRATORIA VENTILADOR DE TERAPIA RESPIRATORIA | 31200
I090000450 | 420 | VENTILADOR TERAPIA RESPIRATORIA VENTILADOR DE TERAPIA RESPIRATORIA | 31200
I090000450 | 422 | VENTILADOR TERAPIA RESPIRATORIA VENTILADOR DE TERAPIA RESPIRATORIA | 31200
I090000450 | 423 | VENTILADOR TERAPIA RESPIRATORIA VENTILADOR DE TERAPIA RESPIRATORIA | 31200
I090000450 | 424 | VENTILADOR TERAPIA RESPIRATORIA VENTILADOR DE TERAPIA RESPIRATORIA | 31200
I090000450 | 426 | VENTILADOR TERAPIA RESPIRATORIA VENTILADOR DE TERAPIA RESPIRATORIA | 31200
I090000450 | 435 | VENTILADOR TERAPIA RESPIRATORIA VENTILADOR DE TERAPIA RESPIRATORIA | 31200
I090000450 | 441 | VENTILADOR TERAPIA RESPIRATORIA VENTILADOR DE TERAPIA RESPIRATORIA | 31200
I090000450 | 418 | VENTILADOR TERAPIA RESPIRATORIA VENTILADOR DE TERAPIA RESPIRATORIA | 31200
I090000450 | 428 | VENTILADOR TERAPIA RESPIRATORIA VENTILADOR DE TERAPIA RESPIRATORIA | 31200
I090000450 | 429 | VENTILADOR TERAPIA RESPIRATORIA VENTILADOR DE TERAPIA RESPIRATORIA | 31200
I090000450 | 431 | VENTILADOR TERAPIA RESPIRATORIA VENTILADOR DE TERAPIA RESPIRATORIA | 31200
I090000450 | 433 | VENTILADOR TERAPIA RESPIRATORIA VENTILADOR DE TERAPIA RESPIRATORIA | 31200
I090000450 | 436 | VENTILADOR TERAPIA RESPIRATORIA VENTILADOR DE TERAPIA RESPIRATORIA | 31200
I090000450 | 438 | VENTILADOR TERAPIA RESPIRATORIA VENTILADOR DE TERAPIA RESPIRATORIA | 31200
I090000450 | 415 | VENTILADOR TERAPIA RESPIRATORIA VENTILADOR DE TERAPIA RESPIRATORIA | 31200
I090000450 | 419 | VENTILADOR TERAPIA RESPIRATORIA VENTILADOR DE TERAPIA RESPIRATORIA | 31200
I090000450 | 421 | VENTILADOR TERAPIA RESPIRATORIA VENTILADOR DE TERAPIA RESPIRATORIA | 31200
I090000450 | 430 | VENTILADOR TERAPIA RESPIRATORIA VENTILADOR DE TERAPIA RESPIRATORIA | 31200
I090000450 | 432 | VENTILADOR TERAPIA RESPIRATORIA VENTILADOR DE TERAPIA RESPIRATORIA | 31200
I090000450 | 437 | VENTILADOR TERAPIA RESPIRATORIA VENTILADOR DE TERAPIA RESPIRATORIA | 31200
I090000450 | 439 | VENTILADOR TERAPIA RESPIRATORIA VENTILADOR DE TERAPIA RESPIRATORIA | 31200
I090000450 | 443 | VENTILADOR TERAPIA RESPIRATORIA VENTILADOR DE TERAPIA RESPIRATORIA | 31200
I090000450 | 444 | VENTILADOR TERAPIA RESPIRATORIA VENTILADOR CUIDADOS INTENSIVOS | 405089.23
I090000450 | 445 | VENTILADOR TERAPIA RESPIRATORIA VENTILADOR CUIDADOS INTENSIVOS | 405089.23
I090000450 | 446 | VENTILADOR TERAPIA RESPIRATORIA VENTILADOR CUIDADOS INTENSIVOS | 405089.23
I090000450 | 447 | VENTILADOR TERAPIA RESPIRATORIA VENTILADOR CUIDADOS INTENSIVOS | 405089.23
I090000450 | 448 | VENTILADOR TERAPIA RESPIRATORIA VENTILADOR CUIDADOS INTENSIVOS | 405089.23
I450400002 | 4372 | ACONDICIONADOR AIRE MINISPLIT DE 1.5 TONELADAS FRIO-CALOR 220V ESTANDARD. CONDENSADOR MODELO: CXC181F EVAPORADOR MODELO: EXC181F SERIE: EXC181F7071901311 | 9734.75
I450400002 | 4375 | ACONDICIONADOR AIRE MINISPLIT DE 1.5 TONELADAS FRIO-CALOR 220V ESTANDARD. CONDENSADOR MODELO: CXC181F EVAPORADOR MODELO: EXC181F SERIE: EXC181F7071901519 | 9734.75
I450400002 | 4371 | ACONDICIONADOR AIRE MINISPLIT DE 1.5 TONELADAS FRIO-CALOR 220V ESTANDARD. CONDENSADOR MODELO: CXC181F EVAPORADOR MODELO: EXC181F SERIE: EXC181F7071901314 | 9734.75
I450400002 | 4373 | ACONDICIONADOR AIRE MINISPLIT DE 1.5 TONELADAS FRIO-CALOR 220V ESTANDARD. CONDENSADOR MODELO: CXC181F EVAPORADOR MODELO: EXC181F SERIE: EXC181F7071901310 | 9734.75
I450400002 | 4376 | ACONDICIONADOR AIRE MINISPLIT DE 1.5 TONELADAS FRIO-CALOR 220V ESTANDARD. CONDENSADOR MODELO: CXC181F EVAPORADOR MODELO: EXC181F SERIE: EXC181F7071901735 | 9734.74
I450400002 | 4374 | ACONDICIONADOR AIRE MINISPLIT DE 1.5 TONELADAS FRIO-CALOR 220V ESTANDARD. CONDENSADOR MODELO: CXC181F EVAPORADOR MODELO: EXC181F SERIE: EXC181F7071901740 | 9734.75
I060200172 | 208 | CENTRIFUGA CENTRIFUGA REFRIGERADA DE MESA CON ROTOR TX-150 4 CANASTILLAS 4 TAPAS CLICKSEAL 4 ADAPTADORES PARA 16 TUBOS 10/15/14 ML Y 4 ADAPTADORES PARA 24 TUBOS 5/7ML 4500 RPM TEMP. -10/+40 C 120 V. | 205076.4
I060600346 | 112 | MEDIDOR TEMPERATURA Y CALOR DATA LOGGER. | 22755.72
I060600346 | 113 | MEDIDOR TEMPERATURA Y CALOR DATA LOGGER. | 22755.72
I060600346 | 114 | MEDIDOR TEMPERATURA Y CALOR DATA LOGGER. | 22755.72
I090000400 | 40 | SIERRA HUESO (MANUAL Y ELECTRICA) SIERRA ELECTRICA PARA YESO INCLUYE MALETIN. | 13920
I060200428 | 58 | REGULADOR ESTABILIZADOR DE VOLTAJE REGULADOR ELECTRONICO DE VOLTAJE DE 5KVA MONOFASICO. | 24348.4
I060200428 | 59 | REGULADOR ESTABILIZADOR DE VOLTAJE REGULADOR ELECTRICO DE VOLTAJE DE 2KVA MONOFASICO. | 11142.96
I060600390 | 180 | NEBULIZADOR NEBULIZADOR ELECTRICO PRO-ULV DISENADO PARA GENERAR GOTAS EN ULV (ULTRA BAJO VOLUMEN) PARA EL USO DE CONTROL URBANO COMO: DESINFECCION SANITIZACION Y/O JARDINERIA. | 17806
I060600390 | 181 | NEBULIZADOR NEBULIZADOR ELECTRICO PRO-ULV DISENADO PARA GENERAR GOTAS EN ULV (ULTRA BAJO VOLUMEN) PARA EL USO DE CONTROL URBANO COMO: DESINFECCION SANITIZACION Y/O JARDINERIA. | 17806
I330000078 | 36 | PLANTA LUZ EMERGENCIA PLANTA ELECTRICA DIESEL DE 80 KW A 220/127VCA 3F-4H AUTOMATICA CON MOTOR PERKINS INCLUYE: MOTOR PERKINS MODELO 1104A-44TG2 GENERADOR LEROY SOMER ITM A PIE DE GENERADOR 320A CONTROL DSE-7320 PARA ARRANQUE PARO Y PROTECCIONES DEL MOTOR TABLERO DE TRANSFERENCIA INTEGRADO CON TRANSFERENCIA TIPO DOBLE TIRO 350 AMP CON ZAPATA PARA ALAOJAR UN CABLE DEL CALIBRE 250KCM TANQUE DIESEL INTEGRADO A PATIN DE 240 LITROS SILENCIADOR Y TUBO FLEXIBLE PARA EL ESCAPE ACUMULADORES DE 12VCD JUEGO DE CABLES PARA ACUMULADOR ENTREGA A PIE DE CAMION CON ARRASTRE A NO MAS DE 10 METROS Y LIBRE DE OBSTACULOS SERVICIO DE PUESTA EN MARCHA. | 461529.2
I330000100 | 2533 | REGULADOR CORRIENTE, VOLTAJE Y DE TENSION REGULADOR ELECTRONICO DE VOLTAJE E 5KVA MONOFASICO. | 24348.4
I360000034 | 839 | RACKS ESTANTE DE ACERO INDUSTRIAL DE 36 X 24 X 87 6 ENTREPANOS COLOR GRIS. (SIN ENSAMBLAR) REPISAS DE ACERO CALIBRE 20 VIGAS SOLDADAS AL FRENTE Y ATRAS SOSTIENE HASTA 800 LBS POR REPISA. LAS REPISAS SE AJUSTAN EN INCREMENTOS DE 1 1/2. | 7656
I360000034 | 840 | RACKS ESTANTE DE ACERO INDUSTRIAL DE 36 X 24 X 87 6 ENTREPANOS COLOR GRIS. (SIN ENSAMBLAR) REPISAS DE ACERO CALIBRE 20 VIGAS SOLDADAS AL FRENTE Y ATRAS SOSTIENE HASTA 800 LBS POR REPISA. LAS REPISAS SE AJUSTAN EN INCREMENTOS DE 1 1/2. | 7656
I360000034 | 841 | RACKS ESTANTE DE ACERO INDUSTRIAL DE 36 X 24 X 87 6 ENTREPANOS COLOR GRIS. (SIN ENSAMBLAR) REPISAS DE ACERO CALIBRE 20 VIGAS SOLDADAS AL FRENTE Y ATRAS SOSTIENE HASTA 800 LBS POR REPISA. LAS REPISAS SE AJUSTAN EN INCREMENTOS DE 1 1/2. | 7656
I360000034 | 842 | RACKS ESTANTE DE ACERO INDUSTRIAL DE 36 X 24 X 87 6 ENTREPANOS COLOR GRIS. (SIN ENSAMBLAR) REPISAS DE ACERO CALIBRE 20 VIGAS SOLDADAS AL FRENTE Y ATRAS SOSTIENE HASTA 800 LBS POR REPISA. LAS REPISAS SE AJUSTAN EN INCREMENTOS DE 1 1/2. | 7656
I360000034 | 843 | RACKS ESTANTE DE ACERO INDUSTRIAL DE 36 X 24 X 87 6 ENTREPANOS COLOR GRIS. (SIN ENSAMBLAR) REPISAS DE ACERO CALIBRE 20 VIGAS SOLDADAS AL FRENTE Y ATRAS SOSTIENE HASTA 800 LBS POR REPISA. LAS REPISAS SE AJUSTAN EN INCREMENTOS DE 1 1/2. | 7656
I360000034 | 844 | RACKS ESTANTE DE ACERO INDUSTRIAL DE 36 X 24 X 87 6 ENTREPANOS COLOR GRIS. (SIN ENSAMBLAR) REPISAS DE ACERO CALIBRE 20 VIGAS SOLDADAS AL FRENTE Y ATRAS SOSTIENE HASTA 800 LBS POR REPISA. LAS REPISAS SE AJUSTAN EN INCREMENTOS DE 1 1/2. | 7656
I360000034 | 845 | RACKS ESTANTE DE ACERO INDUSTRIAL DE 36 X 24 X 87 6 ENTREPANOS COLOR GRIS. (SIN ENSAMBLAR) REPISAS DE ACERO CALIBRE 20 VIGAS SOLDADAS AL FRENTE Y ATRAS SOSTIENE HASTA 800 LBS POR REPISA. LAS REPISAS SE AJUSTAN EN INCREMENTOS DE 1 1/2. | 7656
I360000034 | 846 | RACKS ESTANTE DE ACERO INDUSTRIAL DE 36 X 24 X 87 6 ENTREPANOS COLOR GRIS. (SIN ENSAMBLAR) REPISAS DE ACERO CALIBRE 20 VIGAS SOLDADAS AL FRENTE Y ATRAS SOSTIENE HASTA 800 LBS POR REPISA. LAS REPISAS SE AJUSTAN EN INCREMENTOS DE 1 1/2. | 7656
I360000034 | 847 | RACKS ESTANTE DE ACERO INDUSTRIAL DE 36 X 24 X 87 6 ENTREPANOS COLOR GRIS. (SIN ENSAMBLAR) REPISAS DE ACERO CALIBRE 20 VIGAS SOLDADAS AL FRENTE Y ATRAS SOSTIENE HASTA 800 LBS POR REPISA. LAS REPISAS SE AJUSTAN EN INCREMENTOS DE 1 1/2. | 7656
I360000034 | 848 | RACKS ESTANTE DE ACERO INDUSTRIAL DE 36 X 24 X 87 6 ENTREPANOS COLOR GRIS. (SIN ENSAMBLAR) REPISAS DE ACERO CALIBRE 20 VIGAS SOLDADAS AL FRENTE Y ATRAS SOSTIENE HASTA 800 LBS POR REPISA. LAS REPISAS SE AJUSTAN EN INCREMENTOS DE 1 1/2. | 7656
I360000034 | 849 | RACKS ESTANTE DE ACERO INDUSTRIAL DE 36 X 24 X 87 6 ENTREPANOS COLOR GRIS. (SIN ENSAMBLAR) REPISAS DE ACERO CALIBRE 20 VIGAS SOLDADAS AL FRENTE Y ATRAS SOSTIENE HASTA 800 LBS POR REPISA. LAS REPISAS SE AJUSTAN EN INCREMENTOS DE 1 1/2. | 7656
I360000034 | 850 | RACKS ESTANTE DE ACERO INDUSTRIAL DE 36 X 24 X 87 6 ENTREPANOS COLOR GRIS. (SIN ENSAMBLAR) REPISAS DE ACERO CALIBRE 20 VIGAS SOLDADAS AL FRENTE Y ATRAS SOSTIENE HASTA 800 LBS POR REPISA. LAS REPISAS SE AJUSTAN EN INCREMENTOS DE 1 1/2. | 7656
I360000034 | 851 | RACKS ESTANTE DE ACERO INDUSTRIAL DE 36 X 24 X 87 6 ENTREPANOS COLOR GRIS. (SIN ENSAMBLAR) REPISAS DE ACERO CALIBRE 20 VIGAS SOLDADAS AL FRENTE Y ATRAS SOSTIENE HASTA 800 LBS POR REPISA. LAS REPISAS SE AJUSTAN EN INCREMENTOS DE 1 1/2. | 7656
I360000034 | 852 | RACKS ESTANTE DE ACERO INDUSTRIAL DE 36 X 24 X 87 6 ENTREPANOS COLOR GRIS. (SIN ENSAMBLAR) REPISAS DE ACERO CALIBRE 20 VIGAS SOLDADAS AL FRENTE Y ATRAS SOSTIENE HASTA 800 LBS POR REPISA. LAS REPISAS SE AJUSTAN EN INCREMENTOS DE 1 1/2. | 7656
I360000034 | 853 | RACKS ESTANTE DE ACERO INDUSTRIAL DE 36 X 24 X 87 6 ENTREPANOS COLOR GRIS. (SIN ENSAMBLAR) REPISAS DE ACERO CALIBRE 20 VIGAS SOLDADAS AL FRENTE Y ATRAS SOSTIENE HASTA 800 LBS POR REPISA. LAS REPISAS SE AJUSTAN EN INCREMENTOS DE 1 1/2. | 7656
I360000034 | 854 | RACKS ESTANTE DE ACERO INDUSTRIAL DE 36 X 24 X 87 6 ENTREPANOS COLOR GRIS. (SIN ENSAMBLAR) REPISAS DE ACERO CALIBRE 20 VIGAS SOLDADAS AL FRENTE Y ATRAS SOSTIENE HASTA 800 LBS POR REPISA. LAS REPISAS SE AJUSTAN EN INCREMENTOS DE 1 1/2. | 7656
I360000034 | 855 | RACKS ESTANTE DE ACERO INDUSTRIAL DE 36 X 24 X 87 6 ENTREPANOS COLOR GRIS. (SIN ENSAMBLAR) REPISAS DE ACERO CALIBRE 20 VIGAS SOLDADAS AL FRENTE Y ATRAS SOSTIENE HASTA 800 LBS POR REPISA. LAS REPISAS SE AJUSTAN EN INCREMENTOS DE 1 1/2. | 7656
I360000034 | 856 | RACKS ESTANTE DE ACERO INDUSTRIAL DE 36 X 24 X 87 6 ENTREPANOS COLOR GRIS. (SIN ENSAMBLAR) REPISAS DE ACERO CALIBRE 20 VIGAS SOLDADAS AL FRENTE Y ATRAS SOSTIENE HASTA 800 LBS POR REPISA. LAS REPISAS SE AJUSTAN EN INCREMENTOS DE 1 1/2. | 7656
I360000034 | 857 | RACKS ESTANTE DE ACERO INDUSTRIAL DE 36 X 24 X 87 6 ENTREPANOS COLOR GRIS. (SIN ENSAMBLAR) REPISAS DE ACERO CALIBRE 20 VIGAS SOLDADAS AL FRENTE Y ATRAS SOSTIENE HASTA 800 LBS POR REPISA. LAS REPISAS SE AJUSTAN EN INCREMENTOS DE 1 1/2. | 7656
I360000034 | 858 | RACKS ESTANTE DE ACERO INDUSTRIAL DE 36 X 24 X 87 6 ENTREPANOS COLOR GRIS. (SIN ENSAMBLAR) REPISAS DE ACERO CALIBRE 20 VIGAS SOLDADAS AL FRENTE Y ATRAS SOSTIENE HASTA 800 LBS POR REPISA. LAS REPISAS SE AJUSTAN EN INCREMENTOS DE 1 1/2. | 7656
I360000034 | 859 | RACKS ESTANTE DE ACERO INDUSTRIAL DE 36 X 24 X 87 6 ENTREPANOS COLOR GRIS. (SIN ENSAMBLAR) REPISAS DE ACERO CALIBRE 20 VIGAS SOLDADAS AL FRENTE Y ATRAS SOSTIENE HASTA 800 LBS POR REPISA. LAS REPISAS SE AJUSTAN EN INCREMENTOS DE 1 1/2. | 7656
I360000034 | 860 | RACKS ESTANTE DE ACERO INDUSTRIAL DE 36 X 24 X 87 6 ENTREPANOS COLOR GRIS. (SIN ENSAMBLAR) REPISAS DE ACERO CALIBRE 20 VIGAS SOLDADAS AL FRENTE Y ATRAS SOSTIENE HASTA 800 LBS POR REPISA. LAS REPISAS SE AJUSTAN EN INCREMENTOS DE 1 1/2. | 7656
I360000034 | 861 | RACKS ESTANTE DE ACERO INDUSTRIAL DE 36 X 24 X 87 6 ENTREPANOS COLOR GRIS. (SIN ENSAMBLAR) REPISAS DE ACERO CALIBRE 20 VIGAS SOLDADAS AL FRENTE Y ATRAS SOSTIENE HASTA 800 LBS POR REPISA. LAS REPISAS SE AJUSTAN EN INCREMENTOS DE 1 1/2. | 7656
I360000034 | 862 | RACKS ESTANTE DE ACERO INDUSTRIAL DE 36 X 24 X 87 6 ENTREPANOS COLOR GRIS. (SIN ENSAMBLAR) REPISAS DE ACERO CALIBRE 20 VIGAS SOLDADAS AL FRENTE Y ATRAS SOSTIENE HASTA 800 LBS POR REPISA. LAS REPISAS SE AJUSTAN EN INCREMENTOS DE 1 1/2. | 7656
I360000034 | 863 | RACKS ESTANTE DE ACERO INDUSTRIAL DE 36 X 24 X 87 6 ENTREPANOS COLOR GRIS. (SIN ENSAMBLAR) REPISAS DE ACERO CALIBRE 20 VIGAS SOLDADAS AL FRENTE Y ATRAS SOSTIENE HASTA 800 LBS POR REPISA. LAS REPISAS SE AJUSTAN EN INCREMENTOS DE 1 1/2. | 7656
I421200008 | 695 | ASPERSOR AGRICOLA DE ABONOS NEBULIZADORA EN FRIO 16 LITROS 1400W 110V DESCARGA 45 /LHR TAMANO PARTICULAS 0-70 MICRAS ALCANCE HORIZONTAL 10 METROS BOQUILLA REGULABLE. ULV. | 6999
I060600346 | 115 | MEDIDOR TEMPERATURA Y CALOR REGISTRADOR DE TEMPERATURA CON 6 CANALES RANGO DE TEMPERATURA -200°C A 1300°C RESOLUCION 0.1°C MEMORIA: 260000 LECTURAS U 8 CORRIDAS. INCLUYE: 3 SONDAS DE PINZA DE AIRE MARCA ELCOMETER MODELO T2121276 RANGO DE TEMPERATURA 2600°C RANGO DE TEMPERATURA PARA MEDICIONES EN CORTO TIEMPO 300°C. | 77900.96
I150200662 | 55 | TELEVISOR TELEVISON LED DE 55. RESOLUCION 3840 X 2160 RELACION DE ASPECTO 16:9 CONECTIVIDAD ENTRADA HDMI X 2 PUERTOS USB X 1 WIFI. | 15810.8
I450400320 | 5751 | SILLON SILLON REPOSET TIPO HEMODIALISIS CON CHAROLA DESMONTABLES CON RUEDAS DE 5 VINYL AZUL. | 11020
I450400320 | 5752 | SILLON SILLON REPOSET TIPO HEMODIALISIS CON CHAROLA DESMONTABLES CON RUEDAS DE 5 VINYL AZUL. | 11020
I450400320 | 5753 | SILLON SILLON REPOSET TIPO HEMODIALISIS CON CHAROLA DESMONTABLES CON RUEDAS DE 5 VINYL AZUL. | 11020
I450400320 | 5754 | SILLON SILLON REPOSET TIPO HEMODIALISIS CON CHAROLA DESMONTABLES CON RUEDAS DE 5 VINYL AZUL. | 11020
I450400320 | 5755 | SILLON SILLON REPOSET TIPO HEMODIALISIS CON CHAROLA DESMONTABLES CON RUEDAS DE 5 VINYL AZUL. | 11020
I450400320 | 5756 | SILLON SILLON REPOSET TIPO HEMODIALISIS CON CHAROLA DESMONTABLES CON RUEDAS DE 5 VINYL AZUL. | 11020
I090000216 | 3364 | ESTUCHE DIAGNOSTICO (JGO. DE) SET DE DIAGNOSTICO 3.5 V. | 8096.8
I090000280 | 389 | LARINGOSCOPIO EQUIPO DE LARINGOSCOPIA: -HOJA LARINGO F/O MILLER RECTA #3 MODELO: 68063 -HOJA LARINGO F/O MILLER RECTA #4 MODELO: 68064 -HOJA LARINGO F/O MAC CURVA #3 MODELO: 69063 -HOJA LARINGO F/O MAC CURVA #4 MODELO: 69064 -MANGO C F/O P/HOJA LARINGO MODELO: 60813 | 8883.02
I090000280 | 390 | LARINGOSCOPIO EQUIPO DE LARINGOSCOPIA: -HOJA LARINGO F/O MILLER RECTA #3 MODELO: 68063 -HOJA LARINGO F/O MILLER RECTA #4 MODELO: 68064 -HOJA LARINGO F/O MAC CURVA #3 MODELO: 69063 -HOJA LARINGO F/O MAC CURVA #4 MODELO: 69064 -MANGO C F/O P/HOJA LARINGO MODELO: 60813 | 8883.02
I090000186 | 200 | EQUIPO ELECTROCARDIOGRAFO ELECTROCARDIOGRAFO 3 CANALES. | 41028.04
I060600346 | 116 | MEDIDOR TEMPERATURA Y CALOR DATA LOGGER. | 22755.72
I420800224 | 31 | EQUIPO PARA SOLDAR SOLDADORA INVERSORA MICROALAMBRE ELECTRODO Y TIG VOLTAJE 110-220V FRECUENCIA 60HZ INCLUYE: ANTORCHA PINZA TIERRA. | 15078.84
I330000100 | 2534 | REGULADOR CORRIENTE, VOLTAJE Y DE TENSION REGULADOR ELECTRONICO DE VOLTAJE DE 2KVA MONOFASICO. | 11142.96
I090000040 | 65 | ASPIRADOR SUCCION RAPIDA O TORACICA ASPIRADOR DE SECRECIONES (RECARGABLE). | 10527
I450400010 | 109 | HORNO DE MICROONDAS HORNO DE MICROONDAS INDUSTRIAL DE 1.02 P3 DE USO RUDO (29LTS). DISENO CON INTERIOR Y EXTERIOR FABRICADO EN ACERO INOXIDABLE PANEL DIGITAL FACIL DE USAR. MANIJA DE ACERO INOXIDABLE PARA UN AGARRE MAS SEGURO. PUERTA CON PANEL DE VIDRIO TRANSPARENTE. PLATAFORMA INTERIOR EN ACABADO DE CERAMICA. | 9046.84
I090000384 | 677 | REFRIGERADOR LABORATORIO REFRIGERADOR PARA LABORATORIO CON CAPACIDAD DE: 13 PIES 3/368 LITROS CON DIFUSOR (HOMOGENEIDAD +/-1°C) DESHIELO AUTOMATICO CONTROL CON MICROPROCESADOR PARA MANTENER LA TEMPERATURA ENTRE 2°C A 8°C ALARMA AUDIBLE Y VISUAL PARA ALTA/BAJA TEMPERATURA FALLA DE CORRIENTE ELECTRONICA PUERTA ABIERTA Y FALLA DE SENSOR INTERIOR Y EXTERIOR EN ACERO INOXIDABLE PUERTA DE VIDRIO CON PULGADAS REGULADOR DE VOLTAJE Y SUPRESOR DE PICOS. | 72500
I421200008 | 696 | ASPERSOR AGRICOLA DE ABONOS EQUIPO NEBULIZADOR PORTATIL ULV EN FRIO. ALIMENTACION: CA 110V. FRECUENCIA 60HZ. POTENCIA: 1200 W. RANGO DE SPRAY: 8-10M. CAPACIDAD: 4.5 LITROS. VOLUMEN DE ATONIZACION: 150-206ML/MIN. TAMANO DE PARTICULA: 20 MICRAS. | 9164
I421200008 | 697 | ASPERSOR AGRICOLA DE ABONOS EQUIPO NEBULIZADOR PORTATIL ULV EN FRIO. ALIMENTACION: CA 110V. FRECUENCIA 60HZ. POTENCIA: 1200 W. RANGO DE SPRAY: 8-10M. CAPACIDAD: 4.5 LITROS. VOLUMEN DE ATONIZACION: 150-206ML/MIN. TAMANO DE PARTICULA: 20 MICRAS. | 9164
I210000018 | 42 | DIABLO (CARGA) CARRITO CON PLATAFORMA DE METAL 24 X 48 H-2666 | 7624.1
I210000018 | 43 | DIABLO (CARGA) CARRITO CON PLATAFORMA DE METAL 24 X 48 H-2666 | 7624.1
I330000116 | 50 | TRANSFORMADOR DE CORRIENTE TRANSFORMADOR TRIFASICO DE 150 KVA. NO. DE INTERVENCIONES: 4 DE 2.5% (2 ARRIBA Y 2 ABAJO DEL VOLTAJE NOMINAL EN EL VOLTAJE PRIMARIO). | 92057.31
I180000250 | 412 | TODO TIPO DE SOFTWARE (PAQUETERIA) LICENCIA ANUAL INCLUYE HERRAMIENTAS ESPECIALIZADAS EN AUTOCAD. | 38793.88
I180000250 | 413 | TODO TIPO DE SOFTWARE (PAQUETERIA) LICENCIA ANUAL INCLUYE HERRAMIENTAS ESPECIALIZADAS EN AUTOCAD. | 38793.88
I180000250 | 414 | TODO TIPO DE SOFTWARE (PAQUETERIA) LICENCIA ANUAL INCLUYE HERRAMIENTAS ESPECIALIZADAS EN AUTOCAD. | 38793.88
I180000250 | 415 | TODO TIPO DE SOFTWARE (PAQUETERIA) LICENCIA ANUAL INCLUYE HERRAMIENTAS ESPECIALIZADAS EN AUTOCAD. | 38793.88
I180000250 | 416 | TODO TIPO DE SOFTWARE (PAQUETERIA) LICENCIA ANUAL INCLUYE HERRAMIENTAS ESPECIALIZADAS EN AUTOCAD. | 38793.88
I180000250 | 417 | TODO TIPO DE SOFTWARE (PAQUETERIA) LICENCIA ANUAL INCLUYE HERRAMIENTAS ESPECIALIZADAS EN AUTOCAD. | 38793.88
I180000250 | 418 | TODO TIPO DE SOFTWARE (PAQUETERIA) LICENCIA ANUAL INCLUYE HERRAMIENTAS ESPECIALIZADAS EN AUTOCAD. | 38793.88
I180000250 | 419 | TODO TIPO DE SOFTWARE (PAQUETERIA) LICENCIA ANUAL INCLUYE HERRAMIENTAS ESPECIALIZADAS EN AUTOCAD. | 38793.88
I180000250 | 420 | TODO TIPO DE SOFTWARE (PAQUETERIA) LICENCIA ANUAL INCLUYE HERRAMIENTAS ESPECIALIZADAS EN AUTOCAD. | 38793.88
I180000250 | 421 | TODO TIPO DE SOFTWARE (PAQUETERIA) LICENCIA ANUAL INCLUYE HERRAMIENTAS ESPECIALIZADAS EN AUTOCAD. | 38793.88
I180000250 | 422 | TODO TIPO DE SOFTWARE (PAQUETERIA) LICENCIA ANUAL INCLUYE HERRAMIENTAS ESPECIALIZADAS EN AUTOCAD. | 38793.88
I180000250 | 423 | TODO TIPO DE SOFTWARE (PAQUETERIA) LICENCIA ANUAL INCLUYE HERRAMIENTAS ESPECIALIZADAS EN AUTOCAD. | 38793.88
I180000196 | 253 | EQUIPO MULTIFUNCIONAL (IMPRIME, FAXEA, ESCANEA Y FOTOCOPIA) EQUIPO MULTIFUNCIONAL COLOR TANQUE DE TINTA INALAMBRICA ADF 20 PAGINAS. | 6931
I180000196 | 254 | EQUIPO MULTIFUNCIONAL (IMPRIME, FAXEA, ESCANEA Y FOTOCOPIA) EQUIPO MULTIFUNCIONAL COLOR TANQUE DE TINTA INALAMBRICA ADF 20 PAGINAS. | 6931
I330000116 | 51 | TRANSFORMADOR DE CORRIENTE TRANSFORMADOR TRIFASICO 45 KVA. 480-220/127 VCA. AA TIPO: SECO. NORMA NMX-J-351-1-ANCE-2016. CAPACIDAD: 45 KVA. FASES: 3. TENSION EN EL PRIMARIO: 480 VCA. TENSION EN EL SECUNDARIO: 220/127 VCA. CONEXIONES EN PRIMARIO Y SECUNDARIO: DELTA - ESTRELLA. NO. DE DERIVACIONES: 4 DE 2.5% (2 ARRIBA Y 2 ABAJO DEL VOLTAJE NOMINAL EN EL VOLTAJE PRIMARIO). TIPO DE ENFRIAMIENTO: AA ELEVACION DE TEMPERATURA: 150°C. ALTURA DE OPERACION: 2300 MSMN. TIPO DE MONTAJE: PISO. FRECUENCIA DE OPERACION: 60 HZ. TIPO DE SERIVICIO: INTERIOR. IMPEDANCIA: ESTANDAR. ACCESORIOS: NORMALES DE FABRICACION CON GABINETE NEMA 1. | 38050.67
I330000116 | 52 | TRANSFORMADOR DE CORRIENTE TRANSFORMADOR TRIFASICO 75 KVA. 480-220/127 VCA. AA TIPO: SECO. NORMA NOM-J351. CAPACIDAD: 75 KVA. FASES: 3. TENSION EN EL PRIMARIO: 480 VCA. TENSION EN EL SECUNDARIO: 220/127 VCA. CONEXIONES EN PRIMARIO Y SECUNDARIO: DELTA - ESTRELLA. NO. DE DERIVACIONES: 4 DE 2.5% (2 ARRIBA Y 2 ABAJO DEL VOLTAJE NOMINAL EN EL VOLTAJE PRIMARIO). TIPO DE ENFRIAMIENTO: AA ELEVACION DE TEMPERATURA: 220°C. ALTURA DE OPERACION: 2300 MSMN. TIPO DE MONTAJE: PISO. FRECUENCIA DE OPERACION: 60 HZ. TIPO DE SERIVICIO: INTERIOR. IMPEDANCIA: ESTANDAR. ACCESORIOS: NORMALES DE FABRICACION CON GABINETE NEMA 1 COLOR GRIS CLARO. | 49156.28
I330000116 | 53 | TRANSFORMADOR DE CORRIENTE TRANSFORMADOR TRIFASICO 120 KVA. 480-400/231 VCA. AA TIPO: SECO. NORMA NMX-J-351-ANCE-2016. CAPACIDAD: 120 KVA. FASES: 3. TENSION EN EL PRIMARIO: 480 VCA. TENSION EN EL SECUNDARIO: 400/231 VCA. CONEXIONES EN PRIMARIO Y SECUNDARIO: DELTA - ESTRELLA. NO. DE DERIVACIONES: 4 DE 2.5% (2 ARRIBA Y 2 ABAJO DEL VOLTAJE NOMINAL EN EL VOLTAJE PRIMARIO). TIPO DE ENFRIAMIENTO: AA ELEVACION DE TEMPERATURA: 150°C. ALTURA DE OPERACION: 2300 MSMN. TIPO DE MONTAJE: PISO. FRECUENCIA DE OPERACION: 60 HZ. TIPO DE SERIVICIO: INTERIOR. IMPEDANCIA: ESTANDAR. ACCESORIOS: NORMALES DE FABRICACION. | 79662.42
I180000066 | 2056 | MINICOMPUTADORA COMPUTADORA PORTATIL PROCESADOR INTEL CORE I5 MEMORIA RAM DE 8GB DISCO SSD DE 256GB PANTALLA DE 14 WINDOWS 10 PRO (64 BITS) LICENCIA DE MICROSOFT OFFICE HOME AND BUSINESS 2019. | 35043.6
I180000066 | 2057 | MINICOMPUTADORA COMPUTADORA PORTATIL PROCESADOR INTEL CORE I5 MEMORIA RAM DE 8GB DISCO SSD DE 256GB PANTALLA DE 14 WINDOWS 10 PRO (64 BITS) LICENCIA DE MICROSOFT OFFICE HOME AND BUSINESS 2019. | 35043.6
I180000220 | 5803 | UNIDAD CENTRAL DE PROCESO (CPU) CPU PROCESADOR INTEL CORE I5 MEMORIA RAM DE 8GB DISCO DURO 256 SSD WINDOWS 10 PROFESIONAL (64 BITS) INCLUYE LICENCIA DE MICROSOFT OFFICE HOME AND BUSINESS 2019. | 31325.8
I180000220 | 5804 | UNIDAD CENTRAL DE PROCESO (CPU) CPU PROCESADOR INTEL CORE I5 MEMORIA RAM DE 8GB DISCO DURO 256 SSD WINDOWS 10 PROFESIONAL (64 BITS) INCLUYE LICENCIA DE MICROSOFT OFFICE HOME AND BUSINESS 2019. | 31325.8
I150200358 | 779 | TELEFONO INTERSECRETARIAL TELEFONO IP INCLUYE SMARTNET SNTC-8X5XNBD Y LICENCIA CALL MANAGER VERSION 11.5 LA SUSCRIPCION DE LA LICENCIA ES ANUAL. | 8433.2
I150200358 | 780 | TELEFONO INTERSECRETARIAL TELEFONO IP INCLUYE SMARTNET SNTC-8X5XNBD Y LICENCIA CALL MANAGER VERSION 11.5 LA SUSCRIPCION DE LA LICENCIA ES ANUAL. | 8433.2
I060400964 | 116 | RESPIRADOR SISTEMA RESPIRATORIO. CONTENIDO: 1 ESCAFANDARA LAVABLE 1 FILTRO Y UNIDAD DE VENTILACION. 1 BATERIA DE LITIO 1 MANGUERA FLEXIBLE DE VENTILACION 1 ARNES DE SUJECION 1 COMPROBADOR DE FLUJO 1 CARGADOR. | 25491
I060400964 | 117 | RESPIRADOR SISTEMA RESPIRATORIO. CONTENIDO: 1 ESCAFANDARA LAVABLE 1 FILTRO Y UNIDAD DE VENTILACION. 1 BATERIA DE LITIO 1 MANGUERA FLEXIBLE DE VENTILACION 1 ARNES DE SUJECION 1 COMPROBADOR DE FLUJO 1 CARGADOR. | 25491
I060400964 | 118 | RESPIRADOR SISTEMA RESPIRATORIO. CONTENIDO: 1 ESCAFANDARA LAVABLE 1 FILTRO Y UNIDAD DE VENTILACION. 1 BATERIA DE LITIO 1 MANGUERA FLEXIBLE DE VENTILACION 1 ARNES DE SUJECION 1 COMPROBADOR DE FLUJO 1 CARGADOR. | 25491
I060400964 | 119 | RESPIRADOR SISTEMA RESPIRATORIO. CONTENIDO: 1 ESCAFANDARA LAVABLE 1 FILTRO Y UNIDAD DE VENTILACION. 1 BATERIA DE LITIO 1 MANGUERA FLEXIBLE DE VENTILACION 1 ARNES DE SUJECION 1 COMPROBADOR DE FLUJO 1 CARGADOR. | 25491
I060400964 | 120 | RESPIRADOR SISTEMA RESPIRATORIO. CONTENIDO: 1 ESCAFANDARA LAVABLE 1 FILTRO Y UNIDAD DE VENTILACION. 1 BATERIA DE LITIO 1 MANGUERA FLEXIBLE DE VENTILACION 1 ARNES DE SUJECION 1 COMPROBADOR DE FLUJO 1 CARGADOR. | 25491
I060400964 | 121 | RESPIRADOR SISTEMA RESPIRATORIO. CONTENIDO: 1 ESCAFANDARA LAVABLE 1 FILTRO Y UNIDAD DE VENTILACION. 1 BATERIA DE LITIO 1 MANGUERA FLEXIBLE DE VENTILACION 1 ARNES DE SUJECION 1 COMPROBADOR DE FLUJO 1 CARGADOR. | 25491
I060400964 | 122 | RESPIRADOR SISTEMA RESPIRATORIO. CONTENIDO: 1 ESCAFANDARA LAVABLE 1 FILTRO Y UNIDAD DE VENTILACION. 1 BATERIA DE LITIO 1 MANGUERA FLEXIBLE DE VENTILACION 1 ARNES DE SUJECION 1 COMPROBADOR DE FLUJO 1 CARGADOR. | 25491
I060400964 | 123 | RESPIRADOR SISTEMA RESPIRATORIO. CONTENIDO: 1 ESCAFANDARA LAVABLE 1 FILTRO Y UNIDAD DE VENTILACION. 1 BATERIA DE LITIO 1 MANGUERA FLEXIBLE DE VENTILACION 1 ARNES DE SUJECION 1 COMPROBADOR DE FLUJO 1 CARGADOR. | 25491
I060400964 | 124 | RESPIRADOR SISTEMA RESPIRATORIO. CONTENIDO: 1 ESCAFANDARA LAVABLE 1 FILTRO Y UNIDAD DE VENTILACION. 1 BATERIA DE LITIO 1 MANGUERA FLEXIBLE DE VENTILACION 1 ARNES DE SUJECION 1 COMPROBADOR DE FLUJO 1 CARGADOR. | 25491
I060400964 | 125 | RESPIRADOR SISTEMA RESPIRATORIO. CONTENIDO: 1 ESCAFANDARA LAVABLE 1 FILTRO Y UNIDAD DE VENTILACION. 1 BATERIA DE LITIO 1 MANGUERA FLEXIBLE DE VENTILACION 1 ARNES DE SUJECION 1 COMPROBADOR DE FLUJO 1 CARGADOR. | 25491
I060400964 | 126 | RESPIRADOR SISTEMA RESPIRATORIO. CONTENIDO: 1 ESCAFANDARA LAVABLE 1 FILTRO Y UNIDAD DE VENTILACION. 1 BATERIA DE LITIO 1 MANGUERA FLEXIBLE DE VENTILACION 1 ARNES DE SUJECION 1 COMPROBADOR DE FLUJO 1 CARGADOR. | 25491
I060400964 | 127 | RESPIRADOR SISTEMA RESPIRATORIO. CONTENIDO: 1 ESCAFANDARA LAVABLE 1 FILTRO Y UNIDAD DE VENTILACION. 1 BATERIA DE LITIO 1 MANGUERA FLEXIBLE DE VENTILACION 1 ARNES DE SUJECION 1 COMPROBADOR DE FLUJO 1 CARGADOR. | 25491
I060400964 | 128 | RESPIRADOR SISTEMA RESPIRATORIO. CONTENIDO: 1 ESCAFANDARA LAVABLE 1 FILTRO Y UNIDAD DE VENTILACION. 1 BATERIA DE LITIO 1 MANGUERA FLEXIBLE DE VENTILACION 1 ARNES DE SUJECION 1 COMPROBADOR DE FLUJO 1 CARGADOR. | 25491
I060400964 | 129 | RESPIRADOR SISTEMA RESPIRATORIO. CONTENIDO: 1 ESCAFANDARA LAVABLE 1 FILTRO Y UNIDAD DE VENTILACION. 1 BATERIA DE LITIO 1 MANGUERA FLEXIBLE DE VENTILACION 1 ARNES DE SUJECION 1 COMPROBADOR DE FLUJO 1 CARGADOR. | 25491
I060400964 | 130 | RESPIRADOR SISTEMA RESPIRATORIO. CONTENIDO: 1 ESCAFANDARA LAVABLE 1 FILTRO Y UNIDAD DE VENTILACION. 1 BATERIA DE LITIO 1 MANGUERA FLEXIBLE DE VENTILACION 1 ARNES DE SUJECION 1 COMPROBADOR DE FLUJO 1 CARGADOR. | 25491
I060400964 | 131 | RESPIRADOR SISTEMA RESPIRATORIO. CONTENIDO: 1 ESCAFANDARA LAVABLE 1 FILTRO Y UNIDAD DE VENTILACION. 1 BATERIA DE LITIO 1 MANGUERA FLEXIBLE DE VENTILACION 1 ARNES DE SUJECION 1 COMPROBADOR DE FLUJO 1 CARGADOR. | 25491
I060400964 | 132 | RESPIRADOR SISTEMA RESPIRATORIO. CONTENIDO: 1 ESCAFANDARA LAVABLE 1 FILTRO Y UNIDAD DE VENTILACION. 1 BATERIA DE LITIO 1 MANGUERA FLEXIBLE DE VENTILACION 1 ARNES DE SUJECION 1 COMPROBADOR DE FLUJO 1 CARGADOR. | 25491
I060400964 | 133 | RESPIRADOR SISTEMA RESPIRATORIO. CONTENIDO: 1 ESCAFANDARA LAVABLE 1 FILTRO Y UNIDAD DE VENTILACION. 1 BATERIA DE LITIO 1 MANGUERA FLEXIBLE DE VENTILACION 1 ARNES DE SUJECION 1 COMPROBADOR DE FLUJO 1 CARGADOR. | 25491
I060400964 | 134 | RESPIRADOR SISTEMA RESPIRATORIO. CONTENIDO: 1 ESCAFANDARA LAVABLE 1 FILTRO Y UNIDAD DE VENTILACION. 1 BATERIA DE LITIO 1 MANGUERA FLEXIBLE DE VENTILACION 1 ARNES DE SUJECION 1 COMPROBADOR DE FLUJO 1 CARGADOR. | 25491
I060400964 | 135 | RESPIRADOR SISTEMA RESPIRATORIO. CONTENIDO: 1 ESCAFANDARA LAVABLE 1 FILTRO Y UNIDAD DE VENTILACION. 1 BATERIA DE LITIO 1 MANGUERA FLEXIBLE DE VENTILACION 1 ARNES DE SUJECION 1 COMPROBADOR DE FLUJO 1 CARGADOR. | 25491
I060400964 | 136 | RESPIRADOR SISTEMA RESPIRATORIO. CONTENIDO: 1 ESCAFANDARA LAVABLE 1 FILTRO Y UNIDAD DE VENTILACION. 1 BATERIA DE LITIO 1 MANGUERA FLEXIBLE DE VENTILACION 1 ARNES DE SUJECION 1 COMPROBADOR DE FLUJO 1 CARGADOR. | 25491
I060400964 | 137 | RESPIRADOR SISTEMA RESPIRATORIO. CONTENIDO: 1 ESCAFANDARA LAVABLE 1 FILTRO Y UNIDAD DE VENTILACION. 1 BATERIA DE LITIO 1 MANGUERA FLEXIBLE DE VENTILACION 1 ARNES DE SUJECION 1 COMPROBADOR DE FLUJO 1 CARGADOR. | 25491
I060400964 | 138 | RESPIRADOR SISTEMA RESPIRATORIO. CONTENIDO: 1 ESCAFANDARA LAVABLE 1 FILTRO Y UNIDAD DE VENTILACION. 1 BATERIA DE LITIO 1 MANGUERA FLEXIBLE DE VENTILACION 1 ARNES DE SUJECION 1 COMPROBADOR DE FLUJO 1 CARGADOR. | 25491
I060400964 | 139 | RESPIRADOR SISTEMA RESPIRATORIO. CONTENIDO: 1 ESCAFANDARA LAVABLE 1 FILTRO Y UNIDAD DE VENTILACION. 1 BATERIA DE LITIO 1 MANGUERA FLEXIBLE DE VENTILACION 1 ARNES DE SUJECION 1 COMPROBADOR DE FLUJO 1 CARGADOR. | 25491
I060400964 | 140 | RESPIRADOR SISTEMA RESPIRATORIO. CONTENIDO: 1 ESCAFANDARA LAVABLE 1 FILTRO Y UNIDAD DE VENTILACION. 1 BATERIA DE LITIO 1 MANGUERA FLEXIBLE DE VENTILACION 1 ARNES DE SUJECION 1 COMPROBADOR DE FLUJO 1 CARGADOR. | 25491
I060400964 | 141 | RESPIRADOR SISTEMA RESPIRATORIO. CONTENIDO: 1 ESCAFANDARA LAVABLE 1 FILTRO Y UNIDAD DE VENTILACION. 1 BATERIA DE LITIO 1 MANGUERA FLEXIBLE DE VENTILACION 1 ARNES DE SUJECION 1 COMPROBADOR DE FLUJO 1 CARGADOR. | 25491
I060400964 | 142 | RESPIRADOR SISTEMA RESPIRATORIO. CONTENIDO: 1 ESCAFANDARA LAVABLE 1 FILTRO Y UNIDAD DE VENTILACION. 1 BATERIA DE LITIO 1 MANGUERA FLEXIBLE DE VENTILACION 1 ARNES DE SUJECION 1 COMPROBADOR DE FLUJO 1 CARGADOR. | 25491
I060400964 | 143 | RESPIRADOR SISTEMA RESPIRATORIO. CONTENIDO: 1 ESCAFANDARA LAVABLE 1 FILTRO Y UNIDAD DE VENTILACION. 1 BATERIA DE LITIO 1 MANGUERA FLEXIBLE DE VENTILACION 1 ARNES DE SUJECION 1 COMPROBADOR DE FLUJO 1 CARGADOR. | 25491
I060400964 | 144 | RESPIRADOR SISTEMA RESPIRATORIO. CONTENIDO: 1 ESCAFANDARA LAVABLE 1 FILTRO Y UNIDAD DE VENTILACION. 1 BATERIA DE LITIO 1 MANGUERA FLEXIBLE DE VENTILACION 1 ARNES DE SUJECION 1 COMPROBADOR DE FLUJO 1 CARGADOR. | 25491
I060400964 | 145 | RESPIRADOR SISTEMA RESPIRATORIO. CONTENIDO: 1 ESCAFANDARA LAVABLE 1 FILTRO Y UNIDAD DE VENTILACION. 1 BATERIA DE LITIO 1 MANGUERA FLEXIBLE DE VENTILACION 1 ARNES DE SUJECION 1 COMPROBADOR DE FLUJO 1 CARGADOR. | 25491
I060400964 | 146 | RESPIRADOR SISTEMA RESPIRATORIO. CONTENIDO: 1 ESCAFANDARA LAVABLE 1 FILTRO Y UNIDAD DE VENTILACION. 1 BATERIA DE LITIO 1 MANGUERA FLEXIBLE DE VENTILACION 1 ARNES DE SUJECION 1 COMPROBADOR DE FLUJO 1 CARGADOR. | 25491
I060400964 | 147 | RESPIRADOR SISTEMA RESPIRATORIO. CONTENIDO: 1 ESCAFANDARA LAVABLE 1 FILTRO Y UNIDAD DE VENTILACION. 1 BATERIA DE LITIO 1 MANGUERA FLEXIBLE DE VENTILACION 1 ARNES DE SUJECION 1 COMPROBADOR DE FLUJO 1 CARGADOR. | 25491
I060400964 | 148 | RESPIRADOR SISTEMA RESPIRATORIO. CONTENIDO: 1 ESCAFANDARA LAVABLE 1 FILTRO Y UNIDAD DE VENTILACION. 1 BATERIA DE LITIO 1 MANGUERA FLEXIBLE DE VENTILACION 1 ARNES DE SUJECION 1 COMPROBADOR DE FLUJO 1 CARGADOR. | 25491
I060400964 | 149 | RESPIRADOR SISTEMA RESPIRATORIO. CONTENIDO: 1 ESCAFANDARA LAVABLE 1 FILTRO Y UNIDAD DE VENTILACION. 1 BATERIA DE LITIO 1 MANGUERA FLEXIBLE DE VENTILACION 1 ARNES DE SUJECION 1 COMPROBADOR DE FLUJO 1 CARGADOR. | 25491
I060400964 | 150 | RESPIRADOR SISTEMA RESPIRATORIO. CONTENIDO: 1 ESCAFANDARA LAVABLE 1 FILTRO Y UNIDAD DE VENTILACION. 1 BATERIA DE LITIO 1 MANGUERA FLEXIBLE DE VENTILACION 1 ARNES DE SUJECION 1 COMPROBADOR DE FLUJO 1 CARGADOR. | 25491
I060400964 | 151 | RESPIRADOR SISTEMA RESPIRATORIO. CONTENIDO: 1 ESCAFANDARA LAVABLE 1 FILTRO Y UNIDAD DE VENTILACION. 1 BATERIA DE LITIO 1 MANGUERA FLEXIBLE DE VENTILACION 1 ARNES DE SUJECION 1 COMPROBADOR DE FLUJO 1 CARGADOR. | 25491
I060400964 | 152 | RESPIRADOR SISTEMA RESPIRATORIO. CONTENIDO: 1 ESCAFANDARA LAVABLE 1 FILTRO Y UNIDAD DE VENTILACION. 1 BATERIA DE LITIO 1 MANGUERA FLEXIBLE DE VENTILACION 1 ARNES DE SUJECION 1 COMPROBADOR DE FLUJO 1 CARGADOR. | 25491
I060400964 | 153 | RESPIRADOR SISTEMA RESPIRATORIO. CONTENIDO: 1 ESCAFANDARA LAVABLE 1 FILTRO Y UNIDAD DE VENTILACION. 1 BATERIA DE LITIO 1 MANGUERA FLEXIBLE DE VENTILACION 1 ARNES DE SUJECION 1 COMPROBADOR DE FLUJO 1 CARGADOR. | 25491
I060400964 | 154 | RESPIRADOR SISTEMA RESPIRATORIO. CONTENIDO: 1 ESCAFANDARA LAVABLE 1 FILTRO Y UNIDAD DE VENTILACION. 1 BATERIA DE LITIO 1 MANGUERA FLEXIBLE DE VENTILACION 1 ARNES DE SUJECION 1 COMPROBADOR DE FLUJO 1 CARGADOR. | 25491
I060400964 | 155 | RESPIRADOR SISTEMA RESPIRATORIO. CONTENIDO: 1 ESCAFANDARA LAVABLE 1 FILTRO Y UNIDAD DE VENTILACION. 1 BATERIA DE LITIO 1 MANGUERA FLEXIBLE DE VENTILACION 1 ARNES DE SUJECION 1 COMPROBADOR DE FLUJO 1 CARGADOR. | 25491
I060400964 | 156 | RESPIRADOR SISTEMA RESPIRATORIO. CONTENIDO: 1 ESCAFANDARA LAVABLE 1 FILTRO Y UNIDAD DE VENTILACION. 1 BATERIA DE LITIO 1 MANGUERA FLEXIBLE DE VENTILACION 1 ARNES DE SUJECION 1 COMPROBADOR DE FLUJO 1 CARGADOR. | 25491
I060400964 | 157 | RESPIRADOR SISTEMA RESPIRATORIO. CONTENIDO: 1 ESCAFANDARA LAVABLE 1 FILTRO Y UNIDAD DE VENTILACION. 1 BATERIA DE LITIO 1 MANGUERA FLEXIBLE DE VENTILACION 1 ARNES DE SUJECION 1 COMPROBADOR DE FLUJO 1 CARGADOR. | 25491
I060400964 | 158 | RESPIRADOR SISTEMA RESPIRATORIO. CONTENIDO: 1 ESCAFANDARA LAVABLE 1 FILTRO Y UNIDAD DE VENTILACION. 1 BATERIA DE LITIO 1 MANGUERA FLEXIBLE DE VENTILACION 1 ARNES DE SUJECION 1 COMPROBADOR DE FLUJO 1 CARGADOR. | 25491
I060400964 | 159 | RESPIRADOR SISTEMA RESPIRATORIO. CONTENIDO: 1 ESCAFANDARA LAVABLE 1 FILTRO Y UNIDAD DE VENTILACION. 1 BATERIA DE LITIO 1 MANGUERA FLEXIBLE DE VENTILACION 1 ARNES DE SUJECION 1 COMPROBADOR DE FLUJO 1 CARGADOR. | 25491
I060400964 | 160 | RESPIRADOR SISTEMA RESPIRATORIO. CONTENIDO: 1 ESCAFANDARA LAVABLE 1 FILTRO Y UNIDAD DE VENTILACION. 1 BATERIA DE LITIO 1 MANGUERA FLEXIBLE DE VENTILACION 1 ARNES DE SUJECION 1 COMPROBADOR DE FLUJO 1 CARGADOR. | 25491
I060400964 | 161 | RESPIRADOR SISTEMA RESPIRATORIO. CONTENIDO: 1 ESCAFANDARA LAVABLE 1 FILTRO Y UNIDAD DE VENTILACION. 1 BATERIA DE LITIO 1 MANGUERA FLEXIBLE DE VENTILACION 1 ARNES DE SUJECION 1 COMPROBADOR DE FLUJO 1 CARGADOR. | 25491
I060400964 | 162 | RESPIRADOR SISTEMA RESPIRATORIO. CONTENIDO: 1 ESCAFANDARA LAVABLE 1 FILTRO Y UNIDAD DE VENTILACION. 1 BATERIA DE LITIO 1 MANGUERA FLEXIBLE DE VENTILACION 1 ARNES DE SUJECION 1 COMPROBADOR DE FLUJO 1 CARGADOR. | 25491
I060400964 | 163 | RESPIRADOR SISTEMA RESPIRATORIO. CONTENIDO: 1 ESCAFANDARA LAVABLE 1 FILTRO Y UNIDAD DE VENTILACION. 1 BATERIA DE LITIO 1 MANGUERA FLEXIBLE DE VENTILACION 1 ARNES DE SUJECION 1 COMPROBADOR DE FLUJO 1 CARGADOR. | 25491
I060400964 | 164 | RESPIRADOR SISTEMA RESPIRATORIO. CONTENIDO: 1 ESCAFANDARA LAVABLE 1 FILTRO Y UNIDAD DE VENTILACION. 1 BATERIA DE LITIO 1 MANGUERA FLEXIBLE DE VENTILACION 1 ARNES DE SUJECION 1 COMPROBADOR DE FLUJO 1 CARGADOR. | 25491
I060400964 | 165 | RESPIRADOR SISTEMA RESPIRATORIO. CONTENIDO: 1 ESCAFANDARA LAVABLE 1 FILTRO Y UNIDAD DE VENTILACION. 1 BATERIA DE LITIO 1 MANGUERA FLEXIBLE DE VENTILACION 1 ARNES DE SUJECION 1 COMPROBADOR DE FLUJO 1 CARGADOR. | 25491
I060400964 | 166 | RESPIRADOR SISTEMA RESPIRATORIO. CONTENIDO: 1 ESCAFANDARA LAVABLE 1 FILTRO Y UNIDAD DE VENTILACION. 1 BATERIA DE LITIO 1 MANGUERA FLEXIBLE DE VENTILACION 1 ARNES DE SUJECION 1 COMPROBADOR DE FLUJO 1 CARGADOR. | 25491
I060400964 | 167 | RESPIRADOR SISTEMA RESPIRATORIO. CONTENIDO: 1 ESCAFANDARA LAVABLE 1 FILTRO Y UNIDAD DE VENTILACION. 1 BATERIA DE LITIO 1 MANGUERA FLEXIBLE DE VENTILACION 1 ARNES DE SUJECION 1 COMPROBADOR DE FLUJO 1 CARGADOR. | 25491
I060400964 | 168 | RESPIRADOR SISTEMA RESPIRATORIO. CONTENIDO: 1 ESCAFANDARA LAVABLE 1 FILTRO Y UNIDAD DE VENTILACION. 1 BATERIA DE LITIO 1 MANGUERA FLEXIBLE DE VENTILACION 1 ARNES DE SUJECION 1 COMPROBADOR DE FLUJO 1 CARGADOR. | 25491
I060400964 | 169 | RESPIRADOR SISTEMA RESPIRATORIO. CONTENIDO: 1 ESCAFANDARA LAVABLE 1 FILTRO Y UNIDAD DE VENTILACION. 1 BATERIA DE LITIO 1 MANGUERA FLEXIBLE DE VENTILACION 1 ARNES DE SUJECION 1 COMPROBADOR DE FLUJO 1 CARGADOR. | 25491
I060400964 | 170 | RESPIRADOR SISTEMA RESPIRATORIO. CONTENIDO: 1 ESCAFANDARA LAVABLE 1 FILTRO Y UNIDAD DE VENTILACION. 1 BATERIA DE LITIO 1 MANGUERA FLEXIBLE DE VENTILACION 1 ARNES DE SUJECION 1 COMPROBADOR DE FLUJO 1 CARGADOR. | 25491
I060400964 | 171 | RESPIRADOR SISTEMA RESPIRATORIO. CONTENIDO: 1 ESCAFANDARA LAVABLE 1 FILTRO Y UNIDAD DE VENTILACION. 1 BATERIA DE LITIO 1 MANGUERA FLEXIBLE DE VENTILACION 1 ARNES DE SUJECION 1 COMPROBADOR DE FLUJO 1 CARGADOR. | 25491
I060400964 | 172 | RESPIRADOR SISTEMA RESPIRATORIO. CONTENIDO: 1 ESCAFANDARA LAVABLE 1 FILTRO Y UNIDAD DE VENTILACION. 1 BATERIA DE LITIO 1 MANGUERA FLEXIBLE DE VENTILACION 1 ARNES DE SUJECION 1 COMPROBADOR DE FLUJO 1 CARGADOR. | 25491
I060400964 | 173 | RESPIRADOR SISTEMA RESPIRATORIO. CONTENIDO: 1 ESCAFANDARA LAVABLE 1 FILTRO Y UNIDAD DE VENTILACION. 1 BATERIA DE LITIO 1 MANGUERA FLEXIBLE DE VENTILACION 1 ARNES DE SUJECION 1 COMPROBADOR DE FLUJO 1 CARGADOR. | 25491
I060400964 | 174 | RESPIRADOR SISTEMA RESPIRATORIO. CONTENIDO: 1 ESCAFANDARA LAVABLE 1 FILTRO Y UNIDAD DE VENTILACION. 1 BATERIA DE LITIO 1 MANGUERA FLEXIBLE DE VENTILACION 1 ARNES DE SUJECION 1 COMPROBADOR DE FLUJO 1 CARGADOR. | 25491
I060400964 | 175 | RESPIRADOR SISTEMA RESPIRATORIO. CONTENIDO: 1 ESCAFANDARA LAVABLE 1 FILTRO Y UNIDAD DE VENTILACION. 1 BATERIA DE LITIO 1 MANGUERA FLEXIBLE DE VENTILACION 1 ARNES DE SUJECION 1 COMPROBADOR DE FLUJO 1 CARGADOR. | 25491
I060400964 | 176 | RESPIRADOR SISTEMA RESPIRATORIO. CONTENIDO: 1 ESCAFANDARA LAVABLE 1 FILTRO Y UNIDAD DE VENTILACION. 1 BATERIA DE LITIO 1 MANGUERA FLEXIBLE DE VENTILACION 1 ARNES DE SUJECION 1 COMPROBADOR DE FLUJO 1 CARGADOR. | 25491
I060400964 | 177 | RESPIRADOR SISTEMA RESPIRATORIO. CONTENIDO: 1 ESCAFANDARA LAVABLE 1 FILTRO Y UNIDAD DE VENTILACION. 1 BATERIA DE LITIO 1 MANGUERA FLEXIBLE DE VENTILACION 1 ARNES DE SUJECION 1 COMPROBADOR DE FLUJO 1 CARGADOR. | 25491
I060400964 | 178 | RESPIRADOR SISTEMA RESPIRATORIO. CONTENIDO: 1 ESCAFANDARA LAVABLE 1 FILTRO Y UNIDAD DE VENTILACION. 1 BATERIA DE LITIO 1 MANGUERA FLEXIBLE DE VENTILACION 1 ARNES DE SUJECION 1 COMPROBADOR DE FLUJO 1 CARGADOR. | 25491
I060400964 | 179 | RESPIRADOR SISTEMA RESPIRATORIO. CONTENIDO: 1 ESCAFANDARA LAVABLE 1 FILTRO Y UNIDAD DE VENTILACION. 1 BATERIA DE LITIO 1 MANGUERA FLEXIBLE DE VENTILACION 1 ARNES DE SUJECION 1 COMPROBADOR DE FLUJO 1 CARGADOR. | 25491
I060400964 | 180 | RESPIRADOR SISTEMA RESPIRATORIO. CONTENIDO: 1 ESCAFANDARA LAVABLE 1 FILTRO Y UNIDAD DE VENTILACION. 1 BATERIA DE LITIO 1 MANGUERA FLEXIBLE DE VENTILACION 1 ARNES DE SUJECION 1 COMPROBADOR DE FLUJO 1 CARGADOR. | 25491
I060400964 | 181 | RESPIRADOR SISTEMA RESPIRATORIO. CONTENIDO: 1 ESCAFANDARA LAVABLE 1 FILTRO Y UNIDAD DE VENTILACION. 1 BATERIA DE LITIO 1 MANGUERA FLEXIBLE DE VENTILACION 1 ARNES DE SUJECION 1 COMPROBADOR DE FLUJO 1 CARGADOR. | 25491
I060400964 | 182 | RESPIRADOR SISTEMA RESPIRATORIO. CONTENIDO: 1 ESCAFANDARA LAVABLE 1 FILTRO Y UNIDAD DE VENTILACION. 1 BATERIA DE LITIO 1 MANGUERA FLEXIBLE DE VENTILACION 1 ARNES DE SUJECION 1 COMPROBADOR DE FLUJO 1 CARGADOR. | 25491
I060400964 | 183 | RESPIRADOR SISTEMA RESPIRATORIO. CONTENIDO: 1 ESCAFANDARA LAVABLE 1 FILTRO Y UNIDAD DE VENTILACION. 1 BATERIA DE LITIO 1 MANGUERA FLEXIBLE DE VENTILACION 1 ARNES DE SUJECION 1 COMPROBADOR DE FLUJO 1 CARGADOR. | 25491
I060400964 | 184 | RESPIRADOR SISTEMA RESPIRATORIO. CONTENIDO: 1 ESCAFANDARA LAVABLE 1 FILTRO Y UNIDAD DE VENTILACION. 1 BATERIA DE LITIO 1 MANGUERA FLEXIBLE DE VENTILACION 1 ARNES DE SUJECION 1 COMPROBADOR DE FLUJO 1 CARGADOR. | 25491
I060400964 | 185 | RESPIRADOR SISTEMA RESPIRATORIO. CONTENIDO: 1 ESCAFANDARA LAVABLE 1 FILTRO Y UNIDAD DE VENTILACION. 1 BATERIA DE LITIO 1 MANGUERA FLEXIBLE DE VENTILACION 1 ARNES DE SUJECION 1 COMPROBADOR DE FLUJO 1 CARGADOR. | 25491
I060400964 | 186 | RESPIRADOR SISTEMA RESPIRATORIO. CONTENIDO: 1 ESCAFANDARA LAVABLE 1 FILTRO Y UNIDAD DE VENTILACION. 1 BATERIA DE LITIO 1 MANGUERA FLEXIBLE DE VENTILACION 1 ARNES DE SUJECION 1 COMPROBADOR DE FLUJO 1 CARGADOR. | 25491
I060400964 | 187 | RESPIRADOR SISTEMA RESPIRATORIO. CONTENIDO: 1 ESCAFANDARA LAVABLE 1 FILTRO Y UNIDAD DE VENTILACION. 1 BATERIA DE LITIO 1 MANGUERA FLEXIBLE DE VENTILACION 1 ARNES DE SUJECION 1 COMPROBADOR DE FLUJO 1 CARGADOR. | 25491
I060400964 | 188 | RESPIRADOR SISTEMA RESPIRATORIO. CONTENIDO: 1 ESCAFANDARA LAVABLE 1 FILTRO Y UNIDAD DE VENTILACION. 1 BATERIA DE LITIO 1 MANGUERA FLEXIBLE DE VENTILACION 1 ARNES DE SUJECION 1 COMPROBADOR DE FLUJO 1 CARGADOR. | 25491
I060400964 | 189 | RESPIRADOR SISTEMA RESPIRATORIO. CONTENIDO: 1 ESCAFANDARA LAVABLE 1 FILTRO Y UNIDAD DE VENTILACION. 1 BATERIA DE LITIO 1 MANGUERA FLEXIBLE DE VENTILACION 1 ARNES DE SUJECION 1 COMPROBADOR DE FLUJO 1 CARGADOR. | 25491
I060400964 | 190 | RESPIRADOR SISTEMA RESPIRATORIO. CONTENIDO: 1 ESCAFANDARA LAVABLE 1 FILTRO Y UNIDAD DE VENTILACION. 1 BATERIA DE LITIO 1 MANGUERA FLEXIBLE DE VENTILACION 1 ARNES DE SUJECION 1 COMPROBADOR DE FLUJO 1 CARGADOR. | 25491
I060400964 | 191 | RESPIRADOR SISTEMA RESPIRATORIO. CONTENIDO: 1 ESCAFANDARA LAVABLE 1 FILTRO Y UNIDAD DE VENTILACION. 1 BATERIA DE LITIO 1 MANGUERA FLEXIBLE DE VENTILACION 1 ARNES DE SUJECION 1 COMPROBADOR DE FLUJO 1 CARGADOR. | 25491
I060400964 | 192 | RESPIRADOR SISTEMA RESPIRATORIO. CONTENIDO: 1 ESCAFANDARA LAVABLE 1 FILTRO Y UNIDAD DE VENTILACION. 1 BATERIA DE LITIO 1 MANGUERA FLEXIBLE DE VENTILACION 1 ARNES DE SUJECION 1 COMPROBADOR DE FLUJO 1 CARGADOR. | 25491
I060400964 | 193 | RESPIRADOR SISTEMA RESPIRATORIO. CONTENIDO: 1 ESCAFANDARA LAVABLE 1 FILTRO Y UNIDAD DE VENTILACION. 1 BATERIA DE LITIO 1 MANGUERA FLEXIBLE DE VENTILACION 1 ARNES DE SUJECION 1 COMPROBADOR DE FLUJO 1 CARGADOR. | 25491
I060400964 | 194 | RESPIRADOR SISTEMA RESPIRATORIO. CONTENIDO: 1 ESCAFANDARA LAVABLE 1 FILTRO Y UNIDAD DE VENTILACION. 1 BATERIA DE LITIO 1 MANGUERA FLEXIBLE DE VENTILACION 1 ARNES DE SUJECION 1 COMPROBADOR DE FLUJO 1 CARGADOR. | 25491
I060400964 | 195 | RESPIRADOR SISTEMA RESPIRATORIO. CONTENIDO: 1 ESCAFANDARA LAVABLE 1 FILTRO Y UNIDAD DE VENTILACION. 1 BATERIA DE LITIO 1 MANGUERA FLEXIBLE DE VENTILACION 1 ARNES DE SUJECION 1 COMPROBADOR DE FLUJO 1 CARGADOR. | 25491
I060400964 | 196 | RESPIRADOR SISTEMA RESPIRATORIO. CONTENIDO: 1 ESCAFANDARA LAVABLE 1 FILTRO Y UNIDAD DE VENTILACION. 1 BATERIA DE LITIO 1 MANGUERA FLEXIBLE DE VENTILACION 1 ARNES DE SUJECION 1 COMPROBADOR DE FLUJO 1 CARGADOR. | 25491
I060400964 | 197 | RESPIRADOR SISTEMA RESPIRATORIO. CONTENIDO: 1 ESCAFANDARA LAVABLE 1 FILTRO Y UNIDAD DE VENTILACION. 1 BATERIA DE LITIO 1 MANGUERA FLEXIBLE DE VENTILACION 1 ARNES DE SUJECION 1 COMPROBADOR DE FLUJO 1 CARGADOR. | 25491
I060400964 | 198 | RESPIRADOR SISTEMA RESPIRATORIO. CONTENIDO: 1 ESCAFANDARA LAVABLE 1 FILTRO Y UNIDAD DE VENTILACION. 1 BATERIA DE LITIO 1 MANGUERA FLEXIBLE DE VENTILACION 1 ARNES DE SUJECION 1 COMPROBADOR DE FLUJO 1 CARGADOR. | 25491
I060400964 | 199 | RESPIRADOR SISTEMA RESPIRATORIO. CONTENIDO: 1 ESCAFANDARA LAVABLE 1 FILTRO Y UNIDAD DE VENTILACION. 1 BATERIA DE LITIO 1 MANGUERA FLEXIBLE DE VENTILACION 1 ARNES DE SUJECION 1 COMPROBADOR DE FLUJO 1 CARGADOR. | 25491
I060400964 | 200 | RESPIRADOR SISTEMA RESPIRATORIO. CONTENIDO: 1 ESCAFANDARA LAVABLE 1 FILTRO Y UNIDAD DE VENTILACION. 1 BATERIA DE LITIO 1 MANGUERA FLEXIBLE DE VENTILACION 1 ARNES DE SUJECION 1 COMPROBADOR DE FLUJO 1 CARGADOR. | 25491
I060400964 | 201 | RESPIRADOR SISTEMA RESPIRATORIO. CONTENIDO: 1 ESCAFANDARA LAVABLE 1 FILTRO Y UNIDAD DE VENTILACION. 1 BATERIA DE LITIO 1 MANGUERA FLEXIBLE DE VENTILACION 1 ARNES DE SUJECION 1 COMPROBADOR DE FLUJO 1 CARGADOR. | 25491
I060400964 | 202 | RESPIRADOR SISTEMA RESPIRATORIO. CONTENIDO: 1 ESCAFANDARA LAVABLE 1 FILTRO Y UNIDAD DE VENTILACION. 1 BATERIA DE LITIO 1 MANGUERA FLEXIBLE DE VENTILACION 1 ARNES DE SUJECION 1 COMPROBADOR DE FLUJO 1 CARGADOR. | 25491
I060400964 | 203 | RESPIRADOR SISTEMA RESPIRATORIO. CONTENIDO: 1 ESCAFANDARA LAVABLE 1 FILTRO Y UNIDAD DE VENTILACION. 1 BATERIA DE LITIO 1 MANGUERA FLEXIBLE DE VENTILACION 1 ARNES DE SUJECION 1 COMPROBADOR DE FLUJO 1 CARGADOR. | 25491
I060400964 | 204 | RESPIRADOR SISTEMA RESPIRATORIO. CONTENIDO: 1 ESCAFANDARA LAVABLE 1 FILTRO Y UNIDAD DE VENTILACION. 1 BATERIA DE LITIO 1 MANGUERA FLEXIBLE DE VENTILACION 1 ARNES DE SUJECION 1 COMPROBADOR DE FLUJO 1 CARGADOR. | 25491
I060400964 | 205 | RESPIRADOR SISTEMA RESPIRATORIO. CONTENIDO: 1 ESCAFANDARA LAVABLE 1 FILTRO Y UNIDAD DE VENTILACION. 1 BATERIA DE LITIO 1 MANGUERA FLEXIBLE DE VENTILACION 1 ARNES DE SUJECION 1 COMPROBADOR DE FLUJO 1 CARGADOR. | 25491
I060400964 | 206 | RESPIRADOR SISTEMA RESPIRATORIO. CONTENIDO: 1 ESCAFANDARA LAVABLE 1 FILTRO Y UNIDAD DE VENTILACION. 1 BATERIA DE LITIO 1 MANGUERA FLEXIBLE DE VENTILACION 1 ARNES DE SUJECION 1 COMPROBADOR DE FLUJO 1 CARGADOR. | 25491
I060400964 | 207 | RESPIRADOR SISTEMA RESPIRATORIO. CONTENIDO: 1 ESCAFANDARA LAVABLE 1 FILTRO Y UNIDAD DE VENTILACION. 1 BATERIA DE LITIO 1 MANGUERA FLEXIBLE DE VENTILACION 1 ARNES DE SUJECION 1 COMPROBADOR DE FLUJO 1 CARGADOR. | 25491
I060400964 | 208 | RESPIRADOR SISTEMA RESPIRATORIO. CONTENIDO: 1 ESCAFANDARA LAVABLE 1 FILTRO Y UNIDAD DE VENTILACION. 1 BATERIA DE LITIO 1 MANGUERA FLEXIBLE DE VENTILACION 1 ARNES DE SUJECION 1 COMPROBADOR DE FLUJO 1 CARGADOR. | 25491
I060400964 | 209 | RESPIRADOR SISTEMA RESPIRATORIO. CONTENIDO: 1 ESCAFANDARA LAVABLE 1 FILTRO Y UNIDAD DE VENTILACION. 1 BATERIA DE LITIO 1 MANGUERA FLEXIBLE DE VENTILACION 1 ARNES DE SUJECION 1 COMPROBADOR DE FLUJO 1 CARGADOR. | 25491
I060400964 | 210 | RESPIRADOR SISTEMA RESPIRATORIO. CONTENIDO: 1 ESCAFANDARA LAVABLE 1 FILTRO Y UNIDAD DE VENTILACION. 1 BATERIA DE LITIO 1 MANGUERA FLEXIBLE DE VENTILACION 1 ARNES DE SUJECION 1 COMPROBADOR DE FLUJO 1 CARGADOR. | 25491
I060400964 | 211 | RESPIRADOR SISTEMA RESPIRATORIO. CONTENIDO: 1 ESCAFANDARA LAVABLE 1 FILTRO Y UNIDAD DE VENTILACION. 1 BATERIA DE LITIO 1 MANGUERA FLEXIBLE DE VENTILACION 1 ARNES DE SUJECION 1 COMPROBADOR DE FLUJO 1 CARGADOR. | 25491
I060400964 | 212 | RESPIRADOR SISTEMA RESPIRATORIO. CONTENIDO: 1 ESCAFANDARA LAVABLE 1 FILTRO Y UNIDAD DE VENTILACION. 1 BATERIA DE LITIO 1 MANGUERA FLEXIBLE DE VENTILACION 1 ARNES DE SUJECION 1 COMPROBADOR DE FLUJO 1 CARGADOR. | 25491
I060400964 | 213 | RESPIRADOR SISTEMA RESPIRATORIO. CONTENIDO: 1 ESCAFANDARA LAVABLE 1 FILTRO Y UNIDAD DE VENTILACION. 1 BATERIA DE LITIO 1 MANGUERA FLEXIBLE DE VENTILACION 1 ARNES DE SUJECION 1 COMPROBADOR DE FLUJO 1 CARGADOR. | 25491
I060400964 | 214 | RESPIRADOR SISTEMA RESPIRATORIO. CONTENIDO: 1 ESCAFANDARA LAVABLE 1 FILTRO Y UNIDAD DE VENTILACION. 1 BATERIA DE LITIO 1 MANGUERA FLEXIBLE DE VENTILACION 1 ARNES DE SUJECION 1 COMPROBADOR DE FLUJO 1 CARGADOR. | 25491
I060400964 | 215 | RESPIRADOR SISTEMA RESPIRATORIO. CONTENIDO: 1 ESCAFANDARA LAVABLE 1 FILTRO Y UNIDAD DE VENTILACION. 1 BATERIA DE LITIO 1 MANGUERA FLEXIBLE DE VENTILACION 1 ARNES DE SUJECION 1 COMPROBADOR DE FLUJO 1 CARGADOR. | 25491
I330000116 | 54 | TRANSFORMADOR DE CORRIENTE TRANSFORMADOR TRIFASICO 100 KVA. 480-480 VCA. AA TIPO: SECO. NORMA NMX-J-351-ANCE-2016. NORMA K13. CAPACIDAD: 100 KVA. FASES: 3. TENSION EN EL PRIMARIO: 480 VCA. TENSION EN EL SECUNDARIO: 480 VCA. CONEXIONES EN PRIMARIO Y SECUNDARIO: DELTA - ESTRELLA. NO. DE DERIVACIONES: 4 DE 2.5% (2 ARRIBA Y 2 ABAJO DEL VOLTAJE NOMINAL EN EL VOLTAJE PRIMARIO). TIPO DE ENFRIAMIENTO: AA ELEVACION DE TEMPERATURA: 150°C. ALTURA DE OPERACION: 2300 MSMN. TIPO DE MONTAJE: PISO. FRECUENCIA DE OPERACION: 60 HZ. TIPO DE SERIVICIO: INTERIOR. IMPEDANCIA: ESTANDAR. ACCESORIOS: NORMALES DE FABRICACION. | 76921.92
I421200008 | 698 | ASPERSOR AGRICOLA DE ABONOS EQUIPO NEBULIZADOR PORTATIL ULV EN FRIO. ALIMENTACION: CA 110V. FRECUENCIA 60HZ POTENCIA: 1200W RANGO DE SPRAY: 8-10M CAPACIDAD: 4.5 LITROS VOLUMEN DE ATONIZACION: 150-260ML/MIN TAMANO PARTICULA: 20 MICRAS. | 9164
I421200008 | 699 | ASPERSOR AGRICOLA DE ABONOS EQUIPO NEBULIZADOR PORTATIL ULV EN FRIO. ALIMENTACION: CA 110V. FRECUENCIA 60HZ POTENCIA: 1200W RANGO DE SPRAY: 8-10M CAPACIDAD: 4.5 LITROS VOLUMEN DE ATONIZACION: 150-260ML/MIN TAMANO PARTICULA: 20 MICRAS. | 9164
I180000162 | 3148 | IMPRESORA LASSER IMPRESORA IMPRESION EN NEGRO HASTA 1200 X 1200 PPP CICLO DE TRABAJO MENSUAL DE HASTA 275000 PAGINAS VOLUMEN DE PAGINAS RECOMENDADO DE 5000 A 25000. MODELO: LASERJET ENTERPRISE M608DN | 30525.4
I180000138 | 281 | SCANNER ESCANER 7500 PAGINAS POR DIA 75 PPM USB 2.0 USB 3.0. MODELO: SCANJET ENTERPRISE FLOW 7000 S3. | 31317.68
I180000220 | 5805 | UNIDAD CENTRAL DE PROCESO (CPU) UNIDAD CENTRAL DE PROCESO PROCESADOR INTEL CORE I5 MEMORIA DE 8GB DDR4 SSD DE 512GB WINDOWS 10 PRO (64 BITS). INCLUYE LICENCIA DE MICROSOFT OFFICE HOME AND BUSINESS 2019. | 29839.84
I180000220 | 5806 | UNIDAD CENTRAL DE PROCESO (CPU) UNIDAD CENTRAL DE PROCESO PROCESADOR INTEL CORE I5 MEMORIA DE 8GB DDR4 SSD DE 512GB WINDOWS 10 PRO (64 BITS). INCLUYE LICENCIA DE MICROSOFT OFFICE HOME AND BUSINESS 2019. | 29839.84
I090000102 | 243 | CARRO CUNA TERMICO CON RESUCITADOR CUNA TERMICA SIN BASCULA. UNIDAD RODABLE CONTROLADA POR MICROPROCESADOR O MICROCONTROLADOR PARA PROPORCIONAR CALOR AL RECIEN NACIDO EN UN MEDIO ABIERTO PARA MANTENER CALIENTES EN UN AMBIENTE TERMICO ESTABLE A PACIENTES PREMATUROS Y NEONATOS. CON LAMPARA DE FOTOTERAPIA INTERCONSTRUIDA AL ELEMENTO CALEFACTOR. INCLUYE: CONSUMIBLES: 50 PARCHES REFLEJANTES PARA FIJAR EL SENSOR DE TEMPERATURA. 5 SENSORES PARA LA TEMPERATURA PERIFERICA. INSTALACION: CORRIENTE ELECTRICAEN UN RANGO DE 110-127V/60 HZ. REANIMADOR PARA BEBES CON PIEZA EN FORMA DE T DISENADO PARA ADMINISTRAR PRESIONES CONTROLADAS CONSTANTES Y PRECISAS. PUEDE PROPORCIONAR RESPIRACIONES ASISTIDAS A NEONATOS Y LACTANTES (HASTA 10 KG) EN EL PARITORIO. MARCA FISHER AND PAYKEL MODELO NEOPUFF RD900. | 448862
I090000310 | 95 | MESA DE CIRUGIA MESA QUIRURGICA ELECTRICA MULTIUSOS. ACCESORIOS INCLUIDOS: JUEGO DE PIERNERAS (UN PAR). SOPORTE PARA BRAZO (UN PAR) MARCO DE ANESTECIA Y CONTROL REMOTO ALAMBRICO. | 423400
I180000220 | 5807 | UNIDAD CENTRAL DE PROCESO (CPU) CPU PROCESADOR INTEL CORE I5 MEMORIA RAM DE 8GB ALMACENAMIENTO SSD DE 512 GB WINDOWS 10 PROFESIONAL DE 64 BITS INCLUYE LICENCIA DE OFFICE HOME AND BUSINESS 2019. | 32130.84
I180000220 | 5808 | UNIDAD CENTRAL DE PROCESO (CPU) CPU PROCESADOR INTEL CORE I5 MEMORIA RAM DE 8GB ALMACENAMIENTO SSD DE 512 GB WINDOWS 10 PROFESIONAL DE 64 BITS INCLUYE LICENCIA DE OFFICE HOME AND BUSINESS 2019. | 32130.84
I180000220 | 5810 | UNIDAD CENTRAL DE PROCESO (CPU) CPU PROCESADOR INTEL CORE I5 MEMORIA RAM DE 8GB ALMACENAMIENTO SSD DE 512 GB WINDOWS 10 PROFESIONAL DE 64 BITS INCLUYE LICENCIA DE OFFICE HOME AND BUSINESS 2019. | 32130.84
I180000220 | 5809 | UNIDAD CENTRAL DE PROCESO (CPU) CPU PROCESADOR INTEL CORE I5 MEMORIA RAM DE 8GB ALMACENAMIENTO SSD DE 512 GB WINDOWS 10 PROFESIONAL DE 64 BITS INCLUYE LICENCIA DE OFFICE HOME AND BUSINESS 2019. | 32130.84
I150200524 | 180 | VIDEOPROYECTOR VIDEO PROYECTOR DLP 3600 LUMENES XGA RESOLUCION 1024 X 768 VIDA LAMPARA 5000 HORAS NORMAL MODO ECONOMICO 10000 HORAS. | 14500
I090906934 | 292 | COMPRESOR PARA UNIDAD DENTAL COMPRESOR 1 HP LIBRE DE ACEITE CON FLUJO CONSTANTE DE ENCENDIDO AUTOMATICO PARA RECARGA CON LLAVE DE PURGA MANUAL SEMI SILENCIOSO CON RECUBRIMIENTO EPOXICO INTERNO APLICADO PARA EVITAR LA CORROSION. CARACTERISTICAS: POTENCIA: 750VA (1.0HP) FLUJO DE AIRE: 152L / M (5.32CFM) NIVEL DE RUIDO: 53 DB. | 7830
I450600084 | 659 | CONGELADOR CONGELADOR 311 L / 11 P3 1 CANASTILLA DE ALAMBRON CONTROL MECANICO DE TEMPERATURA LLAVE DE SEGURIDAD CONDENSADOR OCULTO Y DRENAJE. | 11842.44
I180000196 | 255 | EQUIPO MULTIFUNCIONAL (IMPRIME, FAXEA, ESCANEA Y FOTOCOPIA) EQUIPO MULTIFUNCIONAL. | 13851.56
I090000216 | 3365 | ESTUCHE DIAGNOSTICO (JGO. DE) ESTUCHE DE DIAGNOSTICO PORTATIL JUEGO GRANDE ESTUCHE COLOR ACERO INOXIDABLE CONSTA DE MANGO RECARGABLE DE 3.5 VOLTS OFTALMISCOPIO OTOSCOPIO Y ESTUCHE RIGIDO DE VINIL COLOR NEGRO. | 8096.8
I090000005 | 59 | ANAQUEL GUARDA COMODOS ANAQUEL GUARDA COMODOS FABRICADO EN ACERO INOXIDABLE. ALAMBRON DE ACERO INOXIDABLE DE 6MM DE DIAMETRO ACABADO PULIDO. ALAMBRON DE ACERO INOXIDABLE DE 9MM DE DIAMETRO ACABADO PULIDO. ALAMBRON DE ACERO INOXIDABLE DE 13MM DE DIAMETRO ACABADO PULIDO. MEDIDAS: LARGO 136CM ALTO 56CM FONDO 32CM. | 6820.8
I060600950 | 23 | MEDIDOR DE PARAMETROS MULTIPLES DE LABORATORIO ANALIZADOR POINT OF CARE - MEDIDOR DE HEMOGLOBINA GLICOSILADA (HBA1C) | 13446.72
I060600950 | 22 | MEDIDOR DE PARAMETROS MULTIPLES DE LABORATORIO ANALIZADOR POINT OF CARE - MEDIDOR DE HEMOGLOBINA GLICOSILADA (HBA1C) | 13446.72
I060600950 | 27 | MEDIDOR DE PARAMETROS MULTIPLES DE LABORATORIO ANALIZADOR POINT OF CARE - MEDIDOR DE HEMOGLOBINA GLICOSILADA (HBA1C) | 13446.72
I060600950 | 21 | MEDIDOR DE PARAMETROS MULTIPLES DE LABORATORIO ANALIZADOR POINT OF CARE - MEDIDOR DE HEMOGLOBINA GLICOSILADA (HBA1C) | 13446.72
I060600950 | 24 | MEDIDOR DE PARAMETROS MULTIPLES DE LABORATORIO ANALIZADOR POINT OF CARE - MEDIDOR DE HEMOGLOBINA GLICOSILADA (HBA1C) | 13446.72
I060600950 | 25 | MEDIDOR DE PARAMETROS MULTIPLES DE LABORATORIO ANALIZADOR POINT OF CARE - MEDIDOR DE HEMOGLOBINA GLICOSILADA (HBA1C) | 13446.72
I060600950 | 26 | MEDIDOR DE PARAMETROS MULTIPLES DE LABORATORIO ANALIZADOR POINT OF CARE - MEDIDOR DE HEMOGLOBINA GLICOSILADA (HBA1C) | 13446.72
I060600950 | 33 | MEDIDOR DE PARAMETROS MULTIPLES DE LABORATORIO ANALIZADOR POINT OF CARE - MEDIDOR DE HEMOGLOBINA GLICOSILADA (HBA1C) | 13446.72
I060600950 | 34 | MEDIDOR DE PARAMETROS MULTIPLES DE LABORATORIO ANALIZADOR POINT OF CARE - MEDIDOR DE HEMOGLOBINA GLICOSILADA (HBA1C) | 13446.72
I060600950 | 32 | MEDIDOR DE PARAMETROS MULTIPLES DE LABORATORIO ANALIZADOR POINT OF CARE - MEDIDOR DE HEMOGLOBINA GLICOSILADA (HBA1C) | 13446.72
I060600950 | 31 | MEDIDOR DE PARAMETROS MULTIPLES DE LABORATORIO ANALIZADOR POINT OF CARE - MEDIDOR DE HEMOGLOBINA GLICOSILADA (HBA1C) | 13446.72
I060600950 | 30 | MEDIDOR DE PARAMETROS MULTIPLES DE LABORATORIO ANALIZADOR POINT OF CARE - MEDIDOR DE HEMOGLOBINA GLICOSILADA (HBA1C) | 13446.72
I060600950 | 29 | MEDIDOR DE PARAMETROS MULTIPLES DE LABORATORIO ANALIZADOR POINT OF CARE - MEDIDOR DE HEMOGLOBINA GLICOSILADA (HBA1C) | 13446.72
I060600950 | 28 | MEDIDOR DE PARAMETROS MULTIPLES DE LABORATORIO ANALIZADOR POINT OF CARE - MEDIDOR DE HEMOGLOBINA GLICOSILADA (HBA1C) | 13446.72
I450400016 | 4732 | ARCHIVERO DE METAL ARCHIVERO METALICO HORIZONTAL DE 4 GAVETAS MEDIDAS GENERALES .76 | 10967.8
I450400016 | 4733 | ARCHIVERO DE METAL ARCHIVERO METALICO HORIZONTAL DE 4 GAVETAS MEDIDAS GENERALES .76 | 10967.8
I450400016 | 4734 | ARCHIVERO DE METAL ARCHIVERO METALICO HORIZONTAL DE 4 GAVETAS MEDIDAS GENERALES .76 | 10967.8
I450400016 | 4735 | ARCHIVERO DE METAL ARCHIVERO METALICO HORIZONTAL DE 4 GAVETAS MEDIDAS GENERALES .76 | 10967.8
I450400016 | 4736 | ARCHIVERO DE METAL ARCHIVERO METALICO HORIZONTAL DE 4 GAVETAS MEDIDAS GENERALES .76 | 10967.8
I450400016 | 4737 | ARCHIVERO DE METAL ARCHIVERO METALICO HORIZONTAL DE 4 GAVETAS MEDIDAS GENERALES .76 | 10967.8
I060600926 | 7 | BALANZA GRANATARIA (ELECTRONICA) BALANZA PORTATIL 620 GR. SENS 0.1 GR SCOUT. | 6964.36
I450600084 | 660 | CONGELADOR ULTRACONGELADOR HORIZONTAL DE -50° C A-90° C. DE 3 PIES 115 VOLTS. RANGO DE TEMPERATURA DE -60°C A -86°C. DISPLAY DE TEMPERATURA CON INDICADORES DE ALARMA Y AUTODIAGNOSTICO. PUERTA TIPO TAPA COFRE. CONTROLADO POR MICROPROCESADOR. COMPRESOR ROTATIVO HERMETICO. UNIFORMIDAD DE TEMPERATURA DE +/- 5°C. ALARMAS DE ALTA Y BAJA TEMPERATURA FAILA DE CORRIENTE ELECTRICA ALARMA REMOTA. AISLADO CON POLIURETANO VIP. DIMENSIONES EXTERNAS: (550 X 685 X 945 MM). ALIMENTACION: 115 VOLTS 60 HZ. | 413250
I450600084 | 661 | CONGELADOR ULTRACONGELADOR VERTICAL DE -50°C A -90°C DE 25.7 PIES 220 VOLTS. ULTRACONGELADOR VERTICAL A -86°C CON CAPACIDAD DE 25.7 PIES3/ 727 LITROS. RANGO DE TEMPERATURA DE -50°C A -86°C. DISPLAY DE TEMPERATURA CON INDICADORES DE ALARMA Y AUTODIAGNOSTICO. 1 PUERTA EXTERNA Y 2 INTERNAS. 4 NIVELES DE ALMACENAMIENTO: PISO Y 3 EN ACERO INOXIDABLE. CONTROLADO POR MICROPROCESADOR. 2 COMPRESORES EN CASCADA. UNIFORMIDAD DE TEMPERATURA DE +/-5°C. ALARMAS DE ALTA Y BAJA TEMPERATURA FALLA DE CORRIENTE ELECTRICA ALARMA REMOTA. AISLADO CON POLIURETANO VIP DE 7 CMS. DIMENSIONES EXTERNAS: (1010 X 870 X 1990 MM). DIMENSIONES INTERNAS: (870 X 600 X 1400 MM). | 564920
I420400172 | 36 | GATO (HIDRAULICO Y MECANICO) PATIN TRASPALETA 2 TONELADAS PAT-2HU INTERIORES. | 8699.88
I420400172 | 37 | GATO (HIDRAULICO Y MECANICO) PATIN TRASPALETA 2 TONELADAS PAT-2HU INTERIORES. | 8699.88
I060200666 | 13 | CENTRIFUGA PARA TUBOS CENTRIFUGA PARA LABORATORIO DE 24 TUBOS A 4000 RPM. ROTOR DE ANGULO FIJO PARA 24 TUBOS DE 5/6/7 ML DE 13 X 100 Y/O 13 X 75 VELOCIDAD: 500 A 4000 RPM RANGO DE TIEMPO: 1S A 99 MIN DISPLAY DIGITAL QUE INDICA PROGRAMA SELECCIONADO TIEMPO REVOLUCIONES POR MINUTO RPM Y FUERZAS G RAMPAS DE FRENADO Y ACELERACION MOTOR SIN ESCOBILLAS LIBRE DE MANTENIMIENTO ALMACENACION: 115 VOLTS A 60 HZ. | 84479.32
I420800532 | 5 | TANQUE ALMACENAMIENTO PARA COMBUSTIBLES Y LUBRICANTES TANQUE DE ACERO PARA ALMACENAMIENTO DE DIESEL CAPACIDAD DE 400 LTS. MEDIDOR DE CARATULA. | 18792
I060200172 | 209 | CENTRIFUGA CENTRIFUGA CLINICA DE MESA PARA LABORATORIO. ROTOR DE ANGULO FIJO PARA 24 TUBOS DE 5/6/7 ML DE 13 X 100 Y/O 13 X 75. VELOCIDAD: 500 A 4000 RPM. RANGO DE TIEMPO: 1S A 99 MIN DISPLAY DIGITAL QUE INDICA PROGRAMA SELECCIONADO TIEMPO REVOLUCIONES POR MINUTO RPM Y FUERZAS G RAMPAS DE FRENADO Y ACELERACION MOTOR SIN ESCOBILLAS LIBRE DE MANTENIMIENTO ALIMENTACION: 115 VOLTS A 60 HZ. | 84479.32
I210000038 | 74 | LAVADORA ROPA CENTRO DE LAVADO A GAS 20 KG BLANCO. | 25520
I450600218 | 2187 | REFRIGERADOR (COCINA) REFRIGERADOR DE 10 PIES CON 2 PARRILLAS DE CRISTAL TEMPLADO CAJON LEGUMBRERO CON TAPA 3 ANAQUELES COMPLETOS 1 ANAQUEL PARA BOTELLAS CHAROLA DE HUEVOS LUZ 1 PARRILLA DE ALAMBRON 1 ANAQUEL COMPLETO EN CONGELADOR CHAROLA DE HIELOS EN PUERTA. | 8294
I450400010 | 112 | HORNO DE MICROONDAS HORNO DE MICROONDAS INDUSTRIAL POTENCIA 1000 WATTS CAPACIDAD 1.2 PIES CUBICOS 5 NIVELES DE POTENCIA CONTROL DIGITAL PROGRAMABLE 100 MEMORIAS DIMENSIONES 34.9 ALTO X 55.9 ANCHO X 48.3 PROFUNDIDAD. | 21704.76
I450400010 | 113 | HORNO DE MICROONDAS HORNO DE MICROONDAS INDUSTRIAL POTENCIA 1000 WATTS CAPACIDAD 1.2 PIES CUBICOS 5 NIVELES DE POTENCIA CONTROL DIGITAL PROGRAMABLE 100 MEMORIAS DIMENSIONES 34.9 ALTO X 55.9 ANCHO X 48.3 PROFUNDIDAD. | 21704.76
I180000196 | 256 | EQUIPO MULTIFUNCIONAL (IMPRIME, FAXEA, ESCANEA Y FOTOCOPIA) EQUIPO MULTIFUNCIONAL COLOR. MODELO: LASERJET PRO MFP M479DW | 13211.24
I090001314 | 5 | DESHUMIDIFICADOR DESHUMIDIFICADOR DE PINTAS DIMENSIONES: REALES: 15.4 X 11.3 X 24.4 (ANCHO X PROFUNDIDAD X ALTO) RUEDAS: 1 1/2. LARGO DEL CALIBRE: 6. TEMPERATURA: FUNCIONAMIENTO: 41°-95°F. CARACTERISTICAS: PANTALLA DIGITAL CON CRONOMETRO DE 24 HORAS. LA PROTECCION POR CORTE DE ENERGIA RECUERDA TODAS LAS CONFIGURACIONES SI SE CORTA LA ELECTRICIDAD. LA FUNCION DE DESCONGELAMIENTO AUTOMATICO DERRITE HIELO DE BOBINAS CONGELADAS PARA UN FUNCIONAMINETO CONTINUO. ESPECIFICACIONES: NIVEL DE RUIDO: 49 - 55 DECIBELES. ENCHUFE EN ANGULO RECTO PINTAS/DIA: MEDIDO USANDO CONDICIONES DE PRUEBA AHAM 65°/60% DE HUMEDAD. ELIMINA SILENCIOSAMENTE EL AGUA Y LOS OLORES A ENCERRADO EN AREAS CON HUMEDAD. AJUSTE LA HUMEDAD RELATIVA DE 35 A 80%. VENTILADOR DE 3 VELOCIDADES. APAGADO AUTOMATICO E INDICADOR DE CONTENEDOR LLENO. FILTRO LAVABLE. SE CONECTA EL DESHUMIDIFICADOR A UNA MANGUERA PARA DESAGUE CONTINUO. | 12180
I450400002 | 4380 | ACONDICIONADOR AIRE MINISPLIT INVERTER DE 2 TONELADAS FRIO/CALOR CORRIENTE 220V. MODELO DEL EVAPORADOR: EMC261K SERIE DEL EVAPORADOR: EMC261K7062002926 | 18564.64
I180000196 | 257 | EQUIPO MULTIFUNCIONAL (IMPRIME, FAXEA, ESCANEA Y FOTOCOPIA) EQUIPO MULTIFUNCIONAL COLOR VOLUMEN DE IMPRESION HASTA 28 PPM EN COLOR WIFI DIRECT. | 13533.72
I180000250 | 425 | TODO TIPO DE SOFTWARE (PAQUETERIA) LICENCIA DE MICROSOFT OFFICE PROFESIONAL PLUS 2019 OLP NL GOV LICENCIA ELECTRONICA. | 13867.8
I180000250 | 424 | TODO TIPO DE SOFTWARE (PAQUETERIA) LICENCIA DE MICROSOFT OFFICE PROFESIONAL PLUS 2019 OLP NL GOV LICENCIA ELECTRONICA. | 13867.8
I450600084 | 662 | CONGELADOR ULTRACONGELADOR VERTICAL DE -50°C A -90°C DE 25.7 PIES 220 VOLTS. ULTRACONGELADOR VERTICAL A -86°C CON CAPACIDAD DE 25.7 PIES3/ 727 LITROS. RANGO DE TEMPERATURA DE -50°C A -86°C. DISPLAY DE TEMPERATURA CON INDICADORES DE ALARMA Y AUTODIAGNOSTICO. 1 PUERTA EXTERNA Y 2 INTERNAS. 4 NIVELES DE ALMACENAMIENTO: PISO Y 3 EN ACERO INOXIDABLE. CONTROLADO POR MICROPROCESADOR. 2 COMPRESORES EN CASCADA. UNIFORMIDAD DE TEMPERATURA DE +/-5°C. ALARMAS DE ALTA Y BAJA TEMPERATURA FALLA DE CORRIENTE ELECTRICA ALARMA REMOTA. AISLADO CON POLIURETANO VIP DE 7 CMS. DIMENSIONES EXTERNAS: (1010 X 870 X 1990 MM). DIMENSIONES INTERNAS: (870 X 600 X 1400 MM). | 564920
I090000382 | 14 | REFRIGERADOR CADAVERES REFRIGERADOR PARA CADAVERES DE 2 GAVETAS. | 217218.12
I090000466 | 251 | CARRO PARA MEDICAMENTOS CARRO DE SERVICIO COLOR NEGRO DE 2 REPISAS 99 X 45.4 X 84.5 CM. RUEDAS SILENCIOSAS DE CAUCHO ALTA RESISTENCIA. | 6612
I090000466 | 252 | CARRO PARA MEDICAMENTOS CARRO DE SERVICIO COLOR NEGRO DE 2 REPISAS 99 X 45.4 X 84.5 CM. RUEDAS SILENCIOSAS DE CAUCHO ALTA RESISTENCIA. | 6612
I420800290 | 6 | INCINERADOR ESTERILIZADOR ELECTRICO PARA ASAS. TEMPERATURA HASTA 850 °C DIAMETRO DE LA CAMARA 37MM 180 WATTS DIMENSIONES 215 X 90 X 190 MM VOLTAJE 110 V. | 9695.28
I450400002 | 4381 | ACONDICIONADOR AIRE AIRE ACONDICIONADO TIPO MINISPLIT CON CAPACIDAD DE 3 TONELADAS FRIO/CALOR 220V. SERIE DEL EVAPORADOR: EXC361T8051900001 | 23387
I450400002 | 4382 | ACONDICIONADOR AIRE AIRE ACONDICIONADO TIPO MINISPLIT CON CAPACIDAD DE 3 TONELADAS FRIO/CALOR 220V. SERIE DEL EVAPORADOR: EXC361T8051900187 | 23387
I450400002 | 4383 | ACONDICIONADOR AIRE AIRE ACONDICIONADO TIPO MINISPLIT CON CAPACIDAD DE 3 TONELADAS FRIO/CALOR 220V. SERIE DEL EVAPORADOR: EXC361T8051700058 | 23386.99
I450600084 | 663 | CONGELADOR ULTRACONGELADOR HORIZONTAL DE -50°C A-90°C. DE 3 PIES 115 VOLTS. RANGO DE TEMPERATURA DE -60°C A -86°C. DISPLAY DE TEMPERATURA CON INDICADORES DE ALARMA Y AUTODIAGNOSTICO. PUERTA TIPO TAPA COFRE. CONTROLADO POR MICROPROCESADOR. COMPRESOR ROTATIVO HERMETICO. UNIFORMIDAD DE TEMPERATURA DE +/- 5°C. ALARMAS DE ALTA Y BAJA TEMPERATURA FALLA DE CORRIENTE ELECTRICA ALARMA REMOTA. AISLADO CON POLIURETANO VIP. DIMENSIONES EXTERNAS: (550 X 685 X 945 MM). ALIMENTACION: 115 VOLTS 60 HZ. | 413250
I180000250 | 426 | TODO TIPO DE SOFTWARE (PAQUETERIA) LICENCIA ANTIVIRUS PROTECCION DE 2500 CLIENTES CON SOPORTE (SEP AGENTE DE PROTECCION) LICENCIA CON VIDA UTIL DEL 30 DE MAYO AL 31 DE DICIEMBRE DEL 2021 LA ADQUISICION DE LA LICENCIA INCLUYE UNA POLIZA DE GARANTIA DE SERVICIO POR 5 MESES POSTERIORES A LA TERMINACION DE LA VIGENCIA. INCLUYE: LA PROTECCION INCLUYE EQUIPOS CON SISTEMAS OPERATIVO WINDOWS 8 WINDOWS 10 ADEMAS DE PROTECCION A SISTEMAS OPERATIVOS PARA SERVIDORES WINDOWS 2012 SERVER WINDOWS 2016 SERVER Y WINDOWS 2019 SERVER. PARA LAS VERSIONES WINDOWS XP WINDOWS 7 WINDOWS 2003 SERVER WINDOWS 2008 SERVER SE UTILIZARA VERSIONES LEGADAS DEL APLICATIVO (SEP) CON LAS ACTUALIZACIONES DISPONIBLES PARA ESTOS SISTEMAS OPERATIVOS LOS CUALES YA NO CUENTAN CON SOPORTE POR MICROSOFT. ASISTENCIA TECNICA 24 HORAS LOS 7 DIAS DE LA SEMANA POR PARTE DEL FABRICANTE. RESPUESTA ANTE LAS SOLICITUDES DEL CLIENTE MEDIANTE ASISTENCIA REMOTA DE CONFORMIDAD CON EL NIVEL | 830560
I180000066 | 2069 | MINICOMPUTADORA NOTEBOOK IP L340-15API R3 8G 2T 10S TYPE:81LW COLOR MORADA | 7276.15
I180000066 | 2061 | MINICOMPUTADORA NOTEBOOK IP L340-15API R3 8G 2T 10S TYPE:81LW | 7276.15
I180000066 | 2062 | MINICOMPUTADORA NOTEBOOK IP L340-15API R3 8G 2T 10S TYPE:81LW | 7276.15
I180000066 | 2064 | MINICOMPUTADORA NOTEBOOK IP L340-15API R3 8G 2T 10S TYPE:81LW | 7276.14
I180000066 | 2060 | MINICOMPUTADORA NOTEBOOK IP L340-15API R3 8G 2T 10S TYPE:81LW | 7276.15
I180000066 | 2063 | MINICOMPUTADORA NOTEBOOK IP L340-15API R3 8G 2T 10S TYPE:81LW | 7276.14
I180000066 | 2058 | MINICOMPUTADORA NOTEBOOK IP L340-15API R3 8G 2T 10S TYPE:81LW COLOR: DARK ORCHID | 7276.15
I180000066 | 2059 | MINICOMPUTADORA NOTEBOOK IP L340-15API R3 8G 2T 10S TYPE:81LW COLOR: DARK ORCHID | 7276.15
I180000066 | 2065 | MINICOMPUTADORA NOTEBOOK IP L340-15API R3 8G 2T 10S TYPE:81LW COLOR: DARK ORCHID | 7276.14
I180000066 | 2066 | MINICOMPUTADORA NOTEBOOK IP L340-15API R3 8G 2T 10S TYPE:81LW COLOR: DARK ORCHID | 7276.15
I180000066 | 2067 | MINICOMPUTADORA NOTEBOOK IP L340-15API R3 8G 2T 10S TYPE:81LW COLOR: DARK ORCHID | 7276.15
I180000066 | 2068 | MINICOMPUTADORA NOTEBOOK IP L340-15API R3 8G 2T 10S TYPE:81LW COLOR: DARK ORCHID | 7276.15
I180000066 | 2092 | MINICOMPUTADORA NOTEBOOK IP 330S-14IKB 13 4G 1T 16G 10H TYPE:81F4 COLOR: PLATINUM GREY | 8252.06
I180000066 | 2084 | MINICOMPUTADORA NOTEBOOK IP 330S-14IKB 13 4G 1T 16G 10H TYPE:81F4 COLOR: PLATINUM GREY | 8252.06
I180000066 | 2087 | MINICOMPUTADORA NOTEBOOK IP 330S-14IKB 13 4G 1T 16G 10H TYPE:81F4 COLOR: PLATINUM GREY | 8252.06
I180000066 | 2086 | MINICOMPUTADORA NOTEBOOK IP 330S-14IKB 13 4G 1T 16G 10H TYPE:81F4 COLOR: PLATINUM GREY | 8252.06
I180000066 | 2083 | MINICOMPUTADORA NOTEBOOK IP 330S-14IKB 13 4G 1T 16G 10H TYPE:81F4 COLOR: PLATINUM GREY | 8252.06
I180000066 | 2085 | MINICOMPUTADORA NOTEBOOK IP 330S-14IKB 13 4G 1T 16G 10H TYPE:81F4 COLOR: PLATINUM GREY | 8252.06
I180000066 | 2079 | MINICOMPUTADORA NOTEBOOK IP 330S-14IKB 13 4G 1T 16G 10H TYPE:81F4 COLOR: PLATINUM GREY | 8252.06
I180000066 | 2082 | MINICOMPUTADORA NOTEBOOK IP 330S-14IKB 13 4G 1T 16G 10H TYPE:81F4 COLOR: PLATINUM GREY | 8252.06
I180000066 | 2072 | MINICOMPUTADORA NOTEBOOK IP 330S-14IKB 13 4G 1T 16G 10H TYPE:81F4 | 8252.06
I180000066 | 2074 | MINICOMPUTADORA NOTEBOOK IP 330S-14IKB 13 4G 1T 16G 10H TYPE:81F4 | 8252.06
I180000066 | 2076 | MINICOMPUTADORA NOTEBOOK IP 330S-14IKB 13 4G 1T 16G 10H TYPE:81F4 | 8252.06
I180000066 | 2075 | MINICOMPUTADORA NOTEBOOK IP 330S-14IKB 13 4G 1T 16G 10H TYPE:81F4 | 8252.06
I180000066 | 2077 | MINICOMPUTADORA NOTEBOOK IP 330S-14IKB 13 4G 1T 16G 10H TYPE:81F4 | 8252.06
I180000066 | 2078 | MINICOMPUTADORA NOTEBOOK IP 330S-14IKB 13 4G 1T 16G 10H TYPE:81F4 | 8252.06
I180000066 | 2080 | MINICOMPUTADORA NOTEBOOK IP 330S-14IKB 13 4G 1T 16G 10H TYPE:81F4 COLOR: PLATINUM GREY | 8252.06
I180000066 | 2081 | MINICOMPUTADORA NOTEBOOK IP 330S-14IKB 13 4G 1T 16G 10H TYPE:81F4 COLOR: PLATINUM GREY | 8252.06
I180000066 | 2073 | MINICOMPUTADORA NOTEBOOK IP 330S-14IKB 13 4G 1T 16G 10H TYPE:81F4 | 8252.06
I180000066 | 2070 | MINICOMPUTADORA NOTEBOOK IP 330S-14IKB 13 4G 1T 16G 10H TYPE:81F4 COLOR: PLATINUM GREY | 8252.06
I180000066 | 2071 | MINICOMPUTADORA NOTEBOOK IP 330S-14IKB 13 4G 1T 16G 10H TYPE:81F4 COLOR: PLATINUM GREY | 8252.06
I180000066 | 2088 | MINICOMPUTADORA NOTEBOOK IP 330S-14IKB 13 4G 1T 16G 10H TYPE:81F4 COLOR: PLATINUM GREY | 8252.06
I180000066 | 2089 | MINICOMPUTADORA NOTEBOOK IP 330S-14IKB 13 4G 1T 16G 10H TYPE:81F4 COLOR: PLATINUM GREY | 8252.06
I180000066 | 2090 | MINICOMPUTADORA NOTEBOOK IP 330S-14IKB 13 4G 1T 16G 10H TYPE:81F4 COLOR: PLATINUM GREY | 8252.06
I180000066 | 2091 | MINICOMPUTADORA NOTEBOOK IP 330S-14IKB 13 4G 1T 16G 10H TYPE:81F4 COLOR: PLATINUM GREY | 8252.06
I450400002 | 4388 | ACONDICIONADOR AIRE MINISPLIT DE 1.5 TONELADAS FRIO/CALOR 220V. SERIE DEL CONDENSADOR: G3L1107610713189101800RV MODELO DEL EVAPORADOR: EMPRN182-E2 SERIE DEL EVAPORADOR: G301107612713199101700X2 | 9406.44
I450400002 | 4385 | ACONDICIONADOR AIRE MINISPLIT DE 1.5 TONELADAS FRIO/CALOR 220V. SERIE DEL CONDENSADOR: G3L1107610713189101800B5 MODELO DEL EVAPORADOR: EMPRN182-E2 SERIE DEL EVAPORADOR: G301107612713199101700JL | 9406.44
I450400002 | 4387 | ACONDICIONADOR AIRE MINISPLIT DE 1.5 TONELADAS FRIO/CALOR 220V. SERIE DEL CONDENSADOR: G3L1107610713189101800G5 MODELO DEL EVAPORADOR: EMPRN182-E2 SERIE DEL EVAPORADOR: G301107612713199101700VQ | 9406.44
I450400002 | 4386 | ACONDICIONADOR AIRE MINISPLIT DE 1.5 TONELADAS FRIO/CALOR 220V. SERIE DEL CONDENSADOR: G3L11076102491990514002G MODELO DEL EVAPORADOR: EMPRN182-E2 SERIE DEL EVAPORADOR: G301107612713199101700MJ | 9406.44
I330000078 | 37 | PLANTA LUZ EMERGENCIA PLANTA ELECTRICA DIESEL DE 50KW A 220/127VCA 3F-4H AUTOMATICA CON MOTOR PERKINS CAPACIDAD DE EMERGENCIA 50KW / 160 AMP. INCLUYE: MOTOR PERKINS MODELO 1103A-33TG2 GENERADOR LEROY SOMER ITM A PIE DE GENERADOR 200A TABLERO DE TRANSFERENCIA INTEGRADO A PATIN DE PLANTA CON TRANSFER TIPO DOBLE TIRO 200AMP TANQUE DIESEL INTEGRADO A PATIN 150LTS SILENCIADOR Y TUBO FLEXIBLE PARA EL ESCAPE ACUMULADORES 12VCD JUEGO DE CABLES PARA ACUMULADOR JUEGO DE VIBROAISLADORES DE RESORTE ENTREGA A PIE DE CAMION CON ARRASTRE NO MAS DE 10M Y LIBRE DE OBSTACULOS Y SERVICIO DE PUESTA EN MARCHA INCLUYE CASETA ACUSTICA. | 354728
I450400008 | 735 | ANAQUEL MOVIL ANAQUEL DE ALMACEN LISO MEDIDAS: .84 X .45 X 1.80 MTS. CONTIENE 4 ENTREPANOS CALIBRE 20 Y POSTE CALIBRE 18 EN ACERO INOXIDABLE CON REGATONES REFORZADOS PARA SU NIVELACION. | 6728
I450400008 | 736 | ANAQUEL MOVIL ANAQUEL DE ALMACEN LISO MEDIDAS: .84 X .45 X 1.80 MTS. CONTIENE 4 ENTREPANOS CALIBRE 20 Y POSTE CALIBRE 18 EN ACERO INOXIDABLE CON REGATONES REFORZADOS PARA SU NIVELACION. | 6728
I090000112 | 1141 | CARRO MONITOR MONITOR SPOT DE SIGNOS VITALES. | 82418
I090000112 | 1142 | CARRO MONITOR MONITOR SPOT DE SIGNOS VITALES. | 82418
I090000112 | 1143 | CARRO MONITOR MONITOR SPOT DE SIGNOS VITALES. | 82418
I090001268 | 10 | PISTOLA PARA BIOPSIA DE MAMA BPV-BIOPSY MAGNUM INSTRUMENTO REUSABLE PARA BIOPSA. | 28645.83
I090001268 | 11 | PISTOLA PARA BIOPSIA DE MAMA BPV-BIOPSY MAGNUM INSTRUMENTO REUSABLE PARA BIOPSA. | 28645.83
I420800640 | 11 | EQUIPO HIDRONEUMATICO EQUIPO HIDRONEUMATICO EQUIPO HIDRONEUMATICO DUPLEX 119C. BOMBA CENTRIFUGA DE ALTA PRESION SUCCION 2 DESCARGA 1 1/2 ACOPLADO DIRECTAMENTE A MOTOR ELECTRICO DE 5HP 3F 3450RPM 230/460V TCCV. TANQUE PRECARGADO MODELO WP119 CAPACIDAD DE TANQUE DE 119 GALONES. TABLERO DE CONTROL PARA HIDRONEUMATICO DUPLEX CON SISTEMA DE ALTERNADO Y SIMULTANEADO 3 FASES 460V PROTECCIONES CONTRA CORTO CIRCUITO Y SOBRECARGA PARA CADA BOMBA LUZ LED DE TABLERO ENERGIZADO LUZ LED DE BOMBAS EN OPERACION SELECTOR DE 3 POSICIONES MANUAL-FUERA-AUTOMATICO GABINETE METALICO IP55 MANIFOLD DE DESCARGA BRIDADO DE 4 INTERCONECTADO HIDRAULICAMENTE A DESCARGA DE BOMBAS CON ACCESORIOS PARA SU CORRECTO FUNCIONAMIENTO KIT DE INTERRUPTORES DE PRESION DE 0-10 KGS 1 PARA CADA BOMBA MARCA DANFOSS. KIT DE MANOMETRO CON BANO DE GLICERINA DE 0-100 PSI. CENSADO Y CONTROL DE PRESION DEL LADO DEL TABLERO (PARA FACILITAR LA OPERACION). MODELO: EHD-IB1 1/2-5-2 WP119-LV | 162999.72
I060600876 | 3 | MEDIDOR DEL PH POR CONDUCTIVIDAD ELECTRICA MEDIDOR PORTATIL DE PH/TDS/CE Y TEMPERATURA CON SONDAS REEMPLAZABLES. | 8229.98
I180000250 | 427 | TODO TIPO DE SOFTWARE (PAQUETERIA) LICENCIA MICROSOFT OFFICE PROFESIONAL PLUS 2019 OLP NL GOV. | 14534.8
I180000148 | 1552 | NO-BREAK NO BREAK 2000VA 1400 WATTS 8 CONTACTOS. | 9755.6
I180000142 | 146 | UNIDAD DE ALMACENAMIENTO UNIDAD NAS 2 BAHIAS CAPACIDAD DE 12TB INCLUYE 2 HDD DE 6TB USB 2.0. | 15748.16
I420800510 | 29 | SELLADORA MAQUINA SELLADORA EN COLOR ACERO INOXIDABLE CON SISTEMA DE ALIMENTACION A 127V. | 34800
I180000148 | 1554 | NO-BREAK NO BREAK UPS DE 2000 VA/2000W SENOIDAL DOBLE CONVERSION GABINETE MINITORRE CON RUEDAS. | 15022
I180000148 | 1553 | NO-BREAK NO BREAK UPS DE 2000 VA/2000W SENOIDAL DOBLE CONVERSION GABINETE MINITORRE CON RUEDAS. | 15022
I420800218 | 148 | EQUIPO PARA AIRE ACONDICIONADO MINISPLIT INVERTER DE 2 TONELADAS FRIO/CALOR 220V. REFRIGERANRE R410. MODELO DEL EVAPORADOR: MMI24HDBWCAAXM8 SERIE DEL EVAPORADOR: ST19050274GMH0035 | 15838.64
I420800218 | 149 | EQUIPO PARA AIRE ACONDICIONADO MINISPLIT INVERTER DE 2 TONELADAS FRIO/CALOR 220V. REFRIGERANRE R410. MODELO DEL EVAPORADOR: MMI24HDBWCAAXM8 SERIE DEL EVAPORADOR: ST19122074GMH0013 | 15838.64
I090000462 | 83 | CARRO PARA MATERIAL Y EQUIPO CARRO DE SERVICIO ACERO INOXIDABLE. MEDIDAS 31 X 19 X 33 CON 4 RUEDAS GIRATORIAS DE 4 2 CON FRENO. | 9260.28
I060200014 | 63 | AGITADOR PIPETAS AGITADOR PARA 8 PIPETAS. | 6745.34
I180000220 | 5811 | UNIDAD CENTRAL DE PROCESO (CPU) UNIDAD CENTRAL DE PROCESO PROCESADOR INTEL CORE I5 MEMORIA DE 8GB DDR4 DISCO DURO DE 1TB WINDOWS 10 PROFESIONAL DE 64 BITS INCLUYE LICENCIA DE MICROSOFT OFFICE HOME AND BUSINESS. | 30064.88
I180000220 | 5812 | UNIDAD CENTRAL DE PROCESO (CPU) UNIDAD CENTRAL DE PROCESO PROCESADOR INTEL CORE I5 MEMORIA DE 8GB DDR4 DISCO DURO DE 1TB WINDOWS 10 PROFESIONAL DE 64 BITS INCLUYE LICENCIA DE MICROSOFT OFFICE HOME AND BUSINESS. | 30064.88
I180000220 | 5813 | UNIDAD CENTRAL DE PROCESO (CPU) UNIDAD CENTRAL DE PROCESO PROCESADOR INTEL CORE I5 MEMORIA DE 8GB DDR4 DISCO DURO DE 1TB WINDOWS 10 PROFESIONAL DE 64 BITS INCLUYE LICENCIA DE MICROSOFT OFFICE HOME AND BUSINESS. | 30064.88
I180000220 | 5814 | UNIDAD CENTRAL DE PROCESO (CPU) UNIDAD CENTRAL DE PROCESO PROCESADOR INTEL CORE I5 MEMORIA DE 8GB DDR4 DISCO DURO DE 1TB WINDOWS 10 PROFESIONAL DE 64 BITS INCLUYE LICENCIA DE MICROSOFT OFFICE HOME AND BUSINESS. | 30064.88
I180000220 | 5815 | UNIDAD CENTRAL DE PROCESO (CPU) UNIDAD CENTRAL DE PROCESO PROCESADOR INTEL CORE I5 MEMORIA DE 8GB DDR4 DISCO DURO DE 1TB WINDOWS 10 PROFESIONAL DE 64 BITS INCLUYE LICENCIA DE MICROSOFT OFFICE HOME AND BUSINESS. | 30064.88
I450400120 | 4461 | ESCRITORIO ESCRITORIO EN U DE 2.00 X 1.60 CONSTA DE: PENINSULA DE 1.60 X 0.60 X 0.75 LATERAL DE 0.90 X 0.50 CREDENZA CON PEDESTAL DE 3 CAJONES (2 PAPELEROS Y 1 DE ARCHIVO CORREDERA DE EXTENSION EN LOS 3 CAJONES Y CERRADURA GENERAL TIMBERLINE DE CILINDRO INTERCAMBIABLE Y USO DE LLAVE MAESTRA LIBRERO DE SOBREPONER DE 4 PUERTAS DE 1.50 X 1.10 X 0.40 2 PUERTAS CON CERRADURA CUBIERTA Y PATA EN MELAMINA 28 MM CANTOS EN PVC 2MM PEDESTAL Y PANTALLA EN MELMINA 16 MM. | 16103.12
I420800248 | 31 | EVAPORADORA UNIDAD EVAPORADORA DE DESHIELO POR AIRE 31200 BTU BAJO PERFIL ALIMENTACION ELECTRICA A 220 VOLTS 3 FASES 60 HZ PARA REFRIGERANTE 404 A ECOLOGICO PARA TEMPERATURA DE 2 A 8°C. | 75655.2
I420800248 | 32 | EVAPORADORA UNIDAD EVAPORADORA DE DESHIELO POR AIRE 31200 BTU BAJO PERFIL ALIMENTACION ELECTRICA A 220 VOLTS 3 FASES 60 HZ PARA REFRIGERANTE 404 A ECOLOGICO PARA TEMPERATURA DE 2 A 8°C. | 75655.2
I420800588 | 32 | UNIDAD CONDENSADORA UNIDAD CONDENSADORA DE 5 HP TEMPERATURA MEDIA ALIMENTACION ELECTRICA A 220 VOLTS 3 FASES 60 HZ PARA REFRIGERANTE 404 A ECOLOGICO PARA TEMPERATURA DE 2 A 8°C. | 123540
I420800588 | 33 | UNIDAD CONDENSADORA UNIDAD CONDENSADORA DE 5 HP TEMPERATURA MEDIA ALIMENTACION ELECTRICA A 220 VOLTS 3 FASES 60 HZ PARA REFRIGERANTE 404 A ECOLOGICO PARA TEMPERATURA DE 2 A 8°C. | 123540
I180000250 | 428 | TODO TIPO DE SOFTWARE (PAQUETERIA) LICENCIA DE ADOBE CREATIVE CLOUD PARA TODAS LAS APLICACIONES. SUSCRIPCION NUEVA. VIGENCIA POR 12 MESES. | 37723.2
I180000250 | 429 | TODO TIPO DE SOFTWARE (PAQUETERIA) LICENCIA DE ADOBE CREATIVE CLOUD PARA TODAS LAS APLICACIONES. SUSCRIPCION NUEVA. VIGENCIA POR 12 MESES. | 37723.2
I180000250 | 430 | TODO TIPO DE SOFTWARE (PAQUETERIA) LICENCIA DE ADOBE CREATIVE CLOUD PARA TODAS LAS APLICACIONES. SUSCRIPCION NUEVA. VIGENCIA POR 12 MESES. | 37723.2
I180000066 | 2093 | MINICOMPUTADORA COMPUTADORA PORTATIL ULTRABOOK PANTALLA 14 PROCESADOR INTEL CORE I7 DISCO DE ESTADO SOLIDO DE 512 GB SSD MEMORIA RAM DE 16 GB WINDOWS 10 PROFESIONAL DE 64 BITS. | 49021.6
I180000066 | 2094 | MINICOMPUTADORA COMPUTADORA PORTATIL ULTRABOOK PANTALLA 14 PROCESADOR INTEL CORE I7 DISCO DE ESTADO SOLIDO DE 512 GB SSD MEMORIA RAM DE 16 GB WINDOWS 10 PROFESIONAL DE 64 BITS. | 49021.6
I180000066 | 2122 | MINICOMPUTADORA MINICOMPUTADORA LED 15.6 | 13504.14
I180000218 | 6336 | MONITOR MONITOR LED VIEWSONIC CDE4302 DE 43 MARCA VIEW SONIC MODELO VIEW SONIC CDE 4302 NUMERO DE PARTE 1100496 RESOLUCIION 1920 X 1080 (FULL HD) 8 MS GRIS A GRIS | 15847.62
I180000118 | 22 | ESTACION DE TRABAJO TOTEM DE VIDEOCONFERENCIA | 557032
I180000118 | 5 | ESTACION DE TRABAJO TOTEM DE VIDEOCONFERENCIA | 557032
I180000118 | 10 | ESTACION DE TRABAJO TOTEM DE VIDEOCONFERENCIA | 557032
I180000118 | 17 | ESTACION DE TRABAJO TOTEM DE VIDEOCONFERENCIA | 557032
I180000118 | 20 | ESTACION DE TRABAJO TOTEM DE VIDEOCONFERENCIA | 557032
I180000118 | 6 | ESTACION DE TRABAJO TOTEM DE VIDEOCONFERENCIA | 557032
I180000118 | 7 | ESTACION DE TRABAJO TOTEM DE VIDEOCONFERENCIA | 557032
I180000118 | 8 | ESTACION DE TRABAJO TOTEM VIDEOCONFERENCIA: TACTIL DE 32 MARCA ELO OPEN FRAME INTELLITOUCH DT MODELO 3243L MINI COMPUTADORA CON PROCESADOR CORE i5 8GB DE RAM Y DISCO DURO DE 120GB CAMARA WEB CON CABLE USB MARCA LOGITECH MODELO BRIO 1 ANO DE GARANTiA DOS ALTAVOCES DE 2X5W CON UN SUBWOOFER DE 15W MARCA LOGITECH MODELO Z-313 REGULADOR DE VOLTAJE Y CABLE DE AC 1 ANO DE GARANTIA DE FABRICA ESTRUCTURA METALICA DE DISENO EXCUSIVO FABRICADA EN ACERO AL ALTO CARBONO CON ACABADO EN PINTURA EPOXICA POLIZA DE GARANTIA DE 1 ANO POR DEFECTOS DE FABRICA EN COMPONENTES | 557032
I180000118 | 9 | ESTACION DE TRABAJO TOTEM DE VIDEOCONFERENCIA | 557032
I180000066 | 2111 | MINICOMPUTADORA MINICOMPUTADORA | 13504.14
I180000118 | 21 | ESTACION DE TRABAJO TOTEM DE VIDEOCONFERENCIA | 557032
I180000118 | 23 | ESTACION DE TRABAJO TOTEM DE VIDEOCONFERENCIA | 557032
I180000118 | 24 | ESTACION DE TRABAJO TOTEM DE VIDEOCONFERENCIA | 557032
I180000118 | 25 | ESTACION DE TRABAJO TOTEM DE VIDEOCONFERENCIA | 557032
I180000118 | 26 | ESTACION DE TRABAJO TOTEM DE VIDEOCONFERENCIA | 557032
I180000118 | 27 | ESTACION DE TRABAJO TOTEM DE VIDEOCONFERENCIA | 557032
I180000118 | 29 | ESTACION DE TRABAJO TOTEM DE VIDEOCONFERENCIA | 557032
I180000118 | 13 | ESTACION DE TRABAJO TOTEM DE VIDEOCONFERENCIA | 557032
I180000118 | 14 | ESTACION DE TRABAJO TOTEM DE VIDEOCONFERENCIA | 557032
I180000118 | 15 | ESTACION DE TRABAJO TOTEM DE VIDEOCONFERENCIA | 557032
I180000118 | 16 | ESTACION DE TRABAJO TOTEM DE VIDEOCONFERENCIA | 557032
I180000066 | 2132 | MINICOMPUTADORA LAPTOP HP PROBOK 450 G5 15.6 CI5-7200 8GB 1TB WIN 10 PRO | 13504.14
I180000066 | 2130 | MINICOMPUTADORA LAPTOP HP PROBOK 450 G5 15.6 CI5-7200 8GB 1TB WIN 10 PRO | 13504.14
I180000066 | 2131 | MINICOMPUTADORA LAPTOP HP PROBOK 450 G5 15.6 CI5-7200 8GB 1TB WIN 10 PRO | 13504.14
I180000066 | 2140 | MINICOMPUTADORA LAPTOP HP PROBOK 450 G5 15.6 CI5-7200 8GB 1TB WIN 10 PRO N/S-5CD818070 | 13504.14
I180000218 | 6477 | MONITOR MONITOR 43 | 15847.62
I180000066 | 2246 | MINICOMPUTADORA MINICOMPUTADORA 15.6 | 13504.14
I480800016 | 138 | AUTOMOVIL SEDAN 4 PUERTAS TSURU GSI T/M A/C 4 PUESTAS | 110250
I480800016 | 161 | AUTOMOVIL SEDAN 4 PUERTAS VERSA DRIVE TM AA | 119910
I480800016 | 163 | AUTOMOVIL SEDAN 4 PUERTAS VERSA DRIVE TM AA | 119910
I480800014 | 198 | AUTOMOVIL SEDAN SENTRA EMOTION T/M A/C | 36500
I480800016 | 137 | AUTOMOVIL SEDAN 4 PUERTAS TSURU GSI T/M A/C 4 PUESTAS | 110250
I480800016 | 151 | AUTOMOVIL SEDAN 4 PUERTAS TSURU GSII STD EQUIPADO 4 PUERTAS | 89700
I480800016 | 160 | AUTOMOVIL SEDAN 4 PUERTAS TIDA SENSE T/M A/A COLOR BLANCO | 130130
I480800016 | 164 | AUTOMOVIL SEDAN 4 PUERTAS VERSA DRIVE TM AA | 119910
I480800016 | 158 | AUTOMOVIL SEDAN 4 PUERTAS TSURU GSII STD EQUIPADO 4 PUERTAS | 89700
I480800016 | 165 | AUTOMOVIL SEDAN 4 PUERTAS VERSA DRIVE TM AA | 119910
I480800052 | 598 | CAMION PICK-UP FRONTIER LE T/M A/C | 260050
I480800016 | 145 | AUTOMOVIL SEDAN 4 PUERTAS TSURU GSII EQP. T/M 4 PUERTAS | 19574.52
I480800016 | 147 | AUTOMOVIL SEDAN 4 PUERTAS TSURU GSII EQP. T/M 4 PUERTAS | 19574.52
I480800016 | 148 | AUTOMOVIL SEDAN 4 PUERTAS TSURU GSII EQP. T/M 4 PUERTAS | 19574.52
I480800016 | 152 | AUTOMOVIL SEDAN 4 PUERTAS TSURU GSII STD EQUIPADO 4 PUERTAS | 59800
I480800016 | 153 | AUTOMOVIL SEDAN 4 PUERTAS TSURU GSII STD EQUIPADO 4 PUERTAS | 59800
I480800016 | 156 | AUTOMOVIL SEDAN 4 PUERTAS TSURU GSII STD EQUIPADO 4 PUERTAS | 29900
I480800016 | 157 | AUTOMOVIL SEDAN 4 PUERTAS TSURU GSII STD EQUIPADO 4 PUERTAS | 59800
I480800016 | 167 | AUTOMOVIL SEDAN 4 PUERTAS TSURU GSII EQP. T/M 4 PUERTAS | 19574.52
I480800016 | 169 | AUTOMOVIL SEDAN 4 PUERTAS TSURU GSII EQP. T/M 4 PUERTAS | 19574.52
I480800016 | 170 | AUTOMOVIL SEDAN 4 PUERTAS TSURU GSII EQP. T/M 4 PUERTAS | 19574.52
I480800052 | 596 | CAMION PICK-UP TACOMA 4 PUERTAS T/A A/C | 257302.2
I480800016 | 139 | AUTOMOVIL SEDAN 4 PUERTAS TSURU GSI T/M A/C 4 PUESTAS | 110250
I480800016 | 168 | AUTOMOVIL SEDAN 4 PUERTAS TSURU GSII EQP. T/M 4 PUERTAS | 25167.24
I480800016 | 141 | AUTOMOVIL SEDAN 4 PUERTAS TSURU GSI T/M A/C 4 PUESTAS | 110250
I480800016 | 143 | AUTOMOVIL SEDAN 4 PUERTAS TSURU GSI T/M A/C 4 PUESTAS | 110250
I480800016 | 142 | AUTOMOVIL SEDAN 4 PUERTAS TSURU GSI T/M A/C 4 PUESTAS | 110250
I480800016 | 146 | AUTOMOVIL SEDAN 4 PUERTAS TSURU GSII EQP. T/M 4 PUERTAS | 19574.52
I480800016 | 154 | AUTOMOVIL SEDAN 4 PUERTAS TSURU GSII STD EQUIPADO 4 PUERTAS | 89700
I480800016 | 140 | AUTOMOVIL SEDAN 4 PUERTAS TSURU GSI T/M A/C 4 PUESTAS | 110250
I480800016 | 150 | AUTOMOVIL SEDAN 4 PUERTAS TSURU GSII STD EQUIPADO 4 PUERTAS | 59800
I480800016 | 155 | AUTOMOVIL SEDAN 4 PUERTAS TSURU GSII STD EQUIPADO 4 PUERTAS | 89700
I480800052 | 600 | CAMION PICK-UP FRONTEIER V6 PRO-4X 4X2 TA | 441520
I480800016 | 159 | AUTOMOVIL SEDAN 4 PUERTAS TIDA SENSE T/A A/A COLOR BLANCO | 131635
I480800016 | 162 | AUTOMOVIL SEDAN 4 PUERTAS VERSA DRIVE TM AA | 119910
I480800016 | 166 | AUTOMOVIL SEDAN 4 PUERTAS VERSA SENSE T/T A/A | 183760
I480800052 | 599 | CAMION PICK-UP FRONTIER V6 PRO-4X 4X2 T/A | 441520
I480800016 | 171 | AUTOMOVIL SEDAN 4 PUERTAS TSURU GSII EQP. T/M 4 PUERTAS | 25167.24
I481200010 | 2 | CASA REMOLQUE REMOLQUE DE 1.5 X 3 X 2 MTS | 101824.8
I480800052 | 602 | CAMION PICK-UP FRONTIER LE T/M AC 6 VEL COLOR BLANCO | 234010
I481200010 | 1 | CASA REMOLQUE REMOLQUE DE 1.5 X 3 X 2 MTS | 101824.8
I480800016 | 149 | AUTOMOVIL SEDAN 4 PUERTAS TSURU GSII STD EQUIPADO 4 PUERTAS | 59800
I480800052 | 601 | CAMION PICK-UP FRONTIER V6 CREW PRO.4X2 T/A COLOR BLANCO | 321370
I480800016 | 144 | AUTOMOVIL SEDAN 4 PUERTAS TIIDA CUSTOM AUTOMATICO 4 PUERTAS | 18207
I480800052 | 597 | CAMION PICK-UP NP300 T/M A/C 4PUERTAS 4X4 (DIESEL) | 177660
I450400002 | 4393 | ACONDICIONADOR AIRE AIRE ACONDICIONADO TIPO MINISPLIT CON CAPACIDAD DE 1 TONELADA FRIO-CALOR 220V. MODELO DEL EVAPORADOR: ELC121D SERIE DEL EVAPORADOR: ELC121D7122001592 | 6635.2
I450400002 | 4395 | ACONDICIONADOR AIRE AIRE ACONDICIONADO TIPO MINISPLIT CON CAPACIDAD DE 1 TONELADA FRIO-CALOR 220V. MODELO DEL EVAPORADOR: ELC121D SERIE DEL EVAPORADOR: ELC121D7122001606 | 6635.2
I450400002 | 4391 | ACONDICIONADOR AIRE AIRE ACONDICIONADO TIPO MINISPLIT CON CAPACIDAD DE 1 TONELADA FRIO-CALOR 220V. MODELO DEL EVAPORADOR: ELC121D SERIE DEL EVAPORADOR: ELC121D7122000303 | 6635.2
I450400002 | 4392 | ACONDICIONADOR AIRE AIRE ACONDICIONADO TIPO MINISPLIT CON CAPACIDAD DE 1 TONELADA FRIO-CALOR 220V. MODELO DEL EVAPORADOR: ELC121D SERIE DEL EVAPORADOR: ELC121D7102004218 | 6635.2
I450400002 | 4394 | ACONDICIONADOR AIRE AIRE ACONDICIONADO TIPO MINISPLIT CON CAPACIDAD DE 1 TONELADA FRIO-CALOR 220V. MODELO DEL EVAPORADOR: ELC121D SERIE DEL EVAPORADOR: ELC121D7122000309 | 6635.2
I450400002 | 4396 | ACONDICIONADOR AIRE AIRE ACONDICIONADO TIPO MINISPLIT CON CAPACIDAD DE 1 TONELADA FRIO-CALOR 220V. MODELO DEL EVAPORADOR: ELC121D SERIE DEL EVAPORADOR: ELC121D7122000089 | 6635.2
I450400002 | 4397 | ACONDICIONADOR AIRE AIRE ACONDICIONADO TIPO MINISPLIT CON CAPACIDAD DE 2 TONELADAS FRIO-CALOR 220V. MODELO DEL EVAPORADOR: ELC261D SERIE DEL EVAPORADOR: ELC261D7012100482 | 13978
I180000162 | 3149 | IMPRESORA LASSER IMPRESORA LASER COLOR. MODELO: LASERJET ENTERPRISE M553DN | 27097.6
I180000220 | 5816 | UNIDAD CENTRAL DE PROCESO (CPU) CPU FORMATO PEQUENO PROCESADOR INTEL CORE I7 MEMORIA DE 8GB DDR4 DISCO DURO DE 1TB DVD WINDOWS 10 PRO (64 BITS) INCLUYE: LICENCIA DE OFFICE HOME AND BUSINESS 2019. | 34416.04
I180000220 | 5817 | UNIDAD CENTRAL DE PROCESO (CPU) CPU FORMATO PEQUENO PROCESADOR INTEL CORE I7 MEMORIA DE 8GB DDR4 DISCO DURO DE 1TB DVD WINDOWS 10 PRO (64 BITS) INCLUYE: LICENCIA DE OFFICE HOME AND BUSINESS 2019. | 34416.04
I180000220 | 5818 | UNIDAD CENTRAL DE PROCESO (CPU) CPU FORMATO PEQUENO PROCESADOR INTEL CORE I7 MEMORIA DE 8GB DDR4 DISCO DURO DE 1TB DVD WINDOWS 10 PRO (64 BITS) INCLUYE: LICENCIA DE OFFICE HOME AND BUSINESS 2019. | 34416.04
I180000220 | 5819 | UNIDAD CENTRAL DE PROCESO (CPU) CPU FORMATO PEQUENO PROCESADOR INTEL CORE I7 MEMORIA DE 8GB DDR4 DISCO DURO DE 1TB DVD WINDOWS 10 PRO (64 BITS) INCLUYE: LICENCIA DE OFFICE HOME AND BUSINESS 2019. | 34416.04
I180000220 | 5820 | UNIDAD CENTRAL DE PROCESO (CPU) CPU FORMATO PEQUENO PROCESADOR INTEL CORE I5 MEMORIA RAM DE 8GB DDR4 DISCO DURO DE 1TB. WINDOWS 10 PROFESIONAL DE 64 BITS INCLUYE LICENCIA DE MICROSOFT OFFICE HOME AND BUSINESS 2019. | 31737.6
I180000148 | 1555 | NO-BREAK NO BREAK (UPS) 5000VA 208V. | 73292.28
I150200364 | 958 | TELEVISION PANTALLA LED FULL HD SMART TV HDR FDH DOLBY AUDIO BLUETOOTH 4.0 WIFI 2.4 GHZ HDMI 1.4 USB 2.0 ANDROID TV CHROMECAST INTEGRADO CONTROL REMOTO CON VOZ GOOGLE ASSISTANT. | 9610.6
I180000034 | 834 | IMPRESORA IMPRESORA COLOR HASTA 40 PPM NEGRO-COLOR CICLO MENSUAL DE TRABAJO DE HASTA 80000 PAGINAS. MODELO: LASERJET ENTERPRISE M553DN. | 26471.2
I180000034 | 835 | IMPRESORA IMPRESORA COLOR HASTA 40 PPM NEGRO-COLOR CICLO MENSUAL DE TRABAJO DE HASTA 80000 PAGINAS. MODELO: LASERJET ENTERPRISE M553DN | 26471.2
I330000140 | 1 | BATERIA O ACUMULADOR INDUSTRIAL BATERIA PARA DESFIBRILADOR. | 23780
I090000112 | 1144 | CARRO MONITOR CARACTERISTICAS: DISENADO PARA MONITORIZAR VISUALIZAR REVISAR ALMACENAR Y TRANSFERIR DIVERSOS PARAMETROS FISIOLOGICOS BASICOS COMO SON: ECG FRECUENCIA CARDIACA RESPIRACION TEMPERATURA SPO2 FRECUENCIA DEL PULSO Y PRESION SANGUINEA NO INVASIVA. ACCESORIOS: 1 MANUAL DE USUARIO 1 CABLE TRONCAL DE ECG 5 DERIVACIONES 1 JUEGO LATIGUILLOS DE ECG DE 5 DERIVACIONES ADULTO TIPO BROCHE AHA INTERFASE DE SP02 1 SENSOR DE TEMPERATURA REUSABLE TIPO PIEL 2 PINES 1 MANGUERA DE NIBP 1 BRAZALETE PARA ADULTO DE 25-35 CM 1 BATERIA RECARGABLE DE LI-ION 1 CABLE DE ALIMENTACION. INCLUYE: SOPORTE RODABLE PARA MONITOR MINDRAY CON CANASTILLA. | 38280
I090000112 | 1145 | CARRO MONITOR CARACTERISTICAS: DISENADO PARA MONITORIZAR VISUALIZAR REVISAR ALMACENAR Y TRANSFERIR DIVERSOS PARAMETROS FISIOLOGICOS BASICOS COMO SON: ECG FRECUENCIA CARDIACA RESPIRACION TEMPERATURA SPO2 FRECUENCIA DEL PULSO Y PRESION SANGUINEA NO INVASIVA. ACCESORIOS: 1 MANUAL DE USUARIO 1 CABLE TRONCAL DE ECG 5 DERIVACIONES 1 JUEGO LATIGUILLOS DE ECG DE 5 DERIVACIONES ADULTO TIPO BROCHE AHA INTERFASE DE SP02 1 SENSOR DE TEMPERATURA REUSABLE TIPO PIEL 2 PINES 1 MANGUERA DE NIBP 1 BRAZALETE PARA ADULTO DE 25-35 CM 1 BATERIA RECARGABLE DE LI-ION 1 CABLE DE ALIMENTACION. INCLUYE: SOPORTE RODABLE PARA MONITOR MINDRAY CON CANASTILLA. | 38280
I090000112 | 1146 | CARRO MONITOR CARACTERISTICAS: DISENADO PARA MONITORIZAR VISUALIZAR REVISAR ALMACENAR Y TRANSFERIR DIVERSOS PARAMETROS FISIOLOGICOS BASICOS COMO SON: ECG FRECUENCIA CARDIACA RESPIRACION TEMPERATURA SPO2 FRECUENCIA DEL PULSO Y PRESION SANGUINEA NO INVASIVA. ACCESORIOS: 1 MANUAL DE USUARIO 1 CABLE TRONCAL DE ECG 5 DERIVACIONES 1 JUEGO LATIGUILLOS DE ECG DE 5 DERIVACIONES ADULTO TIPO BROCHE AHA INTERFASE DE SP02 1 SENSOR DE TEMPERATURA REUSABLE TIPO PIEL 2 PINES 1 MANGUERA DE NIBP 1 BRAZALETE PARA ADULTO DE 25-35 CM 1 BATERIA RECARGABLE DE LI-ION 1 CABLE DE ALIMENTACION. INCLUYE: SOPORTE RODABLE PARA MONITOR MINDRAY CON CANASTILLA. | 38280
I330000100 | 2573 | REGULADOR CORRIENTE, VOLTAJE Y DE TENSION REGULADOR ELECTRONICO DE VOLTAJE BIFASICO 8KVA. | 23844.96
I150200524 | 181 | VIDEOPROYECTOR PROYECTOR DLP 3D 1280 X 800. 16:10 INLCUYE MALETIN DE TRANSPORTE. | 13050
I060600373 | 29 | MICROSCOPIO BINOCULAR MICROSCOPIO TRIOCULAR CON OBJETIVOS 4X 10X 40X Y 100X. CONSISTE DE PRIMOSTAR 3 KOHLER FIJO FOTO TUBO BINOCULAR FOV 20. CONFIGURACION COMPLETA CON SOPORTE FIJO KOHLER CON ASA QUE INCLUYE: ILUMINACION DE LUZ TRANSMITIDA LED 1 W LUZ BLANCA 5700K. REVOLVER DE 4 POSICIONES INCLINADO HACIA ATRAS. PLATINA MECANICA SIN GRADILLA DE 75 X 40. ACCIONAMIENTO A LA DERECHA Y PORTAMUESTRAS PARA UN CARRO CON CLIP DE RESORTE A LA IZQUIERDA. FOTOTUBO BINOCULAR 25°/20 (50:50) - OCULARES 10 X/20 BR.FOC. CON CONCHAS 1X CON PUNTERO - OBJETIVOS IPLAN - ACHROMAT 4X 10X 40X 100X. ACEITE - CONDENSADOR ABBE 0.9/1.25 CON RANURA - PUERTO USB DE 5V - CABLE DE ALIMENTACION ESPECIFICO DEL PAIS. FUNDA CONTRA POLVO. | 96158.2
I060600373 | 30 | MICROSCOPIO BINOCULAR MICROSCOPIO TRIOCULAR CON OBJETIVOS 4X 10X 40X Y 100X. CONSISTE DE PRIMOSTAR 3 KOHLER FIJO FOTO TUBO BINOCULAR FOV 20. CONFIGURACION COMPLETA CON SOPORTE FIJO KOHLER CON ASA QUE INCLUYE: ILUMINACION DE LUZ TRANSMITIDA LED 1 W LUZ BLANCA 5700K. REVOLVER DE 4 POSICIONES INCLINADO HACIA ATRAS. PLATINA MECANICA SIN GRADILLA DE 75 X 40. ACCIONAMIENTO A LA DERECHA Y PORTAMUESTRAS PARA UN CARRO CON CLIP DE RESORTE A LA IZQUIERDA. FOTOTUBO BINOCULAR 25°/20 (50:50) - OCULARES 10 X/20 BR.FOC. CON CONCHAS 1X CON PUNTERO - OBJETIVOS IPLAN - ACHROMAT 4X 10X 40X 100X. ACEITE - CONDENSADOR ABBE 0.9/1.25 CON RANURA - PUERTO USB DE 5V - CABLE DE ALIMENTACION ESPECIFICO DEL PAIS. FUNDA CONTRA POLVO. | 96158.2
I060200204 | 62 | DESFIBRILADOR DESFIBRILADOR BIFASICO. MONITOR CON TECNOLOGIA DE FORMA DE ONDA RECTILINEA BASICA DE BAJA ENERGIA. INCLUYE: SET DE PALETAS ESTANDAR PARA DESFIBRILACION (ADULTO Y PEDIATRICO). CABLE MULTIFUNCION CONEXION MULTIPLE PARA: PALAS Y PARCHES. PUEDE PROPORCIONAR MONITORIZACION (PALAS Y PARCHE). DISFIBRILACION CARDIOVERSION Y MARCAPASOS SIN CAMBIO DE CABLE. 1 CABLE ECG DE 3 PUNTAS. 1 PAQUETE DE PAPEL PARA IMPRESORA. 1 MANUAL DE USUARIO. | 197224.36
I060200204 | 63 | DESFIBRILADOR DESFIBRILADOR BIFASICO. MONITOR CON TECNOLOGIA DE FORMA DE ONDA RECTILINEA BASICA DE BAJA ENERGIA. INCLUYE: SET DE PALETAS ESTANDAR PARA DESFIBRILACION (ADULTO Y PEDIATRICO). CABLE MULTIFUNCION CONEXION MULTIPLE PARA: PALAS Y PARCHES. PUEDE PROPORCIONAR MONITORIZACION (PALAS Y PARCHE). DISFIBRILACION CARDIOVERSION Y MARCAPASOS SIN CAMBIO DE CABLE. 1 CABLE ECG DE 3 PUNTAS. 1 PAQUETE DE PAPEL PARA IMPRESORA. 1 MANUAL DE USUARIO. | 197224.36
I420800218 | 150 | EQUIPO PARA AIRE ACONDICIONADO MINISPLIT DE 1 1/2 TONELADAS FRIO/CALOR 220V. MODELO DEL EVAPORADOR: EXC181L SERIE DEL EVAPORADOR: EXC181L8042000606 | 11094.24
I420800218 | 151 | EQUIPO PARA AIRE ACONDICIONADO MINISPLIT DE 1 1/2 TONELADAS FRIO/CALOR 220V. MODELO DEL EVAPORADOR: EXC181L SERIE DEL EVAPORADOR: EXC181L8042000844 | 11094.24
I420800218 | 152 | EQUIPO PARA AIRE ACONDICIONADO MINISPLIT DE 1 1/2 TONELADAS FRIO/CALOR 220V. MODELO DEL EVAPORADOR: EXC181L SERIE DEL EVAPORADOR: EXC181L8042000246 | 11094.24
I420800218 | 153 | EQUIPO PARA AIRE ACONDICIONADO MINISPLIT DE 1 1/2 TONELADAS FRIO/CALOR 220V. MODELO DEL EVAPORADOR: EXC181L SERIE DEL EVAPORADOR: EXC181L8042000773 | 11094.24
I450400002 | 4398 | ACONDICIONADOR AIRE MINISPLIT 1 1/2 TONELADA FRIO/CALOR 220V. MODELO DEL EVAPORADOR: EXC181L SERIE DEL EVAPORADOR: EXC181L8042000597 | 11094.24
I450600058 | 545 | CALENTADOR AGUA (PARA SERVICIOS DE HOTELERIA HOSPITALES,ETC) CALENTADOR DE AGUA (BOILER) DE DEPOSITO SERVICIO PARA 6 REGADERAS 200 LITROS. | 14738.96
I450600328 | 62 | MUEBLE MOSTRADOR PARA ATENCION AL PUBLICO MUEBLE RECEPCION FABRICADO EN MELAMINA COLOR NEGRO CON CAJONERA PEDESTAL DE 3 CAJONES CORREDERAS DE EXTENSION CERRADURA TIMBERLINE INCLUYE BARRERA DE PROTECCION SOBRE CONTRACUBIERTA FRONTAL EN ACRILICO 3MM MEDIDAS: 2.00 X 0.75 X 1.10 MTS. | 16692.4
I090000182 | 120 | EQUIPO DE RAYOS X EQUIPO DE RAYOS X Y MASTOGRAFIA DIGITAL DE CAMPO COMPLETO. ESPECIFICACIONES TECNICAS. MASTOGRAFIA DIGITAL DE CAMPO COMPLETO. 1. DEFINICION. 1.1. EQUIPO FIJO PARA REALIZAR ESTUDIOS RADIOLOGICOS DE GLANDULA MAMARIA CON SISTEMA DIGITAL DE CAMPO COMPLETO. 2. DESCRIPCION. 2.1. GENERADOR DE RAYOS X DE ALTA FRECUENCIA: 2.1.1. POTENCIA DE 5 KW O MAYOR. 2.1.2. RANGO DE MAS DE 2 A 600. 2.1.3. RANGO DE KV DE 22 A 49 O MAYOR CON INCREMENTOS DE 1 KV. 2.2. TUBO DE RAYOS X DE TUNGSTENO. 2.2.1. CAPACIDAD CALORIFICA DEL ANODO DE 300000 HU. 2.2.2. SELECCION AUTOMATICA DE FILTROS PARA MASTOGRAFIA DE: PLATA. 2.2.3. CONTROL AUTOMATICO DE EXPOSICION. 2.2.4. DISTANCIA FOCO-OBJETIVO O SID O FFD DE 69 CM. 2.2.5. CON COLIMADOR AUTOMATICO. 2.3. BRAZO CON MOVIMIENTOS DE ROTACION Y VERTICAL MOTORIZADOS. 2.3.1. ROTACION 180°/180° (360°). 2.3.2. VERTICAL DE 63 CM. 2.3.3. CON CRECIMIENTO A FUTURO DE CONTAR CON INCLINACION DE -15/+90 GRADOS PARA MEJOR | 4698000
I060200172 | 210 | CENTRIFUGA CENTRIFUGA PARA 12 TUBOS 5ML. 10 X 75 MM VELOCIDAD MAXIMA PROGRAMABLE 3550 RPM. | 113677.68
I450400120 | 4462 | ESCRITORIO ESCRITORIO RECTO BASE METALICA 4 PATAS EN PERFIL CUADRADO ACABADO EN PINTURA HORNEADA CUBIERTA EN MELAMINA 28 MM DOBLE CARA CANTOS EN PVC 2MM CAJONERAS MOVIL DE 3 CAJONES CON RUEDAS Y JALADERAS MEDIDAS 1.20 X .060 X 0.75 MTS. | 7683.84
I450400120 | 4463 | ESCRITORIO ESCRITORIO RECTO BASE METALICA 4 PATAS EN PERFIL CUADRADO ACABADO EN PINTURA HORNEADA CUBIERTA EN MELAMINA 28 MM DOBLE CARA CANTOS EN PVC 2MM CAJONERAS MOVIL DE 3 CAJONES CON RUEDAS Y JALADERAS MEDIDAS 1.20 X .060 X 0.75 MTS. | 7683.84
I450400168 | 429 | LIBRERO LIBRERO DE PISO FABRICADO EN MELAMINA 28 MM FORRO EN 16 MM ZOCLO METALICO EN PERFIL CUADRADO CON ACABADO EN PINTURA HORNEADA MEDIDAS 1.80 X 0.80 X 0.35 SIN PUERTAS CINCO HUECOS 4 ENTREPANOS. | 6948.4
I180000174 | 4 | MICRO IMPRESORA IMPRESORA PARA DATALOGGER. | 33640
I180000174 | 5 | MICRO IMPRESORA IMPRESORA PARA DATALOGGER. | 33640
I180000220 | 5830 | UNIDAD CENTRAL DE PROCESO (CPU) CPU PROCESADOR INTEL CORE I5 MEMORIA RAM DE 8GB DISCO DE 1TB WINDOWS 10 PROFESIONAL DE 64 BITS. | 23635
I180000220 | 5823 | UNIDAD CENTRAL DE PROCESO (CPU) CPU PROCESADOR INTEL CORE I5 MEMORIA RAM DE 8GB DISCO DE 1TB WINDOWS 10 PROFESIONAL DE 64 BITS. | 23635
I180000220 | 5821 | UNIDAD CENTRAL DE PROCESO (CPU) CPU PROCESADOR INTEL CORE I5 MEMORIA RAM DE 8GB DISCO DE 1TB WINDOWS 10 PROFESIONAL DE 64 BITS. | 23635
I180000220 | 5829 | UNIDAD CENTRAL DE PROCESO (CPU) CPU PROCESADOR INTEL CORE I5 MEMORIA RAM DE 8GB DISCO DE 1TB WINDOWS 10 PROFESIONAL DE 64 BITS. | 23635
I180000220 | 5826 | UNIDAD CENTRAL DE PROCESO (CPU) CPU PROCESADOR INTEL CORE I5 MEMORIA RAM DE 8GB DISCO DE 1TB WINDOWS 10 PROFESIONAL DE 64 BITS. | 23635
I180000220 | 5822 | UNIDAD CENTRAL DE PROCESO (CPU) CPU PROCESADOR INTEL CORE I5 MEMORIA RAM DE 8GB DISCO DE 1TB WINDOWS 10 PROFESIONAL DE 64 BITS. | 23635
I180000220 | 5827 | UNIDAD CENTRAL DE PROCESO (CPU) CPU PROCESADOR INTEL CORE I5 MEMORIA RAM DE 8GB DISCO DE 1TB WINDOWS 10 PROFESIONAL DE 64 BITS. | 23635
I180000220 | 5825 | UNIDAD CENTRAL DE PROCESO (CPU) CPU PROCESADOR INTEL CORE I5 MEMORIA RAM DE 8GB DISCO DE 1TB WINDOWS 10 PROFESIONAL DE 64 BITS. | 23635
I180000220 | 5824 | UNIDAD CENTRAL DE PROCESO (CPU) CPU PROCESADOR INTEL CORE I5 MEMORIA RAM DE 8GB DISCO DE 1TB WINDOWS 10 PROFESIONAL DE 64 BITS. | 23635
I180000220 | 5828 | UNIDAD CENTRAL DE PROCESO (CPU) CPU PROCESADOR INTEL CORE I5 MEMORIA RAM DE 8GB DISCO DE 1TB WINDOWS 10 PROFESIONAL DE 64 BITS. | 23635
I180000250 | 438 | TODO TIPO DE SOFTWARE (PAQUETERIA) LICENCIA MICROSOFT OFFICE HOME AND BUSINESS 2019 ESPANOL LICENCIA PERPETUA PARA USO COMERCIAL. | 7690.8
I180000250 | 437 | TODO TIPO DE SOFTWARE (PAQUETERIA) LICENCIA MICROSOFT OFFICE HOME AND BUSINESS 2019 ESPANOL LICENCIA PERPETUA PARA USO COMERCIAL. | 7690.8
I180000250 | 436 | TODO TIPO DE SOFTWARE (PAQUETERIA) LICENCIA MICROSOFT OFFICE HOME AND BUSINESS 2019 ESPANOL LICENCIA PERPETUA PARA USO COMERCIAL. | 7690.8
I180000250 | 433 | TODO TIPO DE SOFTWARE (PAQUETERIA) LICENCIA MICROSOFT OFFICE HOME AND BUSINESS 2019 ESPANOL LICENCIA PERPETUA PARA USO COMERCIAL. | 7690.8
I180000250 | 434 | TODO TIPO DE SOFTWARE (PAQUETERIA) LICENCIA MICROSOFT OFFICE HOME AND BUSINESS 2019 ESPANOL LICENCIA PERPETUA PARA USO COMERCIAL. | 7690.8
I180000250 | 439 | TODO TIPO DE SOFTWARE (PAQUETERIA) LICENCIA MICROSOFT OFFICE HOME AND BUSINESS 2019 ESPANOL LICENCIA PERPETUA PARA USO COMERCIAL. | 7690.8
I180000250 | 431 | TODO TIPO DE SOFTWARE (PAQUETERIA) LICENCIA MICROSOFT OFFICE HOME AND BUSINESS 2019 ESPANOL LICENCIA PERPETUA PARA USO COMERCIAL. | 7690.8
I180000250 | 435 | TODO TIPO DE SOFTWARE (PAQUETERIA) LICENCIA MICROSOFT OFFICE HOME AND BUSINESS 2019 ESPANOL LICENCIA PERPETUA PARA USO COMERCIAL. | 7690.8
I180000250 | 432 | TODO TIPO DE SOFTWARE (PAQUETERIA) LICENCIA MICROSOFT OFFICE HOME AND BUSINESS 2019 ESPANOL LICENCIA PERPETUA PARA USO COMERCIAL. | 7690.8
I090000216 | 3366 | ESTUCHE DIAGNOSTICO (JGO. DE) SET DE DIAGNOSTICO 3.5 V. | 8096.8
I090000216 | 3367 | ESTUCHE DIAGNOSTICO (JGO. DE) SET DE DIAGNOSTICO 3.5 V. | 8096.8
I090000216 | 3368 | ESTUCHE DIAGNOSTICO (JGO. DE) SET DE DIAGNOSTICO 3.5 V. | 8096.8
I090000216 | 3369 | ESTUCHE DIAGNOSTICO (JGO. DE) SET DE DIAGNOSTICO 3.5 V. | 8096.8
I090000216 | 3370 | ESTUCHE DIAGNOSTICO (JGO. DE) SET DE DIAGNOSTICO 3.5 V. | 8096.8
I090000216 | 3371 | ESTUCHE DIAGNOSTICO (JGO. DE) SET DE DIAGNOSTICO 3.5 V. | 8096.8
I090000216 | 3372 | ESTUCHE DIAGNOSTICO (JGO. DE) SET DE DIAGNOSTICO 3.5 V. | 8096.8
I090000216 | 3373 | ESTUCHE DIAGNOSTICO (JGO. DE) SET DE DIAGNOSTICO 3.5 V. | 8096.8
I090000216 | 3374 | ESTUCHE DIAGNOSTICO (JGO. DE) SET DE DIAGNOSTICO 3.5 V. | 8096.8
I180000148 | 1601 | NO-BREAK NO BREAK 1500VA 1350 WATTS ONLINE-DOBLE CONVERSION VOLTAJE 120V. | 19586.6
I180000148 | 1600 | NO-BREAK NO BREAK 1500VA 1350 WATTS ONLINE-DOBLE CONVERSION VOLTAJE 120V. | 19586.6
I060600292 | 2 | JERINGA INGENIERIA JERINGA DE 3 LITROS CERTIFICADA PARA ESPIROMETRO. | 26633.6
I450400002 | 4399 | ACONDICIONADOR AIRE MINISPLIT 1 1/2 TONELADAS FRIO/CALOR 220V. MODELO DEL EVAPORADOR: EXC181L SERIE DEL EVAPORADOR: EXC181L8042000602 | 11094.24
I060200666 | 14 | CENTRIFUGA PARA TUBOS CENTRIFUGA CLINICA DE MESA PARA LABORATORIO. ROTOR DE ANGULO FIJO PARA 24 TUBOS DE 5/6/7 ML DE 13 X 100 Y/O 13 X 75. VELOCIDAD: 500 A 4000 RPM. RANGO DE TIEMPO 1S A 99 MIN. DISPLAY DIGITAL QUE INDICA PROGRAMA SELECCIONADO. TIEMPO REVOLUCIONES POR MINUTO RPM Y FUERZAS G RAMPAS DE FRENADO Y ACELERACION MOTOR SIN ESCOBILLAS LIBRE DE MANTENIMIENTO. ALIMENTACION 115 VOLTS A 60 HZ. | 84479.32
I450400002 | 4400 | ACONDICIONADOR AIRE MINISPLIT INVERTER 1 TONELADA FRIO/CALOR 220 V. MODELO DEL EVAPORADOR: EMC121K SERIE DEL EVAPORADOR: EMC121K7072002771 | 9950.48
I330000190 | 3 | APARATO PARA CONEXIONES (SWITCHERA) SECCIONADOR DE DISTRIBUCION SUBTERRANEA TIPO PEDESTAL CON TANQUE DE ACERO INOXIDABLE TIPO 304L Y GABINETE EN ACERO NORMAL TENSION NOMINAL MAXIMA DE 38 KV CORRIENTE NOMINAL DE 600 A NIVEL BASICO DE AISLAMIENTO AL IMPULSO (NBAI) 150KVCAPACIDAD DE INTERRUPCION DE CORRIENTES DE FALLA DE 12.5 KA AISLAMIENTO EN GAS SF6. A) TENSION MAX 38 KV B) NIVEL BASICO DE AISLAMIENTO AL IMPULSO 150 KV C) FREC 60 HZ D) AMPS CONTINUOS DE BARRA PRINCIPAL 630 A E) CORRIENTE DE CORTO CIRCUITO AMPERES RMS SIMETRICOS 12.5KA INTERRUPTORES DE CARGA F) CANTIDAD DE VIAS 4 G) AISLAMIENTO SF6 H) CORRIENTE CONTINUA 630A I) CICLO DE OPERACION PARA CIERRES CON FALLA (DE 3 VECES RMS SIMETRICO DE AMPS 12.5KA J) BOQUILLAS TIPO PERNO 600A K) POSICIONES DEL MECANISMO ABIERTO CERRADO Y PUESTA A TIERRA L) TAMANO DE VENTANA 15X30 CMS M) UBICACION DEL MANOMETRO DE PRESION INTERNO DENTRO DEL TANQUE. | 2231387.6
I450400002 | 4401 | ACONDICIONADOR AIRE MINISPLIT DE 2 TONELADAS FRIO/CALOR 220V. SERIE DEL EVAPORADOR: EPC261X7062000303 | 15388.64
I450400012 | 2309 | ARCHIVERO ARCHIVERO METALICO HORIZONTAL DE 4 GAVETAS ANCHO 0.76 X 0.49 DE PROFUNDIDAD Y 1.35 DE ALTURA ACOMODO INTERCAMBIABLE EN CARTA OFICIO Y A4 INHIBIDOR DE SEGURIDAD PARA EVITAR LA APERTURA DE MAS DE UNA GAVETA AL MISMO TIEMPO. | 10967.8
I450400012 | 2310 | ARCHIVERO ARCHIVERO METALICO HORIZONTAL DE 4 GAVETAS ANCHO 0.76 X 0.49 DE PROFUNDIDAD Y 1.35 DE ALTURA ACOMODO INTERCAMBIABLE EN CARTA OFICIO Y A4 INHIBIDOR DE SEGURIDAD PARA EVITAR LA APERTURA DE MAS DE UNA GAVETA AL MISMO TIEMPO. | 10967.8
I450400012 | 2311 | ARCHIVERO ARCHIVERO METALICO HORIZONTAL DE 4 GAVETAS ANCHO 0.76 X 0.49 DE PROFUNDIDAD Y 1.35 DE ALTURA ACOMODO INTERCAMBIABLE EN CARTA OFICIO Y A4 INHIBIDOR DE SEGURIDAD PARA EVITAR LA APERTURA DE MAS DE UNA GAVETA AL MISMO TIEMPO. | 10967.8
I450400002 | 4402 | ACONDICIONADOR AIRE MINISPLIT CAPACIDAD DE 2 TONELADAS TIPO INVERTER FRIO-CALOR 16 SEER R410A OPERA 220V/1F/60HZ. SERIE: 341B505750709230130021 | 19592.23
I450400002 | 4403 | ACONDICIONADOR AIRE MINISPLIT CAPACIDAD DE 2 TONELADAS TIPO INVERTER FRIO-CALOR 16 SEER R410A OPERA 220V/1F/60HZ. SERIE: 341B505750709230130014 | 19592.23
I450400002 | 4404 | ACONDICIONADOR AIRE MINISPLIT CAPACIDAD DE 2 TONELADAS TIPO INVERTER FRIO-CALOR 16 SEER R410A OPERA 220V/1F/60HZ. SERIE: 341B505750709230130106 | 19592.23
I450400002 | 4405 | ACONDICIONADOR AIRE MINISPLIT CAPACIDAD DE 2 TONELADAS TIPO INVERTER FRIO-CALOR 16 SEER R410A OPERA 220V/1F/60HZ. SERIE: 341B505750709230130109 | 19592.23
I450400002 | 4406 | ACONDICIONADOR AIRE MINISPLIT CAPACIDAD DE 2 TONELADAS TIPO INVERTER FRIO-CALOR 16 SEER R410A OPERA 220V/1F/60HZ. SERIE: 341B505750709230130048 | 19592.23
I450400002 | 4407 | ACONDICIONADOR AIRE MINISPLIT CAPACIDAD DE 2 TONELADAS TIPO INVERTER FRIO-CALOR 16 SEER R410A OPERA 220V/1F/60HZ. SERIE: 341B505750709230130045 | 19592.23
I450400002 | 4408 | ACONDICIONADOR AIRE MINISPLIT CAPACIDAD DE 2 TONELADAS TIPO INVERTER FRIO-CALOR 16 SEER R410A OPERA 220V/1F/60HZ. SERIE: 341B505750709230130112 | 19592.23
I450400002 | 4409 | ACONDICIONADOR AIRE MINISPLIT CAPACIDAD DE 2 TONELADAS TIPO INVERTER FRIO-CALOR 16 SEER R410A OPERA 220V/1F/60HZ. SERIE: 341B505750709230130044 | 19592.23
I450400002 | 4410 | ACONDICIONADOR AIRE MINISPLIT CAPACIDAD DE 1 TONELADA TIPO INVERTER FRIO-CALOR 17 SEER R410A OPERA 220V/1F/60HZ. SERIE: 3418041590395110830079 | 10111.66
I450400002 | 4411 | ACONDICIONADOR AIRE MINISPLIT CAPACIDAD DE 1 TONELADA TIPO INVERTER FRIO-CALOR 17 SEER R410A OPERA 220V/1F/60HZ. SERIE: 3418041590395110830189CON NOTA CON FECHA 11 DE MARZO 2022 SE ENVIO OFICIO INFORMANDO SUSTITUCION DE ESTE BIEN POR FALLAS EN EL COMPRADO ORIGINALMENTE POR LO QUE SE SUSTITUYEN LOS DATOS DE MARCA MODELO Y SERIE QUEDANDO LOS DEL BIEN SUSTITUIDO. LA SERIE COMPLETA ES : 1KK012017KNP0DDG8J30047 LA CUAL NO ESTA COMPLETA EN EL CAMPO DE SERIE. | 10111.66
I450400002 | 4412 | ACONDICIONADOR AIRE MINISPLIT CAPACIDAD DE 1 TONELADA TIPO INVERTER FRIO-CALOR 17 SEER R410A OPERA 220V/1F/60HZ. SERIE: 341713001078C140810250 | 10111.66
I450400002 | 4413 | ACONDICIONADOR AIRE MINISPLIT CAPACIDAD DE 1 TONELADA TIPO INVERTER FRIO-CALOR 17 SEER R410A OPERA 220V/1F/60HZ. SERIE: 3418041590395110830031 | 10111.66
I180000148 | 1602 | NO-BREAK UPS DE 80KVA 480/277 VAC IN 480/277 VAC OUT TRIFASICO FP 1 SALIDA EN LINEA DOBLE CONVERSION ONDA SENOIDAL C/IGBT EN RECTIFICADOR E INVERSOR THDI<4% FP 1 LCD DISPLAY RS 232 C/SOFTWARE Y SNPM INCLUIDO TERMINAL DE CONEXION DE ENTRADA Y SALIDA GABINETE DE BATERIAS PARA UN TIEMPO DE RESPALDO DE 5 MINUTOS. INCLUYE FLETE ASEGURADO A HOSPITAL GENERAL DE SABINAS MANIOBRAS CON GRUA MONTACARGAS Y MEDIOS MANUALES PARA ALOJAR EN SITIO SOLICITADO ASI COMO CONEXIONES NECESARIAS ARRANQUE PROGRAMACION Y PUESTA EN MARCHA DEL EQUIPO. | 1084913.2
I421000162 | 41 | MOTOBOMBA (AUTOCEBANTE) MOTOBOMBA CENTRIFUGA HORIZONTAL CONSTRUCCION EN FIERRO VACIADO SUCCION DE 2 Y DESCARGA DE 1 1/2 DE DIAMETRO ACOPLADA DIRECTAMENTE A MOTOR DE 10 HP 230 VOLTS TRIFASICAS 3450 RPM Q=106 GPM Y H= 60 METROS. PARA EL SISTEMA SUAVIZADOR DE AGUA INCLUYE ASESORIAS Y TODAS LAS PRUEBAS NECESARIAS Y REQUERIDAS PARA EL BUEN SERVICIO DE LOS EQUIPOS. | 34034.4
I421000162 | 42 | MOTOBOMBA (AUTOCEBANTE) MOTOBOMBA CENTRIFUGA HORIZONTAL CONSTRUCCION EN FIERRO VACIADO SUCCION DE 2 Y DESCARGA DE 1 1/2 DE DIAMETRO ACOPLADA DIRECTAMENTE A MOTOR DE 10 HP 230 VOLTS TRIFASICAS 3450 RPM Q=106 GPM Y H= 60 METROS. PARA EL SISTEMA SUAVIZADOR DE AGUA INCLUYE ASESORIAS Y TODAS LAS PRUEBAS NECESARIAS Y REQUERIDAS PARA EL BUEN SERVICIO DE LOS EQUIPOS. | 34034.4
I421000162 | 43 | MOTOBOMBA (AUTOCEBANTE) MOTOBOMBA CIRCULADOR DE AGUA CALIENTE 1 HP VOLTAJE 110/1/60 BRIDAS DE 3 IN. | 104400
I421000162 | 44 | MOTOBOMBA (AUTOCEBANTE) MOTOBOMBA CIRCULADOR DE AGUA CALIENTE 1 HP VOLTAJE 110/1/60 BRIDAS DE 3 IN. | 104400
I421000162 | 45 | MOTOBOMBA (AUTOCEBANTE) MOTOBOMBA CIRCULADOR DE AGUA CALIENTE 1 HP VOLTAJE 110/1/60 BRIDAS DE 3 IN. | 104400
I180000250 | 441 | TODO TIPO DE SOFTWARE (PAQUETERIA) LICENCIA OFFICE HOGAR Y EMPRESAS 2019 EN ESPANOL LICENCIA PERPETUA PARA UN USUARIO. | 7424
I180000250 | 447 | TODO TIPO DE SOFTWARE (PAQUETERIA) LICENCIA OFFICE HOGAR Y EMPRESAS 2019 EN ESPANOL LICENCIA PERPETUA PARA UN USUARIO. | 7424
I180000250 | 442 | TODO TIPO DE SOFTWARE (PAQUETERIA) LICENCIA OFFICE HOGAR Y EMPRESAS 2019 EN ESPANOL LICENCIA PERPETUA PARA UN USUARIO. | 7424
I180000250 | 443 | TODO TIPO DE SOFTWARE (PAQUETERIA) LICENCIA OFFICE HOGAR Y EMPRESAS 2019 EN ESPANOL LICENCIA PERPETUA PARA UN USUARIO. | 7424
I180000250 | 448 | TODO TIPO DE SOFTWARE (PAQUETERIA) LICENCIA OFFICE HOGAR Y EMPRESAS 2019 EN ESPANOL LICENCIA PERPETUA PARA UN USUARIO. | 7424
I180000250 | 449 | TODO TIPO DE SOFTWARE (PAQUETERIA) LICENCIA OFFICE HOGAR Y EMPRESAS 2019 EN ESPANOL LICENCIA PERPETUA PARA UN USUARIO. | 7424
I180000250 | 450 | TODO TIPO DE SOFTWARE (PAQUETERIA) LICENCIA OFFICE HOGAR Y EMPRESAS 2019 EN ESPANOL LICENCIA PERPETUA PARA UN USUARIO. | 7424
I180000250 | 444 | TODO TIPO DE SOFTWARE (PAQUETERIA) LICENCIA OFFICE HOGAR Y EMPRESAS 2019 EN ESPANOL LICENCIA PERPETUA PARA UN USUARIO. | 7424
I180000250 | 445 | TODO TIPO DE SOFTWARE (PAQUETERIA) LICENCIA OFFICE HOGAR Y EMPRESAS 2019 EN ESPANOL LICENCIA PERPETUA PARA UN USUARIO. | 7424
I180000250 | 446 | TODO TIPO DE SOFTWARE (PAQUETERIA) LICENCIA OFFICE HOGAR Y EMPRESAS 2019 EN ESPANOL LICENCIA PERPETUA PARA UN USUARIO. | 7424
I450400386 | 1039 | LECTOR DE CODIGO DE BARRAS (TERMINAL PORTATIL) LECTOR CON CONTROLADOR EXTERIOR HUELLA LLAVERO O TARJETA CARCASA METALICA ANTIVANDALICA INCLUYE: SOPORTE PARA PUERTA ELECTROIMAN TIPO Z CHAPA MAGNETICA 280KG/600 LIBRAS PARA PUERTA PAQUETE DE 10 TARJETAS DE INDENTIFICACION RFID PASIVAS 0.8MM DE 125 KHZ SIN PERFORAR. | 15471.5
I330000116 | 55 | TRANSFORMADOR DE CORRIENTE TRANSFORMADOR TRIFASICO 80 KVA 480-400/231 VCA AA NORMA: NMX-J-351-1-ANCE-2016. CAPACIDAD 80 KVA 3 FASES. ACCESORIOS: NORMALES DE FABRICACION CON GABINETE NEMA1. | 56051.2
I060200044 | 6 | APARATO CONTROL REMOTO CONTROL PARA MESA DE CIRUGIA. | 20455.44
I090000422 | 252 | TANQUE ALMACENAMIENTO LIQUIDOS (MEDICO QUIRURGICO) CILINDRO DE ALUMINIO TIPO M PARA AMBULANCIA CAPACIDAD DE 3455 LTS. (1° RECARGA INCLUIDA). | 8071.52
I420800218 | 154 | EQUIPO PARA AIRE ACONDICIONADO PAQUETE DE EQUIPO DE AIRE ACONDICIONADO SOLO FRIO DE 7.5 TONELADAS 11.2 SEER OPERA 220V/3F/60HZ. | 116600.57
I450600058 | 546 | CALENTADOR AGUA (PARA SERVICIOS DE HOTELERIA HOSPITALES,ETC) CALENTADOR DE AGUA 1600-C-IT DE 2 ETAPAS DE ENCENDIDO INCANDECENTE CON INDUCTOR DE TIRO PARA DESALOJO DE GASES DE COMBUSTION. | 348000
I450600058 | 547 | CALENTADOR AGUA (PARA SERVICIOS DE HOTELERIA HOSPITALES,ETC) CALENTADOR DE AGUA 1600-C-IT DE 2 ETAPAS DE ENCENDIDO INCANDECENTE CON INDUCTOR DE TIRO PARA DESALOJO DE GASES DE COMBUSTION. | 348000
I450600058 | 548 | CALENTADOR AGUA (PARA SERVICIOS DE HOTELERIA HOSPITALES,ETC) CALENTADOR DE AGUA 1600-C-IT DE 2 ETAPAS DE ENCENDIDO INCANDECENTE CON INDUCTOR DE TIRO PARA DESALOJO DE GASES DE COMBUSTION. | 348000
I060200666 | 15 | CENTRIFUGA PARA TUBOS CENTRIFUGA PARA 24 TUBOS. | 32398.8
I330000078 | 38 | PLANTA LUZ EMERGENCIA SUMINISTRO DE PLANTA DE LUZ EMERGENCIA (DIESEL) DE 400 KW A 220/127VCA 3F-4H AUTOMATICA CON MOTOR PERKINS INCLUYE: CAP. DE EMERGENCIA: 400KW/1140AMP MOTOR PERKINS DISEL A 6 CIL TURBO CARGADO CILINDROS EN L 1800RPM FREC. 60HZ GENERADOR LEROY SOMER DE 60 HZ 3 FASES AISLAMIENTO H REG DE VOLT AL 1% VOLT DE GENERACION 110/220 V C.A. ITP A PIE DE GENERADOR 1600 A. CONTROL DSE7320 TABLERO DE TRANSFER AUTOSOPORTADO CON TARNSFER TIPO ELECTRMAGNETICO 1600 A SIN ZAPATAS TANQUE DIESEL INTEGRADO A PATIN 1350 LTS SILENCIADOR Y TUBO FLEXIBLE PARA ESCAPE ACUMULADORES 12VCD JUEGO DE CABLES PARA ACUMULADOR SERVICIO DE PUESTA EN MARCHA. | 1565675.2
I450400120 | 4538 | ESCRITORIO ESCRITORIO DE MELAMINA DE 16 MM CON UNA CUBIERTA DE HASTA 1.56 M X 0.60 M Y DOS COSTADOS DE HASTA 0.50 X 0.75 M REFORZADA DE GROSOR CON UNA CAJONERA AL COSTADO DERECHO CON 3 COMPARTIMIENTOS DE 0.50 M DE LARGO Y ANCHO VARIABLES. | 7969.2
I060400912 | 23 | CAMPANA DE BIOSEGURIDAD SEGURIDAD CERTIFICADA: EN 12469 - FRONTAL CON UNA INCLINACION DE 10° PARA MEJORAR LA POSICION DE TRABAJO CAMARA DE ACERO INOXIDABLE DE 304 L CON ANGULOS REDONDEADOS Y LATERALES EN VIDRIO DE SEGURIDAD TEMPLADO CRISTAL FRONTAL DE SEGURIDAD ANTIRREFLEJANTE CON PROTECCION CONTRA LA LUZ UV - PANTALLA PRINCIPAL QUE MUESTRA LA VELOCIDAD DEL FLUJO LAMINAR Y EL ESTADO DE COLMATACION DE LOS FILTROS - FUNCION ECOMODE - PANEL DE CONTROL CON CODIGO CROMATICO INTERNACIONAL QUE INDICA EL ESTADO DE LA CABINA - CRISTAL FRONTAL DESLIZANTE Y ABATIBLE ACCIONADO POR PISTONES NEUMATICOSM QUE FACILITA EL MANTENIMIENTO Y LA LIMPIEZA INTERIOR Y PERMITE LA INTRODUCCION DE ELEMENTOS Y ACCESORIOS VOLUMINOSOS EN EL INTERIOR DE LA CAMARA - LUZ UV Y VENTILADORES PROGRAMABLES MEDIANTE UN TEMPORIZADOR. CUATRO IDIOMAS PREDEFINIDOS (ESPANOL INGLES FRANCES Y ALEMAN). ACESO A TODAS LAS AREAS DE MANTENIMIENTO MEDIANTE EL FROTAL DE LA CABINA. INCLUYE: | 299373.96
I150200106 | 61 | CONMUTADOR TELEFONICO AUTOMATICO CONMUTADOR TELEFONICO IP-PBX GS C/8 FXO. 100 LLAMADAS SIMULTANEAS Y HASTA 800 EXTENSIONES (REGISTROS SIP). | 22549.24
I060600390 | 182 | NEBULIZADOR EQUIPO NEBULIZADOR PORTATIL ULV EN FRIO ALIMENTACION: CA 110V FRECUENCIA 60HZ POTENCIA: 1200W RANGO DE SPRAY 8-10M CAPACIDAD: 4.5 LITROS VOLUMEN DE ATONIZACION: 150-260 ML/MIN TAMANO PARTICULA: 20 MICRAS. | 9164
I090000228 | 27 | ESTUFA LABORATORIO CAMARA DE SECADO (CONVECCION NATURAL). CARACTERISTICAS: TECNOLOGIA APT.LINE DE CAMARA DE PRECALENTAMIENTO REGULADA ELECTRONICAMENTE RANGO DE TEMPERATURA DESDE 5°C POR ENCIMA DE LA TEMPERATURA AMBIENTE HASTA 300°C AJUSTE DIGITAL DE LA TEMPERATURA CON UNA EXACTITUD DE UN GRADO CONTROLADOR DS CON TEMPORALIZADOR INTEGRADO AJUSTABLE DE 0 HASTA 9959 H CONTROLADOR DE SELECCION DE TEMPERATURA CLASE 2 (DIN 12880) CON ALARMA OPTICA DE TEMPERATURA INTERCAMBIO DE AIRE AJUSTABLE A TRAVES DEL REGULADOR DE AIRE EN LA PARTE FRONTAL Y EL TUBO DE SALIDA DE AIRE DE 0 50 MM EN LA PARTE POSTERIOR OPCIONALMENTE CON O SIN INTERFAZ RS 422 PARA SOFTWARE DE COMUNICACION APT-COM DATACONTROLSYSTEM POSIBILIDAD DE APILAR EQUIPOS DE HASTA 115 LITROS 2 BANDEJAS CROMADAS Y CERTIFICADO DE HOMOLOGACION BINDER. | 40832
I420800092 | 109 | COMPRESORA (PARA USOS INDUSTRIALES) COMPRESOR DE 2 HP CON TANQUE DE ALMACENAMIENTO DE 235 LTS 112/220V. | 19081.88
I180000066 | 2247 | MINICOMPUTADORA COMPUTADORA PORTATIL PANTALLA LED DE 14 PROCESADOR INTEL CORE I7 MEMORIA RAM DE 16 GB SSD DE 512 GB WINDOWS 10 PRO INCLUYE LICENCIA DE MICROSOFT OFFICE HOME & BUSINESS 2019. | 38987.6
I420800248 | 33 | EVAPORADORA EVAPORADOR BAJO PERFIL PARA MEDIA TEMPERATURA DESHIELO POR AIRE 220/1/60. | 62060
I420800248 | 34 | EVAPORADORA EVAPORADOR BAJO PERFIL PARA BAJA TEMPERATURA DESHIELO ELECTRICO 220/1/60. | 62060
I420800588 | 34 | UNIDAD CONDENSADORA CONDENSADORA 2 HP DE MEDIA TEMPERATURA 220/3/60. | 104398.84
I420800588 | 35 | UNIDAD CONDENSADORA CONCENSADORA DE 3 HP PARA BAJA TEMPERATURA 220/3/60. | 110780
I450400398 | 27 | RESTIRADOR (TOLDO) TOLDO DE 5X3 MTS. CON ESTRUCTURA DE TUBO GALVANIZADA Y LONA REFORZADA. | 15660
I450400398 | 28 | RESTIRADOR (TOLDO) TOLDO DE 5X3 MTS. CON ESTRUCTURA DE TUBO GALVANIZADA Y LONA REFORZADA. | 15660
I210000044 | 9 | PLANCHA PLANCHA 24 DE SOBREPONER PLACA DE ACERO AL CARBON DE 3/4 DE ESPESOR. CON COSTADOS DE ACERO INOXIDABLE T304 CALIBRE 18 CON 3 QUEMADORES TIPO FLAUTA. INCLUYE BASE FABRICADA EN ANGULO DE 1/8 X 1 CON PATAS EN TUBO DE 1 5/8 CON LARGUEROS PERIMETRALES DE TUBO 1 1/4 ACERO INOXIBLE T304. | 28594
I210000044 | 10 | PLANCHA PLANCHA DE 36 DE SOBREPONER FABRICADA EN PLACA DE ACERO AL CARBON DE 3/4 DE ESPESOR CON COSTADOS DE ACERO INOXIDABLE T304 CAL 18 CON 3 QUEMADORES TIPO FLAUTA. INCLUYE BASE FABRICADA EN ANGULO DE 1/8 X 1 CON PATAS EN TUBO DE 1 5/8 CON LARGUEROS PERIMETRALES DE TUBO 1 1/4 ACERO INOXIDABLE T304. | 40252
I360000034 | 1054 | RACKS RACK HORIZONTAL DE 0.81 X 0.35 X 0.93 M CON DOS COLUMNAS DE CINCO ESPACIOS PARA RECIBIR CHAROLAS DE 14X18 (NO INCLUIDAS) FABRICADO EN LAMINA DE ACERO INOXIDABLE CALIBRE 18 TIPO 304. | 10080.4
I360000034 | 1055 | RACKS RACK MOVIL DE 0.55 X 0.75 X 1.80 M CON DIEZ JUEGOS DE GUIAS PARA CHAROLAS 14 X 18. FABRICADO CON PTR 1 X 1 EN CAERO INOXIDABLE T304 CAL.16 GUIAS EN LAMINA DE CAERO INOXIDABLE CALIBRE 18 TIPO 304 RUEDAS DE 4 DIAMETRO (DOS CON FRENO Y DOS SIN FRENO). | 22214
I360000034 | 1056 | RACKS RACK MOVIL DE 0.55 X 0.75 X 1.80 M CON DIEZ JUEGOS DE GUIAS PARA CHAROLAS 14 X 18. FABRICADO CON PTR 1 X 1 EN CAERO INOXIDABLE T304 CAL.16 GUIAS EN LAMINA DE CAERO INOXIDABLE CALIBRE 18 TIPO 304 RUEDAS DE 4 DIAMETRO (DOS CON FRENO Y DOS SIN FRENO). | 22214
I360000062 | 2 | REJILLA ESCURRIMIENTOS CON REPISA PROTECTORA REJILLA CHAROLA DE PISO DE 1.20 X 0.30 X 0.05 M CON SALIDA PARA CONTRACANASTA DE 3-1/2 REJILLA DESMONTABLE. FABRICADA LA CHAROLA EN ACERO INOXIDABLE CALIBRE 18 TIPO 304 REJILLA DESMONTABLE CALIBRE 16 ACERO INOXIDABLE TIPO 304. | 6820.8
I360000062 | 3 | REJILLA ESCURRIMIENTOS CON REPISA PROTECTORA REJILLA CHAROLA DE PISO DE 1.20 X 0.30 X 0.05 M CON SALIDA PARA CONTRACANASTA DE 3-1/2 REJILLA DESMONTABLE. FABRICADA LA CHAROLA EN ACERO INOXIDABLE CALIBRE 18 TIPO 304 REJILLA DESMONTABLE CALIBRE 16 ACERO INOXIDABLE TIPO 304. | 6820.8
I360000062 | 4 | REJILLA ESCURRIMIENTOS CON REPISA PROTECTORA REJILLA CHAROLA DE PISO DE 1.20 X 0.30 X 0.05 M CON SALIDA PARA CONTRACANASTA DE 3-1/2 REJILLA DESMONTABLE. FABRICADA LA CHAROLA EN ACERO INOXIDABLE CALIBRE 18 TIPO 304 REJILLA DESMONTABLE CALIBRE 16 ACERO INOXIDABLE TIPO 304. | 6820.8
I360000062 | 5 | REJILLA ESCURRIMIENTOS CON REPISA PROTECTORA REJILLA CHAROLA DE PISO DE 1.20 X 0.30 X 0.05 M CON SALIDA PARA CONTRACANASTA DE 3-1/2 REJILLA DESMONTABLE. FABRICADA LA CHAROLA EN ACERO INOXIDABLE CALIBRE 18 TIPO 304 REJILLA DESMONTABLE CALIBRE 16 ACERO INOXIDABLE TIPO 304. | 6820.8
I450600062 | 57 | CAMPANA EXTRACCION CAMPANA DE ACERO DE 0.90 X 0.90 X 0.30 M PARA CONDENSADOS. FABRICADA EN ACERO INOXIDABLE CALIBRE 18. | 18931.2
I450600062 | 58 | CAMPANA EXTRACCION CAMPANA DE 1.20 X 1.20 X 0.80M FABRICADA EN LAMINA DE ACERO INOXIDABLE CALIBRE 20 TIPO 304. (INCLUYE LAMPARAS DE CAPELO A PRUEBA DE VAPORES Y JUEGO DE FILTROS DESMONTABLES TIPO LABERINTO FABRICADOS EN LAMINA DE ACERO INOXIDABLE T304). | 50342.38
I450600062 | 59 | CAMPANA EXTRACCION CAMPANA DE 1.50 X 1.00 X 0.49 M FABRICADA EN ACERO INOXIDABLE CALIBRE 20 TIPO 304. (INCLUYE LAMPARA DE CAPELO A PRUEBA DE VAPORES Y JUEGO DE FILTROS DESMONTABLES TIPO LABERINTO EN LAMINA DE ACERO INOXIDABLE T304). | 63258.66
I450600062 | 60 | CAMPANA EXTRACCION CAMPANA DE 4.50 X 1.2 X 0.80 M FABRICADA EN ACERO INOXIDABLE CALIBRE 20 TIPO 304. (INCLUYE LAMPARA DE CAPELO A PRUEBA DE VAPORES Y JUEGO DE FILTROS DESMONTABLES TIPO LABERINTO EN LAMINA DE ACERO INOXIDABLE T304 CAL. 20). | 170520
I450600070 | 4 | CARRO RECOGEDOR LOZA Y CHAROLAS CARRO UTILITARIO DE 0.80 X 0.60 X 0.90 M FABRICADO DE 3 NIVELES LOS ENTREPANOS EN ACERO INOXIDABLE CALIBRE 18 TIPO 304 PATAS EN FORMA ANGULAR CON LAMINA DE ACERO INOXIDABLE CALIBRE 16 TIPO 304 RUEDAS DE 4 (DOS CON FRENO Y DOS SIN FRENO) MANERAL TUBULAR DE 1 CAL. 16 ACERO INOXIDABLE T304. | 19325.6
I450600070 | 5 | CARRO RECOGEDOR LOZA Y CHAROLAS CARRO UTILITARIO DE 0.80 X 0.60 X 0.90 M FABRICADO DE 3 NIVELES LOS ENTREPANOS EN ACERO INOXIDABLE CALIBRE 18 TIPO 304 PATAS EN FORMA ANGULAR CON LAMINA DE ACERO INOXIDABLE CALIBRE 16 TIPO 304 RUEDAS DE 4 (DOS CON FRENO Y DOS SIN FRENO) MANERAL TUBULAR DE 1 CAL. 16 ACERO INOXIDABLE T304. | 19325.6
I450600116 | 503 | ESTUFA COCINA (GAS O ELECTRICA) ESTUFA DE SOBREPONER SEIS HORNILLAS PARRILLAS FABRICADAS EN FIERRO VACIADO CON QUEMADORES DE ALTO CONSUMO INCLUYE BASE FABRICADA EN ANGULO DE 1/8 X1 CON PATAS EN TUBO 1-5/8 CON LARGUEROS PERIMETRALES DE TUBO 1-1/4 ACERO INIXUDABLE T304. | 38952.8
I450600116 | 504 | ESTUFA COCINA (GAS O ELECTRICA) ESTUFA DE SOBREPONER CUATRO HORNILLAS PARRILLAS FABRICADAS EN FIERRO VACIADO CON QUEMADORES DE ALTO CONSUMO INCLUYE BASE FABRICADA EN ANGULO DE 1/8 X1 CON PATAS EN TUBO 1-5/8 CON LARGUEROS PERIMETRALES DE TUBO 1-1/4 ACERO INIXUDABLE T304. | 20903.2
I450600116 | 505 | ESTUFA COCINA (GAS O ELECTRICA) ESTUFON SENCILLO FABRICADO CON PARRILLA DE FIERRO VACIADO. CON 3 QUEMADORES CONCENTRICOS CON CUERPO PERIMETRAL EN LAMINA DE ACERO INOXIDABLE CAL.18. | 25404
I450600116 | 506 | ESTUFA COCINA (GAS O ELECTRICA) ESTUFON SENCILLO FABRICADO CON PARRILLA DE FIERRO VACIADO. CON 3 QUEMADORES CONCENTRICOS CON CUERPO PERIMETRAL EN LAMINA DE ACERO INOXIDABLE CAL.18. | 25404
I450600116 | 507 | ESTUFA COCINA (GAS O ELECTRICA) ESTUFON SENCILLO FABRICADO CON PARRILLA DE FIERRO VACIADO. CON 3 QUEMADORES CONCENTRICOS CON CUERPO PERIMETRAL EN LAMINA DE ACERO INOXIDABLE CAL.18. | 25404
I450600126 | 98 | FREGADERO LAVAMANOS DE 0.47 X 0.47 M CON OPERACION DE RODILLA. FABRICADO EN LAMINA DE ACERO INOXIDABLE CALIBRE 18 TIPO 304. (INCLUYE GRIFO DE 4 Y CONTRACANASTA). | 19534.4
I450600126 | 99 | FREGADERO LAVAMANOS DE 0.47 X 0.47 M CON OPERACION DE RODILLA. FABRICADO EN LAMINA DE ACERO INOXIDABLE CALIBRE 18 TIPO 304. (INCLUYE GRIFO DE 4 Y CONTRACANASTA). | 19534.4
I450600126 | 100 | FREGADERO LAVAMANOS DE 0.47 X 0.47 M CON OPERACION DE RODILLA. FABRICADO EN LAMINA DE ACERO INOXIDABLE CALIBRE 18 TIPO 304. (INCLUYE GRIFO DE 4 Y CONTRACANASTA). | 19534.4
I450600126 | 101 | FREGADERO LAVAMANOS DE 0.47 X 0.47 M CON OPERACION DE RODILLA. FABRICADO EN LAMINA DE ACERO INOXIDABLE CALIBRE 18 TIPO 304. (INCLUYE GRIFO DE 4 Y CONTRACANASTA). | 19534.4
I450600126 | 102 | FREGADERO LAVAMANOS DE 0.47 X 0.47 M CON OPERACION DE RODILLA FABRICADO EN LAMINA DE ACERO INOXIDABLE CALIBRE 18 TIPO 304. (INCLUYE GRIFO DE 4 Y CONTRACANASTA). | 19534.4
I450600132 | 101 | GABINETE FREGADERO FREGADERO DE 1.80X0.70X0.90M RESPALDO ALTO CON DOS TARJAS CENTRALES DE 0.46X0.46X0.30 M ENTREPANO INFERIOR. FABRICADA LA CUBIERTA TARJA Y ENTREPANO EN ACERO INOXIDABLE CALIBRE 18 TIPO 304 ESTRUCTURA TUBULAR DE 1 5/8 EN ACERO INOXIDALBLE T304 CALIBRE 16 REGATONES NIVELADORES DE ACERO INOXIDABLE. INCLUYE VALVULA MEZCLADORA Y CONTRACANASTAS SENCILLAS Y KIT DE NIPLES PARA INSTALACION. | 61637.85
I450600132 | 102 | GABINETE FREGADERO FREGADERO DE 2.30 X 0.70 X 0.90 M CON TRES TARJAS CENTRALES DE 0.50 X 0.50 X 0.50 M CON BOTAGUA FABRICADA LA CUBIERTA Y TARJAS EN ACERO INOXIDABLE CALIBRE 18 TIPO 304 ESTRUCTURA TUBULAR DE 1 5/8 CALIBRE 16 ACERO INOXIDABLE T304 TRAVESANOS DE 1 1/4 CALIBRE 16 ACERO INOXIDABLE T304 REGATONES NIVELADORES DE ACERO INOXIDABLE. INCLUYE BASE MEZCLADORA A CUBIERTA DE 8 Y LLAVE DE PRELAVADO CON CONTRACANASTAS SENCILLAS Y KIT DE NIPLES DE INSTALACION. | 83114
I450600132 | 103 | GABINETE FREGADERO FREGADERO DE 2.30 X 0.70 X 0.90 M CON TRES TARJAS CENTRALES DE 0.60 X 0.55 X 0.50 M FABRICADA LA CUBIERTA Y TARJAS EN ACERO INOXIDABLE CALIBRE 18 TIPO 304 ESTRUCTURA TUBULAR DE 1 5/8 ACERO INOXIDABLE T304 CALIBRE16 TRAVESANOS DE 1 1/4 ACERO INOXIDABLE T304 CALIBRE 16 REGATONES NIVELADORES DE ACERO INOXIDABLE. INCLUYE BASE MEZCLADORA A CUBIERTA DE 8 Y LLAVE DE PRELAVADO CON CONTRACANASTAS SENCILLAS Y KIT DE NIPLES DE INSTALACION. | 83520
I120200014 | 3 | BALAUSTRADA, BARANDAL, BARANDA BARANDAL DE ENCAUCE DE 2.15M X 0.90M DE ALTURA FABRICADO CON TUBO DE 1 1/2 CALIBRE 16 EN ACERO INOXIDABLE T304 PLACA DE ACERO INOXIDABLE DE 0.10 X 0.10M. PARA ANCLAJE Y TAPA DE ACERO INOXIDABLE PARA TAPAR TORNILLOS DE FIJACION. | 18618
I420800464 | 15 | PULIDORA (PARA MADERA, METAL, PIEDRA Y PLASTICO) MINIESMERILADORA M18 FUEL DE 4 1/2. | 9831
I450400002 | 4476 | ACONDICIONADOR AIRE MINISPLIT CON CAPACIDAD DE 2 TONELADAS INVERTER FRIO/CALOR DE 220 VOLTS CON CONTROL REMOTO INALAMBRICO EVAPORADOR CON REJILLAS OSCILATORIAS FILTRO ELECTROSTATICO REMOVIBLE CON INDICADOR DE TEMPERATURA. SERIE DEL EVAPORADOR: EMC261K7062002702 | 20416
I450400002 | 4477 | ACONDICIONADOR AIRE MINISPLIT CON CAPACIDAD DE 2 TONELADAS INVERTER FRIO/CALOR DE 220 VOLTS CON CONTROL REMOTO INALAMBRICO EVAPORADOR CON REJILLAS OSCILATORIAS FILTRO ELECTROSTATICO REMOVIBLE CON INDICADOR DE TEMPERARURA. SERIE DEL EVAPORADOR: EMC261K7052000721 | 20416
I450215006 | 56 | MESAS DE METAL MESA DE ACERO INOXIDABLE CON ENTREPANO MEDIDAS GENERALES: 60 CM X 60 CM Y ALTURA DE 90 CM CUBIERTA Y ENTREPANO EN LAMINA CALIBRE 18 CON PATAS EN PTR DE 1 1/2 CON REGATON NIVELADOR. | 7308
I420800218 | 156 | EQUIPO PARA AIRE ACONDICIONADO CORTINA DE AIRE MOTOR ELECTRICO DE DOS VELOCIDADES 83/145 WATTS 127 VOLTS 60 HZ. 0.79/1.30 AMPERES 586/705 CFM DE 90 CMS DE ANCHO Y 11.800 KGS DE PESO. | 6771.06
I420800218 | 157 | EQUIPO PARA AIRE ACONDICIONADO CORTINA DE AIRE MOTOR ELECTRICO DE DOS VELOCIDADES 83/145 WATTS 127 VOLTS 60 HZ. 0.79/1.30 AMPERES 586/705 CFM DE 90 CMS DE ANCHO Y 11.800 KGS DE PESO. | 6771.06
I420800218 | 158 | EQUIPO PARA AIRE ACONDICIONADO CORTINA DE AIRE MOTOR ELECTRICO DE DOS VELOCIDADES 83/145 WATTS 127 VOLTS 60 HZ. 0.79/1.30 AMPERES 586/705 CFM DE 90 CMS DE ANCHO Y 11.800 KGS DE PESO. | 6771.06
I420800218 | 159 | EQUIPO PARA AIRE ACONDICIONADO CORTINA DE AIRE MOTOR ELECTRICO DE DOS VELOCIDADES 83/145 WATTS 127 VOLTS 60 HZ. 0.79/1.30 AMPERES 586/705 CFM DE 90 CMS DE ANCHO Y 11.800 KGS DE PESO. | 6771.06
I420800218 | 160 | EQUIPO PARA AIRE ACONDICIONADO CORTINA DE AIRE MOTOR ELECTRICO DE DOS VELOCIDADES 83/145 WATTS 127 VOLTS 60 HZ. 0.79/1.30 AMPERES 586/705 CFM DE 90 CMS DE ANCHO Y 11.800 KGS DE PESO. | 6771.06
I420800218 | 161 | EQUIPO PARA AIRE ACONDICIONADO CORTINA DE AIRE MOTOR ELECTRICO DE DOS VELOCIDADES 83/145 WATTS 127 VOLTS 60 HZ. 0.79/1.30 AMPERES 586/705 CFM DE 90 CMS DE ANCHO Y 11.800 KGS DE PESO. | 6771.06
I420800218 | 162 | EQUIPO PARA AIRE ACONDICIONADO CORTINA DE AIRE MOTOR ELECTRICO DE DOS VELOCIDADES 83/145 WATTS 127 VOLTS 60 HZ. 0.79/1.30 AMPERES 586/705 CFM DE 90 CMS DE ANCHO Y 11.800 KGS DE PESO. | 6771.06
I420800218 | 163 | EQUIPO PARA AIRE ACONDICIONADO CORTINA DE AIRE MOTOR ELECTRICO DE DOS VELOCIDADES 83/145 WATTS 127 VOLTS 60 HZ. 0.79/1.30 AMPERES 586/705 CFM DE 90 CMS DE ANCHO Y 11.800 KGS DE PESO. | 6771.06
I420800218 | 164 | EQUIPO PARA AIRE ACONDICIONADO CORTINA DE AIRE MOTOR ELECTRICO DE DOS VELOCIDADES 83/145 WATTS 127 VOLTS 60 HZ. 0.79/1.30 AMPERES 586/705 CFM DE 90 CMS DE ANCHO Y 11.800 KGS DE PESO. | 6771.06
I420800218 | 165 | EQUIPO PARA AIRE ACONDICIONADO CORTINA DE AIRE MOTOR ELECTRICO DE DOS VELOCIDADES 83/145 WATTS 127 VOLTS 60 HZ. 0.79/1.30 AMPERES 586/705 CFM DE 90 CMS DE ANCHO Y 11.800 KGS DE PESO. | 6771.06
I420800218 | 166 | EQUIPO PARA AIRE ACONDICIONADO CORTINA DE AIRE MOTOR ELECTRICO DE DOS VELOCIDADES 177/413 WATTS 127 VOLTS 60 HZ. 2.54/3.30 AMPERES 460/610 CFM DE 90 CMS DE ANCHO Y 17.000 KGS DE PESO. | 11541.72
I420800218 | 167 | EQUIPO PARA AIRE ACONDICIONADO CORTINA DE AIRE MOTOR ELECTRICO DE DOS VELOCIDADES 177/413 WATTS 127 VOLTS 60 HZ. 2.54/3.30 AMPERES 460/610 CFM DE 90 CMS DE ANCHO Y 17.000 KGS DE PESO. | 11541.72
I420800218 | 168 | EQUIPO PARA AIRE ACONDICIONADO CORTINA DE AIRE MOTOR ELECTRICO DE DOS VELOCIDADES 177/413 WATTS 127 VOLTS 60 HZ. 2.54/3.30 AMPERES 460/610 CFM DE 90 CMS DE ANCHO Y 17.000 KGS DE PESO. | 11541.72
I420800218 | 169 | EQUIPO PARA AIRE ACONDICIONADO CORTINA DE AIRE MOTOR ELECTRICO DE DOS VELOCIDADES 177/413 WATTS 127 VOLTS 60 HZ. 2.54/3.30 AMPERES 460/610 CFM DE 90 CMS DE ANCHO Y 17.000 KGS DE PESO. | 11541.72
I420800218 | 170 | EQUIPO PARA AIRE ACONDICIONADO CORTINA DE AIRE MOTOR ELECTRICO DE DOS VELOCIDADES 177/413 WATTS 127 VOLTS 60 HZ. 2.54/3.30 AMPERES 460/610 CFM DE 90 CMS DE ANCHO Y 17.000 KGS DE PESO. | 11541.72
I420800218 | 171 | EQUIPO PARA AIRE ACONDICIONADO CORTINA DE AIRE MOTOR ELECTRICO DE DOS VELOCIDADES 177/413 WATTS 127 VOLTS 60 HZ. 2.54/3.30 AMPERES 460/610 CFM DE 90 CMS DE ANCHO Y 17.000 KGS DE PESO. | 11541.72
I420800218 | 172 | EQUIPO PARA AIRE ACONDICIONADO CORTINA DE AIRE MOTOR ELECTRICO DE DOS VELOCIDADES 177/413 WATTS 127 VOLTS 60 HZ. 2.54/3.30 AMPERES 460/610 CFM DE 90 CMS DE ANCHO Y 17.000 KGS DE PESO. | 11541.72
I420800218 | 173 | EQUIPO PARA AIRE ACONDICIONADO CORTINA DE AIRE MOTOR ELECTRICO DE DOS VELOCIDADES 177/413 WATTS 127 VOLTS 60 HZ. 2.54/3.30 AMPERES 460/610 CFM DE 90 CMS DE ANCHO Y 17.000 KGS DE PESO. | 11541.72
I420800218 | 174 | EQUIPO PARA AIRE ACONDICIONADO CORTINA DE AIRE MOTOR ELECTRICO DE DOS VELOCIDADES 271/692 WATTS 127 VOLTS 60 HZ. 4.23/5.70 AMPERES 886/1211 CFM DE 150 CMS DE ANCHO Y 26.200 KGS DE PESO. | 16225.62
I420800218 | 175 | EQUIPO PARA AIRE ACONDICIONADO CORTINA DE AIRE MOTOR ELECTRICO DE DOS VELOCIDADES 271/692 WATTS 127 VOLTS 60 HZ. 4.23/5.70 AMPERES 886/1211 CFM DE 150 CMS DE ANCHO Y 26.200 KGS DE PESO. | 16225.62
I420800218 | 176 | EQUIPO PARA AIRE ACONDICIONADO CORTINA DE AIRE MOTOR ELECTRICO DE DOS VELOCIDADES 271/692 WATTS 127 VOLTS 60 HZ. 4.23/5.70 AMPERES 886/1211 CFM DE 150 CMS DE ANCHO Y 26.200 KGS DE PESO. | 16225.62
I450400120 | 4541 | ESCRITORIO ESCTITORIO DE 1.70 X 1.50 X 0.75 FABRICADO EN MELAMINA IMPORTADA TEXTURA ESSENSE DOBLE CARA EN 28MM CON PEDESTAL DE 2 CAJONES PAPELEROS 1 ARCHIVO CORREDERAS DE EXTENSION DE CANTOS EN PVC COLOR CAOBA. | 8816
I450400120 | 4542 | ESCRITORIO ESCTITORIO DE 1.70 X 1.50 X 0.75 FABRICADO EN MELAMINA IMPORTADA TEXTURA ESSENSE DOBLE CARA EN 28MM CON PEDESTAL DE 2 CAJONES PAPELEROS 1 ARCHIVO CORREDERAS DE EXTENSION DE CANTOS EN PVC COLOR CAOBA. | 8816
I450400146 | 832 | GABINETE UNIVERSAL GABINETE DE 1.20 X 0.70 X 0.90 M CON TINA FRIA A HIELO CON CAPACIDAD PARA RECIBIR TRES INSERTOS ENTEROS (NO INCLUIDOS) TANQUE AISLADO CON POLIURETANO ESTRIADO DE 1 REPISA GUARDA ESTORNUDOS CON CRISTAL DE 6 MM. DE ESPESOR DESLIZADOR ACANALADO PARA CHAROLAS. FABRICADA LA CUBIERTA REPISA Y DESLIZADOR EN ACERO INOXIDABLE CALIBRE 20 TIPO 304 PATAS TUBULARES DE 1 5/8 REGATONES NIVELADFORES EN ACERO INOXIDABLE. | 36980.8
I450400146 | 831 | GABINETE UNIVERSAL GABINETE DE 0.80 X 0.70 X 0.90 M CON PISO DESLIZADOR ACANALADO PARA CHAROLAS. FABRICADA LA CUBIERTA Y DESLIZADOR EN ACERO INOXIDABLE CALIBRE 18 TIPO 304 CUERPO EN ACERO INOXIDABLE CALIBRE 18 TIPO 304 PATAS TUBULARES DE 1 5/8 REGATONES NIVELADORES DE ACERO INOXIDABLE. | 22782.4
I450400146 | 833 | GABINETE UNIVERSAL GABINETE DE 1.82 X 0.70 X 0.90 M CON BANO MARIA CON CAPACIDAD PARA RECIBIR CINCO INSERTOS ENTEROS (NO INCLUIDOS) TANQUE AISLADO CON FIBRA MINERAL DE 1 REPISA GUARDA ESTORNUDOS CON CRISTAL DE 6 MM. DE ESPESOR DESLIZADOR ACANALADO PARA CHAROLAS. FABRICADA LA CUBIERTA REPISA Y DESLIZADORA EN ACERO INOXIDABLE CALIBRE 20 TIPO 304 PATAS TUBULARES DE 1 5/8 REGATONES NIVELADORES EN ACERO INOXIDABLE. | 82360
I450400252 | 659 | MESA DE TRABAJO DE METAL MESA DE 1.70 X 0.76 X 0.90 M PARA RECIBO DE LOZA LIMPIA SIN LARGUERO FRONTAL. CUBIERTA FABRICADA EN LAMINA DE ACERO INOXIDABLE CALIBRE 18 TIPO 304 ESTRUCTURA TUBULAR DE 1 5/8 ACERO INOXIDABLE T304 CALIBRE 16 TRAVESANOS DE 1 1/4 ACERO INOXIDABLE T304 CALIBRE 16 REGATONES NIVELADORES DE ACERO INOXIDABLE. | 24626.8
I450400252 | 660 | MESA DE TRABAJO DE METAL MESA DE 1.70 X 07.76 X 0.90 M PARA RECIBO DE LOZA SUCIA TARJA DE 0.51 X 0.51 X 0.20 M CEDAZO CON JALADERA. FABRICADA LA CUBIERTA TARJA LAMINA DE ACERO INOXIDABLE CALIBRE 18 TIPO 304 ESTRUCTURA TUBULAR DE 1 5/8 ACERO INOXIDABLE T304 CALIBRE 16 TRAVESANOS DE 1 1/4 ACERO INOXIDABLE T304 CALIBRE 16 REGATONES NIVELADORES DE ACERO INOXIDABLE. INCLUYE LLAVE DE PRELAVADO CON CONTRACANASTAS SENCILLAS Y KIT DE NIPLES DE INSTALACION. | 57072
I450400252 | 661 | MESA DE TRABAJO DE METAL MESA DE 1.90 X 0.70 0.90 M CON BANO MARIA A GAS CAPACIDAD PARA RECIBIR TRES INSERTOS ENTEROS (NO INCLUIDOS) CON TANQUE AISLADO CON LANA MINERAL DE 1. TINA FRIA A HIELO CON CAPACIDAD PARA RECIBIR DOS INSERTOS ENTEROS (NO INCLUIDOS) CON TANQUE AISLADO CON POLIURETANO ESTRIADO DE 1 ENTREPANO INFERIOR. FABRICADA LA CUBIERTA Y ENTREPANO EN ACERO INOXIDABLE CALIBRE 18 TIPO 304 ESTRUCTURA TUBULAR DE 1 5/8 EN ACERO INOXIDABLE T304 CALIBRE 16 REGATONES NIVELADORES DE ACERO INOXIDABLE. | 55216
I450400252 | 662 | MESA DE TRABAJO DE METAL MESA DE TRABAJO DE 2.20 X 0.70 X 0.90 M CON ENTREPANO INFERIOR. FABRICADA LA CUBIERTA Y ENTREPANO EN LAMINA DE ACERO INOXIDABLE CALIBRE 18 TIPO 304 ESTRUCTURA TUBULAR DE 1 5/8 ACERO INOXIDABLE T304 CALIBRE 16 REGATONES NIVELADORES DE ACERO INOXIDABLE. | 34510
I450400252 | 663 | MESA DE TRABAJO DE METAL MESA DE TRABAJO CENTRAL DE 2.50 X 0.80 X 0.90 M CON ENTREPANO INFERIOR. FABRICADA LA CUBIERTA Y ENTREPANO EN LAMINA DE ACERO INOXIDABLE CALIBRE 18 TIPO 304 ESTRUCTURA TUBULAR DE 1 5/8 ACERO INOXIDABLE T304 CALIBRE 16 REGATONES NIVELADORES DE ACERO INOXIDABLE. | 39187.12
I450400252 | 664 | MESA DE TRABAJO DE METAL MESA DE TRABAJO CENTRAL DE 3.10 X 0.80 X 0.90 M CON DOBLE ENTREPANO INFERIOR. FABRICADA LA CUBIERTA Y ENTREPANO EN ACERO INOXIDABLE CALIBRE 18 TIPO 304. ESTRUCTURA TUBULAR DE 1 5/8 ACERO INOXIDABLE T304 CALIBRE 16 REGATONES NIVELADORES DE ACERO INOXIDABLE. | 41400.4
I450400252 | 665 | MESA DE TRABAJO DE METAL MESA DE TRABAJO DE 0.50 X 0.80 X 0.90M CON ENTREPANO INFERIOR. FABRICADA LA CUBIERTA Y ENTREPANO EN LAMINA DE ACERO INOXIDABLE CALIBRE 18 TIPO 304 ESTRUCTURA TUBULAR DE 1 5/8 ACERO INOXIDALE T304 CALIBRE 16 REGATONESNIVELADORES EN ACERO INOXIDABLE. | 8282.4
I450400252 | 666 | MESA DE TRABAJO DE METAL MESA DE TRABAJO DE 0.80 X 0.80 X 0.90 M CON ENTREPANO INFERIOR. FABRICADA LA CUBIERTA Y ENTREPANO EN LAMINA DE ACERO INOXIDABLE CALIBRE 18 TIPO 304 ESTRUCTURA TUBULAR 1 5/8 ACERO INOXIDABLE T304 CALIBRE 16 REGATONES NIVELADORES DE ACERO INOXIDABLE. | 10451.6
I450400252 | 667 | MESA DE TRABAJO DE METAL MESA DE TRABAJO DE 0.80 X 0.80 X 0.90 M CON ENTREPANO INFERIOR. FABRICADA LA CUBIERTA Y ENTREPANO EN LAMINA DE ACERO INOXIDABLE CALIBRE 18 TIPO 304 ESTRUCTURA TUBULAR 1 5/8 ACERO INOXIDABLE T304 CALIBRE 16 REGATONES NIVELADORES DE ACERO INOXIDABLE. | 10451.6
I450400252 | 668 | MESA DE TRABAJO DE METAL MESA DE TRABAJO DE 1.10 X 0.70 X 0.90 M CON ENTREPANO Y FABRICADA LA CUBIERTA Y ENTREPANOS EN ACERO INOXIDABLE CALIBRE 18 TIPO 304 PATAS TUBULARES DE 1 5/8 DE ACERO INOXIDABLE T304 CAL 16 REGATONES NIVELADORES EN ACERO INOXIDABLE. | 14674
I450400252 | 669 | MESA DE TRABAJO DE METAL MESA DE TRABAJO DE 1.40 X 0.70 X 0.90 M CON ENTREPANO. FABRICADA LA CUBIERTA Y ENTREPANO EN ACERO INOXIDABLE CALIBRE 18 TIPO 304 PATAS DE TUBO DE 1 5/8 CAL. 16 ACERO INOXIDABLE T304 CON REGATONES DE ACERO INOXIDABLE. | 17748
I450400252 | 670 | MESA DE TRABAJO DE METAL MESA DE TRABAJO DE 1.50 X 0.70 X 0.90 M CON DOS TARJAS IZQUIERDAS DE 1.48 X 0.48 X 0.20 M ENTREPAGO INFERIOR DE 1.46M DE LADO IZQUIERDO. TABRICADA LA CUBIERTA TARJA Y ENTREPANO EN ACERO INOXIDABLE CALIBRE 18 TIPO 304 ESTRUCTURA TUBULAR DE 15/8 EN ACERO INOXIDABLE CALIBRE 16 REGATONES NIVELADORES DE ACERO INOXIDABLE. INCLUYE VALVULA MEZCLADORA Y CONTRACANASTAS SENCILLAS Y KIT DE NIPLES PARA INSTALACION. | 54612.8
I450400252 | 671 | MESA DE TRABAJO DE METAL MESA DE TRABAJO DE 1.65 X 0.80 X 0.90 M ENTREAPNO. FABRICADA LA CUBIERTA Y ENTREPANOS EN LAMINA DE ACERO INOXIDABLE CALIBRE TIPO 304 ESTRUCTURA TUBULAR DE 1 5/8 ACERO INOXIDABLE T304 CALIBRE 16 REGATONES NIVELADORES DE ACERO INOXIDABLE. | 27294.8
I450400252 | 672 | MESA DE TRABAJO DE METAL MESA DE TRABAJO DE 1.65 X 0.80 X 0.90 M ENTREAPNO. FABRICADA LA CUBIERTA Y ENTREPANOS EN LAMINA DE ACERO INOXIDABLE CALIBRE TIPO 304 ESTRUCTURA TUBULAR DE 1 5/8 ACERO INOXIDABLE T304 CALIBRE 16 REGATONES NIVELADORES DE ACERO INOXIDABLE. | 27294.8
I450400252 | 673 | MESA DE TRABAJO DE METAL MESA DE TRABAJO DE 1.88 X 0.65 X 0.90 M ENTREPANO INFERIOR RESPALDO EN ESCUADRA LADO DERECHO. FABRICADA LA CUBIERTA Y ENTREPANO EN ACERO INOXIDABLE CALIBRE 18 TIPO 304 ESTRUCTURA TUBULAR DE 1 5/8 EN ACERO INOXIDABLE T304 CALIBRE 16 REGATONES NIVELADORES DE ACERO INOXIDABLE. | 31737.6
I450400252 | 674 | MESA DE TRABAJO DE METAL MESA DE TRABAJO DE 2.20 X 0.80 X 0.90 M CON ENTREPANO INFERIOR. FABRICADA LA CUBIERTA Y ENTREPANO EN LAMINA DE ACERO INOXIDABLE CALIBRE 18 TIPO 304 ESTRUCTURA TUBULAR DE 1 5/8 EN ACERO INOXIDABLE CALIBRE 16 REGATONES NIVELADORES DE ACERO INOXIDABLE. | 36957.6
I450400262 | 6 | PEDESTAL MOVIL COLGADERO TUBULAR DOBLE DE 1.80 X 0.30 M CON MENSULAS PARA FIJARSE A MURO. FABRICADA EN TUBO DE 1 CAL.16 ACERO INOXIDABLE T304 CON MENSULAS FABRICADAS EN LAMINAS DE ACERO INOXIDABLE CALIBRE 18 TIPO 304. | 14711.12
I450400262 | 7 | PEDESTAL MOVIL GABINETE DE 0.70 X 0.70 X 0.90 M PARA CHAROLAS Y UTENSILIOS. FABRICADA LA CUBIERTA Y ENTREPANOS EN ACERO INOXIDABLE CALIBRE 18 TIPO 304 CUERPO DE ACERO INOXIDABLE CALIBRE 20 TIPO 304 PATAS TUBULARES DE 1 5/8 EN ACERO INOXIDABLE T304 CAL.16 REGATONES NIVELADORES EN ACERO INOXIDABLE. | 19998.4
I450400262 | 8 | PEDESTAL MOVIL COLGADERO TUBULAR DOBLE DE 2.30 X 0.35 M FABRICADO EN TUBO DE 1 ACERO INIXIDABLE T304 CAL16 INCLUYE 16 GANCHOS DE VARILLA DE ACERO INOXIDABLE DE 1/4. | 18536.8
I450400302 | 143 | REPISA REPISA DE 1.55 X 0.45 M CON INCLINACION PARA CANASTILLAS. FABRICADA EN ACERO INOXIDABLE CALIBRE 18 TIPO 304. | 7308
I450400302 | 144 | REPISA REPISA DE PARED DE 1.90 X 0.50 M CON MENSULA PARA FIJARSE A MURO. FABRICADA EN LAMINA DE ACERO INOXIDABLE CALIBRE 18 TIPO 304. | 16762
I450400302 | 145 | REPISA REPISA DE PARED DE 2.60 X 0.30 M CON MENSULA PARA FIJARSE A MURO. FABRICADA EN LAMINA DE ACERO INOXIDABLE CALIBRE 18 TIPO 304. | 10451.6
I450400302 | 146 | REPISA REPISA DE PARED DE 1.88 X 0.30 M CON MENSULA PARA FIJARSE A MURO. FABRICADA EN LAMINA DE ACERO INOXIDABLE CALIBRE 18 TIPO 304. | 6310.4
I450400002 | 4478 | ACONDICIONADOR AIRE MINISPLIT DE 1 T.R. INVERTER FRIO/CALOR 220V. SERIE DEL EVAPORADOR: EMC121K7052101212 | 10656.11
I450400002 | 4479 | ACONDICIONADOR AIRE MINISPLIT DE 1 T.R. INVERTER FRIO/CALOR 220V. SERIE DEL EVAPORADOR: EMC121K7052101200 | 10656.11
I450400120 | 4543 | ESCRITORIO ESCRITORIO EN L DE 1.60X1.60 CONSTA DE: PENINSULA DE 1.60X0.60X0.75 LATERAL DE 100X0.50X0.75 CON PEDESTAL DE 3 CAJONES (2 PAPELEROS Y 1 DE ARCHIVO CORREDERA DE EXTENSION EN LOS 3 CAJONES Y CERRADURA GENERAL TIMBERLINE DE CILINDRO INTERCAMBIABLE Y USO DE LLAVE MAESTRA CUBIERTA Y PATA EN MELAMINA 28MM CANTOS EN PVC 2MM PEDESTAL Y PANTALLA EN MELAMINA 16MM. | 7289.44
I450400120 | 4544 | ESCRITORIO ESCRITORIO EN L DE 1.60X1.60 CONSTA DE: PENINSULA DE 1.60X0.60X0.75 LATERAL DE 100X0.50X0.75 CON PEDESTAL DE 3 CAJONES (2 PAPELEROS Y 1 DE ARCHIVO CORREDERA DE EXTENSION EN LOS 3 CAJONES Y CERRADURA GENERAL TIMBERLINE DE CILINDRO INTERCAMBIABLE Y USO DE LLAVE MAESTRA CUBIERTA Y PATA EN MELAMINA 28MM CANTOS EN PVC 2MM PEDESTAL Y PANTALLA EN MELAMINA 16MM. | 7289.44
I450400120 | 4545 | ESCRITORIO ESCRITORIO EN L DE 1.50X1.50 CONSTA DE: PENINSULA DE 1.50X0.60X0.75 LATERAL DE .90X0.50X0.75 CON PEDESTAL DE 3 CAJONES (2 PAPELEROS Y 1 DE ARCHIVO CORREDERA DE EXTENSION EN LOS 3 CAJONES Y CERRADURA GENERAL TIMBERLINE DE CILINDRO INTERCAMBIABLE Y USO DE LLAVE MAESTRA CUBIERTA Y PATA EN MELAMINA 28MM CANTOS EN PVC 2MM PEDESTAL Y PANTALLA EN MELAMINA 16MM. | 7339.55
I450400120 | 4546 | ESCRITORIO ESCRITORIO EN L DE 1.50X1.50 CONSTA DE: PENINSULA DE 1.50X0.60X0.75 LATERAL DE .90X0.50X0.75 CON PEDESTAL DE 3 CAJONES (2 PAPELEROS Y 1 DE ARCHIVO CORREDERA DE EXTENSION EN LOS 3 CAJONES Y CERRADURA GENERAL TIMBERLINE DE CILINDRO INTERCAMBIABLE Y USO DE LLAVE MAESTRA CUBIERTA Y PATA EN MELAMINA 28MM CANTOS EN PVC 2MM PEDESTAL Y PANTALLA EN MELAMINA 16MM. | 7339.55
I450400120 | 4547 | ESCRITORIO ESCRITORIO EN L DE 1.50X1.50 CONSTA DE: PENINSULA DE 1.50X0.60X0.75 LATERAL DE .90X0.50X0.75 CON PEDESTAL DE 3 CAJONES (2 PAPELEROS Y 1 DE ARCHIVO CORREDERA DE EXTENSION EN LOS 3 CAJONES Y CERRADURA GENERAL TIMBERLINE DE CILINDRO INTERCAMBIABLE Y USO DE LLAVE MAESTRA CUBIERTA Y PATA EN MELAMINA 28MM CANTOS EN PVC 2MM PEDESTAL Y PANTALLA EN MELAMINA 16MM. | 7339.55
I450400120 | 4548 | ESCRITORIO ESCRITORIO EN L DE 1.50X1.50 CONSTA DE: PENINSULA DE 1.50X0.60X0.75 LATERAL DE .90X0.50X0.75 CON PEDESTAL DE 3 CAJONES (2 PAPELEROS Y 1 DE ARCHIVO CORREDERA DE EXTENSION EN LOS 3 CAJONES Y CERRADURA GENERAL TIMBERLINE DE CILINDRO INTERCAMBIABLE Y USO DE LLAVE MAESTRA CUBIERTA Y PATA EN MELAMINA 28MM CANTOS EN PVC 2MM PEDESTAL Y PANTALLA EN MELAMINA 16MM. | 7339.55
I450400120 | 4549 | ESCRITORIO ESCRITORIO EN L DE 1.50X1.50 CONSTA DE: PENINSULA DE 1.50X0.60X0.75 LATERAL DE .90X0.50X0.75 CON PEDESTAL DE 3 CAJONES (2 PAPELEROS Y 1 DE ARCHIVO CORREDERA DE EXTENSION EN LOS 3 CAJONES Y CERRADURA GENERAL TIMBERLINE DE CILINDRO INTERCAMBIABLE Y USO DE LLAVE MAESTRA CUBIERTA Y PATA EN MELAMINA 28MM CANTOS EN PVC 2MM PEDESTAL Y PANTALLA EN MELAMINA 16MM. | 7339.55
I450400258 | 1749 | MODULO DESARMABLE MODULO SEMIEJECUTIVO FABRICADO EN MELAMINA CANTOS EN PVC CONSTA DE: PENINSULA DE 1.50 X 0.70 X 0.75 PUENTE DE 1.00 X 0.50 CREDENZA DE 1.50 X 0.50 CON PEDESTAL DE 3 CAJONES Y LIBRERO DE SOBREPONER 1.10 X 0.40 4 PUERTAS ABATIBLES. | 14036
I450400258 | 1750 | MODULO DESARMABLE MODULO SEMIEJECUTIVO FABRICADO EN MELAMINA CANTOS EN PVC CONSTA DE: PENINSULA DE 1.50 X 0.70 X 0.75 PUENTE DE 1.00 X 0.50 CREDENZA DE 1.50 X 0.50 CON PEDESTAL DE 3 CAJONES Y LIBRERO DE SOBREPONER 1.10 X 0.40 4 PUERTAS ABATIBLES. | 14036
I450400258 | 1751 | MODULO DESARMABLE RECEPCION RECTA FABRICADA EN MELAMINA CANTOS EN PVC DE 1.60 X 0.60 X 1.10 CON CONTRACUBIERTA Y PEDESTAL DE 3 CAJONES CON CORREDERAS DE EXTENSION Y CERRADURA GENERAL. | 11576.8
I450400092 | 354 | CREDENZA CREDENZA FABRICADA A MEDIDA EN MELAMINA 16 MM CUBIERTA EN 28 MM CON PUERTAS ABATIBLES MEDIDAS 1.30 X .90 X .40. | 6885.76
I450400398 | 29 | RESTIRADOR (TOLDO) TOLDO PLEGABLE CON CUBIERTAS LATERALES Y POSTERIOR 3X3 METROS. | 11020
I150200220 | 3 | MEZCLADORA MEZCLADORA AMPLIFICADA DE 240 W RMS 4 CANALES 5 ENTRADAS MP3 TUNER USB/SD 1 ENTRADA DE MICROFONO. | 37000
I450400002 | 4480 | ACONDICIONADOR AIRE MINISPLIT DE 2 T.R. FRIO/CALOR 220V. SERIE DEL EVAPORADOR: EHC261R9052109631 | 11065.94
I450400002 | 4481 | ACONDICIONADOR AIRE MINISPLIT DE 2 T.R. FRIO/CALOR 220V. SERIE DEL EVAPORADOR: EHC261R9052109465 | 11065.94
I420800224 | 33 | EQUIPO PARA SOLDAR COMBO SOLDADURA INVERSORA SOIN-120/160 Y CARETA CAREL-913X. | 7612.5
I420400328 | 11 | MONTACARGA MANUAL PATIN HIDRAULICO MULTIDIRECCIONAL 48 X 27 CAPACIDAD ESTANDAR 5500 LBS CAPACIDAD LATERAL 3300 LBS. | 19407.96
I090000274 | 58 | LAMPARA RADIACION INFRARROJA O ULTRAVIOLETA LAMPARA DE RADIACION O ULTRAVIOLETA CON BASE. | 29936.12
I180000118 | 30 | ESTACION DE TRABAJO TOTEM DE VIDEOCONFERENCIA | 557032
I180000118 | 31 | ESTACION DE TRABAJO TOTEM DE VIDEOCONFERENCIA | 557032
I180000118 | 32 | ESTACION DE TRABAJO TOTEM DE VIDEOCONFERENCIA | 557032
I180000118 | 33 | ESTACION DE TRABAJO TOTEM DE VIDEOCONFERENCIA | 557032
I180000118 | 34 | ESTACION DE TRABAJO TOTEM DE VIDEOCONFERENCIA | 557032
I450600084 | 664 | CONGELADOR ULTRACONGELADOR VERTICAL PHCBI DE -50C A -90C DE 25.7 PIES 220 VOLTS | 334640.04
I450600084 | 665 | CONGELADOR ULTRACONGELADOR VERTICAL PHCBI DE -50C A -90C DE 25.7 PIES 220 VOLTS | 334640.04
I450600084 | 666 | CONGELADOR ULTRACONGELADOR VERTICAL PHCBI DE -50C A -90C DE 25.7 PIES 220 VOLTS | 334640.04
I150200110 | 20 | CONSOLA GABINETE PROFESIONAL PARA TELECOMUNICACIONES DE 45UR 600 MM DE ANCHO X 1000 MM DE PROFUNDIDAD. 1. PERFORACIONES PARA VENTILACION. 2. FABRICADO EN LAMINA DE ACERO ROLADA EN CALIENTE CALIBRE 14. Y ROLADA EN FRIO CALBRE 16 18 22. 3. PUERTA FRONTAL CON VIDRIO TEMPLADO 4 MM. 4. PINTURA ELECTROSTATICA NEGRO SEMI MATE. 5. CARGA MAXIMA RECOMENDADA POR UNIDAD RACK 16.5 KG. 6. CUMPLE CON LA NORMA EIA-310. 7. ENVIADO ARMADO EMPACADO EN PLASTICO DE EMBALAJE EN TARIMA DE MADERA CON KIT DE TORNILLERIA CON 1 ORGANIZADOR VERTICAL DE CABLE SENCILLO PARA GABINETE DE 45UR 1. FABRICADO EN LAMINA DE ACERO CALIBRE 18. 2. PINTURA ELECTROSTATICA NEGRO SEMI MATE. 3. PESO APROX. 2.87 KG. 2 CHAROLAS PARA RACK DE 19 34 CM DE PROFUNDIDAD 2U. CARACTERISTICAS GENERALES CHAROLA PARA SOPORTAR EQUIPOS EN RACK CARACTERISTICAS FISICAS MATERIAL: LAMINA DE ACERO ROLADO CALIBRE: 16 COLOR: NEGRO APLICACION: INTERIOR. CARACTERISTICAS DIMENSIONALES: ANCHO: 481 MM ALTURA | 61944
I150200526 | 6 | SISTEMA DE COMUNICACION DE VOZ Y DATOS CONTROLADOR DE EVACUACION POR VOZ 500 W 8 ZONAS INDEPENDIENTES 4 ENTRADAS DE AUDIO 2 ENTRADAS DE MICROFONO CAPACIDAD A 19 CONTROLADORES Y 32 MICROFONOS REMOTOS. VOCEADOR PUBLICO INTELIGENTE Y SISTEMA DE ALARMA POR VOZ COMBINACION ORGANICA TECNOLOGICA DE LA RED DE COMPUTADORAS COMUNICACION INFORMACION COMBINACION RELACIONADA CON SISTEMAS DE ALARMA POR VOZ. POR MEDIO DE LA ADMINISTRACION DEL SOFTWARE EN PC. | 48151.6
I150200526 | 7 | SISTEMA DE COMUNICACION DE VOZ Y DATOS CONTROLADOR DE EXTENSION DE EVACUACION DE VOZ 8 ZONAS 500W SOPORTA MAX. 19 SF6200MS EN CASCADA POTENCIA NOMINAL DEL AMPLIFICADOR 500W ADMITE 16 CONTROLADORES DEPENDIENTES. | 44892
I150200526 | 8 | SISTEMA DE COMUNICACION DE VOZ Y DATOS CONTROLADOR DE EXTENSION DE EVACUACION DE VOZ 8 ZONAS 500W SOPORTA MAX. 19 SF6200MS EN CASCADA POTENCIA NOMINAL DEL AMPLIFICADOR 500W ADMITE 16 CONTROLADORES DEPENDIENTES. | 44892
I150200526 | 9 | SISTEMA DE COMUNICACION DE VOZ Y DATOS CONTROLADOR DE EXTENSION DE EVACUACION DE VOZ 8 ZONAS 500W SOPORTA MAX. 19 SF6200MS EN CASCADA POTENCIA NOMINAL DEL AMPLIFICADOR 500W ADMITE 16 CONTROLADORES DEPENDIENTES. | 44892
I150200526 | 10 | SISTEMA DE COMUNICACION DE VOZ Y DATOS CONTROLADOR DE EXTENSION DE EVACUACION DE VOZ 8 ZONAS 500W SOPORTA MAX. 19 SF6200MS EN CASCADA POTENCIA NOMINAL DEL AMPLIFICADOR 500W ADMITE 16 CONTROLADORES DEPENDIENTES. | 44892
I150200526 | 11 | SISTEMA DE COMUNICACION DE VOZ Y DATOS CONTROLADOR DE EXTENSION DE EVACUACION DE VOZ 8 ZONAS 500W SOPORTA MAX. 19 SF6200MS EN CASCADA POTENCIA NOMINAL DEL AMPLIFICADOR 500W ADMITE 16 CONTROLADORES DEPENDIENTES. | 44892
I150200526 | 12 | SISTEMA DE COMUNICACION DE VOZ Y DATOS CONTROLADOR DE EXTENSION DE EVACUACION DE VOZ 8 ZONAS 500W SOPORTA MAX. 19 SF6200MS EN CASCADA POTENCIA NOMINAL DEL AMPLIFICADOR 500W ADMITE 16 CONTROLADORES DEPENDIENTES. | 44892
I150200526 | 13 | SISTEMA DE COMUNICACION DE VOZ Y DATOS CONTROLADOR DE EXTENSION DE EVACUACION DE VOZ 8 ZONAS 500W SOPORTA MAX. 19 SF6200MS EN CASCADA POTENCIA NOMINAL DEL AMPLIFICADOR 500W ADMITE 16 CONTROLADORES DEPENDIENTES. | 44892
I150200526 | 14 | SISTEMA DE COMUNICACION DE VOZ Y DATOS CONTROLADOR DE EXTENSION DE EVACUACION DE VOZ 8 ZONAS 500W SOPORTA MAX. 19 SF6200MS EN CASCADA POTENCIA NOMINAL DEL AMPLIFICADOR 500W ADMITE 16 CONTROLADORES DEPENDIENTES. | 44892
I150200526 | 15 | SISTEMA DE COMUNICACION DE VOZ Y DATOS CONTROLADOR DE EXTENSION DE EVACUACION DE VOZ 8 ZONAS 500W SOPORTA MAX. 19 SF6200MS EN CASCADA POTENCIA NOMINAL DEL AMPLIFICADOR 500W ADMITE 16 CONTROLADORES DEPENDIENTES. | 44892
I150200526 | 16 | SISTEMA DE COMUNICACION DE VOZ Y DATOS CONTROLADOR DE EXTENSION DE EVACUACION DE VOZ 8 ZONAS 500W SOPORTA MAX. 19 SF6200MS EN CASCADA POTENCIA NOMINAL DEL AMPLIFICADOR 500W ADMITE 16 CONTROLADORES DEPENDIENTES. | 44892
I150200526 | 17 | SISTEMA DE COMUNICACION DE VOZ Y DATOS MIC DE LOCALIZACION DE 16 ZONAS SOPORTA MAXIMO 32PZAS EN CASCADA MICROFONO DE LOCALIZACION REMOTA DE 16 ZONAS CON SOPORTE PARA 32 PIEZAS EN CASCADA. ENTRADA DE AUDIO. PERMICION PARA AJUSTAR EL VOLUMEN DE ENTRADA Y SALIDA CONTROLADOR CON 2 INTERFACES; 1 DE ENTRADA Y 1 DE SALIDA. | 12736.8
I150200526 | 18 | SISTEMA DE COMUNICACION DE VOZ Y DATOS MIC DE LOCALIZACION DE 16 ZONAS SOPORTA MAXIMO 32PZAS EN CASCADA MICROFONO DE LOCALIZACION REMOTA DE 16 ZONAS CON SOPORTE PARA 32 PIEZAS EN CASCADA. ENTRADA DE AUDIO. PERMICION PARA AJUSTAR EL VOLUMEN DE ENTRADA Y SALIDA CONTROLADOR CON 2 INTERFACES; 1 DE ENTRADA Y 1 DE SALIDA. | 12736.8
I150200526 | 19 | SISTEMA DE COMUNICACION DE VOZ Y DATOS MIC DE LOCALIZACION DE 16 ZONAS SOPORTA MAXIMO 32PZAS EN CASCADA MICROFONO DE LOCALIZACION REMOTA DE 16 ZONAS CON SOPORTE PARA 32 PIEZAS EN CASCADA. ENTRADA DE AUDIO. PERMICION PARA AJUSTAR EL VOLUMEN DE ENTRADA Y SALIDA CONTROLADOR CON 2 INTERFACES; 1 DE ENTRADA Y 1 DE SALIDA. | 12736.8
I150200526 | 20 | SISTEMA DE COMUNICACION DE VOZ Y DATOS MIC DE LOCALIZACION DE 16 ZONAS SOPORTA MAXIMO 32PZAS EN CASCADA MICROFONO DE LOCALIZACION REMOTA DE 16 ZONAS CON SOPORTE PARA 32 PIEZAS EN CASCADA. ENTRADA DE AUDIO. PERMICION PARA AJUSTAR EL VOLUMEN DE ENTRADA Y SALIDA CONTROLADOR CON 2 INTERFACES; 1 DE ENTRADA Y 1 DE SALIDA. | 12736.8
I150200526 | 21 | SISTEMA DE COMUNICACION DE VOZ Y DATOS MIC DE LOCALIZACION DE 16 ZONAS SOPORTA MAXIMO 32PZAS EN CASCADA MICROFONO DE LOCALIZACION REMOTA DE 16 ZONAS CON SOPORTE PARA 32 PIEZAS EN CASCADA. ENTRADA DE AUDIO. PERMICION PARA AJUSTAR EL VOLUMEN DE ENTRADA Y SALIDA CONTROLADOR CON 2 INTERFACES; 1 DE ENTRADA Y 1 DE SALIDA. | 12736.8
I150200526 | 22 | SISTEMA DE COMUNICACION DE VOZ Y DATOS MIC DE LOCALIZACION DE 16 ZONAS SOPORTA MAXIMO 32PZAS EN CASCADA MICROFONO DE LOCALIZACION REMOTA DE 16 ZONAS CON SOPORTE PARA 32 PIEZAS EN CASCADA. ENTRADA DE AUDIO. PERMICION PARA AJUSTAR EL VOLUMEN DE ENTRADA Y SALIDA CONTROLADOR CON 2 INTERFACES; 1 DE ENTRADA Y 1 DE SALIDA. | 12736.8
I150400042 | 422 | VIDEO CAMARA CAMARA IP HD DOMO INTERIOR CON SENSOR WDR PRO WIDE DYNAMIC RANGE FULL HD 5 MEGAPIXELES LENTE DE 2.8 MM INCLUYE TODO LO REQUERIDO PARA SU INSTALACION YA SEA GABINETES O BASES PARA SU MONTAJE EN CADA PUNTO A INSTALARSE CONFIGURACION Y PUESTA EN OPERACION. | 6728
I150400042 | 423 | VIDEO CAMARA CAMARA IP HD DOMO INTERIOR CON SENSOR WDR PRO WIDE DYNAMIC RANGE FULL HD 5 MEGAPIXELES LENTE DE 2.8 MM INCLUYE TODO LO REQUERIDO PARA SU INSTALACION YA SEA GABINETES O BASES PARA SU MONTAJE EN CADA PUNTO A INSTALARSE CONFIGURACION Y PUESTA EN OPERACION. | 6728
I150400042 | 424 | VIDEO CAMARA CAMARA IP HD DOMO INTERIOR CON SENSOR WDR PRO WIDE DYNAMIC RANGE FULL HD 5 MEGAPIXELES LENTE DE 2.8 MM INCLUYE TODO LO REQUERIDO PARA SU INSTALACION YA SEA GABINETES O BASES PARA SU MONTAJE EN CADA PUNTO A INSTALARSE CONFIGURACION Y PUESTA EN OPERACION. | 6728
I150400042 | 425 | VIDEO CAMARA CAMARA IP HD DOMO INTERIOR CON SENSOR WDR PRO WIDE DYNAMIC RANGE FULL HD 5 MEGAPIXELES LENTE DE 2.8 MM INCLUYE TODO LO REQUERIDO PARA SU INSTALACION YA SEA GABINETES O BASES PARA SU MONTAJE EN CADA PUNTO A INSTALARSE CONFIGURACION Y PUESTA EN OPERACION. | 6728
I150400042 | 426 | VIDEO CAMARA CAMARA IP HD DOMO INTERIOR CON SENSOR WDR PRO WIDE DYNAMIC RANGE FULL HD 5 MEGAPIXELES LENTE DE 2.8 MM INCLUYE TODO LO REQUERIDO PARA SU INSTALACION YA SEA GABINETES O BASES PARA SU MONTAJE EN CADA PUNTO A INSTALARSE CONFIGURACION Y PUESTA EN OPERACION. | 6728
I150400042 | 427 | VIDEO CAMARA CAMARA IP HD DOMO INTERIOR CON SENSOR WDR PRO WIDE DYNAMIC RANGE FULL HD 5 MEGAPIXELES LENTE DE 2.8 MM INCLUYE TODO LO REQUERIDO PARA SU INSTALACION YA SEA GABINETES O BASES PARA SU MONTAJE EN CADA PUNTO A INSTALARSE CONFIGURACION Y PUESTA EN OPERACION. | 6728
I150400042 | 428 | VIDEO CAMARA CAMARA IP HD DOMO INTERIOR CON SENSOR WDR PRO WIDE DYNAMIC RANGE FULL HD 5 MEGAPIXELES LENTE DE 2.8 MM INCLUYE TODO LO REQUERIDO PARA SU INSTALACION YA SEA GABINETES O BASES PARA SU MONTAJE EN CADA PUNTO A INSTALARSE CONFIGURACION Y PUESTA EN OPERACION. | 6728
I150400042 | 429 | VIDEO CAMARA CAMARA IP HD DOMO INTERIOR CON SENSOR WDR PRO WIDE DYNAMIC RANGE FULL HD 5 MEGAPIXELES LENTE DE 2.8 MM INCLUYE TODO LO REQUERIDO PARA SU INSTALACION YA SEA GABINETES O BASES PARA SU MONTAJE EN CADA PUNTO A INSTALARSE CONFIGURACION Y PUESTA EN OPERACION. | 6728
I150400042 | 430 | VIDEO CAMARA CAMARA IP HD DOMO INTERIOR CON SENSOR WDR PRO WIDE DYNAMIC RANGE FULL HD 5 MEGAPIXELES LENTE DE 2.8 MM INCLUYE TODO LO REQUERIDO PARA SU INSTALACION YA SEA GABINETES O BASES PARA SU MONTAJE EN CADA PUNTO A INSTALARSE CONFIGURACION Y PUESTA EN OPERACION. | 6728
I150400042 | 431 | VIDEO CAMARA CAMARA IP HD DOMO INTERIOR CON SENSOR WDR PRO WIDE DYNAMIC RANGE FULL HD 5 MEGAPIXELES LENTE DE 2.8 MM INCLUYE TODO LO REQUERIDO PARA SU INSTALACION YA SEA GABINETES O BASES PARA SU MONTAJE EN CADA PUNTO A INSTALARSE CONFIGURACION Y PUESTA EN OPERACION. | 6728
I150400042 | 432 | VIDEO CAMARA CAMARA IP HD DOMO INTERIOR CON SENSOR WDR PRO WIDE DYNAMIC RANGE FULL HD 5 MEGAPIXELES LENTE DE 2.8 MM INCLUYE TODO LO REQUERIDO PARA SU INSTALACION YA SEA GABINETES O BASES PARA SU MONTAJE EN CADA PUNTO A INSTALARSE CONFIGURACION Y PUESTA EN OPERACION. | 6728
I150400042 | 433 | VIDEO CAMARA CAMARA IP HD DOMO INTERIOR CON SENSOR WDR PRO WIDE DYNAMIC RANGE FULL HD 5 MEGAPIXELES LENTE DE 2.8 MM INCLUYE TODO LO REQUERIDO PARA SU INSTALACION YA SEA GABINETES O BASES PARA SU MONTAJE EN CADA PUNTO A INSTALARSE CONFIGURACION Y PUESTA EN OPERACION. | 6728
I150400042 | 434 | VIDEO CAMARA CAMARA IP HD DOMO INTERIOR CON SENSOR WDR PRO WIDE DYNAMIC RANGE FULL HD 5 MEGAPIXELES LENTE DE 2.8 MM INCLUYE TODO LO REQUERIDO PARA SU INSTALACION YA SEA GABINETES O BASES PARA SU MONTAJE EN CADA PUNTO A INSTALARSE CONFIGURACION Y PUESTA EN OPERACION. | 6728
I150400042 | 435 | VIDEO CAMARA CAMARA IP HD DOMO INTERIOR CON SENSOR WDR PRO WIDE DYNAMIC RANGE FULL HD 5 MEGAPIXELES LENTE DE 2.8 MM INCLUYE TODO LO REQUERIDO PARA SU INSTALACION YA SEA GABINETES O BASES PARA SU MONTAJE EN CADA PUNTO A INSTALARSE CONFIGURACION Y PUESTA EN OPERACION. | 6728
I150400042 | 436 | VIDEO CAMARA CAMARA IP HD DOMO INTERIOR CON SENSOR WDR PRO WIDE DYNAMIC RANGE FULL HD 5 MEGAPIXELES LENTE DE 2.8 MM INCLUYE TODO LO REQUERIDO PARA SU INSTALACION YA SEA GABINETES O BASES PARA SU MONTAJE EN CADA PUNTO A INSTALARSE CONFIGURACION Y PUESTA EN OPERACION. | 6728
I150400042 | 437 | VIDEO CAMARA CAMARA IP HD DOMO INTERIOR CON SENSOR WDR PRO WIDE DYNAMIC RANGE FULL HD 5 MEGAPIXELES LENTE DE 2.8 MM INCLUYE TODO LO REQUERIDO PARA SU INSTALACION YA SEA GABINETES O BASES PARA SU MONTAJE EN CADA PUNTO A INSTALARSE CONFIGURACION Y PUESTA EN OPERACION. | 6728
I150400042 | 438 | VIDEO CAMARA CAMARA IP HD DOMO INTERIOR CON SENSOR WDR PRO WIDE DYNAMIC RANGE FULL HD 5 MEGAPIXELES LENTE DE 2.8 MM INCLUYE TODO LO REQUERIDO PARA SU INSTALACION YA SEA GABINETES O BASES PARA SU MONTAJE EN CADA PUNTO A INSTALARSE CONFIGURACION Y PUESTA EN OPERACION. | 6728
I150400042 | 439 | VIDEO CAMARA CAMARA IP HD DOMO INTERIOR CON SENSOR WDR PRO WIDE DYNAMIC RANGE FULL HD 5 MEGAPIXELES LENTE DE 2.8 MM INCLUYE TODO LO REQUERIDO PARA SU INSTALACION YA SEA GABINETES O BASES PARA SU MONTAJE EN CADA PUNTO A INSTALARSE CONFIGURACION Y PUESTA EN OPERACION. | 6728
I150400042 | 440 | VIDEO CAMARA CAMARA IP HD DOMO INTERIOR CON SENSOR WDR PRO WIDE DYNAMIC RANGE FULL HD 5 MEGAPIXELES LENTE DE 2.8 MM INCLUYE TODO LO REQUERIDO PARA SU INSTALACION YA SEA GABINETES O BASES PARA SU MONTAJE EN CADA PUNTO A INSTALARSE CONFIGURACION Y PUESTA EN OPERACION. | 6728
I150400042 | 441 | VIDEO CAMARA CAMARA IP HD DOMO INTERIOR CON SENSOR WDR PRO WIDE DYNAMIC RANGE FULL HD 5 MEGAPIXELES LENTE DE 2.8 MM INCLUYE TODO LO REQUERIDO PARA SU INSTALACION YA SEA GABINETES O BASES PARA SU MONTAJE EN CADA PUNTO A INSTALARSE CONFIGURACION Y PUESTA EN OPERACION. | 6728
I150400042 | 442 | VIDEO CAMARA CAMARA IP HD DOMO INTERIOR CON SENSOR WDR PRO WIDE DYNAMIC RANGE FULL HD 5 MEGAPIXELES LENTE DE 2.8 MM INCLUYE TODO LO REQUERIDO PARA SU INSTALACION YA SEA GABINETES O BASES PARA SU MONTAJE EN CADA PUNTO A INSTALARSE CONFIGURACION Y PUESTA EN OPERACION. | 6728
I150400042 | 443 | VIDEO CAMARA CAMARA IP HD DOMO INTERIOR CON SENSOR WDR PRO WIDE DYNAMIC RANGE FULL HD 5 MEGAPIXELES LENTE DE 2.8 MM INCLUYE TODO LO REQUERIDO PARA SU INSTALACION YA SEA GABINETES O BASES PARA SU MONTAJE EN CADA PUNTO A INSTALARSE CONFIGURACION Y PUESTA EN OPERACION. | 6728
I150400042 | 444 | VIDEO CAMARA CAMARA IP HD DOMO INTERIOR CON SENSOR WDR PRO WIDE DYNAMIC RANGE FULL HD 5 MEGAPIXELES LENTE DE 2.8 MM INCLUYE TODO LO REQUERIDO PARA SU INSTALACION YA SEA GABINETES O BASES PARA SU MONTAJE EN CADA PUNTO A INSTALARSE CONFIGURACION Y PUESTA EN OPERACION. | 6728
I150400042 | 445 | VIDEO CAMARA CAMARA IP HD DOMO INTERIOR CON SENSOR WDR PRO WIDE DYNAMIC RANGE FULL HD 5 MEGAPIXELES LENTE DE 2.8 MM INCLUYE TODO LO REQUERIDO PARA SU INSTALACION YA SEA GABINETES O BASES PARA SU MONTAJE EN CADA PUNTO A INSTALARSE CONFIGURACION Y PUESTA EN OPERACION. | 6728
I150400042 | 446 | VIDEO CAMARA CAMARA IP HD DOMO INTERIOR CON SENSOR WDR PRO WIDE DYNAMIC RANGE FULL HD 5 MEGAPIXELES LENTE DE 2.8 MM INCLUYE TODO LO REQUERIDO PARA SU INSTALACION YA SEA GABINETES O BASES PARA SU MONTAJE EN CADA PUNTO A INSTALARSE CONFIGURACION Y PUESTA EN OPERACION. | 6728
I150400042 | 447 | VIDEO CAMARA CAMARA IP HD DOMO INTERIOR CON SENSOR WDR PRO WIDE DYNAMIC RANGE FULL HD 5 MEGAPIXELES LENTE DE 2.8 MM INCLUYE TODO LO REQUERIDO PARA SU INSTALACION YA SEA GABINETES O BASES PARA SU MONTAJE EN CADA PUNTO A INSTALARSE CONFIGURACION Y PUESTA EN OPERACION. | 6728
I150400042 | 448 | VIDEO CAMARA CAMARA IP HD DOMO INTERIOR CON SENSOR WDR PRO WIDE DYNAMIC RANGE FULL HD 5 MEGAPIXELES LENTE DE 2.8 MM INCLUYE TODO LO REQUERIDO PARA SU INSTALACION YA SEA GABINETES O BASES PARA SU MONTAJE EN CADA PUNTO A INSTALARSE CONFIGURACION Y PUESTA EN OPERACION. | 6728
I150400042 | 449 | VIDEO CAMARA CAMARA IP HD DOMO INTERIOR CON SENSOR WDR PRO WIDE DYNAMIC RANGE FULL HD 5 MEGAPIXELES LENTE DE 2.8 MM INCLUYE TODO LO REQUERIDO PARA SU INSTALACION YA SEA GABINETES O BASES PARA SU MONTAJE EN CADA PUNTO A INSTALARSE CONFIGURACION Y PUESTA EN OPERACION. | 6728
I150400042 | 450 | VIDEO CAMARA CAMARA IP HD DOMO INTERIOR CON SENSOR WDR PRO WIDE DYNAMIC RANGE FULL HD 5 MEGAPIXELES LENTE DE 2.8 MM INCLUYE TODO LO REQUERIDO PARA SU INSTALACION YA SEA GABINETES O BASES PARA SU MONTAJE EN CADA PUNTO A INSTALARSE CONFIGURACION Y PUESTA EN OPERACION. | 6728
I150400042 | 451 | VIDEO CAMARA CAMARA IP HD DOMO INTERIOR CON SENSOR WDR PRO WIDE DYNAMIC RANGE FULL HD 5 MEGAPIXELES LENTE DE 2.8 MM INCLUYE TODO LO REQUERIDO PARA SU INSTALACION YA SEA GABINETES O BASES PARA SU MONTAJE EN CADA PUNTO A INSTALARSE CONFIGURACION Y PUESTA EN OPERACION. | 6728
I150400042 | 452 | VIDEO CAMARA CAMARA IP HD DOMO INTERIOR CON SENSOR WDR PRO WIDE DYNAMIC RANGE FULL HD 5 MEGAPIXELES LENTE DE 2.8 MM INCLUYE TODO LO REQUERIDO PARA SU INSTALACION YA SEA GABINETES O BASES PARA SU MONTAJE EN CADA PUNTO A INSTALARSE CONFIGURACION Y PUESTA EN OPERACION. | 6728
I150400042 | 453 | VIDEO CAMARA CAMARA IP HD DOMO INTERIOR CON SENSOR WDR PRO WIDE DYNAMIC RANGE FULL HD 5 MEGAPIXELES LENTE DE 2.8 MM INCLUYE TODO LO REQUERIDO PARA SU INSTALACION YA SEA GABINETES O BASES PARA SU MONTAJE EN CADA PUNTO A INSTALARSE CONFIGURACION Y PUESTA EN OPERACION. | 6728
I150400042 | 454 | VIDEO CAMARA CAMARA IP HD DOMO INTERIOR CON SENSOR WDR PRO WIDE DYNAMIC RANGE FULL HD 5 MEGAPIXELES LENTE DE 2.8 MM INCLUYE TODO LO REQUERIDO PARA SU INSTALACION YA SEA GABINETES O BASES PARA SU MONTAJE EN CADA PUNTO A INSTALARSE CONFIGURACION Y PUESTA EN OPERACION. | 6728
I150400042 | 455 | VIDEO CAMARA CAMARA IP HD DOMO INTERIOR CON SENSOR WDR PRO WIDE DYNAMIC RANGE FULL HD 5 MEGAPIXELES LENTE DE 2.8 MM INCLUYE TODO LO REQUERIDO PARA SU INSTALACION YA SEA GABINETES O BASES PARA SU MONTAJE EN CADA PUNTO A INSTALARSE CONFIGURACION Y PUESTA EN OPERACION. | 6728
I150400042 | 456 | VIDEO CAMARA CAMARA IP HD DOMO INTERIOR CON SENSOR WDR PRO WIDE DYNAMIC RANGE FULL HD 5 MEGAPIXELES LENTE DE 2.8 MM INCLUYE TODO LO REQUERIDO PARA SU INSTALACION YA SEA GABINETES O BASES PARA SU MONTAJE EN CADA PUNTO A INSTALARSE CONFIGURACION Y PUESTA EN OPERACION. | 6728
I150400042 | 457 | VIDEO CAMARA CAMARA IP HD DOMO INTERIOR CON SENSOR WDR PRO WIDE DYNAMIC RANGE FULL HD 5 MEGAPIXELES LENTE DE 2.8 MM INCLUYE TODO LO REQUERIDO PARA SU INSTALACION YA SEA GABINETES O BASES PARA SU MONTAJE EN CADA PUNTO A INSTALARSE CONFIGURACION Y PUESTA EN OPERACION. | 6728
I150400042 | 458 | VIDEO CAMARA CAMARA IP HD DOMO INTERIOR CON SENSOR WDR PRO WIDE DYNAMIC RANGE FULL HD 5 MEGAPIXELES LENTE DE 2.8 MM INCLUYE TODO LO REQUERIDO PARA SU INSTALACION YA SEA GABINETES O BASES PARA SU MONTAJE EN CADA PUNTO A INSTALARSE CONFIGURACION Y PUESTA EN OPERACION. | 6728
I150400042 | 459 | VIDEO CAMARA CAMARA IP HD DOMO INTERIOR CON SENSOR WDR PRO WIDE DYNAMIC RANGE FULL HD 5 MEGAPIXELES LENTE DE 2.8 MM INCLUYE TODO LO REQUERIDO PARA SU INSTALACION YA SEA GABINETES O BASES PARA SU MONTAJE EN CADA PUNTO A INSTALARSE CONFIGURACION Y PUESTA EN OPERACION. | 6728
I150400042 | 460 | VIDEO CAMARA CAMARA IP HD DOMO INTERIOR CON SENSOR WDR PRO WIDE DYNAMIC RANGE FULL HD 5 MEGAPIXELES LENTE DE 2.8 MM INCLUYE TODO LO REQUERIDO PARA SU INSTALACION YA SEA GABINETES O BASES PARA SU MONTAJE EN CADA PUNTO A INSTALARSE CONFIGURACION Y PUESTA EN OPERACION. | 6728
I150400042 | 461 | VIDEO CAMARA CAMARA IP HD DOMO INTERIOR CON SENSOR WDR PRO WIDE DYNAMIC RANGE FULL HD 5 MEGAPIXELES LENTE DE 2.8 MM INCLUYE TODO LO REQUERIDO PARA SU INSTALACION YA SEA GABINETES O BASES PARA SU MONTAJE EN CADA PUNTO A INSTALARSE CONFIGURACION Y PUESTA EN OPERACION. | 6728
I150400042 | 462 | VIDEO CAMARA CAMARA IP HD DOMO INTERIOR CON SENSOR WDR PRO WIDE DYNAMIC RANGE FULL HD 5 MEGAPIXELES LENTE DE 2.8 MM INCLUYE TODO LO REQUERIDO PARA SU INSTALACION YA SEA GABINETES O BASES PARA SU MONTAJE EN CADA PUNTO A INSTALARSE CONFIGURACION Y PUESTA EN OPERACION. | 6728
I150400042 | 463 | VIDEO CAMARA CAMARA IP HD DOMO INTERIOR CON SENSOR WDR PRO WIDE DYNAMIC RANGE FULL HD 5 MEGAPIXELES LENTE DE 2.8 MM INCLUYE TODO LO REQUERIDO PARA SU INSTALACION YA SEA GABINETES O BASES PARA SU MONTAJE EN CADA PUNTO A INSTALARSE CONFIGURACION Y PUESTA EN OPERACION. | 6728
I150400042 | 464 | VIDEO CAMARA CAMARA IP HD DOMO INTERIOR CON SENSOR WDR PRO WIDE DYNAMIC RANGE FULL HD 5 MEGAPIXELES LENTE DE 2.8 MM INCLUYE TODO LO REQUERIDO PARA SU INSTALACION YA SEA GABINETES O BASES PARA SU MONTAJE EN CADA PUNTO A INSTALARSE CONFIGURACION Y PUESTA EN OPERACION. | 6728
I150400042 | 465 | VIDEO CAMARA CAMARA IP HD DOMO INTERIOR CON SENSOR WDR PRO WIDE DYNAMIC RANGE FULL HD 5 MEGAPIXELES LENTE DE 2.8 MM INCLUYE TODO LO REQUERIDO PARA SU INSTALACION YA SEA GABINETES O BASES PARA SU MONTAJE EN CADA PUNTO A INSTALARSE CONFIGURACION Y PUESTA EN OPERACION. | 6728
I150400042 | 466 | VIDEO CAMARA CAMARA IP HD DOMO INTERIOR CON SENSOR WDR PRO WIDE DYNAMIC RANGE FULL HD 5 MEGAPIXELES LENTE DE 2.8 MM INCLUYE TODO LO REQUERIDO PARA SU INSTALACION YA SEA GABINETES O BASES PARA SU MONTAJE EN CADA PUNTO A INSTALARSE CONFIGURACION Y PUESTA EN OPERACION. | 6728
I150400042 | 467 | VIDEO CAMARA CAMARA IP HD DOMO INTERIOR CON SENSOR WDR PRO WIDE DYNAMIC RANGE FULL HD 5 MEGAPIXELES LENTE DE 2.8 MM INCLUYE TODO LO REQUERIDO PARA SU INSTALACION YA SEA GABINETES O BASES PARA SU MONTAJE EN CADA PUNTO A INSTALARSE CONFIGURACION Y PUESTA EN OPERACION. | 6728
I150400042 | 468 | VIDEO CAMARA CAMARA IP HD DOMO INTERIOR CON SENSOR WDR PRO WIDE DYNAMIC RANGE FULL HD 5 MEGAPIXELES LENTE DE 2.8 MM INCLUYE TODO LO REQUERIDO PARA SU INSTALACION YA SEA GABINETES O BASES PARA SU MONTAJE EN CADA PUNTO A INSTALARSE CONFIGURACION Y PUESTA EN OPERACION. | 6728
I150400042 | 469 | VIDEO CAMARA CAMARA IP HD DOMO INTERIOR CON SENSOR WDR PRO WIDE DYNAMIC RANGE FULL HD 5 MEGAPIXELES LENTE DE 2.8 MM INCLUYE TODO LO REQUERIDO PARA SU INSTALACION YA SEA GABINETES O BASES PARA SU MONTAJE EN CADA PUNTO A INSTALARSE CONFIGURACION Y PUESTA EN OPERACION. | 6728
I150400042 | 470 | VIDEO CAMARA CAMARA IP HD DOMO INTERIOR CON SENSOR WDR PRO WIDE DYNAMIC RANGE FULL HD 5 MEGAPIXELES LENTE DE 2.8 MM INCLUYE TODO LO REQUERIDO PARA SU INSTALACION YA SEA GABINETES O BASES PARA SU MONTAJE EN CADA PUNTO A INSTALARSE CONFIGURACION Y PUESTA EN OPERACION. | 6728
I150400042 | 471 | VIDEO CAMARA CAMARA IP HD DOMO INTERIOR CON SENSOR WDR PRO WIDE DYNAMIC RANGE FULL HD 5 MEGAPIXELES LENTE DE 2.8 MM INCLUYE TODO LO REQUERIDO PARA SU INSTALACION YA SEA GABINETES O BASES PARA SU MONTAJE EN CADA PUNTO A INSTALARSE CONFIGURACION Y PUESTA EN OPERACION. | 6728
I150400042 | 472 | VIDEO CAMARA CAMARA IP HD DOMO INTERIOR CON SENSOR WDR PRO WIDE DYNAMIC RANGE FULL HD 5 MEGAPIXELES LENTE DE 2.8 MM INCLUYE TODO LO REQUERIDO PARA SU INSTALACION YA SEA GABINETES O BASES PARA SU MONTAJE EN CADA PUNTO A INSTALARSE CONFIGURACION Y PUESTA EN OPERACION. | 6728
I150400042 | 473 | VIDEO CAMARA CAMARA IP HD DOMO INTERIOR CON SENSOR WDR PRO WIDE DYNAMIC RANGE FULL HD 5 MEGAPIXELES LENTE DE 2.8 MM INCLUYE TODO LO REQUERIDO PARA SU INSTALACION YA SEA GABINETES O BASES PARA SU MONTAJE EN CADA PUNTO A INSTALARSE CONFIGURACION Y PUESTA EN OPERACION. | 6728
I150400042 | 474 | VIDEO CAMARA CAMARA IP HD DOMO INTERIOR CON SENSOR WDR PRO WIDE DYNAMIC RANGE FULL HD 5 MEGAPIXELES LENTE DE 2.8 MM INCLUYE TODO LO REQUERIDO PARA SU INSTALACION YA SEA GABINETES O BASES PARA SU MONTAJE EN CADA PUNTO A INSTALARSE CONFIGURACION Y PUESTA EN OPERACION. | 6728
I150400042 | 475 | VIDEO CAMARA CAMARA IP HD DOMO INTERIOR CON SENSOR WDR PRO WIDE DYNAMIC RANGE FULL HD 5 MEGAPIXELES LENTE DE 2.8 MM INCLUYE TODO LO REQUERIDO PARA SU INSTALACION YA SEA GABINETES O BASES PARA SU MONTAJE EN CADA PUNTO A INSTALARSE CONFIGURACION Y PUESTA EN OPERACION. | 6728
I150400042 | 476 | VIDEO CAMARA CAMARA IP HD DOMO INTERIOR CON SENSOR WDR PRO WIDE DYNAMIC RANGE FULL HD 5 MEGAPIXELES LENTE DE 2.8 MM INCLUYE TODO LO REQUERIDO PARA SU INSTALACION YA SEA GABINETES O BASES PARA SU MONTAJE EN CADA PUNTO A INSTALARSE CONFIGURACION Y PUESTA EN OPERACION. | 6728
I150400042 | 477 | VIDEO CAMARA CAMARA IP HD DOMO INTERIOR CON SENSOR WDR PRO WIDE DYNAMIC RANGE FULL HD 5 MEGAPIXELES LENTE DE 2.8 MM INCLUYE TODO LO REQUERIDO PARA SU INSTALACION YA SEA GABINETES O BASES PARA SU MONTAJE EN CADA PUNTO A INSTALARSE CONFIGURACION Y PUESTA EN OPERACION. | 6728
I150400042 | 478 | VIDEO CAMARA CAMARA IP HD DOMO INTERIOR CON SENSOR WDR PRO WIDE DYNAMIC RANGE FULL HD 5 MEGAPIXELES LENTE DE 2.8 MM INCLUYE TODO LO REQUERIDO PARA SU INSTALACION YA SEA GABINETES O BASES PARA SU MONTAJE EN CADA PUNTO A INSTALARSE CONFIGURACION Y PUESTA EN OPERACION. | 6728
I150400042 | 479 | VIDEO CAMARA CAMARA IP HD DOMO INTERIOR CON SENSOR WDR PRO WIDE DYNAMIC RANGE FULL HD 5 MEGAPIXELES LENTE DE 2.8 MM INCLUYE TODO LO REQUERIDO PARA SU INSTALACION YA SEA GABINETES O BASES PARA SU MONTAJE EN CADA PUNTO A INSTALARSE CONFIGURACION Y PUESTA EN OPERACION. | 6728
I150400042 | 480 | VIDEO CAMARA CAMARA IP HD DOMO INTERIOR CON SENSOR WDR PRO WIDE DYNAMIC RANGE FULL HD 5 MEGAPIXELES LENTE DE 2.8 MM INCLUYE TODO LO REQUERIDO PARA SU INSTALACION YA SEA GABINETES O BASES PARA SU MONTAJE EN CADA PUNTO A INSTALARSE CONFIGURACION Y PUESTA EN OPERACION. | 6728
I150400042 | 481 | VIDEO CAMARA CAMARA IP HD DOMO EXTERIOR ANTIVANDALICA CON SENSOR WDR PRO-WIDE DYNAMIC RANGE FULL HD DE 5 MEGAPIXELES LENTE VARIFOCAL DE 2.7-13.5 MM. INCLUYE TODO LO REQUERIDO PARA SU INSTALACION YA SEA GABINETE O SOPORTE DE PARED CUELLO DE GANSO CON CAJA DE INTERCONEXIONES REQUERIDAS EN CADA PUNTO A INSTALARSE CONFIGURACION Y PUESTA EN OPERACION. | 13830.68
I150400042 | 482 | VIDEO CAMARA CAMARA IP HD DOMO EXTERIOR ANTIVANDALICA CON SENSOR WDR PRO-WIDE DYNAMIC RANGE FULL HD DE 5 MEGAPIXELES LENTE VARIFOCAL DE 2.7-13.5 MM. INCLUYE TODO LO REQUERIDO PARA SU INSTALACION YA SEA GABINETE O SOPORTE DE PARED CUELLO DE GANSO CON CAJA DE INTERCONEXIONES REQUERIDAS EN CADA PUNTO A INSTALARSE CONFIGURACION Y PUESTA EN OPERACION. | 13830.68
I150400042 | 483 | VIDEO CAMARA CAMARA IP HD DOMO EXTERIOR ANTIVANDALICA CON SENSOR WDR PRO-WIDE DYNAMIC RANGE FULL HD DE 5 MEGAPIXELES LENTE VARIFOCAL DE 2.7-13.5 MM. INCLUYE TODO LO REQUERIDO PARA SU INSTALACION YA SEA GABINETE O SOPORTE DE PARED CUELLO DE GANSO CON CAJA DE INTERCONEXIONES REQUERIDAS EN CADA PUNTO A INSTALARSE CONFIGURACION Y PUESTA EN OPERACION. | 13830.68
I150400042 | 484 | VIDEO CAMARA CAMARA IP HD DOMO EXTERIOR ANTIVANDALICA CON SENSOR WDR PRO-WIDE DYNAMIC RANGE FULL HD DE 5 MEGAPIXELES LENTE VARIFOCAL DE 2.7-13.5 MM. INCLUYE TODO LO REQUERIDO PARA SU INSTALACION YA SEA GABINETE O SOPORTE DE PARED CUELLO DE GANSO CON CAJA DE INTERCONEXIONES REQUERIDAS EN CADA PUNTO A INSTALARSE CONFIGURACION Y PUESTA EN OPERACION. | 13830.68
I150400042 | 485 | VIDEO CAMARA CAMARA IP HD DOMO EXTERIOR ANTIVANDALICA CON SENSOR WDR PRO-WIDE DYNAMIC RANGE FULL HD DE 5 MEGAPIXELES LENTE VARIFOCAL DE 2.7-13.5 MM. INCLUYE TODO LO REQUERIDO PARA SU INSTALACION YA SEA GABINETE O SOPORTE DE PARED CUELLO DE GANSO CON CAJA DE INTERCONEXIONES REQUERIDAS EN CADA PUNTO A INSTALARSE CONFIGURACION Y PUESTA EN OPERACION. | 13830.68
I150200232 | 248 | MONITOR MONITOR LED DE 43 4K INCLUYE ACCESORIOS DE MONTAJE SOPORTE PARA PARED EXTENSOR DE SENAL HDMI KVM Y CABLE HDMI-HDMI DE 1.5 MTS. INSTALACION PINTURA EN PARED EN DONDE SE MONTARA Y ADECUACIONES NECESARIAS PARA QUE CUMPLA CON LAS FUNCIONES DE MONITOREO CONFIGURACION Y PUESTA EN OPERACION. | 17168
I150200232 | 249 | MONITOR MONITOR LED DE 43 4K INCLUYE ACCESORIOS DE MONTAJE SOPORTE PARA PARED EXTENSOR DE SENAL HDMI KVM Y CABLE HDMI-HDMI DE 1.5 MTS. INSTALACION PINTURA EN PARED EN DONDE SE MONTARA Y ADECUACIONES NECESARIAS PARA QUE CUMPLA CON LAS FUNCIONES DE MONITOREO CONFIGURACION Y PUESTA EN OPERACION. | 17168
I150200232 | 250 | MONITOR MONITOR LED DE 43 4K INCLUYE ACCESORIOS DE MONTAJE SOPORTE PARA PARED EXTENSOR DE SENAL HDMI KVM Y CABLE HDMI-HDMI DE 1.5 MTS. INSTALACION PINTURA EN PARED EN DONDE SE MONTARA Y ADECUACIONES NECESARIAS PARA QUE CUMPLA CON LAS FUNCIONES DE MONITOREO CONFIGURACION Y PUESTA EN OPERACION. | 17168
I150200232 | 251 | MONITOR MONITOR LED DE 43 4K INCLUYE ACCESORIOS DE MONTAJE SOPORTE PARA PARED EXTENSOR DE SENAL HDMI KVM Y CABLE HDMI-HDMI DE 1.5 MTS. INSTALACION PINTURA EN PARED EN DONDE SE MONTARA Y ADECUACIONES NECESARIAS PARA QUE CUMPLA CON LAS FUNCIONES DE MONITOREO CONFIGURACION Y PUESTA EN OPERACION. | 17168
I090000384 | 681 | REFRIGERADOR LABORATORIO REFRIGERADOR VERTICAL RV42 CAPACIDAD: 42 PIES CUBICOS ACCESORIOS: ILUMINACION LED PARRILLAS CON AJUSTE DE ALTURA PUERTAS CON DOBLE CRISTAL GABINETE BLANCO SISTEMA DE ENFRIAMIENTO POR AIRE FORZADO CONTROL INTELIGENTE DE TEMPERATURA (2 A 6°C). | 55158
I090000384 | 682 | REFRIGERADOR LABORATORIO REFRIGERADOR VERTICAL RV42 CAPACIDAD: 42 PIES CUBICOS ACCESORIOS: ILUMINACION LED PARRILLAS CON AJUSTE DE ALTURA PUERTAS CON DOBLE CRISTAL GABINETE BLANCO SISTEMA DE ENFRIAMIENTO POR AIRE FORZADO CONTROL INTELIGENTE DE TEMPERATURA (2 A 6°C). | 55158
I090000384 | 683 | REFRIGERADOR LABORATORIO REFRIGERADOR VERTICAL RV42 CAPACIDAD: 42 PIES CUBICOS ACCESORIOS: ILUMINACION LED PARRILLAS CON AJUSTE DE ALTURA PUERTAS CON DOBLE CRISTAL GABINETE BLANCO SISTEMA DE ENFRIAMIENTO POR AIRE FORZADO CONTROL INTELIGENTE DE TEMPERATURA (2 A 6°C). | 55158
I450400320 | 5898 | SILLON SOFA DE 3 PLAZAS TAPIZADO EN VINIL COLOR NEGRO CON 2 PATAS CROMADAS. | 10234.68
I450400320 | 5899 | SILLON SOFA DE 3 PLAZAS TAPIZADO EN VINIL COLOR NEGRO CON 2 PATAS CROMADAS. | 10234.68
I450400320 | 5900 | SILLON SOFA DE 3 PLAZAS TAPIZADO EN VINIL COLOR NEGRO CON 2 PATAS CROMADAS. | 10234.68
I450600218 | 2192 | REFRIGERADOR (COCINA) REFRIGERADOR TOP MOUNT 14 P3 (396L) COLOR METAL SILVER CON GRABADO GLORIA MANIJA ECLIPSE DESPACHADOR EZ SLIM MEDIDA: ALTO: 1720 MM ANCHO: 653 MM FONDO: 760 MM PESO: 67 KG PARRILLAS AJUSTABLES CAJON PARA LEGUMBRES. | 11843.6
I330000100 | 2592 | REGULADOR CORRIENTE, VOLTAJE Y DE TENSION REGULADOR ELECTRONICO DE VOLTAJE DE 2KVA MONOFASICO. | 11142.96
I450600084 | 667 | CONGELADOR ULTRACONGELADOR HORIZONTAL DE -50° C A-90° C. DE 3 PIES 115 VOLTS. RANGE DE TEMPERATURA DE -60°C A -86°C. DISPLAY DE TEMPERATURA CON INDICADORES DE ALARMA Y AUTODIAGN6STICO. PUERTA TIPO TAPA COFRE. CONTROLADO POR MICROPROCESADOR. COMPRESOR ROTATIVO HERMETICO. UNIFORMIDAD DE TEMPERATURA DE+/- 5°C. ALARMAS DE ALTA Y BAJA TEMPERATURA FAILA DE CORRIENTE ELECTRICA ALARMA REMOTA. AISLADO CON POLIURETANO VIP. DIMENSIONES EXTERNAS: (550 X 685 X 945 MM). ALIMENTACION: 115 VOLTS 60 HZ. | 413250
I060600994 | 2 | SIMULADOR DE SIGNOS VITALES Y OXIMETRIA SIMULADOR DE ELCTROCARDIOGRAFIA QUE PERMITA VERIFICAR EL FUNCIONAMIENTO DE LAS 12 DERIVACIONES DE ECG. | 15751.64
I450400294 | 710 | RELOJ CHECADOR RELOJ CHECADOR ELECTRONICO 110 VOLTS ESTAMPACION AUTOMATICA AL CONTACTO DEL DOCUMENTO IMPRESION EN FORMA HORIZONTAL HORA Y MINUTOS. | 9697.6
I450600338 | 5 | MUEBLE PARA COCINA TIPO ALACENA DISPENSARIO MUEBLE PARA BOTES DE BASURA ACABADO TRIPLAY DE 15 MM RECUBRIMIENTO DE LAMINADO PLASTICO 7 MM DE ESPESOR MEDIDA 1.10 X 0.58 X 0.58 CON PUERTA VAIVEN. | 9280
I450600338 | 6 | MUEBLE PARA COCINA TIPO ALACENA DISPENSARIO MUEBLE PARA BOTES DE BASURA ACABADO TRIPLAY DE 15 MM RECUBRIMIENTO DE LAMINADO PLASTICO 7 MM DE ESPESOR MEDIDA 1.10 X 0.58 X 0.58 CON PUERTA VAIVEN. | 9280
I090000216 | 3384 | ESTUCHE DIAGNOSTICO (JGO. DE) ESTUCHE DE DIAGNOSTICO CON MANGO RECARGABLE DE 3.5V OFTALMOSCOPIO Y OTOSCOPIO CON ESTUCHE RIGIDO COLOR NEGRO. | 7993.56
I090000216 | 3385 | ESTUCHE DIAGNOSTICO (JGO. DE) ESTUCHE DE DIAGNOSTICO CON MANGO RECARGABLE DE 3.5V OFTALMOSCOPIO Y OTOSCOPIO CON ESTUCHE RIGIDO COLOR NEGRO. | 7993.56
I090000216 | 3386 | ESTUCHE DIAGNOSTICO (JGO. DE) ESTUCHE DE DIAGNOSTICO CON MANGO RECARGABLE DE 3.5V OFTALMOSCOPIO Y OTOSCOPIO CON ESTUCHE RIGIDO COLOR NEGRO. | 7993.56
I090000216 | 3387 | ESTUCHE DIAGNOSTICO (JGO. DE) ESTUCHE DE DIAGNOSTICO CON MANGO RECARGABLE DE 3.5V OFTALMOSCOPIO Y OTOSCOPIO CON ESTUCHE RIGIDO COLOR NEGRO. | 7993.56
I090000216 | 3388 | ESTUCHE DIAGNOSTICO (JGO. DE) ESTUCHE DE DIAGNOSTICO CON MANGO RECARGABLE DE 3.5V OFTALMOSCOPIO Y OTOSCOPIO CON ESTUCHE RIGIDO COLOR NEGRO. | 7993.56
I090000216 | 3389 | ESTUCHE DIAGNOSTICO (JGO. DE) ESTUCHE DE DIAGNOSTICO CON MANGO RECARGABLE DE 3.5V OFTALMOSCOPIO Y OTOSCOPIO CON ESTUCHE RIGIDO COLOR NEGRO. | 7993.56
I090000216 | 3390 | ESTUCHE DIAGNOSTICO (JGO. DE) ESTUCHE DE DIAGNOSTICO CON MANGO RECARGABLE DE 3.5V OFTALMOSCOPIO Y OTOSCOPIO CON ESTUCHE RIGIDO COLOR NEGRO. | 7993.56
I090000216 | 3391 | ESTUCHE DIAGNOSTICO (JGO. DE) ESTUCHE DE DIAGNOSTICO CON MANGO RECARGABLE DE 3.5V OFTALMOSCOPIO Y OTOSCOPIO CON ESTUCHE RIGIDO COLOR NEGRO. | 7993.56
I180000162 | 3307 | IMPRESORA LASSER IMPRESORA LASER COLOR VOLUMEN DE IMPRESION MENSUAL RECOMENDADO DE 750 A 4000 PAGINAS CICLO MENUAL DE IMPRESION 50000 PAGINAS. | 9998.04
I450600336 | 47 | MUEBLE PARA COCINA TIPO COCINETA CON 1 TARJA MUEBLE PARA COCINA TIPO COCINETA CON 1 TARJA MUEBLE DE COCINA CON TARJA DE 1 TINA Y ESCURRIDOR FABRICADO EN MDF TERMINACION EN PINTURA COLOR BLANCO BRILLO DIRECTO. INCLUYE: TARJA MEZCLADORA CESPOL PLASTICO CONTRACANASTA 2 MANGUERA TIPO CONFLEX DE 50 CM NO INCLUYE INSTALACION DE ACCESORIOS NI CONECTORIZACION A TOMAS DE AGUA MEDIDAS: 1.00 X .50 X .90 MTS. | 9496.92
I180000250 | 709 | TODO TIPO DE SOFTWARE (PAQUETERIA) LICENCIA DE MICROSOFT OFFICE HOME & BUSINESS 2019 DVD PRESENTACION EN CAJA. | 7424
I180000250 | 710 | TODO TIPO DE SOFTWARE (PAQUETERIA) LICENCIA DE MICROSOFT OFFICE HOME & BUSINESS 2019 DVD PRESENTACION EN CAJA. | 7424
I090000312 | 2554 | MESA EXPLORACION MESA DE EXPLORACION GINECOLOGICA CON PIERNERAS. ESTRUCTURA METALICA EN CALIBRE 24 COLOR BEIGE GABINETE CON 3 CAJONES Y 2 PUERTAS ABATIBLES CON COLCHON TAPIZADO EN VINIL COLOR NEGRO. | 6438
I150200528 | 214 | CAMARA FOTOGRAFICA DIGITAL CAMARA FOTOGRAFICA CON LENTE EF24-105 MM F/4L IS II USM. | 63135.32
I180000066 | 2248 | MINICOMPUTADORA COMPUTADORA PORTATIL PROCESADOR INTEL I5 MEMORIA RAM 8GB SSD DE 256GB PANTALLA DE 15.6 WINDOWS 10 PROFESIONAL DE 64 BITS. | 23718.52
I180000066 | 2249 | MINICOMPUTADORA COMPUTADORA PORTATIL PROCESADOR INTEL I5 MEMORIA RAM 8GB SSD DE 256GB PANTALLA DE 15.6 WINDOWS 10 PROFESIONAL DE 64 BITS. | 23718.52
I090000312 | 2556 | MESA EXPLORACION MESA GINECOLIGICA UNIVERSAL FABRICADA EN LAMINA CALIBRE 22 CON GABINETE CON 2 PUERTAS CORREDIZAS POSICIONES EN CABECERA Y PIECERA CON PIERNERAS DE PLASTICO MEDIDA DE LARGO 1.65 MTS X 0.55 MTS X ALTO 0.85 MTS. | 6438
I090000312 | 2555 | MESA EXPLORACION MESA GINECOLIGICA UNIVERSAL FABRICADA EN LAMINA CALIBRE 22 CON GABINETE CON 2 PUERTAS CORREDIZAS POSICIONES EN CABECERA Y PIECERA CON PIERNERAS DE PLASTICO MEDIDA DE LARGO 1.65 MTS X 0.55 MTS X ALTO 0.85 MTS. | 6438
I090000312 | 2562 | MESA EXPLORACION MESA GINECOLIGICA UNIVERSAL FABRICADA EN LAMINA CALIBRE 22 CON GABINETE CON 2 PUERTAS CORREDIZAS POSICIONES EN CABECERA Y PIECERA CON PIERNERAS DE PLASTICO MEDIDA DE LARGO 1.65 MTS X 0.55 MTS X ALTO 0.85 MTS. | 6438
I090000312 | 2563 | MESA EXPLORACION MESA GINECOLIGICA UNIVERSAL FABRICADA EN LAMINA CALIBRE 22 CON GABINETE CON 2 PUERTAS CORREDIZAS POSICIONES EN CABECERA Y PIECERA CON PIERNERAS DE PLASTICO MEDIDA DE LARGO 1.65 MTS X 0.55 MTS X ALTO 0.85 MTS. | 6438
I090000312 | 2564 | MESA EXPLORACION MESA GINECOLIGICA UNIVERSAL FABRICADA EN LAMINA CALIBRE 22 CON GABINETE CON 2 PUERTAS CORREDIZAS POSICIONES EN CABECERA Y PIECERA CON PIERNERAS DE PLASTICO MEDIDA DE LARGO 1.65 MTS X 0.55 MTS X ALTO 0.85 MTS. | 6438
I090000312 | 2565 | MESA EXPLORACION MESA GINECOLIGICA UNIVERSAL FABRICADA EN LAMINA CALIBRE 22 CON GABINETE CON 2 PUERTAS CORREDIZAS POSICIONES EN CABECERA Y PIECERA CON PIERNERAS DE PLASTICO MEDIDA DE LARGO 1.65 MTS X 0.55 MTS X ALTO 0.85 MTS. | 6438
I090000312 | 2566 | MESA EXPLORACION MESA GINECOLIGICA UNIVERSAL FABRICADA EN LAMINA CALIBRE 22 CON GABINETE CON 2 PUERTAS CORREDIZAS POSICIONES EN CABECERA Y PIECERA CON PIERNERAS DE PLASTICO MEDIDA DE LARGO 1.65 MTS X 0.55 MTS X ALTO 0.85 MTS. | 6438
I090000312 | 2557 | MESA EXPLORACION MESA GINECOLIGICA UNIVERSAL FABRICADA EN LAMINA CALIBRE 22 CON GABINETE CON 2 PUERTAS CORREDIZAS POSICIONES EN CABECERA Y PIECERA CON PIERNERAS DE PLASTICO MEDIDA DE LARGO 1.65 MTS X 0.55 MTS X ALTO 0.85 MTS. | 6438
I090000312 | 2559 | MESA EXPLORACION MESA GINECOLIGICA UNIVERSAL FABRICADA EN LAMINA CALIBRE 22 CON GABINETE CON 2 PUERTAS CORREDIZAS POSICIONES EN CABECERA Y PIECERA CON PIERNERAS DE PLASTICO MEDIDA DE LARGO 1.65 MTS X 0.55 MTS X ALTO 0.85 MTS. | 6438
I090000312 | 2567 | MESA EXPLORACION MESA GINECOLIGICA UNIVERSAL FABRICADA EN LAMINA CALIBRE 22 CON GABINETE CON 2 PUERTAS CORREDIZAS POSICIONES EN CABECERA Y PIECERA CON PIERNERAS DE PLASTICO MEDIDA DE LARGO 1.65 MTS X 0.55 MTS X ALTO 0.85 MTS. | 6438
I090000312 | 2561 | MESA EXPLORACION MESA GINECOLIGICA UNIVERSAL FABRICADA EN LAMINA CALIBRE 22 CON GABINETE CON 2 PUERTAS CORREDIZAS POSICIONES EN CABECERA Y PIECERA CON PIERNERAS DE PLASTICO MEDIDA DE LARGO 1.65 MTS X 0.55 MTS X ALTO 0.85 MTS. | 6438
I090000312 | 2560 | MESA EXPLORACION MESA GINECOLIGICA UNIVERSAL FABRICADA EN LAMINA CALIBRE 22 CON GABINETE CON 2 PUERTAS CORREDIZAS POSICIONES EN CABECERA Y PIECERA CON PIERNERAS DE PLASTICO MEDIDA DE LARGO 1.65 MTS X 0.55 MTS X ALTO 0.85 MTS. | 6438
I090000312 | 2558 | MESA EXPLORACION MESA GINECOLIGICA UNIVERSAL FABRICADA EN LAMINA CALIBRE 22 CON GABINETE CON 2 PUERTAS CORREDIZAS POSICIONES EN CABECERA Y PIECERA CON PIERNERAS DE PLASTICO MEDIDA DE LARGO 1.65 MTS X 0.55 MTS X ALTO 0.85 MTS. | 6438
I090000312 | 2569 | MESA EXPLORACION MESA GINECOLIGICA UNIVERSAL FABRICADA EN LAMINA CALIBRE 22 CON GABINETE CON 2 PUERTAS CORREDIZAS POSICIONES EN CABECERA Y PIECERA CON PIERNERAS DE PLASTICO MEDIDA DE LARGO 1.65 MTS X 0.55 MTS X ALTO 0.85 MTS. | 6438
I090000312 | 2568 | MESA EXPLORACION MESA GINECOLIGICA UNIVERSAL FABRICADA EN LAMINA CALIBRE 22 CON GABINETE CON 2 PUERTAS CORREDIZAS POSICIONES EN CABECERA Y PIECERA CON PIERNERAS DE PLASTICO MEDIDA DE LARGO 1.65 MTS X 0.55 MTS X ALTO 0.85 MTS. | 6438
I060948286 | 18 | MEZCLADOR DE SANGRE PARA LABORATORIO MEZCLADOR DE TUBOS 15 PLAZAS. CARACTERISTICAS: OPERACION CONTINUA FACILIDAD DE CARGA Y DESCARGA SIN NECESIDAD DE APAGAR EL EQUIPO EQUIPO ESPECIALIZADO PARA IMPEDIR DESLIZAMIENTOS DE LA MUESTRA OPERACION EFICIENTE Y SILENCIOSO. | 9280
I060948286 | 19 | MEZCLADOR DE SANGRE PARA LABORATORIO MEZCLADOR DE TUBOS 15 PLAZAS. CARACTERISTICAS: OPERACION CONTINUA FACILIDAD DE CARGA Y DESCARGA SIN NECESIDAD DE APAGAR EL EQUIPO EQUIPO ESPECIALIZADO PARA IMPEDIR DESLIZAMIENTOS DE LA MUESTRA OPERACION EFICIENTE Y SILENCIOSO. | 9280
I090000312 | 2570 | MESA EXPLORACION MESA DE EXPLORACION GINECOLOGICA UNIVERSAL FABRICADA EN LAMINA CALIBRE 22 CON ACABADO ESMALTE COLOR BEIGE CON GABINETE CON 2 PUERTAS CORREDIZAS POSICIONES EN CABECERA Y PIECERA. CON PIERNERAS DE PLASTICO MEDIDA DE LARGO 1.65 X ANCHO 0.55 MTS X ALTO 0.85 MTS. | 6438
I090000312 | 2571 | MESA EXPLORACION MESA DE EXPLORACION GINECOLOGICA UNIVERSAL FABRICADA EN LAMINA CALIBRE 22 CON ACABADO ESMALTE COLOR BEIGE CON GABINETE CON 2 PUERTAS CORREDIZAS POSICIONES EN CABECERA Y PIECERA. CON PIERNERAS DE PLASTICO MEDIDA DE LARGO 1.65 X ANCHO 0.55 MTS X ALTO 0.85 MTS. | 6438
I090000312 | 2572 | MESA EXPLORACION MESA DE EXPLORACION GINECOLOGICA UNIVERSAL FABRICADA EN LAMINA CALIBRE 22 CON ACABADO ESMALTE COLOR BEIGE CON GABINETE CON 2 PUERTAS CORREDIZAS POSICIONES EN CABECERA Y PIECERA. CON PIERNERAS DE PLASTICO MEDIDA DE LARGO 1.65 X ANCHO 0.55 MTS X ALTO 0.85 MTS. | 6438
I090000312 | 2573 | MESA EXPLORACION MESA DE EXPLORACION GINECOLOGICA UNIVERSAL FABRICADA EN LAMINA CALIBRE 22 CON ACABADO ESMALTE COLOR BEIGE CON GABINETE CON 2 PUERTAS CORREDIZAS POSICIONES EN CABECERA Y PIECERA. CON PIERNERAS DE PLASTICO MEDIDA DE LARGO 1.65 X ANCHO 0.55 MTS X ALTO 0.85 MTS. | 6438
I090000312 | 2574 | MESA EXPLORACION MESA DE EXPLORACION GINECOLOGICA UNIVERSAL FABRICADA EN LAMINA CALIBRE 22 CON ACABADO ESMALTE COLOR BEIGE CON GABINETE CON 2 PUERTAS CORREDIZAS POSICIONES EN CABECERA Y PIECERA. CON PIERNERAS DE PLASTICO MEDIDA DE LARGO 1.65 X ANCHO 0.55 MTS X ALTO 0.85 MTS. | 6438
I090000312 | 2575 | MESA EXPLORACION MESA DE EXPLORACION GINECOLOGICA UNIVERSAL FABRICADA EN LAMINA CALIBRE 22 CON ACABADO ESMALTE COLOR BEIGE CON GABINETE CON 2 PUERTAS CORREDIZAS POSICIONES EN CABECERA Y PIECERA. CON PIERNERAS DE PLASTICO MEDIDA DE LARGO 1.65 X ANCHO 0.55 MTS X ALTO 0.85 MTS. | 6438
I090000312 | 2576 | MESA EXPLORACION MESA DE EXPLORACION GINECOLOGICA UNIVERSAL FABRICADA EN LAMINA CALIBRE 22 CON ACABADO ESMALTE COLOR BEIGE CON GABINETE CON 2 PUERTAS CORREDIZAS POSICIONES EN CABECERA Y PIECERA. CON PIERNERAS DE PLASTICO MEDIDA DE LARGO 1.65 X ANCHO 0.55 MTS X ALTO 0.85 MTS. | 6438
I090000312 | 2577 | MESA EXPLORACION MESA DE EXPLORACION GINECOLOGICA UNIVERSAL FABRICADA EN LAMINA CALIBRE 22 CON ACABADO ESMALTE COLOR BEIGE CON GABINETE CON 2 PUERTAS CORREDIZAS POSICIONES EN CABECERA Y PIECERA. CON PIERNERAS DE PLASTICO MEDIDA DE LARGO 1.65 X ANCHO 0.55 MTS X ALTO 0.85 MTS. | 6438
I090000312 | 2578 | MESA EXPLORACION MESA DE EXPLORACION GINECOLOGICA UNIVERSAL FABRICADA EN LAMINA CALIBRE 22 CON ACABADO ESMALTE COLOR BEIGE CON GABINETE CON 2 PUERTAS CORREDIZAS POSICIONES EN CABECERA Y PIECERA. CON PIERNERAS DE PLASTICO MEDIDA DE LARGO 1.65 X ANCHO 0.55 MTS X ALTO 0.85 MTS. | 6438
I090000312 | 2579 | MESA EXPLORACION MESA DE EXPLORACION GINECOLOGICA UNIVERSAL FABRICADA EN LAMINA CALIBRE 22 CON ACABADO ESMALTE COLOR BEIGE CON GABINETE CON 2 PUERTAS CORREDIZAS POSICIONES EN CABECERA Y PIECERA. CON PIERNERAS DE PLASTICO MEDIDA DE LARGO 1.65 X ANCHO 0.55 MTS X ALTO 0.85 MTS. | 6438
I090000312 | 2580 | MESA EXPLORACION MESA DE EXPLORACION GINECOLOGICA UNIVERSAL FABRICADA EN LAMINA CALIBRE 22 CON ACABADO ESMALTE COLOR BEIGE CON GABINETE CON 2 PUERTAS CORREDIZAS POSICIONES EN CABECERA Y PIECERA. CON PIERNERAS DE PLASTICO MEDIDA DE LARGO 1.65 X ANCHO 0.55 MTS X ALTO 0.85 MTS. | 6438
I090000312 | 2581 | MESA EXPLORACION MESA DE EXPLORACION GINECOLOGICA UNIVERSAL FABRICADA EN LAMINA CALIBRE 22 CON ACABADO ESMALTE COLOR BEIGE CON GABINETE CON 2 PUERTAS CORREDIZAS POSICIONES EN CABECERA Y PIECERA. CON PIERNERAS DE PLASTICO MEDIDA DE LARGO 1.65 X ANCHO 0.55 MTS X ALTO 0.85 MTS. | 6438
I090000312 | 2582 | MESA EXPLORACION MESA DE EXPLORACION GINECOLOGICA UNIVERSAL FABRICADA EN LAMINA CALIBRE 22 CON ACABADO ESMALTE COLOR BEIGE CON GABINETE CON 2 PUERTAS CORREDIZAS POSICIONES EN CABECERA Y PIECERA. CON PIERNERAS DE PLASTICO MEDIDA DE LARGO 1.65 X ANCHO 0.55 MTS X ALTO 0.85 MTS. | 6438
I090000312 | 2583 | MESA EXPLORACION MESA DE EXPLORACION GINECOLOGICA UNIVERSAL FABRICADA EN LAMINA CALIBRE 22 CON ACABADO ESMALTE COLOR BEIGE CON GABINETE CON 2 PUERTAS CORREDIZAS POSICIONES EN CABECERA Y PIECERA. CON PIERNERAS DE PLASTICO MEDIDA DE LARGO 1.65 X ANCHO 0.55 MTS X ALTO 0.85 MTS. | 6438
I090000312 | 2584 | MESA EXPLORACION MESA DE EXPLORACION GINECOLOGICA UNIVERSAL FABRICADA EN LAMINA CALIBRE 22 CON ACABADO ESMALTE COLOR BEIGE CON GABINETE CON 2 PUERTAS CORREDIZAS POSICIONES EN CABECERA Y PIECERA. CON PIERNERAS DE PLASTICO MEDIDA DE LARGO 1.65 X ANCHO 0.55 MTS X ALTO 0.85 MTS. | 6438
I150200668 | 23 | GRABADOR DE RED GRABADOR DE RED NVR DE 16 CANALES 16 PUERTOS POE PLIG & PLAY DE UN SOLO BOTON Y AUTOSETUP EZ CONNECT POR LECTURA DE CODIGO QR 16 PUERTOS ESTANDAR POE 802.3AF ONVIF PLATAFORMA ABIERTA. INCLUYE 2 DISCOS DUROS HDD DE 4 TB GARANTIA DE 1 ANO. INCLUYE SUMINISTRO MONTAJE EN RACK CONFIGURACION Y ORIENTACION DE CADA CAMARA HACIA LA VISTA QUE REQUIERE EL DEPARTAMENTO DE SEGURIDAD. ASIGNACION DE NOMBRE DE CADA CAMARA Y PUESTA EN OPERACION. | 46400
I150200668 | 24 | GRABADOR DE RED GRABADOR DE RED NVR DE 16 CANALES 16 PUERTOS POE PLIG & PLAY DE UN SOLO BOTON Y AUTOSETUP EZ CONNECT POR LECTURA DE CODIGO QR 16 PUERTOS ESTANDAR POE 802.3AF ONVIF PLATAFORMA ABIERTA. INCLUYE 2 DISCOS DUROS HDD DE 4 TB GARANTIA DE 1 ANO. INCLUYE SUMINISTRO MONTAJE EN RACK CONFIGURACION Y ORIENTACION DE CADA CAMARA HACIA LA VISTA QUE REQUIERE EL DEPARTAMENTO DE SEGURIDAD. ASIGNACION DE NOMBRE DE CADA CAMARA Y PUESTA EN OPERACION. | 46400
I150200668 | 25 | GRABADOR DE RED GRABADOR DE RED NVR DE 16 CANALES 16 PUERTOS POE PLIG & PLAY DE UN SOLO BOTON Y AUTOSETUP EZ CONNECT POR LECTURA DE CODIGO QR 16 PUERTOS ESTANDAR POE 802.3AF ONVIF PLATAFORMA ABIERTA. INCLUYE 2 DISCOS DUROS HDD DE 4 TB GARANTIA DE 1 ANO. INCLUYE SUMINISTRO MONTAJE EN RACK CONFIGURACION Y ORIENTACION DE CADA CAMARA HACIA LA VISTA QUE REQUIERE EL DEPARTAMENTO DE SEGURIDAD. ASIGNACION DE NOMBRE DE CADA CAMARA Y PUESTA EN OPERACION. | 46400
I150200668 | 26 | GRABADOR DE RED GRABADOR DE RED NVR DE 16 CANALES 16 PUERTOS POE PLIG & PLAY DE UN SOLO BOTON Y AUTOSETUP EZ CONNECT POR LECTURA DE CODIGO QR 16 PUERTOS ESTANDAR POE 802.3AF ONVIF PLATAFORMA ABIERTA. INCLUYE 2 DISCOS DUROS HDD DE 4 TB GARANTIA DE 1 ANO. INCLUYE SUMINISTRO MONTAJE EN RACK CONFIGURACION Y ORIENTACION DE CADA CAMARA HACIA LA VISTA QUE REQUIERE EL DEPARTAMENTO DE SEGURIDAD. ASIGNACION DE NOMBRE DE CADA CAMARA Y PUESTA EN OPERACION. | 46400
I150200232 | 252 | MONITOR MONITOR LED 43 PULGADAS 4K INCLUYE: ACCESORIOS DE MONTAJE SOPORTE PARA PARED EXTENSOR DE SENAL HDMI KVM Y CABLE HDMI-HDMI DE 1.5 METROS INSTALACION PINTURA EN PARED DONDE SE MONTARA Y ADECUACIONES NECESARIAS PARA QUE CUMPLA CON LAS FUNCIONES DE MONITOREO. CONFIGURACION Y PUESTA EN OPERACION. | 17168
I150200668 | 27 | GRABADOR DE RED NVR DE 8 CANALES 8 PUERTOS POE PLUG & PLAY DE UN SOLO BOTON Y AUTOSETUP EZ CONNECT POR LECTURA DE CODIGO QR. INCLUYE: 1 DISCO DURO HDD DE 4 TB. MONTAJE EN RACK CONFIGURACION Y ORIENTACION DE CADA CAMARA HACIA LA VISTA QUE SE REQUIERE POR PARTE DEL DEPARTAMENTO DE SEGURIDAD DEL HOSPITAL ASIGNACION DE NOMBRE DE CADA CAMARA Y PUESTA EN OPERACION. | 23200
I150400042 | 486 | VIDEO CAMARA CAMARA IP HD DOMO INTERIOR CON SENSOR WDR PRO WIDE DYNAMIC RANGE FULL HD 5 MEGAPIXELES LENTE FIJO DE 2.8 MM CON TECNOLOGIA INTELIGENTE DE ILUMINACION SMART IR INCLUYE TODO LO REQUERIDO PARA SU INSTALACION YA SEA GABINETES O BASES PARA SU MONTAJE EN CADA PUNTO A INSTALARSE CONFIGURACION Y PUESTA EN OPERACION. | 6728
I150400042 | 487 | VIDEO CAMARA CAMARA IP HD DOMO INTERIOR CON SENSOR WDR PRO WIDE DYNAMIC RANGE FULL HD 5 MEGAPIXELES LENTE FIJO DE 2.8 MM CON TECNOLOGIA INTELIGENTE DE ILUMINACION SMART IR INCLUYE TODO LO REQUERIDO PARA SU INSTALACION YA SEA GABINETES O BASES PARA SU MONTAJE EN CADA PUNTO A INSTALARSE CONFIGURACION Y PUESTA EN OPERACION. | 6728
I150400042 | 488 | VIDEO CAMARA CAMARA IP HD DOMO INTERIOR CON SENSOR WDR PRO WIDE DYNAMIC RANGE FULL HD 5 MEGAPIXELES LENTE FIJO DE 2.8 MM CON TECNOLOGIA INTELIGENTE DE ILUMINACION SMART IR INCLUYE TODO LO REQUERIDO PARA SU INSTALACION YA SEA GABINETES O BASES PARA SU MONTAJE EN CADA PUNTO A INSTALARSE CONFIGURACION Y PUESTA EN OPERACION. | 6728
I150400042 | 489 | VIDEO CAMARA CAMARA IP HD DOMO INTERIOR CON SENSOR WDR PRO WIDE DYNAMIC RANGE FULL HD 5 MEGAPIXELES LENTE FIJO DE 2.8 MM CON TECNOLOGIA INTELIGENTE DE ILUMINACION SMART IR INCLUYE TODO LO REQUERIDO PARA SU INSTALACION YA SEA GABINETES O BASES PARA SU MONTAJE EN CADA PUNTO A INSTALARSE CONFIGURACION Y PUESTA EN OPERACION. | 6728
I150400042 | 490 | VIDEO CAMARA CAMARA IP HD DOMO EXTERIOR ANTIVANDALICA CON SENSOR WDR PRO-WIDE FULL HD DE 5 MEGAPIXELES LENTE VARIFOCAL DE 2.7-13.5 MM CON TECNOLOGIA INTELIGENTE DE ILUMINACION SMART IR. INCLUYE TODO LO REQUERIDO PARA SU INSTALACION YA SEA GABINETE O SOPORTE DE PARED CUELLO DE GANSO CON CAJA DE INTERCONEXIONES REQUERIDOS A CADA PUNTO A INSTALARSE CONFIGURACION Y PUESTA EN OPERACION. | 13830.68
I150400042 | 491 | VIDEO CAMARA CAMARA IP HD DOMO EXTERIOR ANTIVANDALICA CON SENSOR WDR PRO-WIDE FULL HD DE 5 MEGAPIXELES LENTE VARIFOCAL DE 2.7-13.5 MM CON TECNOLOGIA INTELIGENTE DE ILUMINACION SMART IR. INCLUYE TODO LO REQUERIDO PARA SU INSTALACION YA SEA GABINETE O SOPORTE DE PARED CUELLO DE GANSO CON CAJA DE INTERCONEXIONES REQUERIDOS A CADA PUNTO A INSTALARSE CONFIGURACION Y PUESTA EN OPERACION. | 13830.68
I150200060 | 1072 | BOCINA ALTAVOZ TIPO COLUMNA PARA EXTERIOR CONFIGURABLE A 40 20 10 O 5 WATTS COLOR BLANCO FABRICADO EN ALUMINIO. MAX POWER 60 W. RATED POWER 40 W (10W × 4). POWER TAPS 100V 40 W / 20 W / 10 W / 5 W. SPL AT 40 W / 1W (1KHZ1M) 111 DB / 95 DB. FREQUENCY RESPONSE 300 HZ - 15 KHZ. DISPERSION ANGLE ( 1KHZ / -6 DB ) 150°. RATED INPUT VOLTAGE 100 V / 70 V. RATED IMPEDANCE 250 O / 500 O / 1 KO / 2 KO. CONNECTOR FIRE-RESISTANT CABLE. DIMENSIONS(W × H × D)165 × 150 × 568 MM. WEIGHT 5.75 KG. SPEAKER SIZE 4 × 4. OPERATING TEMPERATURE -25 TO + 55 STORAGE TEMPERATURE - 40 TO + 70 . RELATIVE HUMIDITY < 95 %. | 10291.52
I150200060 | 1073 | BOCINA ALTAVOZ TIPO COLUMNA PARA EXTERIOR CONFIGURABLE A 40 20 10 O 5 WATTS COLOR BLANCO FABRICADO EN ALUMINIO. MAX POWER 60 W. RATED POWER 40 W (10W × 4). POWER TAPS 100V 40 W / 20 W / 10 W / 5 W. SPL AT 40 W / 1W (1KHZ1M) 111 DB / 95 DB. FREQUENCY RESPONSE 300 HZ - 15 KHZ. DISPERSION ANGLE ( 1KHZ / -6 DB ) 150°. RATED INPUT VOLTAGE 100 V / 70 V. RATED IMPEDANCE 250 O / 500 O / 1 KO / 2 KO. CONNECTOR FIRE-RESISTANT CABLE. DIMENSIONS(W × H × D)165 × 150 × 568 MM. WEIGHT 5.75 KG. SPEAKER SIZE 4 × 4. OPERATING TEMPERATURE -25 TO + 55 STORAGE TEMPERATURE - 40 TO + 70 . RELATIVE HUMIDITY < 95 %. | 10291.52
I150200060 | 1074 | BOCINA ALTAVOZ TIPO COLUMNA PARA EXTERIOR CONFIGURABLE A 40 20 10 O 5 WATTS COLOR BLANCO FABRICADO EN ALUMINIO. MAX POWER 60 W. RATED POWER 40 W (10W × 4). POWER TAPS 100V 40 W / 20 W / 10 W / 5 W. SPL AT 40 W / 1W (1KHZ1M) 111 DB / 95 DB. FREQUENCY RESPONSE 300 HZ - 15 KHZ. DISPERSION ANGLE ( 1KHZ / -6 DB ) 150°. RATED INPUT VOLTAGE 100 V / 70 V. RATED IMPEDANCE 250 O / 500 O / 1 KO / 2 KO. CONNECTOR FIRE-RESISTANT CABLE. DIMENSIONS(W × H × D)165 × 150 × 568 MM. WEIGHT 5.75 KG. SPEAKER SIZE 4 × 4. OPERATING TEMPERATURE -25 TO + 55 STORAGE TEMPERATURE - 40 TO + 70 . RELATIVE HUMIDITY < 95 %. | 10291.52
I150200060 | 1075 | BOCINA ALTAVOZ TIPO COLUMNA PARA EXTERIOR CONFIGURABLE A 40 20 10 O 5 WATTS COLOR BLANCO FABRICADO EN ALUMINIO. MAX POWER 60 W. RATED POWER 40 W (10W × 4). POWER TAPS 100V 40 W / 20 W / 10 W / 5 W. SPL AT 40 W / 1W (1KHZ1M) 111 DB / 95 DB. FREQUENCY RESPONSE 300 HZ - 15 KHZ. DISPERSION ANGLE ( 1KHZ / -6 DB ) 150°. RATED INPUT VOLTAGE 100 V / 70 V. RATED IMPEDANCE 250 O / 500 O / 1 KO / 2 KO. CONNECTOR FIRE-RESISTANT CABLE. DIMENSIONS(W × H × D)165 × 150 × 568 MM. WEIGHT 5.75 KG. SPEAKER SIZE 4 × 4. OPERATING TEMPERATURE -25 TO + 55 STORAGE TEMPERATURE - 40 TO + 70 . RELATIVE HUMIDITY < 95 %. | 10291.52
I450400248 | 677 | MESA DE TRABAJO MESA DE TRABAJO CON TARJA DE ACERO INOXIDABLE MEDIDAS GENERALES 1.40 X 70 X 90 CMS. MONTADA SOBRE ESTRUCTURA TUBULAR DE 1 1/2 CAL. 16 REGATONES LIBERADOS DE ACERO INOXIDABLES MEDIDAS DE TAZON DE 38 X 38 X 40 CMS. TARJA DERECHA. | 11020
I450400248 | 678 | MESA DE TRABAJO MESA DE TRABAJO CON TARJA DE ACERO INOXIDABLE MEDIDAS GENERALES 1.40 X 70 X 90 CMS. MONTADA SOBRE ESTRUCTURA TUBULAR DE 1 1/2 CAL. 16 REGATONES LIBERADOS DE ACERO INOXIDABLES MEDIDAS DE TAZON DE 38 X 38 X 40 CMS. TARJA DERECHA. | 11020
I450400248 | 679 | MESA DE TRABAJO MESA DE TRABAJO CON TARJA DE ACERO INOXIDABLE MEDIDAS GENERALES 1.40 X 70 X 90 CMS. MONTADA SOBRE ESTRUCTURA TUBULAR DE 1 1/2 CAL. 16 REGATONES LIBERADOS DE ACERO INOXIDABLES MEDIDAS DE TAZON DE 38 X 38 X 40 CMS. TARJA DERECHA. | 11020
I450400248 | 684 | MESA DE TRABAJO MESA DE TRABAJO CON TARJA DE ACERO INOXIDABLE MEDIDAS GENERALES 1.40 X 70 X 90 CMS. MONTADA SOBRE ESTRUCTURA TUBULAR DE 1 1/2 CAL. 16 REGATONES LIBERADOS DE ACERO INOXIDABLES MEDIDAS DE TAZON DE 38 X 38 X 40 CMS. TARJA IZQUIERDA. | 11020
I450400248 | 685 | MESA DE TRABAJO MESA DE TRABAJO CON TARJA DE ACERO INOXIDABLE MEDIDAS GENERALES 1.40 X 70 X 90 CMS. MONTADA SOBRE ESTRUCTURA TUBULAR DE 1 1/2 CAL. 16 REGATONES LIBERADOS DE ACERO INOXIDABLES MEDIDAS DE TAZON DE 38 X 38 X 40 CMS. TARJA IZQUIERDA. | 11020
I450400248 | 686 | MESA DE TRABAJO MESA DE TRABAJO CON TARJA DE ACERO INOXIDABLE MEDIDAS GENERALES 1.40 X 70 X 90 CMS. MONTADA SOBRE ESTRUCTURA TUBULAR DE 1 1/2 CAL. 16 REGATONES LIBERADOS DE ACERO INOXIDABLES MEDIDAS DE TAZON DE 38 X 38 X 40 CMS. TARJA IZQUIERDA. | 11020
I450400248 | 676 | MESA DE TRABAJO MESA DE TRABAJO CON TARJA DE ACERO INOXIDABLE MEDIDAS GENERALES 1.40 X 70 X 90 CMS. MONTADA SOBRE ESTRUCTURA TUBULAR DE 1 1/2 CAL. 16 REGATONES LIBERADOS DE ACERO INOXIDABLES MEDIDAS DE TAZON DE 38 X 38 X 40 CMS. TARJA DERECHA. | 11020
I450400248 | 674 | MESA DE TRABAJO MESA DE TRABAJO CON TARJA DE ACERO INOXIDABLE MEDIDAS GENERALES 1.40 X 70 X 90 CMS. MONTADA SOBRE ESTRUCTURA TUBULAR DE 1 1/2 CAL. 16 REGATONES LIBERADOS DE ACERO INOXIDABLES MEDIDAS DE TAZON DE 38 X 38 X 40 CMS. TARJA DERECHA. | 11020
I450400248 | 672 | MESA DE TRABAJO MESA DE TRABAJO CON TARJA DE ACERO INOXIDABLE MEDIDAS GENERALES 1.40 X 70 X 90 CMS. MONTADA SOBRE ESTRUCTURA TUBULAR DE 1 1/2 CAL. 16 REGATONES LIBERADOS DE ACERO INOXIDABLES MEDIDAS DE TAZON DE 38 X 38 X 40 CMS. TARJA DERECHA. | 11020
I450400248 | 669 | MESA DE TRABAJO MESA DE TRABAJO CON TARJA DE ACERO INOXIDABLE MEDIDAS GENERALES 1.40 X 70 X 90 CMS. MONTADA SOBRE ESTRUCTURA TUBULAR DE 1 1/2 CAL. 16 REGATONES LIBERADOS DE ACERO INOXIDABLES MEDIDAS DE TAZON DE 38 X 38 X 40 CMS. TARJA DERECHA. | 11020
I450400248 | 671 | MESA DE TRABAJO MESA DE TRABAJO CON TARJA DE ACERO INOXIDABLE MEDIDAS GENERALES 1.40 X 70 X 90 CMS. MONTADA SOBRE ESTRUCTURA TUBULAR DE 1 1/2 CAL. 16 REGATONES LIBERADOS DE ACERO INOXIDABLES MEDIDAS DE TAZON DE 38 X 38 X 40 CMS. TARJA DERECHA. | 11020
I450400248 | 680 | MESA DE TRABAJO MESA DE TRABAJO CON TARJA DE ACERO INOXIDABLE MEDIDAS GENERALES 1.40 X 70 X 90 CMS. MONTADA SOBRE ESTRUCTURA TUBULAR DE 1 1/2 CAL. 16 REGATONES LIBERADOS DE ACERO INOXIDABLES MEDIDAS DE TAZON DE 38 X 38 X 40 CMS. TARJA IZQUIERDA. | 11020
I450400248 | 683 | MESA DE TRABAJO MESA DE TRABAJO CON TARJA DE ACERO INOXIDABLE MEDIDAS GENERALES 1.40 X 70 X 90 CMS. MONTADA SOBRE ESTRUCTURA TUBULAR DE 1 1/2 CAL. 16 REGATONES LIBERADOS DE ACERO INOXIDABLES MEDIDAS DE TAZON DE 38 X 38 X 40 CMS. TARJA IZQUIERDA. | 11020
I450400248 | 682 | MESA DE TRABAJO MESA DE TRABAJO CON TARJA DE ACERO INOXIDABLE MEDIDAS GENERALES 1.40 X 70 X 90 CMS. MONTADA SOBRE ESTRUCTURA TUBULAR DE 1 1/2 CAL. 16 REGATONES LIBERADOS DE ACERO INOXIDABLES MEDIDAS DE TAZON DE 38 X 38 X 40 CMS. TARJA IZQUIERDA. | 11020
I450400248 | 673 | MESA DE TRABAJO MESA DE TRABAJO CON TARJA DE ACERO INOXIDABLE MEDIDAS GENERALES 1.40 X 70 X 90 CMS. MONTADA SOBRE ESTRUCTURA TUBULAR DE 1 1/2 CAL. 16 REGATONES LIBERADOS DE ACERO INOXIDABLES MEDIDAS DE TAZON DE 38 X 38 X 40 CMS. TARJA DERECHA. | 11020
I450400248 | 675 | MESA DE TRABAJO MESA DE TRABAJO CON TARJA DE ACERO INOXIDABLE MEDIDAS GENERALES 1.40 X 70 X 90 CMS. MONTADA SOBRE ESTRUCTURA TUBULAR DE 1 1/2 CAL. 16 REGATONES LIBERADOS DE ACERO INOXIDABLES MEDIDAS DE TAZON DE 38 X 38 X 40 CMS. TARJA DERECHA. | 11020
I450400248 | 670 | MESA DE TRABAJO MESA DE TRABAJO CON TARJA DE ACERO INOXIDABLE MEDIDAS GENERALES 1.40 X 70 X 90 CMS. MONTADA SOBRE ESTRUCTURA TUBULAR DE 1 1/2 CAL. 16 REGATONES LIBERADOS DE ACERO INOXIDABLES MEDIDAS DE TAZON DE 38 X 38 X 40 CMS. TARJA DERECHA. | 11020
I450400248 | 681 | MESA DE TRABAJO MESA DE TRABAJO CON TARJA DE ACERO INOXIDABLE MEDIDAS GENERALES 1.40 X 70 X 90 CMS. MONTADA SOBRE ESTRUCTURA TUBULAR DE 1 1/2 CAL. 16 REGATONES LIBERADOS DE ACERO INOXIDABLES MEDIDAS DE TAZON DE 38 X 38 X 40 CMS. TARJA IZQUIERDA. | 11020
I450400248 | 668 | MESA DE TRABAJO MESA DE TRABAJO CON TARJA DE ACERO INOXIDABLE MEDIDAS GENERALES 1.40 X 70 X 90 CMS. MONTADA SOBRE ESTRUCTURA TUBULAR DE 1 1/2 CAL. 16 REGATONES LIBERADOS DE ACERO INOXIDABLES MEDIDAS DE TAZON DE 38 X 38 X 40 CMS. TARJA DERECHA. | 11020
I450400248 | 667 | MESA DE TRABAJO MESA DE TRABAJO CON TARJA DE ACERO INOXIDABLE MEDIDAS GENERALES 1.40 X 70 X 90 CMS. MONTADA SOBRE ESTRUCTURA TUBULAR DE 1 1/2 CAL. 16 REGATONES LIBERADOS DE ACERO INOXIDABLES MEDIDAS DE TAZON DE 38 X 38 X 40 CMS. TARJA DERECHA. | 11020
I090000312 | 2602 | MESA EXPLORACION MESA DE EXPLORACION GINECOLOGICA UNIVERSAL FABRICADA EN LAMINA CALIBRE 22 CON ACABADO ESMALTE COLOR BEIGE CON GABINETE CON 2 PUERTAS CORREDIZAS POSICIONES EN CABECERA Y PIECERA. CON PIERNERAS DE PLASTICO MEDIDA DE LARGO 1.65 X ANCHO 0.55 MTS X ALTO 0.85 MTS. | 6438
I090000312 | 2603 | MESA EXPLORACION MESA DE EXPLORACION GINECOLOGICA UNIVERSAL FABRICADA EN LAMINA CALIBRE 22 CON ACABADO ESMALTE COLOR BEIGE CON GABINETE CON 2 PUERTAS CORREDIZAS POSICIONES EN CABECERA Y PIECERA. CON PIERNERAS DE PLASTICO MEDIDA DE LARGO 1.65 X ANCHO 0.55 MTS X ALTO 0.85 MTS. | 6438
I090000312 | 2604 | MESA EXPLORACION MESA DE EXPLORACION GINECOLOGICA UNIVERSAL FABRICADA EN LAMINA CALIBRE 22 CON ACABADO ESMALTE COLOR BEIGE CON GABINETE CON 2 PUERTAS CORREDIZAS POSICIONES EN CABECERA Y PIECERA. CON PIERNERAS DE PLASTICO MEDIDA DE LARGO 1.65 X ANCHO 0.55 MTS X ALTO 0.85 MTS. | 6438
I090000312 | 2600 | MESA EXPLORACION MESA DE EXPLORACION GINECOLOGICA UNIVERSAL FABRICADA EN LAMINA CALIBRE 22 CON ACABADO ESMALTE COLOR BEIGE CON GABINETE CON 2 PUERTAS CORREDIZAS POSICIONES EN CABECERA Y PIECERA. CON PIERNERAS DE PLASTICO MEDIDA DE LARGO 1.65 X ANCHO 0.55 MTS X ALTO 0.85 MTS. | 6438
I090000312 | 2601 | MESA EXPLORACION MESA DE EXPLORACION GINECOLOGICA UNIVERSAL FABRICADA EN LAMINA CALIBRE 22 CON ACABADO ESMALTE COLOR BEIGE CON GABINETE CON 2 PUERTAS CORREDIZAS POSICIONES EN CABECERA Y PIECERA. CON PIERNERAS DE PLASTICO MEDIDA DE LARGO 1.65 X ANCHO 0.55 MTS X ALTO 0.85 MTS. | 6438
I090000312 | 2597 | MESA EXPLORACION MESA DE EXPLORACION GINECOLOGICA UNIVERSAL FABRICADA EN LAMINA CALIBRE 22 CON ACABADO ESMALTE COLOR BEIGE CON GABINETE CON 2 PUERTAS CORREDIZAS POSICIONES EN CABECERA Y PIECERA. CON PIERNERAS DE PLASTICO MEDIDA DE LARGO 1.65 X ANCHO 0.55 MTS X ALTO 0.85 MTS. | 6438
I090000312 | 2596 | MESA EXPLORACION MESA DE EXPLORACION GINECOLOGICA UNIVERSAL FABRICADA EN LAMINA CALIBRE 22 CON ACABADO ESMALTE COLOR BEIGE CON GABINETE CON 2 PUERTAS CORREDIZAS POSICIONES EN CABECERA Y PIECERA. CON PIERNERAS DE PLASTICO MEDIDA DE LARGO 1.65 X ANCHO 0.55 MTS X ALTO 0.85 MTS. | 6438
I090000312 | 2589 | MESA EXPLORACION MESA DE EXPLORACION GINECOLOGICA UNIVERSAL FABRICADA EN LAMINA CALIBRE 22 CON ACABADO ESMALTE COLOR BEIGE CON GABINETE CON 2 PUERTAS CORREDIZAS POSICIONES EN CABECERA Y PIECERA. CON PIERNERAS DE PLASTICO MEDIDA DE LARGO 1.65 X ANCHO 0.55 MTS X ALTO 0.85 MTS. | 6438
I090000312 | 2588 | MESA EXPLORACION MESA DE EXPLORACION GINECOLOGICA UNIVERSAL FABRICADA EN LAMINA CALIBRE 22 CON ACABADO ESMALTE COLOR BEIGE CON GABINETE CON 2 PUERTAS CORREDIZAS POSICIONES EN CABECERA Y PIECERA. CON PIERNERAS DE PLASTICO MEDIDA DE LARGO 1.65 X ANCHO 0.55 MTS X ALTO 0.85 MTS. | 6438
I090000312 | 2595 | MESA EXPLORACION MESA DE EXPLORACION GINECOLOGICA UNIVERSAL FABRICADA EN LAMINA CALIBRE 22 CON ACABADO ESMALTE COLOR BEIGE CON GABINETE CON 2 PUERTAS CORREDIZAS POSICIONES EN CABECERA Y PIECERA. CON PIERNERAS DE PLASTICO MEDIDA DE LARGO 1.65 X ANCHO 0.55 MTS X ALTO 0.85 MTS. | 6438
I090000312 | 2590 | MESA EXPLORACION MESA DE EXPLORACION GINECOLOGICA UNIVERSAL FABRICADA EN LAMINA CALIBRE 22 CON ACABADO ESMALTE COLOR BEIGE CON GABINETE CON 2 PUERTAS CORREDIZAS POSICIONES EN CABECERA Y PIECERA. CON PIERNERAS DE PLASTICO MEDIDA DE LARGO 1.65 X ANCHO 0.55 MTS X ALTO 0.85 MTS. | 6438
I090000312 | 2587 | MESA EXPLORACION MESA DE EXPLORACION GINECOLOGICA UNIVERSAL FABRICADA EN LAMINA CALIBRE 22 CON ACABADO ESMALTE COLOR BEIGE CON GABINETE CON 2 PUERTAS CORREDIZAS POSICIONES EN CABECERA Y PIECERA. CON PIERNERAS DE PLASTICO MEDIDA DE LARGO 1.65 X ANCHO 0.55 MTS X ALTO 0.85 MTS. | 6438
I090000312 | 2598 | MESA EXPLORACION MESA DE EXPLORACION GINECOLOGICA UNIVERSAL FABRICADA EN LAMINA CALIBRE 22 CON ACABADO ESMALTE COLOR BEIGE CON GABINETE CON 2 PUERTAS CORREDIZAS POSICIONES EN CABECERA Y PIECERA. CON PIERNERAS DE PLASTICO MEDIDA DE LARGO 1.65 X ANCHO 0.55 MTS X ALTO 0.85 MTS. | 6438
I090000312 | 2594 | MESA EXPLORACION MESA DE EXPLORACION GINECOLOGICA UNIVERSAL FABRICADA EN LAMINA CALIBRE 22 CON ACABADO ESMALTE COLOR BEIGE CON GABINETE CON 2 PUERTAS CORREDIZAS POSICIONES EN CABECERA Y PIECERA. CON PIERNERAS DE PLASTICO MEDIDA DE LARGO 1.65 X ANCHO 0.55 MTS X ALTO 0.85 MTS. | 6438
I090000312 | 2593 | MESA EXPLORACION MESA DE EXPLORACION GINECOLOGICA UNIVERSAL FABRICADA EN LAMINA CALIBRE 22 CON ACABADO ESMALTE COLOR BEIGE CON GABINETE CON 2 PUERTAS CORREDIZAS POSICIONES EN CABECERA Y PIECERA. CON PIERNERAS DE PLASTICO MEDIDA DE LARGO 1.65 X ANCHO 0.55 MTS X ALTO 0.85 MTS. | 6438
I090000312 | 2599 | MESA EXPLORACION MESA DE EXPLORACION GINECOLOGICA UNIVERSAL FABRICADA EN LAMINA CALIBRE 22 CON ACABADO ESMALTE COLOR BEIGE CON GABINETE CON 2 PUERTAS CORREDIZAS POSICIONES EN CABECERA Y PIECERA. CON PIERNERAS DE PLASTICO MEDIDA DE LARGO 1.65 X ANCHO 0.55 MTS X ALTO 0.85 MTS. | 6438
I090000312 | 2591 | MESA EXPLORACION MESA DE EXPLORACION GINECOLOGICA UNIVERSAL FABRICADA EN LAMINA CALIBRE 22 CON ACABADO ESMALTE COLOR BEIGE CON GABINETE CON 2 PUERTAS CORREDIZAS POSICIONES EN CABECERA Y PIECERA. CON PIERNERAS DE PLASTICO MEDIDA DE LARGO 1.65 X ANCHO 0.55 MTS X ALTO 0.85 MTS. | 6438
I090000312 | 2592 | MESA EXPLORACION MESA DE EXPLORACION GINECOLOGICA UNIVERSAL FABRICADA EN LAMINA CALIBRE 22 CON ACABADO ESMALTE COLOR BEIGE CON GABINETE CON 2 PUERTAS CORREDIZAS POSICIONES EN CABECERA Y PIECERA. CON PIERNERAS DE PLASTICO MEDIDA DE LARGO 1.65 X ANCHO 0.55 MTS X ALTO 0.85 MTS. | 6438
I090000312 | 2586 | MESA EXPLORACION MESA DE EXPLORACION GINECOLOGICA UNIVERSAL FABRICADA EN LAMINA CALIBRE 22 CON ACABADO ESMALTE COLOR BEIGE CON GABINETE CON 2 PUERTAS CORREDIZAS POSICIONES EN CABECERA Y PIECERA. CON PIERNERAS DE PLASTICO MEDIDA DE LARGO 1.65 X ANCHO 0.55 MTS X ALTO 0.85 MTS. | 6438
I090000312 | 2585 | MESA EXPLORACION MESA DE EXPLORACION GINECOLOGICA UNIVERSAL FABRICADA EN LAMINA CALIBRE 22 CON ACABADO ESMALTE COLOR BEIGE CON GABINETE CON 2 PUERTAS CORREDIZAS POSICIONES EN CABECERA Y PIECERA. CON PIERNERAS DE PLASTICO MEDIDA DE LARGO 1.65 X ANCHO 0.55 MTS X ALTO 0.85 MTS. | 6438
I090000312 | 2605 | MESA EXPLORACION MESA DE EXPLORACION GINECOLOGICA UNIVERSAL FABRICADA EN LAMINA CALIBRE 22 CON ACABADO ESMALTE COLOR BEIGE CON GABINETE CON 2 PUERTAS CORREDIZAS POSICIONES EN CABECERA Y PIECERA. CON PIERNERAS DE PLASTICO MEDIDA DE LARGO 1.65 X ANCHO 0.55 MTS X ALTO 0.85 MTS. | 6438
I090000312 | 2606 | MESA EXPLORACION MESA DE EXPLORACION GINECOLOGICA UNIVERSAL FABRICADA EN LAMINA CALIBRE 22 CON ACABADO ESMALTE COLOR BEIGE CON GABINETE CON 2 PUERTAS CORREDIZAS POSICIONES EN CABECERA Y PIECERA. CON PIERNERAS DE PLASTICO MEDIDA DE LARGO 1.65 X ANCHO 0.55 MTS X ALTO 0.85 MTS. | 6438
I090000312 | 2607 | MESA EXPLORACION MESA DE EXPLORACION GINECOLOGICA UNIVERSAL FABRICADA EN LAMINA CALIBRE 22 CON ACABADO ESMALTE COLOR BEIGE CON GABINETE CON 2 PUERTAS CORREDIZAS POSICIONES EN CABECERA Y PIECERA. CON PIERNERAS DE PLASTICO MEDIDA DE LARGO 1.65 X ANCHO 0.55 MTS X ALTO 0.85 MTS. | 6438
I090000312 | 2608 | MESA EXPLORACION MESA DE EXPLORACION GINECOLOGICA UNIVERSAL FABRICADA EN LAMINA CALIBRE 22 CON ACABADO ESMALTE COLOR BEIGE CON GABINETE CON 2 PUERTAS CORREDIZAS POSICIONES EN CABECERA Y PIECERA. CON PIERNERAS DE PLASTICO MEDIDA DE LARGO 1.65 X ANCHO 0.55 MTS X ALTO 0.85 MTS. | 6438
I090000312 | 2609 | MESA EXPLORACION MESA DE EXPLORACION GINECOLOGICA UNIVERSAL FABRICADA EN LAMINA CALIBRE 22 CON ACABADO ESMALTE COLOR BEIGE CON GABINETE CON 2 PUERTAS CORREDIZAS POSICIONES EN CABECERA Y PIECERA. CON PIERNERAS DE PLASTICO MEDIDA DE LARGO 1.65 X ANCHO 0.55 MTS X ALTO 0.85 MTS. | 6438
I090000312 | 2610 | MESA EXPLORACION MESA DE EXPLORACION GINECOLOGICA UNIVERSAL FABRICADA EN LAMINA CALIBRE 22 CON ACABADO ESMALTE COLOR BEIGE CON GABINETE CON 2 PUERTAS CORREDIZAS POSICIONES EN CABECERA Y PIECERA. CON PIERNERAS DE PLASTICO MEDIDA DE LARGO 1.65 X ANCHO 0.55 MTS X ALTO 0.85 MTS. | 6438
I090000312 | 2611 | MESA EXPLORACION MESA DE EXPLORACION GINECOLOGICA UNIVERSAL FABRICADA EN LAMINA CALIBRE 22 CON ACABADO ESMALTE COLOR BEIGE CON GABINETE CON 2 PUERTAS CORREDIZAS POSICIONES EN CABECERA Y PIECERA. CON PIERNERAS DE PLASTICO MEDIDA DE LARGO 1.65 X ANCHO 0.55 MTS X ALTO 0.85 MTS. | 6438
I090000312 | 2612 | MESA EXPLORACION MESA DE EXPLORACION GINECOLOGICA UNIVERSAL FABRICADA EN LAMINA CALIBRE 22 CON ACABADO ESMALTE COLOR BEIGE CON GABINETE CON 2 PUERTAS CORREDIZAS POSICIONES EN CABECERA Y PIECERA. CON PIERNERAS DE PLASTICO MEDIDA DE LARGO 1.65 X ANCHO 0.55 MTS X ALTO 0.85 MTS. | 6438
I090000312 | 2613 | MESA EXPLORACION MESA DE EXPLORACION GINECOLOGICA UNIVERSAL FABRICADA EN LAMINA CALIBRE 22 CON ACABADO ESMALTE COLOR BEIGE CON GABINETE CON 2 PUERTAS CORREDIZAS POSICIONES EN CABECERA Y PIECERA. CON PIERNERAS DE PLASTICO MEDIDA DE LARGO 1.65 X ANCHO 0.55 MTS X ALTO 0.85 MTS. | 6438
I090000312 | 2614 | MESA EXPLORACION MESA DE EXPLORACION GINECOLOGICA UNIVERSAL FABRICADA EN LAMINA CALIBRE 22 CON ACABADO ESMALTE COLOR BEIGE CON GABINETE CON 2 PUERTAS CORREDIZAS POSICIONES EN CABECERA Y PIECERA. CON PIERNERAS DE PLASTICO MEDIDA DE LARGO 1.65 X ANCHO 0.55 MTS X ALTO 0.85 MTS. | 6438
I090000312 | 2615 | MESA EXPLORACION MESA DE EXPLORACION GINECOLOGICA UNIVERSAL FABRICADA EN LAMINA CALIBRE 22 CON ACABADO ESMALTE COLOR BEIGE CON GABINETE CON 2 PUERTAS CORREDIZAS POSICIONES EN CABECERA Y PIECERA. CON PIERNERAS DE PLASTICO MEDIDA DE LARGO 1.65 X ANCHO 0.55 MTS X ALTO 0.85 MTS. | 6438
I090000312 | 2616 | MESA EXPLORACION MESA DE EXPLORACION GINECOLOGICA UNIVERSAL FABRICADA EN LAMINA CALIBRE 22 CON ACABADO ESMALTE COLOR BEIGE CON GABINETE CON 2 PUERTAS CORREDIZAS POSICIONES EN CABECERA Y PIECERA. CON PIERNERAS DE PLASTICO MEDIDA DE LARGO 1.65 X ANCHO 0.55 MTS X ALTO 0.85 MTS. | 6438
I090000312 | 2617 | MESA EXPLORACION MESA DE EXPLORACION GINECOLOGICA UNIVERSAL FABRICADA EN LAMINA CALIBRE 22 CON ACABADO ESMALTE COLOR BEIGE CON GABINETE CON 2 PUERTAS CORREDIZAS POSICIONES EN CABECERA Y PIECERA. CON PIERNERAS DE PLASTICO MEDIDA DE LARGO 1.65 X ANCHO 0.55 MTS X ALTO 0.85 MTS. | 6438
I090000312 | 2618 | MESA EXPLORACION MESA DE EXPLORACION GINECOLOGICA UNIVERSAL FABRICADA EN LAMINA CALIBRE 22 CON ACABADO ESMALTE COLOR BEIGE CON GABINETE CON 2 PUERTAS CORREDIZAS POSICIONES EN CABECERA Y PIECERA. CON PIERNERAS DE PLASTICO MEDIDA DE LARGO 1.65 X ANCHO 0.55 MTS X ALTO 0.85 MTS. | 6438
I090000312 | 2619 | MESA EXPLORACION MESA DE EXPLORACION GINECOLOGICA UNIVERSAL FABRICADA EN LAMINA CALIBRE 22 CON ACABADO ESMALTE COLOR BEIGE CON GABINETE CON 2 PUERTAS CORREDIZAS POSICIONES EN CABECERA Y PIECERA. CON PIERNERAS DE PLASTICO MEDIDA DE LARGO 1.65 X ANCHO 0.55 MTS X ALTO 0.85 MTS. | 6438
I090000312 | 2620 | MESA EXPLORACION MESA DE EXPLORACION GINECOLOGICA UNIVERSAL FABRICADA EN LAMINA CALIBRE 22 CON ACABADO ESMALTE COLOR BEIGE CON GABINETE CON 2 PUERTAS CORREDIZAS POSICIONES EN CABECERA Y PIECERA. CON PIERNERAS DE PLASTICO MEDIDA DE LARGO 1.65 X ANCHO 0.55 MTS X ALTO 0.85 MTS. | 6438
I090000312 | 2621 | MESA EXPLORACION MESA DE EXPLORACION GINECOLOGICA UNIVERSAL FABRICADA EN LAMINA CALIBRE 22 CON ACABADO ESMALTE COLOR BEIGE CON GABINETE CON 2 PUERTAS CORREDIZAS POSICIONES EN CABECERA Y PIECERA. CON PIERNERAS DE PLASTICO MEDIDA DE LARGO 1.65 X ANCHO 0.55 MTS X ALTO 0.85 MTS. | 6438
I090000312 | 2622 | MESA EXPLORACION MESA DE EXPLORACION GINECOLOGICA UNIVERSAL FABRICADA EN LAMINA CALIBRE 22 CON ACABADO ESMALTE COLOR BEIGE CON GABINETE CON 2 PUERTAS CORREDIZAS POSICIONES EN CABECERA Y PIECERA. CON PIERNERAS DE PLASTICO MEDIDA DE LARGO 1.65 X ANCHO 0.55 MTS X ALTO 0.85 MTS. | 6438
I090000312 | 2623 | MESA EXPLORACION MESA DE EXPLORACION GINECOLOGICA UNIVERSAL FABRICADA EN LAMINA CALIBRE 22 CON ACABADO ESMALTE COLOR BEIGE CON GABINETE CON 2 PUERTAS CORREDIZAS POSICIONES EN CABECERA Y PIECERA. CON PIERNERAS DE PLASTICO MEDIDA DE LARGO 1.65 X ANCHO 0.55 MTS X ALTO 0.85 MTS. | 6438
I090000312 | 2624 | MESA EXPLORACION MESA DE EXPLORACION GINECOLOGICA UNIVERSAL FABRICADA EN LAMINA CALIBRE 22 CON ACABADO ESMALTE COLOR BEIGE CON GABINETE CON 2 PUERTAS CORREDIZAS POSICIONES EN CABECERA Y PIECERA. CON PIERNERAS DE PLASTICO MEDIDA DE LARGO 1.65 X ANCHO 0.55 MTS X ALTO 0.85 MTS. | 6438
I090000312 | 2625 | MESA EXPLORACION MESA DE EXPLORACION GINECOLOGICA UNIVERSAL FABRICADA EN LAMINA CALIBRE 22 CON ACABADO ESMALTE COLOR BEIGE CON GABINETE CON 2 PUERTAS CORREDIZAS POSICIONES EN CABECERA Y PIECERA. CON PIERNERAS DE PLASTICO MEDIDA DE LARGO 1.65 X ANCHO 0.55 MTS X ALTO 0.85 MTS. | 6438
I090000312 | 2626 | MESA EXPLORACION MESA DE EXPLORACION GINECOLOGICA UNIVERSAL FABRICADA EN LAMINA CALIBRE 22 CON ACABADO ESMALTE COLOR BEIGE CON GABINETE CON 2 PUERTAS CORREDIZAS POSICIONES EN CABECERA Y PIECERA. CON PIERNERAS DE PLASTICO MEDIDA DE LARGO 1.65 X ANCHO 0.55 MTS X ALTO 0.85 MTS. | 6438
I090000312 | 2627 | MESA EXPLORACION MESA DE EXPLORACION GINECOLOGICA UNIVERSAL FABRICADA EN LAMINA CALIBRE 22 CON ACABADO ESMALTE COLOR BEIGE CON GABINETE CON 2 PUERTAS CORREDIZAS POSICIONES EN CABECERA Y PIECERA. CON PIERNERAS DE PLASTICO MEDIDA DE LARGO 1.65 X ANCHO 0.55 MTS X ALTO 0.85 MTS. | 6438
I090000312 | 2628 | MESA EXPLORACION MESA DE EXPLORACION GINECOLOGICA UNIVERSAL FABRICADA EN LAMINA CALIBRE 22 CON ACABADO ESMALTE COLOR BEIGE CON GABINETE CON 2 PUERTAS CORREDIZAS POSICIONES EN CABECERA Y PIECERA. CON PIERNERAS DE PLASTICO MEDIDA DE LARGO 1.65 X ANCHO 0.55 MTS X ALTO 0.85 MTS. | 6438
I090000312 | 2629 | MESA EXPLORACION MESA DE EXPLORACION GINECOLOGICA UNIVERSAL FABRICADA EN LAMINA CALIBRE 22 CON ACABADO ESMALTE COLOR BEIGE CON GABINETE CON 2 PUERTAS CORREDIZAS POSICIONES EN CABECERA Y PIECERA. CON PIERNERAS DE PLASTICO MEDIDA DE LARGO 1.65 X ANCHO 0.55 MTS X ALTO 0.85 MTS. | 6438
I090000312 | 2630 | MESA EXPLORACION MESA DE EXPLORACION GINECOLOGICA UNIVERSAL FABRICADA EN LAMINA CALIBRE 22 CON ACABADO ESMALTE COLOR BEIGE CON GABINETE CON 2 PUERTAS CORREDIZAS POSICIONES EN CABECERA Y PIECERA. CON PIERNERAS DE PLASTICO MEDIDA DE LARGO 1.65 X ANCHO 0.55 MTS X ALTO 0.85 MTS. | 6438
I090000312 | 2631 | MESA EXPLORACION MESA DE EXPLORACION GINECOLOGICA UNIVERSAL FABRICADA EN LAMINA CALIBRE 22 CON ACABADO ESMALTE COLOR BEIGE CON GABINETE CON 2 PUERTAS CORREDIZAS POSICIONES EN CABECERA Y PIECERA. CON PIERNERAS DE PLASTICO MEDIDA DE LARGO 1.65 X ANCHO 0.55 MTS X ALTO 0.85 MTS. | 6438
I090000312 | 2632 | MESA EXPLORACION MESA DE EXPLORACION GINECOLOGICA UNIVERSAL FABRICADA EN LAMINA CALIBRE 22 CON ACABADO ESMALTE COLOR BEIGE CON GABINETE CON 2 PUERTAS CORREDIZAS POSICIONES EN CABECERA Y PIECERA. CON PIERNERAS DE PLASTICO MEDIDA DE LARGO 1.65 X ANCHO 0.55 MTS X ALTO 0.85 MTS. | 6438
I090000312 | 2633 | MESA EXPLORACION MESA DE EXPLORACION GINECOLOGICA UNIVERSAL FABRICADA EN LAMINA CALIBRE 22 CON ACABADO ESMALTE COLOR BEIGE CON GABINETE CON 2 PUERTAS CORREDIZAS POSICIONES EN CABECERA Y PIECERA. CON PIERNERAS DE PLASTICO MEDIDA DE LARGO 1.65 X ANCHO 0.55 MTS X ALTO 0.85 MTS. | 6438
I090000312 | 2634 | MESA EXPLORACION MESA DE EXPLORACION GINECOLOGICA UNIVERSAL FABRICADA EN LAMINA CALIBRE 22 CON ACABADO ESMALTE COLOR BEIGE CON GABINETE CON 2 PUERTAS CORREDIZAS POSICIONES EN CABECERA Y PIECERA. CON PIERNERAS DE PLASTICO MEDIDA DE LARGO 1.65 X ANCHO 0.55 MTS X ALTO 0.85 MTS. | 6438
I090000312 | 2649 | MESA EXPLORACION MESA DE EXPLORACION GINECOLOGICA UNIVERSAL FABRICADA EN LAMINA CALIBRE 22 CON ACABADO ESMALTE COLOR BEIGE CON GABINETE CON 2 PUERTAS CORREDIZAS POSICIONES EN CABECERA Y PIECERA. CON PIERNERAS DE PLASTICO MEDIDA DE LARGO 1.65 X ANCHO 0.55 MTS X ALTO 0.85 MTS. | 6438
I090000312 | 2637 | MESA EXPLORACION MESA DE EXPLORACION GINECOLOGICA UNIVERSAL FABRICADA EN LAMINA CALIBRE 22 CON ACABADO ESMALTE COLOR BEIGE CON GABINETE CON 2 PUERTAS CORREDIZAS POSICIONES EN CABECERA Y PIECERA. CON PIERNERAS DE PLASTICO MEDIDA DE LARGO 1.65 X ANCHO 0.55 MTS X ALTO 0.85 MTS. | 6438
I090000312 | 2635 | MESA EXPLORACION MESA DE EXPLORACION GINECOLOGICA UNIVERSAL FABRICADA EN LAMINA CALIBRE 22 CON ACABADO ESMALTE COLOR BEIGE CON GABINETE CON 2 PUERTAS CORREDIZAS POSICIONES EN CABECERA Y PIECERA. CON PIERNERAS DE PLASTICO MEDIDA DE LARGO 1.65 X ANCHO 0.55 MTS X ALTO 0.85 MTS. | 6438
I090000312 | 2638 | MESA EXPLORACION MESA DE EXPLORACION GINECOLOGICA UNIVERSAL FABRICADA EN LAMINA CALIBRE 22 CON ACABADO ESMALTE COLOR BEIGE CON GABINETE CON 2 PUERTAS CORREDIZAS POSICIONES EN CABECERA Y PIECERA. CON PIERNERAS DE PLASTICO MEDIDA DE LARGO 1.65 X ANCHO 0.55 MTS X ALTO 0.85 MTS. | 6438
I090000312 | 2636 | MESA EXPLORACION MESA DE EXPLORACION GINECOLOGICA UNIVERSAL FABRICADA EN LAMINA CALIBRE 22 CON ACABADO ESMALTE COLOR BEIGE CON GABINETE CON 2 PUERTAS CORREDIZAS POSICIONES EN CABECERA Y PIECERA. CON PIERNERAS DE PLASTICO MEDIDA DE LARGO 1.65 X ANCHO 0.55 MTS X ALTO 0.85 MTS. | 6438
I090000312 | 2643 | MESA EXPLORACION MESA DE EXPLORACION GINECOLOGICA UNIVERSAL FABRICADA EN LAMINA CALIBRE 22 CON ACABADO ESMALTE COLOR BEIGE CON GABINETE CON 2 PUERTAS CORREDIZAS POSICIONES EN CABECERA Y PIECERA. CON PIERNERAS DE PLASTICO MEDIDA DE LARGO 1.65 X ANCHO 0.55 MTS X ALTO 0.85 MTS. | 6438
I090000312 | 2644 | MESA EXPLORACION MESA DE EXPLORACION GINECOLOGICA UNIVERSAL FABRICADA EN LAMINA CALIBRE 22 CON ACABADO ESMALTE COLOR BEIGE CON GABINETE CON 2 PUERTAS CORREDIZAS POSICIONES EN CABECERA Y PIECERA. CON PIERNERAS DE PLASTICO MEDIDA DE LARGO 1.65 X ANCHO 0.55 MTS X ALTO 0.85 MTS. | 6438
I090000312 | 2641 | MESA EXPLORACION MESA DE EXPLORACION GINECOLOGICA UNIVERSAL FABRICADA EN LAMINA CALIBRE 22 CON ACABADO ESMALTE COLOR BEIGE CON GABINETE CON 2 PUERTAS CORREDIZAS POSICIONES EN CABECERA Y PIECERA. CON PIERNERAS DE PLASTICO MEDIDA DE LARGO 1.65 X ANCHO 0.55 MTS X ALTO 0.85 MTS. | 6438
I090000312 | 2642 | MESA EXPLORACION MESA DE EXPLORACION GINECOLOGICA UNIVERSAL FABRICADA EN LAMINA CALIBRE 22 CON ACABADO ESMALTE COLOR BEIGE CON GABINETE CON 2 PUERTAS CORREDIZAS POSICIONES EN CABECERA Y PIECERA. CON PIERNERAS DE PLASTICO MEDIDA DE LARGO 1.65 X ANCHO 0.55 MTS X ALTO 0.85 MTS. | 6438
I090000312 | 2639 | MESA EXPLORACION MESA DE EXPLORACION GINECOLOGICA UNIVERSAL FABRICADA EN LAMINA CALIBRE 22 CON ACABADO ESMALTE COLOR BEIGE CON GABINETE CON 2 PUERTAS CORREDIZAS POSICIONES EN CABECERA Y PIECERA. CON PIERNERAS DE PLASTICO MEDIDA DE LARGO 1.65 X ANCHO 0.55 MTS X ALTO 0.85 MTS. | 6438
I090000312 | 2640 | MESA EXPLORACION MESA DE EXPLORACION GINECOLOGICA UNIVERSAL FABRICADA EN LAMINA CALIBRE 22 CON ACABADO ESMALTE COLOR BEIGE CON GABINETE CON 2 PUERTAS CORREDIZAS POSICIONES EN CABECERA Y PIECERA. CON PIERNERAS DE PLASTICO MEDIDA DE LARGO 1.65 X ANCHO 0.55 MTS X ALTO 0.85 MTS. | 6438
I090000312 | 2645 | MESA EXPLORACION MESA DE EXPLORACION GINECOLOGICA UNIVERSAL FABRICADA EN LAMINA CALIBRE 22 CON ACABADO ESMALTE COLOR BEIGE CON GABINETE CON 2 PUERTAS CORREDIZAS POSICIONES EN CABECERA Y PIECERA. CON PIERNERAS DE PLASTICO MEDIDA DE LARGO 1.65 X ANCHO 0.55 MTS X ALTO 0.85 MTS. | 6438
I090000312 | 2646 | MESA EXPLORACION MESA DE EXPLORACION GINECOLOGICA UNIVERSAL FABRICADA EN LAMINA CALIBRE 22 CON ACABADO ESMALTE COLOR BEIGE CON GABINETE CON 2 PUERTAS CORREDIZAS POSICIONES EN CABECERA Y PIECERA. CON PIERNERAS DE PLASTICO MEDIDA DE LARGO 1.65 X ANCHO 0.55 MTS X ALTO 0.85 MTS. | 6438
I090000312 | 2647 | MESA EXPLORACION MESA DE EXPLORACION GINECOLOGICA UNIVERSAL FABRICADA EN LAMINA CALIBRE 22 CON ACABADO ESMALTE COLOR BEIGE CON GABINETE CON 2 PUERTAS CORREDIZAS POSICIONES EN CABECERA Y PIECERA. CON PIERNERAS DE PLASTICO MEDIDA DE LARGO 1.65 X ANCHO 0.55 MTS X ALTO 0.85 MTS. | 6438
I090000312 | 2648 | MESA EXPLORACION MESA DE EXPLORACION GINECOLOGICA UNIVERSAL FABRICADA EN LAMINA CALIBRE 22 CON ACABADO ESMALTE COLOR BEIGE CON GABINETE CON 2 PUERTAS CORREDIZAS POSICIONES EN CABECERA Y PIECERA. CON PIERNERAS DE PLASTICO MEDIDA DE LARGO 1.65 X ANCHO 0.55 MTS X ALTO 0.85 MTS. | 6438
I180000220 | 6015 | UNIDAD CENTRAL DE PROCESO (CPU) COMPUTADORA DE ESCRITORIO PROCESADOR INTEL CORE I5 MEMORIA RAM DE 8GB DISCO DURO DE 1TB HDD FORMATO PEQUENO WINDOWS 10 PROFESIONAL DE 64 BIT. | 27845.8
I180000116 | 529 | SERVIDOR DE RED SERVIDOR NAS DE 4 BAHIAS CAPACIDAD DE 32TB 4 DISCOS DUROS INSTALADOS. | 47275.8
I150200232 | 253 | MONITOR MONITOR LED DE 43 PULGADAS 4K INCLUYE: ACCESORIOS DE MONTAJE SOPORTE PARA PARED EXTENSOR DE SENAL HDMI Y CABLE HDMI-HDMI DE 1.5 METROS. INSTALACION PINTURA EN PARED EN DONDE SE MONTARA Y ADECUACIONES NECESARIAS PARA QUE SE CUMPLAN LAS FUNCIONES DE MONITOREO. CONFIGURACION Y PUESTA EN OPERACION. | 17168
I150200668 | 28 | GRABADOR DE RED GRABADOR DE RED NVR DE 16 CANALES 16 PUERTOS PLUG & PLAY AUTOSETUP PLATAFORMA ABIERTA. INCLUYE: 2 DISCOS DUROS HDD DE 4 TB. INCLUYE: MONTAJE EN RACK CONFIGURACION Y ORIENTACION DE CADA CAMARA HACIA LA VISTA QUE REQUIERE EL DEPARTAMENTO DE SEGURIDAD. ASIGNACION DE NOMBRE DE CADA CAMARA Y PUESTA EN OPERACION. | 40600
I450400002 | 4482 | ACONDICIONADOR AIRE ACONDICIONADOE DE AIRE MINISPLIT 36000 BTU 220 V 3 TONELADAS FRIO/CALOR. SERIE DEL EVAPORADOR: 4M85300000134 | 27524.48
I090906902 | 160 | CARDIOTOCOGRAFO CARDIOTOCOGRAFO AVALON MONITOR FETAL ANTEPARTO CON 4 PUERTOS PARA TRANSDUCTORES. INCLUYE 1 PIEZA DE AVALON TOCO TRANSDUCER MONITORIZA CONTRACCIONES 1 PIEZA AVALON US TRANSDUCER MONITORIZA FOCO FETAL 1 PIEZA DE PAPEL PARA CARDIOTOCOGRAFO AVALON Y CARRITO MONTAJE AVALON FM20/FM30. | 175740
I450400026 | 7263 | BANCA BANCA VESTIDOR DE ACERO INOXIDABLE ASIENTO EN LAMINA CALIBRE 18 PATAS EN TUBO DE 1 1/4 EN H. MEDIDAS: 100 X 45 X 45 CM. | 7018
I450400026 | 7264 | BANCA BANCA VESTIDOR DE ACERO INOXIDABLE ASIENTO EN LAMINA CALIBRE 18 PATAS EN TUBO DE 1 1/4 EN H. MEDIDAS: 100 X 45 X 45 CM. | 7018
I090000280 | 395 | LARINGOSCOPIO VIDEOLARINGOSCOPIO INCLUYE BATERIA 3.6 V MARCA MCGRATH MAC MODELO 340-000-000 ESPATULA DESECHABLE NO.3 MARCA MCGRATH MODELO 350-005-000 ESPATULA DESECHABLE NO.4 MARCA MCGRATH MODELO 350-013-000. | 35713.5
I090906934 | 293 | COMPRESOR PARA UNIDAD DENTAL COMPRESOR DENTAL (1HP LIBRE DE ACEITE CON FLUJO CONSTANTE DE ENCENDIDO AUTOMATICO CON LLAVE DE PURGA MANUAL POTENCIA DE 750VA FLUJO DE AIRE 152L/M NIVEL RUIDO 53DB). | 7540
I090906934 | 294 | COMPRESOR PARA UNIDAD DENTAL COMPRESOR DENTAL (1HP LIBRE DE ACEITE CON FLUJO CONSTANTE DE ENCENDIDO AUTOMATICO CON LLAVE DE PURGA MANUAL POTENCIA DE 750VA FLUJO DE AIRE 152L/M NIVEL RUIDO 53DB). | 7540
I090906934 | 295 | COMPRESOR PARA UNIDAD DENTAL COMPRESOR DENTAL (1HP LIBRE DE ACEITE CON FLUJO CONSTANTE DE ENCENDIDO AUTOMATICO CON LLAVE DE PURGA MANUAL POTENCIA DE 750VA FLUJO DE AIRE 152L/M NIVEL RUIDO 53DB). | 7540
I090000384 | 684 | REFRIGERADOR LABORATORIO REFRIGERADOR ALTO DESEMPENO 2°C A 8°C. 23 CU FT PUERTA DE VIDRIO 4 ESTANTES DESCONGELACION AUTOMATICA PANTALLA DIGITAL REFRIGERANTE R290. | 193981.48
I090000312 | 2663 | MESA EXPLORACION MESA DE EXPLORACION GINECOLOGICA UNIVERSAL FABRICADA EN LAMINA CALIBRE 22 CON ACABADO ESMALTE COLOR BEIGE CON GABINETE CON 2 PUERTAS CORREDIZAS POSICIONES EN CABECERA Y PIECERA. CON PIERNERAS DE PLASTICO MEDIDA DE LARGO 1.65 X ANCHO 0.55 MTS X ALTO 0.85 MTS. | 6438
I090000312 | 2656 | MESA EXPLORACION MESA DE EXPLORACION GINECOLOGICA UNIVERSAL FABRICADA EN LAMINA CALIBRE 22 CON ACABADO ESMALTE COLOR BEIGE CON GABINETE CON 2 PUERTAS CORREDIZAS POSICIONES EN CABECERA Y PIECERA. CON PIERNERAS DE PLASTICO MEDIDA DE LARGO 1.65 X ANCHO 0.55 MTS X ALTO 0.85 MTS. | 6438
I090000312 | 2658 | MESA EXPLORACION MESA DE EXPLORACION GINECOLOGICA UNIVERSAL FABRICADA EN LAMINA CALIBRE 22 CON ACABADO ESMALTE COLOR BEIGE CON GABINETE CON 2 PUERTAS CORREDIZAS POSICIONES EN CABECERA Y PIECERA. CON PIERNERAS DE PLASTICO MEDIDA DE LARGO 1.65 X ANCHO 0.55 MTS X ALTO 0.85 MTS. | 6438
I090000312 | 2669 | MESA EXPLORACION MESA DE EXPLORACION GINECOLOGICA UNIVERSAL FABRICADA EN LAMINA CALIBRE 22 CON ACABADO ESMALTE COLOR BEIGE CON GABINETE CON 2 PUERTAS CORREDIZAS POSICIONES EN CABECERA Y PIECERA. CON PIERNERAS DE PLASTICO MEDIDA DE LARGO 1.65 X ANCHO 0.55 MTS X ALTO 0.85 MTS. | 6438
I090000312 | 2671 | MESA EXPLORACION MESA DE EXPLORACION GINECOLOGICA UNIVERSAL FABRICADA EN LAMINA CALIBRE 22 CON ACABADO ESMALTE COLOR BEIGE CON GABINETE CON 2 PUERTAS CORREDIZAS POSICIONES EN CABECERA Y PIECERA. CON PIERNERAS DE PLASTICO MEDIDA DE LARGO 1.65 X ANCHO 0.55 MTS X ALTO 0.85 MTS. | 6438
I090000312 | 2654 | MESA EXPLORACION MESA DE EXPLORACION GINECOLOGICA UNIVERSAL FABRICADA EN LAMINA CALIBRE 22 CON ACABADO ESMALTE COLOR BEIGE CON GABINETE CON 2 PUERTAS CORREDIZAS POSICIONES EN CABECERA Y PIECERA. CON PIERNERAS DE PLASTICO MEDIDA DE LARGO 1.65 X ANCHO 0.55 MTS X ALTO 0.85 MTS. | 6438
I090000312 | 2659 | MESA EXPLORACION MESA DE EXPLORACION GINECOLOGICA UNIVERSAL FABRICADA EN LAMINA CALIBRE 22 CON ACABADO ESMALTE COLOR BEIGE CON GABINETE CON 2 PUERTAS CORREDIZAS POSICIONES EN CABECERA Y PIECERA. CON PIERNERAS DE PLASTICO MEDIDA DE LARGO 1.65 X ANCHO 0.55 MTS X ALTO 0.85 MTS. | 6438
I090000312 | 2657 | MESA EXPLORACION MESA DE EXPLORACION GINECOLOGICA UNIVERSAL FABRICADA EN LAMINA CALIBRE 22 CON ACABADO ESMALTE COLOR BEIGE CON GABINETE CON 2 PUERTAS CORREDIZAS POSICIONES EN CABECERA Y PIECERA. CON PIERNERAS DE PLASTICO MEDIDA DE LARGO 1.65 X ANCHO 0.55 MTS X ALTO 0.85 MTS. | 6438
I090000312 | 2655 | MESA EXPLORACION MESA DE EXPLORACION GINECOLOGICA UNIVERSAL FABRICADA EN LAMINA CALIBRE 22 CON ACABADO ESMALTE COLOR BEIGE CON GABINETE CON 2 PUERTAS CORREDIZAS POSICIONES EN CABECERA Y PIECERA. CON PIERNERAS DE PLASTICO MEDIDA DE LARGO 1.65 X ANCHO 0.55 MTS X ALTO 0.85 MTS. | 6438
I090000312 | 2662 | MESA EXPLORACION MESA DE EXPLORACION GINECOLOGICA UNIVERSAL FABRICADA EN LAMINA CALIBRE 22 CON ACABADO ESMALTE COLOR BEIGE CON GABINETE CON 2 PUERTAS CORREDIZAS POSICIONES EN CABECERA Y PIECERA. CON PIERNERAS DE PLASTICO MEDIDA DE LARGO 1.65 X ANCHO 0.55 MTS X ALTO 0.85 MTS. | 6438
I090000312 | 2664 | MESA EXPLORACION MESA DE EXPLORACION GINECOLOGICA UNIVERSAL FABRICADA EN LAMINA CALIBRE 22 CON ACABADO ESMALTE COLOR BEIGE CON GABINETE CON 2 PUERTAS CORREDIZAS POSICIONES EN CABECERA Y PIECERA. CON PIERNERAS DE PLASTICO MEDIDA DE LARGO 1.65 X ANCHO 0.55 MTS X ALTO 0.85 MTS. | 6438
I090000312 | 2668 | MESA EXPLORACION MESA DE EXPLORACION GINECOLOGICA UNIVERSAL FABRICADA EN LAMINA CALIBRE 22 CON ACABADO ESMALTE COLOR BEIGE CON GABINETE CON 2 PUERTAS CORREDIZAS POSICIONES EN CABECERA Y PIECERA. CON PIERNERAS DE PLASTICO MEDIDA DE LARGO 1.65 X ANCHO 0.55 MTS X ALTO 0.85 MTS. | 6438
I090000312 | 2665 | MESA EXPLORACION MESA DE EXPLORACION GINECOLOGICA UNIVERSAL FABRICADA EN LAMINA CALIBRE 22 CON ACABADO ESMALTE COLOR BEIGE CON GABINETE CON 2 PUERTAS CORREDIZAS POSICIONES EN CABECERA Y PIECERA. CON PIERNERAS DE PLASTICO MEDIDA DE LARGO 1.65 X ANCHO 0.55 MTS X ALTO 0.85 MTS. | 6438
I090000312 | 2666 | MESA EXPLORACION MESA DE EXPLORACION GINECOLOGICA UNIVERSAL FABRICADA EN LAMINA CALIBRE 22 CON ACABADO ESMALTE COLOR BEIGE CON GABINETE CON 2 PUERTAS CORREDIZAS POSICIONES EN CABECERA Y PIECERA. CON PIERNERAS DE PLASTICO MEDIDA DE LARGO 1.65 X ANCHO 0.55 MTS X ALTO 0.85 MTS. | 6438
I090000312 | 2670 | MESA EXPLORACION MESA DE EXPLORACION GINECOLOGICA UNIVERSAL FABRICADA EN LAMINA CALIBRE 22 CON ACABADO ESMALTE COLOR BEIGE CON GABINETE CON 2 PUERTAS CORREDIZAS POSICIONES EN CABECERA Y PIECERA. CON PIERNERAS DE PLASTICO MEDIDA DE LARGO 1.65 X ANCHO 0.55 MTS X ALTO 0.85 MTS. | 6438
I090000312 | 2660 | MESA EXPLORACION MESA DE EXPLORACION GINECOLOGICA UNIVERSAL FABRICADA EN LAMINA CALIBRE 22 CON ACABADO ESMALTE COLOR BEIGE CON GABINETE CON 2 PUERTAS CORREDIZAS POSICIONES EN CABECERA Y PIECERA. CON PIERNERAS DE PLASTICO MEDIDA DE LARGO 1.65 X ANCHO 0.55 MTS X ALTO 0.85 MTS. | 6438
I090000312 | 2661 | MESA EXPLORACION MESA DE EXPLORACION GINECOLOGICA UNIVERSAL FABRICADA EN LAMINA CALIBRE 22 CON ACABADO ESMALTE COLOR BEIGE CON GABINETE CON 2 PUERTAS CORREDIZAS POSICIONES EN CABECERA Y PIECERA. CON PIERNERAS DE PLASTICO MEDIDA DE LARGO 1.65 X ANCHO 0.55 MTS X ALTO 0.85 MTS. | 6438
I090000312 | 2667 | MESA EXPLORACION MESA DE EXPLORACION GINECOLOGICA UNIVERSAL FABRICADA EN LAMINA CALIBRE 22 CON ACABADO ESMALTE COLOR BEIGE CON GABINETE CON 2 PUERTAS CORREDIZAS POSICIONES EN CABECERA Y PIECERA. CON PIERNERAS DE PLASTICO MEDIDA DE LARGO 1.65 X ANCHO 0.55 MTS X ALTO 0.85 MTS. | 6438
I090000312 | 2653 | MESA EXPLORACION MESA DE EXPLORACION GINECOLOGICA UNIVERSAL FABRICADA EN LAMINA CALIBRE 22 CON ACABADO ESMALTE COLOR BEIGE CON GABINETE CON 2 PUERTAS CORREDIZAS POSICIONES EN CABECERA Y PIECERA. CON PIERNERAS DE PLASTICO MEDIDA DE LARGO 1.65 X ANCHO 0.55 MTS X ALTO 0.85 MTS. | 6438
I090000312 | 2652 | MESA EXPLORACION MESA DE EXPLORACION GINECOLOGICA UNIVERSAL FABRICADA EN LAMINA CALIBRE 22 CON ACABADO ESMALTE COLOR BEIGE CON GABINETE CON 2 PUERTAS CORREDIZAS POSICIONES EN CABECERA Y PIECERA. CON PIERNERAS DE PLASTICO MEDIDA DE LARGO 1.65 X ANCHO 0.55 MTS X ALTO 0.85 MTS. | 6438
I422000018 | 6 | VENTILADORES TURBOAXIALES VENTILADOR AXIAL VELOCIDAD DE 500 RPM 1 HP TENSION. | 44416.4
I422000018 | 7 | VENTILADORES TURBOAXIALES VENTILADOR AXIAL VELOCIDAD DE 500 RPM 1 HP TENSION. | 44416.4
I060400304 | 94 | ESTERILIZADORES MEDICO QUIRURGICOS ESTERILIZADOR DE VAPOR CON CHAROLA PARA ESTERILIZAR MATERIAL. AUTOCLAVE 16 LTS CLASE N. | 17035.47
I450400008 | 737 | ANAQUEL MOVIL ANAQUEL DE 18 X 36 X 72 FORMADO POR CUATRO ENTREPANOS Y CUATRO POSTES TORNILLOS NIVELADORES INCLUYE JUEGO DE GRAPAS PARA SU ARMADO FARICADO DE ALAMBRON CON PINTURA EPOXICA COLOR VERDE. EL DIAMETRO DE LOS TUBOS ES DE 3/4 CON UNA CAPACIDAD DE CARGA EN CADA ENTREPANO DE 50 KG. (TOTAL DE CARGA POR TODO EL ANAQUEL DE 200 KG.) CON MEDIDAS TOTALES DE 45 FONDO X 90 FRENTE X 180 DE ALTO EN CM. | 7540
I450400008 | 738 | ANAQUEL MOVIL ANAQUEL DE 18 X 36 X 72 FORMADO POR CUATRO ENTREPANOS Y CUATRO POSTES TORNILLOS NIVELADORES INCLUYE JUEGO DE GRAPAS PARA SU ARMADO FARICADO DE ALAMBRON CON PINTURA EPOXICA COLOR VERDE. EL DIAMETRO DE LOS TUBOS ES DE 3/4 CON UNA CAPACIDAD DE CARGA EN CADA ENTREPANO DE 50 KG. (TOTAL DE CARGA POR TODO EL ANAQUEL DE 200 KG.) CON MEDIDAS TOTALES DE 45 FONDO X 90 FRENTE X 180 DE ALTO EN CM. | 7540
I450400008 | 739 | ANAQUEL MOVIL ANAQUEL DE 18 X 36 X 72 FORMADO POR CUATRO ENTREPANOS Y CUATRO POSTES TORNILLOS NIVELADORES INCLUYE JUEGO DE GRAPAS PARA SU ARMADO FARICADO DE ALAMBRON CON PINTURA EPOXICA COLOR VERDE. EL DIAMETRO DE LOS TUBOS ES DE 3/4 CON UNA CAPACIDAD DE CARGA EN CADA ENTREPANO DE 50 KG. (TOTAL DE CARGA POR TODO EL ANAQUEL DE 200 KG.) CON MEDIDAS TOTALES DE 45 FONDO X 90 FRENTE X 180 DE ALTO EN CM. | 7540
I450400008 | 740 | ANAQUEL MOVIL ANAQUEL DE 18 X 36 X 72 FORMADO POR CUATRO ENTREPANOS Y CUATRO POSTES TORNILLOS NIVELADORES INCLUYE JUEGO DE GRAPAS PARA SU ARMADO FARICADO DE ALAMBRON CON PINTURA EPOXICA COLOR VERDE. EL DIAMETRO DE LOS TUBOS ES DE 3/4 CON UNA CAPACIDAD DE CARGA EN CADA ENTREPANO DE 50 KG. (TOTAL DE CARGA POR TODO EL ANAQUEL DE 200 KG.) CON MEDIDAS TOTALES DE 45 FONDO X 90 FRENTE X 180 DE ALTO EN CM. | 7540
I450400008 | 741 | ANAQUEL MOVIL ANAQUEL DE 18 X 36 X 72 FORMADO POR CUATRO ENTREPANOS Y CUATRO POSTES TORNILLOS NIVELADORES INCLUYE JUEGO DE GRAPAS PARA SU ARMADO FARICADO DE ALAMBRON CON PINTURA EPOXICA COLOR VERDE. EL DIAMETRO DE LOS TUBOS ES DE 3/4 CON UNA CAPACIDAD DE CARGA EN CADA ENTREPANO DE 50 KG. (TOTAL DE CARGA POR TODO EL ANAQUEL DE 200 KG.) CON MEDIDAS TOTALES DE 45 FONDO X 90 FRENTE X 180 DE ALTO EN CM. | 7540
I450400008 | 742 | ANAQUEL MOVIL ANAQUEL DE 18 X 36 X 72 FORMADO POR CUATRO ENTREPANOS Y CUATRO POSTES TORNILLOS NIVELADORES INCLUYE JUEGO DE GRAPAS PARA SU ARMADO FARICADO DE ALAMBRON CON PINTURA EPOXICA COLOR VERDE. EL DIAMETRO DE LOS TUBOS ES DE 3/4 CON UNA CAPACIDAD DE CARGA EN CADA ENTREPANO DE 50 KG. (TOTAL DE CARGA POR TODO EL ANAQUEL DE 200 KG.) CON MEDIDAS TOTALES DE 45 FONDO X 90 FRENTE X 180 DE ALTO EN CM. | 7540
I450400008 | 743 | ANAQUEL MOVIL ANAQUEL DE 18 X 36 X 72 FORMADO POR CUATRO ENTREPANOS Y CUATRO POSTES TORNILLOS NIVELADORES INCLUYE JUEGO DE GRAPAS PARA SU ARMADO FARICADO DE ALAMBRON CON PINTURA EPOXICA COLOR VERDE. EL DIAMETRO DE LOS TUBOS ES DE 3/4 CON UNA CAPACIDAD DE CARGA EN CADA ENTREPANO DE 50 KG. (TOTAL DE CARGA POR TODO EL ANAQUEL DE 200 KG.) CON MEDIDAS TOTALES DE 45 FONDO X 90 FRENTE X 180 DE ALTO EN CM. | 7540
I450400008 | 744 | ANAQUEL MOVIL ANAQUEL DE 18 X 36 X 72 FORMADO POR CUATRO ENTREPANOS Y CUATRO POSTES TORNILLOS NIVELADORES INCLUYE JUEGO DE GRAPAS PARA SU ARMADO FARICADO DE ALAMBRON CON PINTURA EPOXICA COLOR VERDE. EL DIAMETRO DE LOS TUBOS ES DE 3/4 CON UNA CAPACIDAD DE CARGA EN CADA ENTREPANO DE 50 KG. (TOTAL DE CARGA POR TODO EL ANAQUEL DE 200 KG.) CON MEDIDAS TOTALES DE 45 FONDO X 90 FRENTE X 180 DE ALTO EN CM. | 7540
I450400008 | 745 | ANAQUEL MOVIL ANAQUEL DE 18 X 36 X 72 FORMADO POR CUATRO ENTREPANOS Y CUATRO POSTES TORNILLOS NIVELADORES INCLUYE JUEGO DE GRAPAS PARA SU ARMADO FARICADO DE ALAMBRON CON PINTURA EPOXICA COLOR VERDE. EL DIAMETRO DE LOS TUBOS ES DE 3/4 CON UNA CAPACIDAD DE CARGA EN CADA ENTREPANO DE 50 KG. (TOTAL DE CARGA POR TODO EL ANAQUEL DE 200 KG.) CON MEDIDAS TOTALES DE 45 FONDO X 90 FRENTE X 180 DE ALTO EN CM. | 7540
I450400008 | 746 | ANAQUEL MOVIL ANAQUEL DE 18 X 36 X 72 FORMADO POR CUATRO ENTREPANOS Y CUATRO POSTES TORNILLOS NIVELADORES INCLUYE JUEGO DE GRAPAS PARA SU ARMADO FARICADO DE ALAMBRON CON PINTURA EPOXICA COLOR VERDE. EL DIAMETRO DE LOS TUBOS ES DE 3/4 CON UNA CAPACIDAD DE CARGA EN CADA ENTREPANO DE 50 KG. (TOTAL DE CARGA POR TODO EL ANAQUEL DE 200 KG.) CON MEDIDAS TOTALES DE 45 FONDO X 90 FRENTE X 180 DE ALTO EN CM. | 7540
I450400008 | 747 | ANAQUEL MOVIL ANAQUEL DE 18 X 36 X 72 FORMADO POR CUATRO ENTREPANOS Y CUATRO POSTES TORNILLOS NIVELADORES INCLUYE JUEGO DE GRAPAS PARA SU ARMADO FARICADO DE ALAMBRON CON PINTURA EPOXICA COLOR VERDE. EL DIAMETRO DE LOS TUBOS ES DE 3/4 CON UNA CAPACIDAD DE CARGA EN CADA ENTREPANO DE 50 KG. (TOTAL DE CARGA POR TODO EL ANAQUEL DE 200 KG.) CON MEDIDAS TOTALES DE 45 FONDO X 90 FRENTE X 180 DE ALTO EN CM. | 7540
I450400008 | 748 | ANAQUEL MOVIL ANAQUEL DE 18 X 36 X 72 FORMADO POR CUATRO ENTREPANOS Y CUATRO POSTES TORNILLOS NIVELADORES INCLUYE JUEGO DE GRAPAS PARA SU ARMADO FARICADO DE ALAMBRON CON PINTURA EPOXICA COLOR VERDE. EL DIAMETRO DE LOS TUBOS ES DE 3/4 CON UNA CAPACIDAD DE CARGA EN CADA ENTREPANO DE 50 KG. (TOTAL DE CARGA POR TODO EL ANAQUEL DE 200 KG.) CON MEDIDAS TOTALES DE 45 FONDO X 90 FRENTE X 180 DE ALTO EN CM. | 7540
I450400008 | 749 | ANAQUEL MOVIL ANAQUEL DE 18 X 36 X 72 FORMADO POR CUATRO ENTREPANOS Y CUATRO POSTES TORNILLOS NIVELADORES INCLUYE JUEGO DE GRAPAS PARA SU ARMADO FARICADO DE ALAMBRON CON PINTURA EPOXICA COLOR VERDE. EL DIAMETRO DE LOS TUBOS ES DE 3/4 CON UNA CAPACIDAD DE CARGA EN CADA ENTREPANO DE 50 KG. (TOTAL DE CARGA POR TODO EL ANAQUEL DE 200 KG.) CON MEDIDAS TOTALES DE 45 FONDO X 90 FRENTE X 180 DE ALTO EN CM. | 7540
I450400008 | 750 | ANAQUEL MOVIL ANAQUEL DE 18 X 36 X 72 FORMADO POR CUATRO ENTREPANOS Y CUATRO POSTES TORNILLOS NIVELADORES INCLUYE JUEGO DE GRAPAS PARA SU ARMADO FARICADO DE ALAMBRON CON PINTURA EPOXICA COLOR VERDE. EL DIAMETRO DE LOS TUBOS ES DE 3/4 CON UNA CAPACIDAD DE CARGA EN CADA ENTREPANO DE 50 KG. (TOTAL DE CARGA POR TODO EL ANAQUEL DE 200 KG.) CON MEDIDAS TOTALES DE 45 FONDO X 90 FRENTE X 180 DE ALTO EN CM. | 7540
I450400008 | 751 | ANAQUEL MOVIL ANAQUEL DE 18 X 36 X 72 FORMADO POR CUATRO ENTREPANOS Y CUATRO POSTES TORNILLOS NIVELADORES INCLUYE JUEGO DE GRAPAS PARA SU ARMADO FARICADO DE ALAMBRON CON PINTURA EPOXICA COLOR VERDE. EL DIAMETRO DE LOS TUBOS ES DE 3/4 CON UNA CAPACIDAD DE CARGA EN CADA ENTREPANO DE 50 KG. (TOTAL DE CARGA POR TODO EL ANAQUEL DE 200 KG.) CON MEDIDAS TOTALES DE 45 FONDO X 90 FRENTE X 180 DE ALTO EN CM. | 7540
I450400008 | 752 | ANAQUEL MOVIL ANAQUEL DE 18 X 48 X 72 FORMADO POR CUATRO ENTREPANOS Y CUATRO POSTES TORNILLOS NIVELADORES INCLUYE JUEGO DE GRAPAS PARA SU ARMADO FARICADO DE ALAMBRON CON PINTURA EPOXICA COLOR VERDE. EL DIAMETRO DE LOS TUBOS ES DE 3/4 CON UNA CAPACIDAD DE CARGA EN CADA ENTREPANO DE 50 KG. (TOTAL DE CARGA POR TODO EL ANAQUEL DE 200 KG.) CON MEDIDAS TOTALES DE 45 FONDO X 120 FRENTE X 180 DE ALTO EN CM. | 8010.96
I450400008 | 753 | ANAQUEL MOVIL ANAQUEL DE 18 X 48 X 72 FORMADO POR CUATRO ENTREPANOS Y CUATRO POSTES TORNILLOS NIVELADORES INCLUYE JUEGO DE GRAPAS PARA SU ARMADO FARICADO DE ALAMBRON CON PINTURA EPOXICA COLOR VERDE. EL DIAMETRO DE LOS TUBOS ES DE 3/4 CON UNA CAPACIDAD DE CARGA EN CADA ENTREPANO DE 50 KG. (TOTAL DE CARGA POR TODO EL ANAQUEL DE 200 KG.) CON MEDIDAS TOTALES DE 45 FONDO X 120 FRENTE X 180 DE ALTO EN CM. | 8010.96
I450400008 | 754 | ANAQUEL MOVIL ANAQUEL DE 18 X 48 X 72 FORMADO POR CUATRO ENTREPANOS Y CUATRO POSTES TORNILLOS NIVELADORES INCLUYE JUEGO DE GRAPAS PARA SU ARMADO FARICADO DE ALAMBRON CON PINTURA EPOXICA COLOR VERDE. EL DIAMETRO DE LOS TUBOS ES DE 3/4 CON UNA CAPACIDAD DE CARGA EN CADA ENTREPANO DE 50 KG. (TOTAL DE CARGA POR TODO EL ANAQUEL DE 200 KG.) CON MEDIDAS TOTALES DE 45 FONDO X 120 FRENTE X 180 DE ALTO EN CM. | 8010.96
I450400008 | 755 | ANAQUEL MOVIL ANAQUEL DE 18 X 48 X 72 FORMADO POR CUATRO ENTREPANOS Y CUATRO POSTES TORNILLOS NIVELADORES INCLUYE JUEGO DE GRAPAS PARA SU ARMADO FARICADO DE ALAMBRON CON PINTURA EPOXICA COLOR VERDE. EL DIAMETRO DE LOS TUBOS ES DE 3/4 CON UNA CAPACIDAD DE CARGA EN CADA ENTREPANO DE 50 KG. (TOTAL DE CARGA POR TODO EL ANAQUEL DE 200 KG.) CON MEDIDAS TOTALES DE 45 FONDO X 120 FRENTE X 180 DE ALTO EN CM. | 8010.96
I450400008 | 756 | ANAQUEL MOVIL ANAQUEL DE 18 X 48 X 72 FORMADO POR CUATRO ENTREPANOS Y CUATRO POSTES TORNILLOS NIVELADORES INCLUYE JUEGO DE GRAPAS PARA SU ARMADO FARICADO DE ALAMBRON CON PINTURA EPOXICA COLOR VERDE. EL DIAMETRO DE LOS TUBOS ES DE 3/4 CON UNA CAPACIDAD DE CARGA EN CADA ENTREPANO DE 50 KG. (TOTAL DE CARGA POR TODO EL ANAQUEL DE 200 KG.) CON MEDIDAS TOTALES DE 45 FONDO X 120 FRENTE X 180 DE ALTO EN CM. | 8010.96
I450400008 | 757 | ANAQUEL MOVIL ANAQUEL DE 18 X 48 X 72 FORMADO POR CUATRO ENTREPANOS Y CUATRO POSTES TORNILLOS NIVELADORES INCLUYE JUEGO DE GRAPAS PARA SU ARMADO FARICADO DE ALAMBRON CON PINTURA EPOXICA COLOR VERDE. EL DIAMETRO DE LOS TUBOS ES DE 3/4 CON UNA CAPACIDAD DE CARGA EN CADA ENTREPANO DE 50 KG. (TOTAL DE CARGA POR TODO EL ANAQUEL DE 200 KG.) CON MEDIDAS TOTALES DE 45 FONDO X 120 FRENTE X 180 DE ALTO EN CM. | 8010.96
I450400008 | 758 | ANAQUEL MOVIL ANAQUEL DE 18 X 48 X 72 FORMADO POR CUATRO ENTREPANOS Y CUATRO POSTES TORNILLOS NIVELADORES INCLUYE JUEGO DE GRAPAS PARA SU ARMADO FARICADO DE ALAMBRON CON PINTURA EPOXICA COLOR VERDE. EL DIAMETRO DE LOS TUBOS ES DE 3/4 CON UNA CAPACIDAD DE CARGA EN CADA ENTREPANO DE 50 KG. (TOTAL DE CARGA POR TODO EL ANAQUEL DE 200 KG.) CON MEDIDAS TOTALES DE 45 FONDO X 120 FRENTE X 180 DE ALTO EN CM. | 8010.96
I450400008 | 759 | ANAQUEL MOVIL ANAQUEL DE 18 X 48 X 72 FORMADO POR CUATRO ENTREPANOS Y CUATRO POSTES TORNILLOS NIVELADORES INCLUYE JUEGO DE GRAPAS PARA SU ARMADO FARICADO DE ALAMBRON CON PINTURA EPOXICA COLOR VERDE. EL DIAMETRO DE LOS TUBOS ES DE 3/4 CON UNA CAPACIDAD DE CARGA EN CADA ENTREPANO DE 50 KG. (TOTAL DE CARGA POR TODO EL ANAQUEL DE 200 KG.) CON MEDIDAS TOTALES DE 45 FONDO X 120 FRENTE X 180 DE ALTO EN CM. | 8010.96
I060600892 | 134 | LAMPARA DE LUZ ULTRAVIOLETA LAMPARA DE LUZ ULTRAVIOLETA PARA EL CONTROL DE LOS INSECTOS VOLADORES CONSTRUIDA DE ALUMINIO Y PVC COLOR BLANCO CON DIMENSIONES 44.6 X 12 X 14 CM Y CON UN PESO APROXIMADO DE 1.28 KILOS FACIL DE USAR Y CON UN ALCANCE MAXIMO DE 55 M2 CON VOLTAJE DE 112 V. | 6032
I060600892 | 135 | LAMPARA DE LUZ ULTRAVIOLETA LAMPARA DE LUZ ULTRAVIOLETA PARA EL CONTROL DE LOS INSECTOS VOLADORES CONSTRUIDA DE ALUMINIO Y PVC COLOR BLANCO CON DIMENSIONES 44.6 X 12 X 14 CM Y CON UN PESO APROXIMADO DE 1.28 KILOS FACIL DE USAR Y CON UN ALCANCE MAXIMO DE 55 M2 CON VOLTAJE DE 112 V. | 6032
I060600892 | 136 | LAMPARA DE LUZ ULTRAVIOLETA LAMPARA DE LUZ ULTRAVIOLETA PARA EL CONTROL DE LOS INSECTOS VOLADORES CONSTRUIDA DE ALUMINIO Y PVC COLOR BLANCO CON DIMENSIONES 44.6 X 12 X 14 CM Y CON UN PESO APROXIMADO DE 1.28 KILOS FACIL DE USAR Y CON UN ALCANCE MAXIMO DE 55 M2 CON VOLTAJE DE 112 V. | 6032
I060600892 | 137 | LAMPARA DE LUZ ULTRAVIOLETA LAMPARA DE LUZ ULTRAVIOLETA PARA EL CONTROL DE LOS INSECTOS VOLADORES CONSTRUIDA DE ALUMINIO Y PVC COLOR BLANCO CON DIMENSIONES 44.6 X 12 X 14 CM Y CON UN PESO APROXIMADO DE 1.28 KILOS FACIL DE USAR Y CON UN ALCANCE MAXIMO DE 55 M2 CON VOLTAJE DE 112 V. | 6032
I060600892 | 138 | LAMPARA DE LUZ ULTRAVIOLETA LAMPARA DE LUZ ULTRAVIOLETA PARA EL CONTROL DE LOS INSECTOS VOLADORES CONSTRUIDA DE ALUMINIO Y PVC COLOR BLANCO CON DIMENSIONES 44.6 X 12 X 14 CM Y CON UN PESO APROXIMADO DE 1.28 KILOS FACIL DE USAR Y CON UN ALCANCE MAXIMO DE 55 M2 CON VOLTAJE DE 112 V. | 6032
I060600892 | 139 | LAMPARA DE LUZ ULTRAVIOLETA LAMPARA DE LUZ ULTRAVIOLETA PARA EL CONTROL DE LOS INSECTOS VOLADORES CONSTRUIDA DE ALUMINIO Y PVC COLOR BLANCO CON DIMENSIONES 44.6 X 12 X 14 CM Y CON UN PESO APROXIMADO DE 1.28 KILOS FACIL DE USAR Y CON UN ALCANCE MAXIMO DE 55 M2 CON VOLTAJE DE 112 V. | 6032
I060600892 | 140 | LAMPARA DE LUZ ULTRAVIOLETA LAMPARA DE LUZ ULTRAVIOLETA PARA EL CONTROL DE LOS INSECTOS VOLADORES CONSTRUIDA DE ALUMINIO Y PVC COLOR BLANCO CON DIMENSIONES 44.6 X 12 X 14 CM Y CON UN PESO APROXIMADO DE 1.28 KILOS FACIL DE USAR Y CON UN ALCANCE MAXIMO DE 55 M2 CON VOLTAJE DE 112 V. | 6032
I060600868 | 2 | SEPARADOR DE GRASAS TRAMPA INTERCEPTORA DE GRASA 45 LTS/MIN. CAPACIDAD DE 18 KG. | 16240
I420800258 | 25 | FILTROS Y PURIFICADORES DE AGUA SISTEMA PURIFICADOR DOS BUJIAS LUZ UV SALES MINERALES Y CARBON ACTIVADO FLUJO DE AGUA 8 LITROS/MINUTO RANGO DE TEMPERATURA AMBIENTE DE 2 A 40 GRADOS CENTIGRADOS PRESION MAXIMA KG7CM PSI 875/125 CERTIFICADO DE CE CONEXIONES A 1/2 PULGADA FLAIR CON VOLTAJE DE 120/60/1 | 14337.6
I420800258 | 26 | FILTROS Y PURIFICADORES DE AGUA SISTEMA PURIFICADOR DOS BUJIAS LUZ UV SALES MINERALES Y CARBON ACTIVADO FLUJO DE AGUA 8 LITROS/MINUTO RANGO DE TEMPERATURA AMBIENTE DE 2 A 40 GRADOS CENTIGRADOS PRESION MAXIMA KG7CM PSI 875/125 CERTIFICADO DE CE CONEXIONES A 1/2 PULGADA FLAIR CON VOLTAJE DE 120/60/1 | 14337.6
I210000010 | 12 | CARRO PORTA MANGUERA (ASEO) KIT DE CARRETE EPOXICO CON MANGUERA DE 35 Y 3/8 DE PULGADA PARA LAVADO DE ZONA CON VALVULA SPRAY 5SV CONSTRUIDA EN ACERO INOXIDABLE RECUBIERTO CON PINTURA EPOXICA NEGRA Y LA MANGUERA DE USO RUDO CON UN RECUBRIMIENTO PLASTICO DE ALTO IMPACTO Y DUREZA INDUSTRIAL SISTEMA DEL CARRETE CON BALEROS REFORZADOS PARA USO RUDO Y HERMETICOS PARA EVITAR LA CORROSION. SERIE: (00)006712620000418874 | 42374.8
I210000040 | 5 | LAVADORA TRASTOS MAQUINA DE LAVALOZA CON CAPACIDAD DE 65 CANASTILLAS POR HORA CICLO DE LAVADO DE 12345 O 6 MINUTOS TANQUE TROQUELADO DE UNA SOLA PIEZA CAMARA CUBIERTA ALOJAMIENTOS Y PATAS DE ACERO INOXIDABLE CAMAPA DE RESORTES CON CONTRAPESOS CON GUIAS DE POLIETILENO BRAZOS DE ENJUAGUES SUPERIORES E INFERIORES ANTITAPONAMIENTOS INTERCAMBIABLES Y GIRATORIOS LLENADO AUTOMATICO VOLTAJE DE 208-240/60/1 INCLUYE DISPENSADOR DE ABRILLANTADOR Y DETERGENTE. | 273296
I360000004 | 171 | BASCULA BASCULA MECANICA DE DOS VARAS CAPACIDAD DE 500 KG X 250 GRS. PLATAFORMA DE ACERO AL CARBON DE 0.52 X 0.73 M. CON LAMINA ANTIDERRAPANTE. | 15618.24
I450400002 | 4483 | ACONDICIONADOR AIRE CORTINA DE AIRE 36 127/60/1 3.5 AMP.CON VELOCIDAD DE AIRE ADECUADA GENERA NIVELES DE RUIDO BAJOS VELOCIDAD PARA UN ALCANCE DE 3.5 A 4.0 METROS DE DISTANCIA CONSTRUIDA CON PLASTICO REFORZADO DE USO RUDO Y CON ACERO. | 15577.41
I450400002 | 4484 | ACONDICIONADOR AIRE CORTINA DE AIRE 36 127/60/1 3.5 AMP.CON VELOCIDAD DE AIRE ADECUADA GENERA NIVELES DE RUIDO BAJOS VELOCIDAD PARA UN ALCANCE DE 3.5 A 4.0 METROS DE DISTANCIA CONSTRUIDA CON PLASTICO REFORZADO DE USO RUDO Y CON ACERO. | 15577.41
I450400002 | 4485 | ACONDICIONADOR AIRE CORTINA DE AIRE 36 127/60/1 3.5 AMP.CON VELOCIDAD DE AIRE ADECUADA GENERA NIVELES DE RUIDO BAJOS VELOCIDAD PARA UN ALCANCE DE 3.5 A 4.0 METROS DE DISTANCIA CONSTRUIDA CON PLASTICO REFORZADO DE USO RUDO Y CON ACERO. | 15577.41
I450400002 | 4486 | ACONDICIONADOR AIRE CORTINA DE AIRE 36 127/60/1 3.5 AMP.CON VELOCIDAD DE AIRE ADECUADA GENERA NIVELES DE RUIDO BAJOS VELOCIDAD PARA UN ALCANCE DE 3.5 A 4.0 METROS DE DISTANCIA CONSTRUIDA CON PLASTICO REFORZADO DE USO RUDO Y CON ACERO. | 15577.41
I450400010 | 119 | HORNO DE MICROONDAS HORNO DE MICROONDAS CONTROL DIGITAL SISTEMA TOUCH CON 10 MEMORIAS Y CAPACIDAD DE 1.2 FT CuBICOS CONSTRUIDO EN ACERO INOXIDABLE CON PLASTICO CON MEDIDAS EXTERNAS DE 60 CM X 45 CM X 45 CM DE ALTO CON VOLTAJE DE 115V 50/60 HZ -1000W. SERIE: 340B68549010B191300153 | 17550.8
I450400010 | 120 | HORNO DE MICROONDAS HORNO DE MICROONDAS CONTROL DIGITAL SISTEMA TOUCH CON 10 MEMORIAS Y CAPACIDAD DE 1.2 FT CuBICOS CONSTRUIDO EN ACERO INOXIDABLE CON PLASTICO CON MEDIDAS EXTERNAS DE 60 CM X 45 CM X 45 CM DE ALTO CON VOLTAJE DE 115V 50/60 HZ -1000W. SERIE: 340B68549010B191300146 | 17550.8
I450400010 | 121 | HORNO DE MICROONDAS HORNO DE MICROONDAS CONTROL DIGITAL SISTEMA TOUCH CON 10 MEMORIAS Y CAPACIDAD DE 1.2 FT CuBICOS CONSTRUIDO EN ACERO INOXIDABLE CON PLASTICO CON MEDIDAS EXTERNAS DE 60 CM X 45 CM X 45 CM DE ALTO CON VOLTAJE DE 115V 50/60 HZ -1000W. SERIE: 340B68549010B191300157 | 17550.8
I450400010 | 122 | HORNO DE MICROONDAS HORNO DE MICROONDAS CONTROL DIGITAL SISTEMA TOUCH CON 10 MEMORIAS Y CAPACIDAD DE 1.2 FT CuBICOS CONSTRUIDO EN ACERO INOXIDABLE CON PLASTICO CON MEDIDAS EXTERNAS DE 60 CM X 45 CM X 45 CM DE ALTO CON VOLTAJE DE 115V 50/60 HZ -1000W. SERIE: 340B68549010B191300144 | 17550.8
I450600034 | 15 | BATIDORA (COCINA) BATIDORA ARTISAN P/14 TAZAS DE HARINA VELOCIDADES MOD. ARTISAN 4.7 LTS. ESTE ES UN EQUIPO MEZCALDOR CON SISTEMA DE AGITACION PLANETARIO LOS CABEZALES GIRAN CUBRIENDO TODA LA SUPERFICIE DEL BOWL ASEGURANDO UN PROCESO DE MEZCLA MAS UNIFIORME CONSTRUIDA DE ACERO VACIADO COLOR ROJO CEREZA. | 16970.8
I450600052 | 120 | CAFETERA CAFETERA DE ACERO INOXIDABLE GRADO ALIMENTICIO T-304 COLOR GRIS MEDIDAS DE ALTURA 50 CM. DIAMETRO 29 CM. CAPACIDAD PARA 60 TAZAS O 10 LITROS LLAVE DE SALIDA DE CAFE O AGUA EN LATON CROMADO Y MANIJA DE BAQUELITA DE 2 POSICIONES A PRUEBA DE GOTEO LEDS INDICADORES DE ENCENDIDO CALENTADO CUANDO EL CAFE ESTA LISTO Y DE ALRAMA CADA UNO EN COLOR DIFERENTE TERMOSTATO PARA MANTENER EL CAFE A TEMPERATURA UNIFORME INDICADOR DE NIVEL DE AGUA O CAFE TIEMPO DE PREPARACION 24 MINUTOS Y UN PESO DE 5.1 KG CON VOLTAJE DE 127 V - RESISTENCIAS DE 2000W - CONSUMO DE 16.6 AMPERS Y 200 W EN EL MANTENIMIENTO DE LA TEMPERTATURA. | 12644
I450600070 | 6 | CARRO RECOGEDOR LOZA Y CHAROLAS CARRO DE SERVICIO TERMICO PARA TRANSPORTAR ALIMENTOS CON CAPACIDAD DE 20 CHAROLAS DE 14 X 18 DIMENSIONES EXTERNAS DE 82.6 X 123.2 X 111.8 MTS. PESO DEL EQUIPO 64.18 KILOGRAMOS FABRICADO EN POLIETILENO CON DOBLE PARED INCLUYE PUERTAS EN ABS CON 4 RUEDAS RIELES MOLDEADOS EN EL INTERIOR QUE GARANTIZAN LA COLOCACION DE LAS CHAROLAS DE 14 X 18. | 149176
I450600070 | 7 | CARRO RECOGEDOR LOZA Y CHAROLAS CARRO DE SERVICIO TERMICO PARA TRANSPORTAR ALIMENTOS CON CAPACIDAD DE 20 CHAROLAS DE 14 X 18 DIMENSIONES EXTERNAS DE 82.6 X 123.2 X 111.8 MTS. PESO DEL EQUIPO 64.18 KILOGRAMOS FABRICADO EN POLIETILENO CON DOBLE PARED INCLUYE PUERTAS EN ABS CON 4 RUEDAS RIELES MOLDEADOS EN EL INTERIOR QUE GARANTIZAN LA COLOCACION DE LAS CHAROLAS DE 14 X 18. | 149176
I450600070 | 8 | CARRO RECOGEDOR LOZA Y CHAROLAS CARRO DE SERVICIO TERMICO PARA TRANSPORTAR ALIMENTOS CON CAPACIDAD DE 20 CHAROLAS DE 14 X 18 DIMENSIONES EXTERNAS DE 82.6 X 123.2 X 111.8 MTS. PESO DEL EQUIPO 64.18 KILOGRAMOS FABRICADO EN POLIETILENO CON DOBLE PARED INCLUYE PUERTAS EN ABS CON 4 RUEDAS RIELES MOLDEADOS EN EL INTERIOR QUE GARANTIZAN LA COLOCACION DE LAS CHAROLAS DE 14 X 18. | 149176
I450600070 | 9 | CARRO RECOGEDOR LOZA Y CHAROLAS CARRO DE SERVICIO TERMICO PARA TRANSPORTAR ALIMENTOS CON CAPACIDAD DE 20 CHAROLAS DE 14 X 18 DIMENSIONES EXTERNAS DE 82.6 X 123.2 X 111.8 MTS. PESO DEL EQUIPO 64.18 KILOGRAMOS FABRICADO EN POLIETILENO CON DOBLE PARED INCLUYE PUERTAS EN ABS CON 4 RUEDAS RIELES MOLDEADOS EN EL INTERIOR QUE GARANTIZAN LA COLOCACION DE LAS CHAROLAS DE 14 X 18. | 149176
I450600106 | 74 | ENFRIADOR Y CALENTADOR DE AGUA DESPACHADOR DE AGUAS FRESCA TRES TAZONES DE POLICARBONATO DE 18.5 LITROS CADA UNO PANELES FRONTAL Y POSTERIOR EN ACERO INOXIDABLE COSTADOS Y CHAROLA DE DERRAME EN PLASTICO EMPAQUES QUE ASEGURAN QUE NO DERRAME LIQUIDOS AUN CON PULPA INTERRUPTOR DE INYECION Y DE ENCENDIDO MEDIDAS EXTERIORES DE 44 X 38 X 69 CM MOTOR REFRIGERADO DE 1/5 HP ELECTRICIDAD DE 115/60/1F 6 AMPERS 660 W. | 71920
I450600116 | 508 | ESTUFA COCINA (GAS O ELECTRICA) CONSERVADOR CALENTON DE ALIMENTOS CONSTRUIDO TOTALMENTE DE ALUMINIO Y ACRILICO TEMPLADO EN SU PUERTA DE SALIDA CONTROL DE TEMPERATURA Y UN DISPLAY DE INFORMACION DE LA MISMA ELECTRICO CON UN VOLTAJE DE 110 V 50/50 HZ -1000W CON UNA MEDIDA DE 60 X 60 180 DE ALTO EN CENTIMETROS. | 146392
I450600128 | 3 | FREIDOR FREIDORA A GAS TINA DE GRAN CAPACIDAD DE 40 A 50 LIBRAS EN ACERO INOXIDABLE AUSTENiTICO TOTALMENTE SANITARIA CONTROLADA POR TERMOSTATO DE SEGURIDAD DE 100 A 300 C 3 QUEMADORES TUBOS Y VALVULAS DE DESAGUE PARA FACILITAR EL VACIADO DE TINA PARA LA LIMPIEZA EN GENERAL ENCENDIDO DE PILOTO INCLUYE DOS CANASTILLAS DE ALAMBRON CON ACABADO SANITARIO Y MANGO PLASTICO. | 37236
I450600160 | 86 | LICUADORA (COCINA) LICUADORA DE VOLTEO VASO CON CAPACIDAD PARA 12 LITROS. CONSTRUIDA EN ACERO INOXIDABLE GRADO ALIMENTICIO 304 COLOR GRIS MEDIDAS DE 60 X 45 X 90 DE ALTO CM. CABLE TOMACORRIENTE DE USO RUDO CON VOLTAJE 127 V MOTOR 3520 RMP 1.5 HP 60 HZ /1 FASE /AMP 14.95 ROMPEOLAS PARA UN MEJOR LICUADO EN EL VASO PESO DE 34 KG. CON EMPAQUE Y TAPON DE HULE GRADO ALIMENTICIO SISTEMA DE VOLTEO Y SISTEMA DE FIJACION DEL VASO CON ASPAS DE ACERO INOXIDABLE DE USO RUDO. | 26680
I450600218 | 2193 | REFRIGERADOR (COCINA) ENFRIADOR VERTICAL DE 42 PIES CUBICOS 2 PUERTA DE VIDIRO CON CONTROL DE TEMPERATURA Y SISTEMA DE AHORRO DE ENERGIA CUENTA CON ILUMINACION LED CON AISLAMIENTO ECOLOGICO DE POLIURETANO 150 X 60 X 204 CM VOLTAJE DE 115 V RANGO DE TEMPERATURA DE 2 A 6 C CON UN PESO DE 200 KG CON CONTROL INTELIGENTE DE FUNCIONES. | 50576
I450600218 | 2194 | REFRIGERADOR (COCINA) ENFRIADOR VERTICAL DE 20 PIES CUBICOS 1 PUERTA DE VIDIRO CON CONTROL DE TEMPERATURA Y SISTEMA DE AHORRO DE ENERGIA CUENTA CON ILUMINACION LED CON ASILAMIENTO ECOLOGICO DE POLIURETANO 70 X 60 X 204 CM VOLTAJE DE 115 V RANGO DE TEMPERATURA DE 2 A 6 C CON UN PESO DE 100 KG CON CONTROL INTELIGENTE DE FUNCIONES. | 29696
I450600218 | 2195 | REFRIGERADOR (COCINA) ENFRIADOR VERTICAL DE 20 PIES CUBICOS 1 PUERTA DE VIDIRO CON CONTROL DE TEMPERATURA Y SISTEMA DE AHORRO DE ENERGIA CUENTA CON ILUMINACION LED CON ASILAMIENTO ECOLOGICO DE POLIURETANO 70 X 60 X 204 CM VOLTAJE DE 115 V RANGO DE TEMPERATURA DE 2 A 6 C CON UN PESO DE 100 KG CON CONTROL INTELIGENTE DE FUNCIONES. | 29696
I450600218 | 2196 | REFRIGERADOR (COCINA) ENFRIADOR VERTICAL DE 20 PIES CUBICOS 1 PUERTA DE VIDIRO CON CONTROL DE TEMPERATURA Y SISTEMA DE AHORRO DE ENERGIA CUENTA CON ILUMINACION LED CON ASILAMIENTO ECOLOGICO DE POLIURETANO 70 X 60 X 204 CM VOLTAJE DE 115 V RANGO DE TEMPERATURA DE 2 A 6 C CON UN PESO DE 100 KG CON CONTROL INTELIGENTE DE FUNCIONES. | 29696
I450400002 | 4487 | ACONDICIONADOR AIRE MINISPLIT CON CAPACIDAD DE 2 TONELADAS FRIO/CALOR DE 220 VOLTS CON CONTROL REMOTO INALAMBRICO EVAPORADOR CON REJILLAS OSCIATORIAS FILTRO ELECTROSTATICO REMOVIBLE CON INDICADOR DE TEMPERATURA. SERIE DEL EVAPORADOR: ELC261D7032100237 | 15613.6
I090000120 | 50 | CARRO TRANSPORTAR ALIMENTOS CARRO DE 80 CM DE ALTURA 69 CM DE ANCHO 40 CM DE PROFUNDIDAD CON 3 REPISAS DE PLASTICO A 12 DE DISTANCIA RUEDAS GIRATORIAS SILENCIOSAS DE CAUCHO DE 4. | 8095.52
I090000120 | 51 | CARRO TRANSPORTAR ALIMENTOS CARRO DE 80 CM DE ALTURA 69 CM DE ANCHO 40 CM DE PROFUNDIDAD CON 3 REPISAS DE PLASTICO A 12 DE DISTANCIA RUEDAS GIRATORIAS SILENCIOSAS DE CAUCHO DE 4. | 8095.52
I090000120 | 46 | CARRO TRANSPORTAR ALIMENTOS CARRO DE 80 CM DE ALTURA 69 CM DE ANCHO 40 CM DE PROFUNDIDAD CON 3 REPISAS DE PLASTICO A 12 DE DISTANCIA RUEDAS GIRATORIAS SILENCIOSAS DE CAUCHO DE 4. | 8095.52
I090000120 | 47 | CARRO TRANSPORTAR ALIMENTOS CARRO DE 80 CM DE ALTURA 69 CM DE ANCHO 40 CM DE PROFUNDIDAD CON 3 REPISAS DE PLASTICO A 12 DE DISTANCIA RUEDAS GIRATORIAS SILENCIOSAS DE CAUCHO DE 4. | 8095.52
I090000120 | 48 | CARRO TRANSPORTAR ALIMENTOS CARRO DE 80 CM DE ALTURA 69 CM DE ANCHO 40 CM DE PROFUNDIDAD CON 3 REPISAS DE PLASTICO A 12 DE DISTANCIA RUEDAS GIRATORIAS SILENCIOSAS DE CAUCHO DE 4. | 8095.52
I090000120 | 49 | CARRO TRANSPORTAR ALIMENTOS CARRO DE 80 CM DE ALTURA 69 CM DE ANCHO 40 CM DE PROFUNDIDAD CON 3 REPISAS DE PLASTICO A 12 DE DISTANCIA RUEDAS GIRATORIAS SILENCIOSAS DE CAUCHO DE 4. | 8095.52
I180000220 | 6016 | UNIDAD CENTRAL DE PROCESO (CPU) UNIDAD CENTRAL DE PROCESO (CPU) MFF PROCESADOR INTEL CORE I5 MEMORIA RAM DE 8 GB SSD DE 256GB WINDOWS 10 PROFESIONAL INCLUYE LICENCIA DE MICROSOFT OFFICE HOME & BUSINESS 2019. | 29522
I180000220 | 6017 | UNIDAD CENTRAL DE PROCESO (CPU) UNIDAD CENTRAL DE PROCESO (CPU) MFF PROCESADOR INTEL CORE I5 MEMORIA RAM DE 8 GB SSD DE 256GB WINDOWS 10 PROFESIONAL INCLUYE LICENCIA DE MICROSOFT OFFICE HOME & BUSINESS 2019. | 29522
I180000220 | 6018 | UNIDAD CENTRAL DE PROCESO (CPU) UNIDAD CENTRAL DE PROCESO (CPU) MFF PROCESADOR INTEL CORE I5 MEMORIA RAM DE 8 GB SSD DE 256GB WINDOWS 10 PROFESIONAL INCLUYE LICENCIA DE MICROSOFT OFFICE HOME & BUSINESS 2019. | 29522
I180000220 | 6019 | UNIDAD CENTRAL DE PROCESO (CPU) UNIDAD CENTRAL DE PROCESO (CPU) MFF PROCESADOR INTEL CORE I5 MEMORIA RAM DE 8 GB SSD DE 256GB WINDOWS 10 PROFESIONAL INCLUYE LICENCIA DE MICROSOFT OFFICE HOME & BUSINESS 2019. | 29522
I150200382 | 8 | TRIPIE CAMARA FOTOGRAFICA MONOPIE PARA VIDEO XPRO CON CABEZA MVH500AH. | 13708.88
I090001314 | 6 | DESHUMIDIFICADOR DESHUMEDIFICADOR DE 2500 PIES CUADRADOS CON MANGUERA DE DRENAJE TANQUE DE AGUA TEPORIZADOR DESCONGELACION AUTOMATICA. | 11432.96
I090000772 | 95 | FORCEP OBSTETRICO FORCEP OBSTETRICO COMPUESTO POR 2 RAMAS RECTAS 1 BASTIDOR Y 1 RESORTE QUE AMORTIGUA LA FUERZA DE TRACCION. | 14500
I060200030 | 15 | ANALIZADOR GAS ANALIZADOR DE FLUJO DE GASES CON PULMON DE PRUEBA ACCULUNG II INCLUYE: FILTRO BACTERIANO (1) TUBO DE SILICONA (2) DE 1.2MM (4) PIES ADAPTADOR DE TUBO (2) DE 22MM DE DIAMETRO INTERNO ADAPTADORES DE TUBO (2) DE 22MM DE DIAMETRO EXTERNO ADAPTADORES DE TUBO AHUSADOS (2) DE 15MM DE DIAMETRO EXTERNO X 33MM DE DIAMETRO EXTERNO ADAPTADORES DE TUBO FLEXIBLE (2) DE 15 MM DE DIAMETRO INTERNO X 22MM DE DIAMETRO INTERNO BOQUILLA/TUERCA DISS PARA AJUSTE MANUAL ADAPTADOR DE ESPIGA PARA MANGUERA DE 6.4MM (1/4 PULGADAS) DE DIAMETRO INTERNO (1) CABLE SERIAL USB ADAPTADOR DE ALIMENTACION CA ASA DE TRANSPORTE DESMONTABLE CORREA DESMONTABLE PARA HOMBRO CERTIFICADO DE CALIBRACION CON DATOS DE LA PRUEBA PULMON DE PRUEBA ACCULUNG II . | 262740
I420400526 | 6 | EQUIPO ANALIZADOR ELECTRONICO ANALIZADOR DE SEGURIDAD ELECTRICA. INCLUYE: GUIA MULTILINGUE DE FUNCIONAMIENTO BASICO (2814971) ADAPTADOR 15A-20A (2719-0154) (2195732) CABLES DE PRUEBA RETRACTILES (1903307) POSTE DE MEDICION NULO CABLE DE TRANSMISION DE DATOS (1626219) Y ESTUCHE DE TRANSPORTE (2814980) CABLE DE ALIMENTACION ELECTRICA. ANSUR ESA620 SOFTWARE DE AUTOMATIZACION ANSUR: ESA620 PLUGIN. INCLUYE: SOFTWARE DE AUTOMATIZACION ANSUR: ESA620 PLUG-IN | 254318.4
I060600934 | 13 | RECIRCULADOR DE AGUA CIRCULADOR DE AGUA CALIENTE DE 1/6 H P VOLTAJE 110/1/60 BRIDAS DE 2 IN. | 28083.6
I150200358 | 800 | TELEFONO INTERSECRETARIAL TELEFONO IP DE GAMA ALTA INCLUYE LICENCIAMIENTO PARA CALL MANAGER. | 12315.02
I150200358 | 801 | TELEFONO INTERSECRETARIAL TELEFONO IP DE GAMA ALTA INCLUYE LICENCIAMIENTO PARA CALL MANAGER. | 12315.02
I150200358 | 802 | TELEFONO INTERSECRETARIAL TELEFONO IP DE GAMA ALTA INCLUYE LICENCIAMIENTO PARA CALL MANAGER. | 12315.02
I150200358 | 803 | TELEFONO INTERSECRETARIAL TELEFONO IP DE GAMA ALTA INCLUYE LICENCIAMIENTO PARA CALL MANAGER. | 12315.02
I150200358 | 804 | TELEFONO INTERSECRETARIAL TELEFONO IP DE GAMA ALTA INCLUYE LICENCIAMIENTO PARA CALL MANAGER. | 12315.02
I150200358 | 805 | TELEFONO INTERSECRETARIAL TELEFONO IP DE GAMA ALTA INCLUYE LICENCIAMIENTO PARA CALL MANAGER. | 12315.02
I150200358 | 806 | TELEFONO INTERSECRETARIAL TELEFONO IP DE GAMA ALTA INCLUYE LICENCIAMIENTO PARA CALL MANAGER. | 12315.02
I150200358 | 807 | TELEFONO INTERSECRETARIAL TELEFONO IP DE GAMA ALTA INCLUYE LICENCIAMIENTO PARA CALL MANAGER. | 12315.02
I150200358 | 808 | TELEFONO INTERSECRETARIAL TELEFONO IP DE GAMA ALTA INCLUYE LICENCIAMIENTO PARA CALL MANAGER. | 12315.02
I150200358 | 809 | TELEFONO INTERSECRETARIAL TELEFONO IP DE GAMA ALTA INCLUYE LICENCIAMIENTO PARA CALL MANAGER. | 12315.02
I450400002 | 4488 | ACONDICIONADOR AIRE MINISPLIT DE 1.5 TONELADAS FRIO/CALOR 220 V. MODELO DEL EVAPORADOR: ELC181D SERIE DEL EVAPORADOR: ELC181D7012101139 | 11690.48
I450400126 | 6557 | ESTANTE ESTANTE METALICO INDUSTRIAL CON 5 ENTREPANOS DE 1.20 X 0.60 MTS CAL. 20 Y 4 POSTES DE 3 MTS DE ALTURA CAL. 14. | 6471.64
I450400126 | 6558 | ESTANTE ESTANTE METALICO INDUSTRIAL CON 5 ENTREPANOS DE 1.20 X 0.60 MTS CAL. 20 Y 4 POSTES DE 3 MTS DE ALTURA CAL. 14. | 6471.64
I450400126 | 6559 | ESTANTE ESTANTE METALICO INDUSTRIAL CON 5 ENTREPANOS DE 1.20 X 0.60 MTS CAL. 20 Y 4 POSTES DE 3 MTS DE ALTURA CAL. 14. | 6471.64
I450400126 | 6560 | ESTANTE ESTANTE METALICO INDUSTRIAL CON 5 ENTREPANOS DE 1.20 X 0.60 MTS CAL. 20 Y 4 POSTES DE 3 MTS DE ALTURA CAL. 14. | 6471.64
I450400126 | 6561 | ESTANTE ESTANTE METALICO INDUSTRIAL CON 5 ENTREPANOS DE 1.20 X 0.60 MTS CAL. 20 Y 4 POSTES DE 3 MTS DE ALTURA CAL. 14. | 6471.64
I450400124 | 1532 | ESCRITORIO DE METAL ESCRITORIO METALICO DOBLE PEDESTAL CUBIERTA LAMINADA BASE DE ACERO PATAS DE NIVELACION CAJON CENTRAL SISTEMA DE BLOQUE CENTRAL INCLUYE 2 LLAVES LARGO X ANCHO 60 X 30. | 20550.56
I480600016 | 9 | CARROS DE PLATAFORMA CARRITO CON PLATAFORMA DE METAL MEDIDAS: 30 X 48 DE ACERO CALIBRE 13 TERMINADO DURADERO DE PULVIRREVESTIDO ROJO ASA REMOVIBLE CABE EN CUALQUIER EXTREMO RUEDAS DE 6 GIRAN SUAVEMENTE: 2 GIRATORIAS 2 RIGIDAS. CAPACIDAD DE CARGA 2000 LBS. PESO DEL EQUIPO 93 LBS. | 10092
I060200360 | 12 | MICROTOMO MICROTOMO MANUAL. CARACTERISTICAS: SELECCION DE ESPESOR DE SECCION: 0.5 A 60M. INCREMENTOS DE ESPESOR DE SECCION: DE 2 M DE 20 A 60 M EN INCREMENTOS DE 5 M LONGITUD DE CARRERA VERTICAL: 59 MM / 2.32 PULGADAS. RANGO DE RECORRIDO HORIZONTAL TOTAL DE LA MUESTRA: 25 MM / 0.98 PULGADAS RETRACCION DE MUESTRA: ENCENDIDO/APAGADO. APROX. 20 M RECORTE: 10 M Y 50 M. DIRECCION DE GIRO DE ALIMENTACION GRUESA SELECCIONABLE POR EL USUARIO EN SENTIDO HORARIO O ANTIHORARIO. | 271924.88
I150200092 | 8 | CARRO PORTA PROYECTOR ESTACION DE TRABAJO CON RUEDAS MEDIDAS 50 X 71 CMS ALTURA AJUSTABLE DE 76 A 121 CMS. | 9161.68
I150200092 | 9 | CARRO PORTA PROYECTOR ESTACION DE TRABAJO CON RUEDAS MEDIDAS 50 X 71 CMS ALTURA AJUSTABLE DE 76 A 121 CMS. | 9161.68
I150200092 | 7 | CARRO PORTA PROYECTOR ESTACION DE TRABAJO CON RUEDAS MEDIDAS 50 X 71 CMS ALTURA AJUSTABLE DE 76 A 121 CMS. | 9161.68
I150200232 | 254 | MONITOR MONITOR LED DE 43 PULGADAS 4K INCLUYE: ACCESORIOS DE MONTAJE SOPORTE PARA PARED EXTENSOR DE SENAL HDMI KVM Y CABLE HDMI-HDMI DE 1.5 METROS SUMINISTRO INSTALACION PINTURA EN PARED DONDE SE MONTARA Y ADECUACIONES NECESARIAS PARA QUE CUMPLA CON LAS FUNCIONES DE MONITOREO. CONFIGURACION Y PUESTA EN OPERACION. | 17168
I150200232 | 255 | MONITOR MONITOR LED DE 43 PULGADAS 4K INCLUYE: ACCESORIOS DE MONTAJE SOPORTE PARA PARED EXTENSOR DE SENAL HDMI KVM Y CABLE HDMI-HDMI DE 1.5 METROS SUMINISTRO INSTALACION PINTURA EN PARED DONDE SE MONTARA Y ADECUACIONES NECESARIAS PARA QUE CUMPLA CON LAS FUNCIONES DE MONITOREO. CONFIGURACION Y PUESTA EN OPERACION. | 17168
I150200232 | 256 | MONITOR MONITOR LED DE 43 PULGADAS 4K INCLUYE: ACCESORIOS DE MONTAJE SOPORTE PARA PARED EXTENSOR DE SENAL HDMI KVM Y CABLE HDMI-HDMI DE 1.5 METROS SUMINISTRO INSTALACION PINTURA EN PARED DONDE SE MONTARA Y ADECUACIONES NECESARIAS PARA QUE CUMPLA CON LAS FUNCIONES DE MONITOREO. CONFIGURACION Y PUESTA EN OPERACION. | 17168
I150200668 | 29 | GRABADOR DE RED GRABADOR DE RED NVR DE 16 CANALES 16 PUERTOS POE PLUG & PLAY DE UN SOLO BOTON Y AUTOSETUP EZ CONNECT POR LECTURA DE CODIGO QR 16 PUERTOS ESTANDAR POE 802.3AF ONVIF PLATAFORMA ABIERTA. INCLUYE: 2 DISCOS DUROS HDD DE 4 TB. INCLUYE SUMINISTRO MONTAJE EN RACK CONFIGURACION Y ORIENTACION DE CADA CAMARA HACIA LA VISTA QUE REQUIERE EL DEPARTAMENTO DE SEGURIDAD. ASIGNACION DE NOMBRE DE CADA CAMARA Y PUESTA EN OPERACION. | 40600
I150200668 | 30 | GRABADOR DE RED GRABADOR DE RED NVR DE 16 CANALES 16 PUERTOS POE PLUG & PLAY DE UN SOLO BOTON Y AUTOSETUP EZ CONNECT POR LECTURA DE CODIGO QR 16 PUERTOS ESTANDAR POE 802.3AF ONVIF PLATAFORMA ABIERTA. INCLUYE: 2 DISCOS DUROS HDD DE 4 TB. INCLUYE SUMINISTRO MONTAJE EN RACK CONFIGURACION Y ORIENTACION DE CADA CAMARA HACIA LA VISTA QUE REQUIERE EL DEPARTAMENTO DE SEGURIDAD. ASIGNACION DE NOMBRE DE CADA CAMARA Y PUESTA EN OPERACION. | 40600
I150200668 | 31 | GRABADOR DE RED GRABADOR DE RED NVR DE 16 CANALES 16 PUERTOS POE PLUG & PLAY DE UN SOLO BOTON Y AUTOSETUP EZ CONNECT POR LECTURA DE CODIGO QR 16 PUERTOS ESTANDAR POE 802.3AF ONVIF PLATAFORMA ABIERTA. INCLUYE: 2 DISCOS DUROS HDD DE 4 TB. INCLUYE SUMINISTRO MONTAJE EN RACK CONFIGURACION Y ORIENTACION DE CADA CAMARA HACIA LA VISTA QUE REQUIERE EL DEPARTAMENTO DE SEGURIDAD. ASIGNACION DE NOMBRE DE CADA CAMARA Y PUESTA EN OPERACION. | 40600
I060400914 | 10 | TERMOCICLADOR TERMOCICLADOR AUTOMATIZADO DE PCR EN TIEMPO REAL PARA PRUEBA DE AMPLIACION DEL ACIDO NUCLEICO CONFIGURABLE A 4 MODULOS CUENTA CON 2 MODULOS LISTOS PARA SU USO EN EL DIAGNOSTICO DE TUBERCULOSIS Y RESISTENCIA A RIFAMPICINA Y OTROS DIAGNOSTICOS DE ACUERDO AL REACTIVO EMPLEADO. INCLUYE: INSTALACION DE EQUIPO CALIBRACION DEL EQUIPO ASi COMO MANTENIMIENTO PREVENTIVO Y CAPACITACION DE MANEJO DEL EQUIPO. | 1432832
I090000284 | 93 | LAVABO CIRUJANO LAVAMANOS PORTATIL DE ACERO INOXIDABLE. MEDIDAS TANQUE: FRENTE 35 CM X FONDO 17 CM X ALTO 29 CM. MUEBLE FRENTE 35 CM X FONDO 41 CM X ALTO 80 CM. MEDIDA ALTO TOTAL: 118.5 CM. LAVAMANOS PARA ADULTO CAPACIDAD: 17 LITROS. | 12325
I150400042 | 492 | VIDEO CAMARA CAMARA IP HD DOMO EXTERIOR ANTIVANDALICA FULL HD DE 5 MEGAPIXELES LENTE VARIFOCAL DE 2.7-13.5 MM CON TECNOLOGIA INTELIGENTE DE ILUMINACION. INCLUYE SUMINISTRO TODO LO REQUERIDO PARA SU INSTALACION YA SEA GABINETE O SOPORTE DE PARED CUELLO DE GANSO CON CAJA DE INTERCONEXIONES REQUERIDOS A CADA PUNTO A INSTALARSE CONFIGURACION Y PUESTA EN OPERACION. | 13830.68
I150400042 | 493 | VIDEO CAMARA CAMARA IP HD DOMO EXTERIOR ANTIVANDALICA FULL HD DE 5 MEGAPIXELES LENTE VARIFOCAL DE 2.7-13.5 MM CON TECNOLOGIA INTELIGENTE DE ILUMINACION. INCLUYE SUMINISTRO TODO LO REQUERIDO PARA SU INSTALACION YA SEA GABINETE O SOPORTE DE PARED CUELLO DE GANSO CON CAJA DE INTERCONEXIONES REQUERIDOS A CADA PUNTO A INSTALARSE CONFIGURACION Y PUESTA EN OPERACION. | 13830.68
I150400042 | 494 | VIDEO CAMARA CAMARA IP HD DOMO EXTERIOR ANTIVANDALICA FULL HD DE 5 MEGAPIXELES LENTE VARIFOCAL DE 2.7-13.5 MM CON TECNOLOGIA INTELIGENTE DE ILUMINACION. INCLUYE SUMINISTRO TODO LO REQUERIDO PARA SU INSTALACION YA SEA GABINETE O SOPORTE DE PARED CUELLO DE GANSO CON CAJA DE INTERCONEXIONES REQUERIDOS A CADA PUNTO A INSTALARSE CONFIGURACION Y PUESTA EN OPERACION. | 13830.68
I150400042 | 495 | VIDEO CAMARA CAMARA IP HD DOMO EXTERIOR ANTIVANDALICA FULL HD DE 5 MEGAPIXELES LENTE VARIFOCAL DE 2.7-13.5 MM CON TECNOLOGIA INTELIGENTE DE ILUMINACION. INCLUYE SUMINISTRO TODO LO REQUERIDO PARA SU INSTALACION YA SEA GABINETE O SOPORTE DE PARED CUELLO DE GANSO CON CAJA DE INTERCONEXIONES REQUERIDOS A CADA PUNTO A INSTALARSE CONFIGURACION Y PUESTA EN OPERACION. | 13830.68
I150400042 | 496 | VIDEO CAMARA CAMARA IP HD DOMO EXTERIOR ANTIVANDALICA FULL HD DE 5 MEGAPIXELES LENTE VARIFOCAL DE 2.7-13.5 MM CON TECNOLOGIA INTELIGENTE DE ILUMINACION. INCLUYE SUMINISTRO TODO LO REQUERIDO PARA SU INSTALACION YA SEA GABINETE O SOPORTE DE PARED CUELLO DE GANSO CON CAJA DE INTERCONEXIONES REQUERIDOS A CADA PUNTO A INSTALARSE CONFIGURACION Y PUESTA EN OPERACION. | 13830.68
I150400042 | 497 | VIDEO CAMARA CAMARA IP HD DOMO EXTERIOR ANTIVANDALICA FULL HD DE 5 MEGAPIXELES LENTE VARIFOCAL DE 2.7-13.5 MM CON TECNOLOGIA INTELIGENTE DE ILUMINACION. INCLUYE SUMINISTRO TODO LO REQUERIDO PARA SU INSTALACION YA SEA GABINETE O SOPORTE DE PARED CUELLO DE GANSO CON CAJA DE INTERCONEXIONES REQUERIDOS A CADA PUNTO A INSTALARSE CONFIGURACION Y PUESTA EN OPERACION. | 13830.68
I150400042 | 498 | VIDEO CAMARA CAMARA IP HD DOMO EXTERIOR ANTIVANDALICA FULL HD DE 5 MEGAPIXELES LENTE VARIFOCAL DE 2.7-13.5 MM CON TECNOLOGIA INTELIGENTE DE ILUMINACION. INCLUYE SUMINISTRO TODO LO REQUERIDO PARA SU INSTALACION YA SEA GABINETE O SOPORTE DE PARED CUELLO DE GANSO CON CAJA DE INTERCONEXIONES REQUERIDOS A CADA PUNTO A INSTALARSE CONFIGURACION Y PUESTA EN OPERACION. | 13830.68
I150400042 | 499 | VIDEO CAMARA CAMARA IP HD DOMO EXTERIOR ANTIVANDALICA FULL HD DE 5 MEGAPIXELES LENTE VARIFOCAL DE 2.7-13.5 MM CON TECNOLOGIA INTELIGENTE DE ILUMINACION. INCLUYE SUMINISTRO TODO LO REQUERIDO PARA SU INSTALACION YA SEA GABINETE O SOPORTE DE PARED CUELLO DE GANSO CON CAJA DE INTERCONEXIONES REQUERIDOS A CADA PUNTO A INSTALARSE CONFIGURACION Y PUESTA EN OPERACION. | 13830.68
I150400042 | 500 | VIDEO CAMARA CAMARA IP HD DOMO EXTERIOR ANTIVANDALICA FULL HD DE 5 MEGAPIXELES LENTE VARIFOCAL DE 2.7-13.5 MM CON TECNOLOGIA INTELIGENTE DE ILUMINACION. INCLUYE SUMINISTRO TODO LO REQUERIDO PARA SU INSTALACION YA SEA GABINETE O SOPORTE DE PARED CUELLO DE GANSO CON CAJA DE INTERCONEXIONES REQUERIDOS A CADA PUNTO A INSTALARSE CONFIGURACION Y PUESTA EN OPERACION. | 13830.68
I150400042 | 501 | VIDEO CAMARA CAMARA IP HD DOMO EXTERIOR ANTIVANDALICA FULL HD DE 5 MEGAPIXELES LENTE VARIFOCAL DE 2.7-13.5 MM CON TECNOLOGIA INTELIGENTE DE ILUMINACION. INCLUYE SUMINISTRO TODO LO REQUERIDO PARA SU INSTALACION YA SEA GABINETE O SOPORTE DE PARED CUELLO DE GANSO CON CAJA DE INTERCONEXIONES REQUERIDOS A CADA PUNTO A INSTALARSE CONFIGURACION Y PUESTA EN OPERACION. | 13830.68
I150400042 | 502 | VIDEO CAMARA CAMARA IP HD DOMO EXTERIOR ANTIVANDALICA FULL HD DE 5 MEGAPIXELES LENTE VARIFOCAL DE 2.7-13.5 MM CON TECNOLOGIA INTELIGENTE DE ILUMINACION. INCLUYE SUMINISTRO TODO LO REQUERIDO PARA SU INSTALACION YA SEA GABINETE O SOPORTE DE PARED CUELLO DE GANSO CON CAJA DE INTERCONEXIONES REQUERIDOS A CADA PUNTO A INSTALARSE CONFIGURACION Y PUESTA EN OPERACION. | 13830.68
I150400042 | 503 | VIDEO CAMARA CAMARA IP HD DOMO EXTERIOR ANTIVANDALICA FULL HD DE 5 MEGAPIXELES LENTE VARIFOCAL DE 2.7-13.5 MM CON TECNOLOGIA INTELIGENTE DE ILUMINACION. INCLUYE SUMINISTRO TODO LO REQUERIDO PARA SU INSTALACION YA SEA GABINETE O SOPORTE DE PARED CUELLO DE GANSO CON CAJA DE INTERCONEXIONES REQUERIDOS A CADA PUNTO A INSTALARSE CONFIGURACION Y PUESTA EN OPERACION. | 13830.68
I150400042 | 504 | VIDEO CAMARA CAMARA IP HD DOMO EXTERIOR ANTIVANDALICA FULL HD DE 5 MEGAPIXELES LENTE VARIFOCAL DE 2.7-13.5 MM CON TECNOLOGIA INTELIGENTE DE ILUMINACION. INCLUYE SUMINISTRO TODO LO REQUERIDO PARA SU INSTALACION YA SEA GABINETE O SOPORTE DE PARED CUELLO DE GANSO CON CAJA DE INTERCONEXIONES REQUERIDOS A CADA PUNTO A INSTALARSE CONFIGURACION Y PUESTA EN OPERACION. | 13830.68
I180000250 | 712 | TODO TIPO DE SOFTWARE (PAQUETERIA) LICENCIA DE MICROSOFT OFFICE HOME & BUSINESS 2019 IDIOMA ESPANOL LICENCIA PERPETUA PARA USO COMERCIAL. | 7424
I180000250 | 718 | TODO TIPO DE SOFTWARE (PAQUETERIA) LICENCIA DE MICROSOFT OFFICE HOME & BUSINESS 2019 IDIOMA ESPANOL LICENCIA PERPETUA PARA USO COMERCIAL. | 7424
I180000250 | 717 | TODO TIPO DE SOFTWARE (PAQUETERIA) LICENCIA DE MICROSOFT OFFICE HOME & BUSINESS 2019 IDIOMA ESPANOL LICENCIA PERPETUA PARA USO COMERCIAL. | 7424
I180000250 | 715 | TODO TIPO DE SOFTWARE (PAQUETERIA) LICENCIA DE MICROSOFT OFFICE HOME & BUSINESS 2019 IDIOMA ESPANOL LICENCIA PERPETUA PARA USO COMERCIAL. | 7424
I180000250 | 716 | TODO TIPO DE SOFTWARE (PAQUETERIA) LICENCIA DE MICROSOFT OFFICE HOME & BUSINESS 2019 IDIOMA ESPANOL LICENCIA PERPETUA PARA USO COMERCIAL. | 7424
I180000250 | 714 | TODO TIPO DE SOFTWARE (PAQUETERIA) LICENCIA DE MICROSOFT OFFICE HOME & BUSINESS 2019 IDIOMA ESPANOL LICENCIA PERPETUA PARA USO COMERCIAL. | 7424
I180000250 | 713 | TODO TIPO DE SOFTWARE (PAQUETERIA) LICENCIA DE MICROSOFT OFFICE HOME & BUSINESS 2019 IDIOMA ESPANOL LICENCIA PERPETUA PARA USO COMERCIAL. | 7424
I180000250 | 711 | TODO TIPO DE SOFTWARE (PAQUETERIA) LICENCIA DE MICROSOFT OFFICE HOME & BUSINESS 2019 IDIOMA ESPANOL LICENCIA PERPETUA PARA USO COMERCIAL. | 7424
I180000250 | 720 | TODO TIPO DE SOFTWARE (PAQUETERIA) LICENCIA DE MICROSOFT OFFICE HOME & BUSINESS 2019 IDIOMA ESPANOL LICENCIA PERPETUA PARA USO COMERCIAL. | 7424
I180000250 | 719 | TODO TIPO DE SOFTWARE (PAQUETERIA) LICENCIA DE MICROSOFT OFFICE HOME & BUSINESS 2019 IDIOMA ESPANOL LICENCIA PERPETUA PARA USO COMERCIAL. | 7424
I450400252 | 675 | MESA DE TRABAJO DE METAL MESA DE APOYO EN ISLA CON PISO EN ACERO INOXIDABLE. MEDIDAS: 61 X 30 X 90 CM CON CUBIERTA EN ACERO INOXIDABLE CALIBRE 18 Y ENTREPANO CALIBRE 20. ESTRUCTURA TUBULAR EN ACERO INOXIDABLE CON REGATONES NIVELADOS. | 6380
I450400002 | 4492 | ACONDICIONADOR AIRE SUMINISTRO DE MINISPLIT INVERTER 1.5 TONELADAS 220V FRIO/CALOR. MODELO DEL EVAPORADOR: EMC181K SERIE DEL EVAPORADOR: EMC181K7012100899 | 14790
I450400002 | 4493 | ACONDICIONADOR AIRE SUMINISTRO DE MINISPLIT INVERTER 1.5 TONELADAS 220V FRIO/CALOR. MODELO DEL EVAPORADOR: EMC181K SERIE DEL EVAPORADOR: EMC181K7012100908 | 14790
I450400002 | 4494 | ACONDICIONADOR AIRE SUMINISTRO DE MINISPLIT INVERTER 1.5 TONELADAS 220V FRIO/CALOR. MODELO DEL EVAPORADOR: EMC181K SERIE DEL EVAPORADOR: EMC181K7012101120 | 14790
I450400002 | 4495 | ACONDICIONADOR AIRE SUMINISTRO DE MINISPLIT INVERTER 1.5 TONELADAS 220V FRIO/CALOR. MODELO DEL EVAPORADOR: EMC181K SERIE DEL EVAPORADOR: EMC181K7012100363 | 14790
I450400002 | 4498 | ACONDICIONADOR AIRE SUMINISTRO DE MINISPLIT INVERTER 1.5 TONELADAS 220V FRIO/CALOR. MODELO DEL EVAPORADOR: EMC181K SERIE DEL EVAPORADOR: EMC181K7012100867 | 14790
I450400002 | 4496 | ACONDICIONADOR AIRE SUMINISTRO DE MINISPLIT INVERTER 1.5 TONELADAS 220V FRIO/CALOR. MODELO DEL EVAPORADOR: EMC181K SERIE DEL EVAPORADOR: EMC181K7012100679 | 14790
I450400002 | 4497 | ACONDICIONADOR AIRE SUMINISTRO DE MINISPLIT INVERTER 1.5 TONELADAS 220V FRIO/CALOR. MODELO DEL EVAPORADOR: EMC181K SERIE DEL EVAPORADOR: EMC181K7012100820 | 14790
I180000196 | 283 | EQUIPO MULTIFUNCIONAL (IMPRIME, FAXEA, ESCANEA Y FOTOCOPIA) EQUIPO MULTIFUNCIONAL. MODELO: LASERJET PRO MFP M428DW | 9494.6
I450600058 | 553 | CALENTADOR AGUA (PARA SERVICIOS DE HOTELERIA HOSPITALES,ETC) CALENTADOR DE CON CAPACIDAD DE ENTRADA DE 302400 KILO CALORIAS Y DE SALIDA 269136; GASTO MINIMO REQUERIDO DE AGUA 257 LPM DIMENSIONES DEL CALENTADOR DE AGUA: FRENTE 238 FONDO 91 CM ALTURA CALENTADOR 104 INDUCTOR DE TIRO 92 TOTAL CON INDUCTOR 196 CM; DIAMETRO DEL INDUCTOR DE TIRO 41 CM ENTRADA Y SALIDA DE AGUA DE 51 MM CONEXION DE GAS DE 31.7 MM PESO APROXIMADO DE 475 KG. CALENTADOR PARA AGUA DE SERVICIOS GENERALES DOS ETAPAS CON INDUCTOR DE TIRO TOTALMENTE AUTOMATICO 89 % DE EFICIENCIA TERMICA CONTROL DE DIAGNOSTICO CON LEDS (MONITOREO CONSTANTE) DOS ETAPAS DE ENCENDIDO BANCO DE QUEMADORES ALTERNADO (OFRECE AL USUARIO LA TEMPERATURA DEL AGUA DE ACUERDO A LA DEMANDA DE SERVICIOS TEMPERATURA ALTA O BAJA) INDUCTOR DE TIRO (SALIDA DE GASES QUEMADOS DE FORMA DIRECTA) SEGURIDAD TOTAL. | 272832
I090000322 | 5 | MESA OFTALMOLOGIA MESA PARA UNIDAD OFTALMOLOGICA. MEDIDAS: 44 CM X 35 CM. | 16240
I150200358 | 810 | TELEFONO INTERSECRETARIAL TELEFONO IP INCLUYE SMARNET 8X5XNBD CISCO UC PHONE 7841CON DURACION DE 12 MESES PAQUETE DE SOFTWARE DE LLAMADAS ALOJADAS POR SOCIOS Y LOCALES V12.5(1) CON DURACION DE 12 MESES. | 12649.8
I150200358 | 812 | TELEFONO INTERSECRETARIAL TELEFONO IP INCLUYE SMARNET 8X5XNBD CISCO UC PHONE 7841CON DURACION DE 12 MESES PAQUETE DE SOFTWARE DE LLAMADAS ALOJADAS POR SOCIOS Y LOCALES V12.5(1) CON DURACION DE 12 MESES. | 12649.8
I150200358 | 811 | TELEFONO INTERSECRETARIAL TELEFONO IP INCLUYE SMARNET 8X5XNBD CISCO UC PHONE 7841CON DURACION DE 12 MESES PAQUETE DE SOFTWARE DE LLAMADAS ALOJADAS POR SOCIOS Y LOCALES V12.5(1) CON DURACION DE 12 MESES. | 12649.8
I150200358 | 813 | TELEFONO INTERSECRETARIAL TELEFONO IP INCLUYE SMARNET 8X5XNBD CISCO UC PHONE 7841CON DURACION DE 12 MESES PAQUETE DE SOFTWARE DE LLAMADAS ALOJADAS POR SOCIOS Y LOCALES V12.5(1) CON DURACION DE 12 MESES. | 12649.8
I150200358 | 814 | TELEFONO INTERSECRETARIAL TELEFONO IP INCLUYE SMARNET 8X5XNBD CISCO UC PHONE 7841CON DURACION DE 12 MESES PAQUETE DE SOFTWARE DE LLAMADAS ALOJADAS POR SOCIOS Y LOCALES V12.5(1) CON DURACION DE 12 MESES. | 12649.8
I180000066 | 2250 | MINICOMPUTADORA LAPTOP PROCESADOR: INTEL CORE I5- 10310U 1.70 GHZ 2.21 GHZ. SISTEMA OPERATIVO: WINDOWS 10 PRO 64- BIT. CAMARA: HD CAMERA. MEMORIA RAM 8 GB. DISCO DURO: 1TB HDD. BATERIA: 6 HORAS. PUERTOS DE ENTRADAS/SALIDAS. 2X USB 3.1 GEN1. 1 X USB TYPE-C 3.1 GEN1. 1 X HDMI 1.4. 1 X HDMI 1.4. 1 X MICROSD CARD READER. 1 X AUDIO JACK. WIFI: INTEL WI - FI 6 AX200 2X2 AX. BLUETOOTH 5.0. NFC: SI. PANTALLA: 14 HD (220NIT). | 20880
I210000092 | 111 | ESCALERA CONVER TIPO TIJERA ESCALERA CON AGARRE 10 ESCALONES CON ESCALON SUPERIOR DE 10 ESCALONES DE METAL SERRADOS DE 24 DE ANCHO INCLINACION DE 59° CUATRO RUEDAS DE DIAMETRO: 2 GIRATORIAS Y 2 RIGIDAS CAPACIDAD DE 450 LBS. ALTO DE PLATAFORMA 100 ALTO TOTAL 130 BASE ANCHO X PROFUNDIDAD 32 X 72 PESO 179 LBS. | 33372.04
I090000186 | 201 | EQUIPO ELECTROCARDIOGRAFO ELECTROCARDIOGRAFO 12 CANALES. PANTALLA PLEGABLE LCD DE 8 (80 MM) DESPLIEGUE SIMULTANEO DE LAS 12 DERIVACIONES TECLADO ALFANUMERICO COMPLETO SOFTWARE DE INTERPRETACION VIZUALIZACION PREVIA DEL ECG CON UN SOLO BOTON BATERIA RECARGABLE DE LITIO (2500 MAH O 5000 MAH) FUENTE DE PODER Y CABLE DE ALIMENTACION. | 57037.2
I420800218 | 177 | EQUIPO PARA AIRE ACONDICIONADO MINISPLIT INVERTER DE 3 T.R. FRIO/CALOR 220V. SERIE DEL CONDENSADOR: 1KK036002MWPDC2NHJE0049 SERIE DEL EVAPORADOR: 1KK036002MNP0C0ZAJ20092 | 29134.85
I420800218 | 178 | EQUIPO PARA AIRE ACONDICIONADO MINISPLIT INVERTER DE 3 T.R. FRIO/CALOR 220V. SERIE DEL CONDENSADOR: 1KK036002MWPDC2NHJE0044 SERIE DEL EVAPORADOR: 1KK036002MNP0DDMVJ20024 | 29134.85
I420800218 | 179 | EQUIPO PARA AIRE ACONDICIONADO MINISPLIT INVERTER DE 3 T.R. FRIO/CALOR 220V. SERIE DEL CONDENSADOR: 1KK036002MWPDC2NHJE0115 SERIE DEL EVAPORADOR: 1KK036002MNP0C2NHJ20087 | 29134.85
I450600218 | 2201 | REFRIGERADOR (COCINA) REFRIGERADOR 249 L (9P3) COLOR SILVER MANIJAS OCULTAS SISTEMA DE ENFRIAMIENTO SMART COOLING ILUMINACION INCANDECENTE ANAQUEL JUMBO CONTROL DE TEMPERATURA. | 7189.68
I450600218 | 2203 | REFRIGERADOR (COCINA) REFRIGERADOR 249 L (9P3) COLOR SILVER MANIJAS OCULTAS SISTEMA DE ENFRIAMIENTO SMART COOLING ILUMINACION INCANDECENTE ANAQUEL JUMBO CONTROL DE TEMPERATURA. | 7189.68
I450600218 | 2204 | REFRIGERADOR (COCINA) REFRIGERADOR 249 L (9P3) COLOR SILVER MANIJAS OCULTAS SISTEMA DE ENFRIAMIENTO SMART COOLING ILUMINACION INCANDECENTE ANAQUEL JUMBO CONTROL DE TEMPERATURA. | 7189.68
I450600218 | 2205 | REFRIGERADOR (COCINA) REFRIGERADOR 249 L (9P3) COLOR SILVER MANIJAS OCULTAS SISTEMA DE ENFRIAMIENTO SMART COOLING ILUMINACION INCANDECENTE ANAQUEL JUMBO CONTROL DE TEMPERATURA. | 7189.68
I450600218 | 2199 | REFRIGERADOR (COCINA) REFRIGERADOR 249 L (9P3) COLOR SILVER MANIJAS OCULTAS SISTEMA DE ENFRIAMIENTO SMART COOLING ILUMINACION INCANDECENTE ANAQUEL JUMBO CONTROL DE TEMPERATURA. | 7189.68
I450600218 | 2202 | REFRIGERADOR (COCINA) REFRIGERADOR 249 L (9P3) COLOR SILVER MANIJAS OCULTAS SISTEMA DE ENFRIAMIENTO SMART COOLING ILUMINACION INCANDECENTE ANAQUEL JUMBO CONTROL DE TEMPERATURA. | 7189.68
I450600218 | 2200 | REFRIGERADOR (COCINA) REFRIGERADOR 249 L (9P3) COLOR SILVER MANIJAS OCULTAS SISTEMA DE ENFRIAMIENTO SMART COOLING ILUMINACION INCANDECENTE ANAQUEL JUMBO CONTROL DE TEMPERATURA. | 7189.68
I450600218 | 2206 | REFRIGERADOR (COCINA) REFRIGERADOR 249 L (9P3) COLOR SILVER MANIJAS OCULTAS SISTEMA DE ENFRIAMIENTO SMART COOLING ILUMINACION INCANDECENTE ANAQUEL JUMBO CONTROL DE TEMPERATURA. | 7189.68
I450600218 | 2207 | REFRIGERADOR (COCINA) REFRIGERADOR 249 L (9P3) COLOR SILVER MANIJAS OCULTAS SISTEMA DE ENFRIAMIENTO SMART COOLING ILUMINACION INCANDECENTE ANAQUEL JUMBO CONTROL DE TEMPERATURA. | 7189.68
I180000148 | 1711 | NO-BREAK UPS DE 30 KVA. EN-LINEA DOBLE CONVERSION ONDA SENOIDAL TRANSFERENCIA MENOR 0 MSEG C/TRANSFORMADOR DE AISLAMIENTO Y BYPASS DE SERVICIO. LCD DISPLAY RS 232 C/SOFTWARE TERMINAL DE CONEXION DE ENTRADA Y SALIDA CON PROTECCION SUPRESOR VOZ/DATOS 220VAC IN /120 VAC OUT 120 CONFIGURABLE A 120 VAC CON GABINETE EXTERNO MARCA EATON DE BATERIAS PARA 6 MIN. A PLENA CARGA. SUMINISTRO DE MATERIALES Y MANO DE OBRA PARA LA INSTALACION ELECTRICA DE ENTRADA Y SALIDA DEL UPS EATON MODELO 93E DE 30 KVAS. | 670103.29
I150400042 | 505 | VIDEO CAMARA CAMARA IP HD DOMO EXTERIOR ANTIVANDALICA CON SENSOR WDR PRO-WIDE FULL HD DE 5 MEGAPIXELES LENTE VARIFOCAL DE 2.7-13.5 MM CON TECNOLOGIA INTELIGENTE DE ILUMINACION. INCLUYE TODO LO REQUERIDO PARA SU INSTALACION YA SEA GABINETES O SOPORTE DE PARED CUELLO DE GANSO CON CAJA DE INTERCONEXIONES REQUERIDAS EN CADA PUNTO A INSTALARSE CONFIGURACION Y PUESTA EN OPERACION. | 13830.68
I150400042 | 506 | VIDEO CAMARA CAMARA IP HD DOMO EXTERIOR ANTIVANDALICA CON SENSOR WDR PRO-WIDE FULL HD DE 5 MEGAPIXELES LENTE VARIFOCAL DE 2.7-13.5 MM CON TECNOLOGIA INTELIGENTE DE ILUMINACION. INCLUYE TODO LO REQUERIDO PARA SU INSTALACION YA SEA GABINETES O SOPORTE DE PARED CUELLO DE GANSO CON CAJA DE INTERCONEXIONES REQUERIDAS EN CADA PUNTO A INSTALARSE CONFIGURACION Y PUESTA EN OPERACION. | 13830.68
I150400042 | 507 | VIDEO CAMARA CAMARA IP HD DOMO EXTERIOR ANTIVANDALICA CON SENSOR WDR PRO-WIDE FULL HD DE 5 MEGAPIXELES LENTE VARIFOCAL DE 2.7-13.5 MM CON TECNOLOGIA INTELIGENTE DE ILUMINACION. INCLUYE TODO LO REQUERIDO PARA SU INSTALACION YA SEA GABINETES O SOPORTE DE PARED CUELLO DE GANSO CON CAJA DE INTERCONEXIONES REQUERIDAS EN CADA PUNTO A INSTALARSE CONFIGURACION Y PUESTA EN OPERACION. | 13830.68
I150400042 | 508 | VIDEO CAMARA CAMARA IP HD DOMO EXTERIOR ANTIVANDALICA CON SENSOR WDR PRO-WIDE FULL HD DE 5 MEGAPIXELES LENTE VARIFOCAL DE 2.7-13.5 MM CON TECNOLOGIA INTELIGENTE DE ILUMINACION. INCLUYE TODO LO REQUERIDO PARA SU INSTALACION YA SEA GABINETES O SOPORTE DE PARED CUELLO DE GANSO CON CAJA DE INTERCONEXIONES REQUERIDAS EN CADA PUNTO A INSTALARSE CONFIGURACION Y PUESTA EN OPERACION. | 13830.68
I150400042 | 509 | VIDEO CAMARA CAMARA IP HD DOMO EXTERIOR ANTIVANDALICA CON SENSOR WDR PRO-WIDE FULL HD DE 5 MEGAPIXELES LENTE VARIFOCAL DE 2.7-13.5 MM CON TECNOLOGIA INTELIGENTE DE ILUMINACION. INCLUYE TODO LO REQUERIDO PARA SU INSTALACION YA SEA GABINETES O SOPORTE DE PARED CUELLO DE GANSO CON CAJA DE INTERCONEXIONES REQUERIDAS EN CADA PUNTO A INSTALARSE CONFIGURACION Y PUESTA EN OPERACION. | 13830.68
I150400042 | 510 | VIDEO CAMARA CAMARA IP HD DOMO EXTERIOR ANTIVANDALICA CON SENSOR WDR PRO-WIDE FULL HD DE 5 MEGAPIXELES LENTE VARIFOCAL DE 2.7-13.5 MM CON TECNOLOGIA INTELIGENTE DE ILUMINACION. INCLUYE TODO LO REQUERIDO PARA SU INSTALACION YA SEA GABINETES O SOPORTE DE PARED CUELLO DE GANSO CON CAJA DE INTERCONEXIONES REQUERIDAS EN CADA PUNTO A INSTALARSE CONFIGURACION Y PUESTA EN OPERACION. | 13830.68
I150400042 | 511 | VIDEO CAMARA CAMARA IP HD DOMO EXTERIOR ANTIVANDALICA CON SENSOR WDR PRO-WIDE FULL HD DE 5 MEGAPIXELES LENTE VARIFOCAL DE 2.7-13.5 MM CON TECNOLOGIA INTELIGENTE DE ILUMINACION. INCLUYE TODO LO REQUERIDO PARA SU INSTALACION YA SEA GABINETES O SOPORTE DE PARED CUELLO DE GANSO CON CAJA DE INTERCONEXIONES REQUERIDAS EN CADA PUNTO A INSTALARSE CONFIGURACION Y PUESTA EN OPERACION. | 13830.68
I150200232 | 257 | MONITOR MONITOR LED DE 43 PULGADAS 4K INCLUYE ACCESORIOS DE MONTAJE SOPORTE PARA PARED EXTENSOR DE SENAL HDMI KVM Y CABLE HDMI-HDMI DE 1.5 MTS. INSTALACION PINTURA EN PARED EN DONDE SE MONTARA Y ADECUACIONES NECESARIAS PARA QUE CUMPLA CON LAS FUNCIONES DE MONITOREO CONFIGURACION Y PUESTA EN OPERACION. | 17168
I150200232 | 258 | MONITOR MONITOR LED DE 43 PULGADAS 4K INCLUYE ACCESORIOS DE MONTAJE SOPORTE PARA PARED EXTENSOR DE SENAL HDMI KVM Y CABLE HDMI-HDMI DE 1.5 MTS. INSTALACION PINTURA EN PARED EN DONDE SE MONTARA Y ADECUACIONES NECESARIAS PARA QUE CUMPLA CON LAS FUNCIONES DE MONITOREO CONFIGURACION Y PUESTA EN OPERACION. | 17168
I180000056 | 3 | VIDEO-PROYECTOR MULTIMEDIA (CAÑON) PROYECTOR DLP SVGA 4000 LUMENES 4:3 HDMI. SERIE: MRJR71100C015011285910 | 8498.16
I180000148 | 1712 | NO-BREAK NO BREAK (UPS) UNIDAD SMART UPS X 3000 CON PANTALLA LCD 100-127V RACK/TOWER. | 48024
I090965536 | 11 | AGITADOR ORBITAL VARIABLE CON CRONOMETRO AGITADOR ORBITAL COMPACTO Y PLANO CON UNA TECNICA DE VIBRACION IDEAL PARA UN PESO MAXIMO DE AGITACIONES DE 7.5 KG. REGULACION ELECTRONICA DE ALTA VELOCIDAD Y DEL TEMPORIZADOR. | 81200
I180000250 | 724 | TODO TIPO DE SOFTWARE (PAQUETERIA) LICENCIA MICROSOFT OFFICE HOME & BUSINESS 2019. FPP PC/MAC 32BITS ESPANOL. SERIE: 99994926729876X2211439 | 7000
I150200636 | 51 | TABLERO DE CONTROL TABLERO DE CONTROL PARA HIDRONEUMATICO DUPLEX CON VELOCIDAD VARIABLE PARA OPERAR DOS BOMBAS DE 10 HP TRIFASICA 230 VOLTS Y VALVULA DE CONTROL DE 2 ON/OFF Y CONTROL TRASVASE CON UN VARIADOR. CON CONTROL DE PRESION MONTADO EN GABINETE IP55 PROTECCION TERMOMAGNETICO SELECTOR FUERA-MANUAL-AUTOMATICO. LUCES INDICADORAS DE BOMBA OPERANDO ACTUADOR DE 24 VAC. SISTEMA DE BOMBEO DE TREN DE FILTRACION (SUAVIZADOR DE AGUA). | 170642.96
I420800534 | 9 | TANQUE ALTA PRESION TANQUE PRECARGADO CON UNA CAPACIDAD DE 86 GALONES Y UNA PRESION MAXIMA DE TRABAJO DE 125 PSI CON DESCARGA DE 1 1/4 DE DIAMETRO. INCLUYE: SWITCH DE PRESION KP135 DETECTOR DE NIVEL TIPO PERA SWITCH NA/NC. | 15735.4
I060600996 | 2 | ANALIZADOR DE DESFIBRILADORES ANALIZADOR DE DESFIBRILADORES/MARCAPASO TRANSCUTANEO US120V. INCLUYE: MANUAL DE USUARIO CD (3028681) GUIA DE REFERENCIA RAPIDA (3028662) ESTUCHE DE TRANSPORTE (2814980) PLATOS DE CONTACTO PARA PALETA DE DESFIBRILADOR (3156262) CABLE DE COMUNICACION USB (1626219) Y ELIMINADOR DE BATERIAS (2184298). | 238619.25
I180000148 | 1713 | NO-BREAK UPS DE DOBLE CONVERSION EN LiNEA. AMPLIO RANGO DE VOLTAJE DE ENTRADA (55-170 VCA). CORRECCION DE FACTOR DE POTENCIA DE ENTRADA 0.99. FACTOR DE POTENCIA DE SALIDA 0.9. MODO CONVERTIDOR DE FRECUENCIA 50/60 HZ. FUNCION DE APAGADO DE EMERGENCIA (EPO). OPERACION EN MODO ECO PARA AHORRAR ENERGiA. INMUNIDAD A SOBRETENSIONES MUY ALTA HASTA 7KV 13KA 1300J. COMPATIBLE CON PLANTAS DE EMERGENCIA (GENERADOR). ALTA CAPACIDAD DE SOBRECARGA Y PROTECCION MEJORADA CONTRA CORTOCIRCUITOS. COMUNICACIONES MuLTIPLES SNMP/USB/RS-232. VOLTAJE DE SALIDA SELECCIONABLE: 100/110/115/120/127 VCA. | 11600
I090000280 | 396 | LARINGOSCOPIO VIDEOLARINGOSCOPIO. INCLUYE: 1 BATERIA 3.6V MODELO: 340-000-000 MARCA: MCGRATH MAC ESPATULAS NO. 3 MODELO: 350-005-000 MARCA: MCGRATH MAC ESPATULAS NO. 4 MODELO: 350-013-000 MARCA: MCGRATH MAC. | 34800
I180000250 | 725 | TODO TIPO DE SOFTWARE (PAQUETERIA) LICENCIA MICROSOFT OFFICE PROFESIONAL 2019 1 PC TODOS LOS IDIOMAS DESCARGABLE. SERIE: Q6GFW-TCXRC-M3426-QPVCT-CJQDZ | 11586.08
I180000250 | 726 | TODO TIPO DE SOFTWARE (PAQUETERIA) LICENCIA MICROSOFT OFFICE PROFESIONAL 2019 1 PC TODOS LOS IDIOMAS DESCARGABLE. SERIE: QMWMX-DFCQY-VQ299-VFGP4-XFPQZ | 11586.08
I180000250 | 727 | TODO TIPO DE SOFTWARE (PAQUETERIA) LICENCIAS DE ZOOM BUSINESS (10-49) INCLUYE LLAMADAS ILIMITADAS. FUNCIONES DE VIDEO GRABACION HASTA 300 ASISTENTES POR SESION HASTA POR 24 HORAS DE DURACION DE UNA REUNION ADMINISTRACION DE USUARIOS ID PERSONAL DE LA REUNION 1 GB EN LA NUBE DE ZOOM URL PERSONALIZADA PARA SU EMPRESA (SSNL) TRANSCRIPCION DE GRABACIONES EN LA NUBE 10 LICENCIAS ZOOM CRC H.323/SIP CAPACITACION SOPORTE TECNICO ANUAL POR PARTE DE DISTRIBUIDOR AUTORIZADO DE LA MARCA + ADD ON WEBINAR PARA 1000 USUARIOS. VIGENCIA DE UN 1 ANO A PARTIR DE SU CONTRATACION. | 17248.86
I180000250 | 728 | TODO TIPO DE SOFTWARE (PAQUETERIA) LICENCIAS DE ZOOM BUSINESS (10-49) INCLUYE LLAMADAS ILIMITADAS. FUNCIONES DE VIDEO GRABACION HASTA 300 ASISTENTES POR SESION HASTA POR 24 HORAS DE DURACION DE UNA REUNION ADMINISTRACION DE USUARIOS ID PERSONAL DE LA REUNION 1 GB EN LA NUBE DE ZOOM URL PERSONALIZADA PARA SU EMPRESA (SSNL) TRANSCRIPCION DE GRABACIONES EN LA NUBE 10 LICENCIAS ZOOM CRC H.323/SIP CAPACITACION SOPORTE TECNICO ANUAL POR PARTE DE DISTRIBUIDOR AUTORIZADO DE LA MARCA + ADD ON WEBINAR PARA 1000 USUARIOS. VIGENCIA DE UN 1 ANO A PARTIR DE SU CONTRATACION. | 17248.86
I180000250 | 729 | TODO TIPO DE SOFTWARE (PAQUETERIA) LICENCIAS DE ZOOM BUSINESS (10-49) INCLUYE LLAMADAS ILIMITADAS. FUNCIONES DE VIDEO GRABACION HASTA 300 ASISTENTES POR SESION HASTA POR 24 HORAS DE DURACION DE UNA REUNION ADMINISTRACION DE USUARIOS ID PERSONAL DE LA REUNION 1 GB EN LA NUBE DE ZOOM URL PERSONALIZADA PARA SU EMPRESA (SSNL) TRANSCRIPCION DE GRABACIONES EN LA NUBE 10 LICENCIAS ZOOM CRC H.323/SIP CAPACITACION SOPORTE TECNICO ANUAL POR PARTE DE DISTRIBUIDOR AUTORIZADO DE LA MARCA + ADD ON WEBINAR PARA 1000 USUARIOS. VIGENCIA DE UN 1 ANO A PARTIR DE SU CONTRATACION. | 17248.86
I180000250 | 730 | TODO TIPO DE SOFTWARE (PAQUETERIA) LICENCIAS DE ZOOM BUSINESS (10-49) INCLUYE LLAMADAS ILIMITADAS. FUNCIONES DE VIDEO GRABACION HASTA 300 ASISTENTES POR SESION HASTA POR 24 HORAS DE DURACION DE UNA REUNION ADMINISTRACION DE USUARIOS ID PERSONAL DE LA REUNION 1 GB EN LA NUBE DE ZOOM URL PERSONALIZADA PARA SU EMPRESA (SSNL) TRANSCRIPCION DE GRABACIONES EN LA NUBE 10 LICENCIAS ZOOM CRC H.323/SIP CAPACITACION SOPORTE TECNICO ANUAL POR PARTE DE DISTRIBUIDOR AUTORIZADO DE LA MARCA + ADD ON WEBINAR PARA 1000 USUARIOS. VIGENCIA DE UN 1 ANO A PARTIR DE SU CONTRATACION. | 17248.86
I180000250 | 731 | TODO TIPO DE SOFTWARE (PAQUETERIA) LICENCIAS DE ZOOM BUSINESS (10-49) INCLUYE LLAMADAS ILIMITADAS. FUNCIONES DE VIDEO GRABACION HASTA 300 ASISTENTES POR SESION HASTA POR 24 HORAS DE DURACION DE UNA REUNION ADMINISTRACION DE USUARIOS ID PERSONAL DE LA REUNION 1 GB EN LA NUBE DE ZOOM URL PERSONALIZADA PARA SU EMPRESA (SSNL) TRANSCRIPCION DE GRABACIONES EN LA NUBE 10 LICENCIAS ZOOM CRC H.323/SIP CAPACITACION SOPORTE TECNICO ANUAL POR PARTE DE DISTRIBUIDOR AUTORIZADO DE LA MARCA + ADD ON WEBINAR PARA 1000 USUARIOS. VIGENCIA DE UN 1 ANO A PARTIR DE SU CONTRATACION. | 17248.86
I180000250 | 732 | TODO TIPO DE SOFTWARE (PAQUETERIA) LICENCIAS DE ZOOM BUSINESS (10-49) INCLUYE LLAMADAS ILIMITADAS. FUNCIONES DE VIDEO GRABACION HASTA 300 ASISTENTES POR SESION HASTA POR 24 HORAS DE DURACION DE UNA REUNION ADMINISTRACION DE USUARIOS ID PERSONAL DE LA REUNION 1 GB EN LA NUBE DE ZOOM URL PERSONALIZADA PARA SU EMPRESA (SSNL) TRANSCRIPCION DE GRABACIONES EN LA NUBE 10 LICENCIAS ZOOM CRC H.323/SIP CAPACITACION SOPORTE TECNICO ANUAL POR PARTE DE DISTRIBUIDOR AUTORIZADO DE LA MARCA + ADD ON WEBINAR PARA 1000 USUARIOS. VIGENCIA DE UN 1 ANO A PARTIR DE SU CONTRATACION. | 17248.86
I180000250 | 733 | TODO TIPO DE SOFTWARE (PAQUETERIA) LICENCIAS DE ZOOM BUSINESS (10-49) INCLUYE LLAMADAS ILIMITADAS. FUNCIONES DE VIDEO GRABACION HASTA 300 ASISTENTES POR SESION HASTA POR 24 HORAS DE DURACION DE UNA REUNION ADMINISTRACION DE USUARIOS ID PERSONAL DE LA REUNION 1 GB EN LA NUBE DE ZOOM URL PERSONALIZADA PARA SU EMPRESA (SSNL) TRANSCRIPCION DE GRABACIONES EN LA NUBE 10 LICENCIAS ZOOM CRC H.323/SIP CAPACITACION SOPORTE TECNICO ANUAL POR PARTE DE DISTRIBUIDOR AUTORIZADO DE LA MARCA + ADD ON WEBINAR PARA 1000 USUARIOS. VIGENCIA DE UN 1 ANO A PARTIR DE SU CONTRATACION. | 17248.86
I180000250 | 734 | TODO TIPO DE SOFTWARE (PAQUETERIA) LICENCIAS DE ZOOM BUSINESS (10-49) INCLUYE LLAMADAS ILIMITADAS. FUNCIONES DE VIDEO GRABACION HASTA 300 ASISTENTES POR SESION HASTA POR 24 HORAS DE DURACION DE UNA REUNION ADMINISTRACION DE USUARIOS ID PERSONAL DE LA REUNION 1 GB EN LA NUBE DE ZOOM URL PERSONALIZADA PARA SU EMPRESA (SSNL) TRANSCRIPCION DE GRABACIONES EN LA NUBE 10 LICENCIAS ZOOM CRC H.323/SIP CAPACITACION SOPORTE TECNICO ANUAL POR PARTE DE DISTRIBUIDOR AUTORIZADO DE LA MARCA + ADD ON WEBINAR PARA 1000 USUARIOS. VIGENCIA DE UN 1 ANO A PARTIR DE SU CONTRATACION. | 17248.88
I180000250 | 735 | TODO TIPO DE SOFTWARE (PAQUETERIA) LICENCIAS DE ZOOM BUSINESS (10-49) INCLUYE LLAMADAS ILIMITADAS. FUNCIONES DE VIDEO GRABACION HASTA 300 ASISTENTES POR SESION HASTA POR 24 HORAS DE DURACION DE UNA REUNION ADMINISTRACION DE USUARIOS ID PERSONAL DE LA REUNION 1 GB EN LA NUBE DE ZOOM URL PERSONALIZADA PARA SU EMPRESA (SSNL) TRANSCRIPCION DE GRABACIONES EN LA NUBE 10 LICENCIAS ZOOM CRC H.323/SIP CAPACITACION SOPORTE TECNICO ANUAL POR PARTE DE DISTRIBUIDOR AUTORIZADO DE LA MARCA + ADD ON WEBINAR PARA 1000 USUARIOS. VIGENCIA DE UN 1 ANO A PARTIR DE SU CONTRATACION. | 17248.86
I180000250 | 736 | TODO TIPO DE SOFTWARE (PAQUETERIA) LICENCIAS DE ZOOM BUSINESS (10-49) INCLUYE LLAMADAS ILIMITADAS. FUNCIONES DE VIDEO GRABACION HASTA 300 ASISTENTES POR SESION HASTA POR 24 HORAS DE DURACION DE UNA REUNION ADMINISTRACION DE USUARIOS ID PERSONAL DE LA REUNION 1 GB EN LA NUBE DE ZOOM URL PERSONALIZADA PARA SU EMPRESA (SSNL) TRANSCRIPCION DE GRABACIONES EN LA NUBE 10 LICENCIAS ZOOM CRC H.323/SIP CAPACITACION SOPORTE TECNICO ANUAL POR PARTE DE DISTRIBUIDOR AUTORIZADO DE LA MARCA + ADD ON WEBINAR PARA 1000 USUARIOS. VIGENCIA DE UN 1 ANO A PARTIR DE SU CONTRATACION. | 17248.86
I180000250 | 737 | TODO TIPO DE SOFTWARE (PAQUETERIA) LICENCIAS DE ZOOM BUSINESS (10-49) INCLUYE LLAMADAS ILIMITADAS. FUNCIONES DE VIDEO GRABACION HASTA 300 ASISTENTES POR SESION HASTA POR 24 HORAS DE DURACION DE UNA REUNION ADMINISTRACION DE USUARIOS ID PERSONAL DE LA REUNION 1 GB EN LA NUBE DE ZOOM URL PERSONALIZADA PARA SU EMPRESA (SSNL) TRANSCRIPCION DE GRABACIONES EN LA NUBE 10 LICENCIAS ZOOM CRC H.323/SIP CAPACITACION SOPORTE TECNICO ANUAL POR PARTE DE DISTRIBUIDOR AUTORIZADO DE LA MARCA + ADD ON WEBINAR PARA 1000 USUARIOS. VIGENCIA DE UN 1 ANO A PARTIR DE SU CONTRATACION. | 17248.86
I180000250 | 738 | TODO TIPO DE SOFTWARE (PAQUETERIA) LICENCIAS DE ZOOM BUSINESS (10-49) INCLUYE LLAMADAS ILIMITADAS. FUNCIONES DE VIDEO GRABACION HASTA 300 ASISTENTES POR SESION HASTA POR 24 HORAS DE DURACION DE UNA REUNION ADMINISTRACION DE USUARIOS ID PERSONAL DE LA REUNION 1 GB EN LA NUBE DE ZOOM URL PERSONALIZADA PARA SU EMPRESA (SSNL) TRANSCRIPCION DE GRABACIONES EN LA NUBE 10 LICENCIAS ZOOM CRC H.323/SIP CAPACITACION SOPORTE TECNICO ANUAL POR PARTE DE DISTRIBUIDOR AUTORIZADO DE LA MARCA + ADD ON WEBINAR PARA 1000 USUARIOS. VIGENCIA DE UN 1 ANO A PARTIR DE SU CONTRATACION. | 17248.86
I180000250 | 739 | TODO TIPO DE SOFTWARE (PAQUETERIA) LICENCIAS DE ZOOM BUSINESS (10-49) INCLUYE LLAMADAS ILIMITADAS. FUNCIONES DE VIDEO GRABACION HASTA 300 ASISTENTES POR SESION HASTA POR 24 HORAS DE DURACION DE UNA REUNION ADMINISTRACION DE USUARIOS ID PERSONAL DE LA REUNION 1 GB EN LA NUBE DE ZOOM URL PERSONALIZADA PARA SU EMPRESA (SSNL) TRANSCRIPCION DE GRABACIONES EN LA NUBE 10 LICENCIAS ZOOM CRC H.323/SIP CAPACITACION SOPORTE TECNICO ANUAL POR PARTE DE DISTRIBUIDOR AUTORIZADO DE LA MARCA + ADD ON WEBINAR PARA 1000 USUARIOS. VIGENCIA DE UN 1 ANO A PARTIR DE SU CONTRATACION. | 17248.86
I180000250 | 740 | TODO TIPO DE SOFTWARE (PAQUETERIA) LICENCIAS DE ZOOM BUSINESS (10-49) INCLUYE LLAMADAS ILIMITADAS. FUNCIONES DE VIDEO GRABACION HASTA 300 ASISTENTES POR SESION HASTA POR 24 HORAS DE DURACION DE UNA REUNION ADMINISTRACION DE USUARIOS ID PERSONAL DE LA REUNION 1 GB EN LA NUBE DE ZOOM URL PERSONALIZADA PARA SU EMPRESA (SSNL) TRANSCRIPCION DE GRABACIONES EN LA NUBE 10 LICENCIAS ZOOM CRC H.323/SIP CAPACITACION SOPORTE TECNICO ANUAL POR PARTE DE DISTRIBUIDOR AUTORIZADO DE LA MARCA + ADD ON WEBINAR PARA 1000 USUARIOS. VIGENCIA DE UN 1 ANO A PARTIR DE SU CONTRATACION. | 17248.86
I180000250 | 741 | TODO TIPO DE SOFTWARE (PAQUETERIA) LICENCIAS DE ZOOM BUSINESS (10-49) INCLUYE LLAMADAS ILIMITADAS. FUNCIONES DE VIDEO GRABACION HASTA 300 ASISTENTES POR SESION HASTA POR 24 HORAS DE DURACION DE UNA REUNION ADMINISTRACION DE USUARIOS ID PERSONAL DE LA REUNION 1 GB EN LA NUBE DE ZOOM URL PERSONALIZADA PARA SU EMPRESA (SSNL) TRANSCRIPCION DE GRABACIONES EN LA NUBE 10 LICENCIAS ZOOM CRC H.323/SIP CAPACITACION SOPORTE TECNICO ANUAL POR PARTE DE DISTRIBUIDOR AUTORIZADO DE LA MARCA + ADD ON WEBINAR PARA 1000 USUARIOS. VIGENCIA DE UN 1 ANO A PARTIR DE SU CONTRATACION. | 17248.86
I180000250 | 742 | TODO TIPO DE SOFTWARE (PAQUETERIA) LICENCIAS DE ZOOM BUSINESS (10-49) INCLUYE LLAMADAS ILIMITADAS. FUNCIONES DE VIDEO GRABACION HASTA 300 ASISTENTES POR SESION HASTA POR 24 HORAS DE DURACION DE UNA REUNION ADMINISTRACION DE USUARIOS ID PERSONAL DE LA REUNION 1 GB EN LA NUBE DE ZOOM URL PERSONALIZADA PARA SU EMPRESA (SSNL) TRANSCRIPCION DE GRABACIONES EN LA NUBE 10 LICENCIAS ZOOM CRC H.323/SIP CAPACITACION SOPORTE TECNICO ANUAL POR PARTE DE DISTRIBUIDOR AUTORIZADO DE LA MARCA + ADD ON WEBINAR PARA 1000 USUARIOS. VIGENCIA DE UN 1 ANO A PARTIR DE SU CONTRATACION. | 17248.86
I180000250 | 743 | TODO TIPO DE SOFTWARE (PAQUETERIA) LICENCIAS DE ZOOM BUSINESS (10-49) INCLUYE LLAMADAS ILIMITADAS. FUNCIONES DE VIDEO GRABACION HASTA 300 ASISTENTES POR SESION HASTA POR 24 HORAS DE DURACION DE UNA REUNION ADMINISTRACION DE USUARIOS ID PERSONAL DE LA REUNION 1 GB EN LA NUBE DE ZOOM URL PERSONALIZADA PARA SU EMPRESA (SSNL) TRANSCRIPCION DE GRABACIONES EN LA NUBE 10 LICENCIAS ZOOM CRC H.323/SIP CAPACITACION SOPORTE TECNICO ANUAL POR PARTE DE DISTRIBUIDOR AUTORIZADO DE LA MARCA + ADD ON WEBINAR PARA 1000 USUARIOS. VIGENCIA DE UN 1 ANO A PARTIR DE SU CONTRATACION. | 17248.86
I180000250 | 744 | TODO TIPO DE SOFTWARE (PAQUETERIA) LICENCIAS DE ZOOM BUSINESS (10-49) INCLUYE LLAMADAS ILIMITADAS. FUNCIONES DE VIDEO GRABACION HASTA 300 ASISTENTES POR SESION HASTA POR 24 HORAS DE DURACION DE UNA REUNION ADMINISTRACION DE USUARIOS ID PERSONAL DE LA REUNION 1 GB EN LA NUBE DE ZOOM URL PERSONALIZADA PARA SU EMPRESA (SSNL) TRANSCRIPCION DE GRABACIONES EN LA NUBE 10 LICENCIAS ZOOM CRC H.323/SIP CAPACITACION SOPORTE TECNICO ANUAL POR PARTE DE DISTRIBUIDOR AUTORIZADO DE LA MARCA + ADD ON WEBINAR PARA 1000 USUARIOS. VIGENCIA DE UN 1 ANO A PARTIR DE SU CONTRATACION. | 17248.86
I180000250 | 745 | TODO TIPO DE SOFTWARE (PAQUETERIA) LICENCIAS DE ZOOM BUSINESS (10-49) INCLUYE LLAMADAS ILIMITADAS. FUNCIONES DE VIDEO GRABACION HASTA 300 ASISTENTES POR SESION HASTA POR 24 HORAS DE DURACION DE UNA REUNION ADMINISTRACION DE USUARIOS ID PERSONAL DE LA REUNION 1 GB EN LA NUBE DE ZOOM URL PERSONALIZADA PARA SU EMPRESA (SSNL) TRANSCRIPCION DE GRABACIONES EN LA NUBE 10 LICENCIAS ZOOM CRC H.323/SIP CAPACITACION SOPORTE TECNICO ANUAL POR PARTE DE DISTRIBUIDOR AUTORIZADO DE LA MARCA + ADD ON WEBINAR PARA 1000 USUARIOS. VIGENCIA DE UN 1 ANO A PARTIR DE SU CONTRATACION. | 17248.86
I180000250 | 746 | TODO TIPO DE SOFTWARE (PAQUETERIA) LICENCIAS DE ZOOM BUSINESS (10-49) INCLUYE LLAMADAS ILIMITADAS. FUNCIONES DE VIDEO GRABACION HASTA 300 ASISTENTES POR SESION HASTA POR 24 HORAS DE DURACION DE UNA REUNION ADMINISTRACION DE USUARIOS ID PERSONAL DE LA REUNION 1 GB EN LA NUBE DE ZOOM URL PERSONALIZADA PARA SU EMPRESA (SSNL) TRANSCRIPCION DE GRABACIONES EN LA NUBE 10 LICENCIAS ZOOM CRC H.323/SIP CAPACITACION SOPORTE TECNICO ANUAL POR PARTE DE DISTRIBUIDOR AUTORIZADO DE LA MARCA + ADD ON WEBINAR PARA 1000 USUARIOS. VIGENCIA DE UN 1 ANO A PARTIR DE SU CONTRATACION. | 17248.86
I180000250 | 747 | TODO TIPO DE SOFTWARE (PAQUETERIA) LICENCIAS DE ZOOM BUSINESS (10-49) INCLUYE LLAMADAS ILIMITADAS. FUNCIONES DE VIDEO GRABACION HASTA 300 ASISTENTES POR SESION HASTA POR 24 HORAS DE DURACION DE UNA REUNION ADMINISTRACION DE USUARIOS ID PERSONAL DE LA REUNION 1 GB EN LA NUBE DE ZOOM URL PERSONALIZADA PARA SU EMPRESA (SSNL) TRANSCRIPCION DE GRABACIONES EN LA NUBE 10 LICENCIAS ZOOM CRC H.323/SIP CAPACITACION SOPORTE TECNICO ANUAL POR PARTE DE DISTRIBUIDOR AUTORIZADO DE LA MARCA + ADD ON WEBINAR PARA 1000 USUARIOS. VIGENCIA DE UN 1 ANO A PARTIR DE SU CONTRATACION. | 17248.86
I180000250 | 748 | TODO TIPO DE SOFTWARE (PAQUETERIA) LICENCIAS DE ZOOM BUSINESS (10-49) INCLUYE LLAMADAS ILIMITADAS. FUNCIONES DE VIDEO GRABACION HASTA 300 ASISTENTES POR SESION HASTA POR 24 HORAS DE DURACION DE UNA REUNION ADMINISTRACION DE USUARIOS ID PERSONAL DE LA REUNION 1 GB EN LA NUBE DE ZOOM URL PERSONALIZADA PARA SU EMPRESA (SSNL) TRANSCRIPCION DE GRABACIONES EN LA NUBE 10 LICENCIAS ZOOM CRC H.323/SIP CAPACITACION SOPORTE TECNICO ANUAL POR PARTE DE DISTRIBUIDOR AUTORIZADO DE LA MARCA + ADD ON WEBINAR PARA 1000 USUARIOS. VIGENCIA DE UN 1 ANO A PARTIR DE SU CONTRATACION. | 17248.88
I180000250 | 749 | TODO TIPO DE SOFTWARE (PAQUETERIA) LICENCIAS DE ZOOM BUSINESS (10-49) INCLUYE LLAMADAS ILIMITADAS. FUNCIONES DE VIDEO GRABACION HASTA 300 ASISTENTES POR SESION HASTA POR 24 HORAS DE DURACION DE UNA REUNION ADMINISTRACION DE USUARIOS ID PERSONAL DE LA REUNION 1 GB EN LA NUBE DE ZOOM URL PERSONALIZADA PARA SU EMPRESA (SSNL) TRANSCRIPCION DE GRABACIONES EN LA NUBE 10 LICENCIAS ZOOM CRC H.323/SIP CAPACITACION SOPORTE TECNICO ANUAL POR PARTE DE DISTRIBUIDOR AUTORIZADO DE LA MARCA + ADD ON WEBINAR PARA 1000 USUARIOS. VIGENCIA DE UN 1 ANO A PARTIR DE SU CONTRATACION. | 17248.88
I180000250 | 750 | TODO TIPO DE SOFTWARE (PAQUETERIA) LICENCIAS DE ZOOM BUSINESS (10-49) INCLUYE LLAMADAS ILIMITADAS. FUNCIONES DE VIDEO GRABACION HASTA 300 ASISTENTES POR SESION HASTA POR 24 HORAS DE DURACION DE UNA REUNION ADMINISTRACION DE USUARIOS ID PERSONAL DE LA REUNION 1 GB EN LA NUBE DE ZOOM URL PERSONALIZADA PARA SU EMPRESA (SSNL) TRANSCRIPCION DE GRABACIONES EN LA NUBE 10 LICENCIAS ZOOM CRC H.323/SIP CAPACITACION SOPORTE TECNICO ANUAL POR PARTE DE DISTRIBUIDOR AUTORIZADO DE LA MARCA + ADD ON WEBINAR PARA 1000 USUARIOS. VIGENCIA DE UN 1 ANO A PARTIR DE SU CONTRATACION. | 17248.88
I180000250 | 751 | TODO TIPO DE SOFTWARE (PAQUETERIA) LICENCIAS DE ZOOM BUSINESS (10-49) INCLUYE LLAMADAS ILIMITADAS. FUNCIONES DE VIDEO GRABACION HASTA 300 ASISTENTES POR SESION HASTA POR 24 HORAS DE DURACION DE UNA REUNION ADMINISTRACION DE USUARIOS ID PERSONAL DE LA REUNION 1 GB EN LA NUBE DE ZOOM URL PERSONALIZADA PARA SU EMPRESA (SSNL) TRANSCRIPCION DE GRABACIONES EN LA NUBE 10 LICENCIAS ZOOM CRC H.323/SIP CAPACITACION SOPORTE TECNICO ANUAL POR PARTE DE DISTRIBUIDOR AUTORIZADO DE LA MARCA + ADD ON WEBINAR PARA 1000 USUARIOS. VIGENCIA DE UN 1 ANO A PARTIR DE SU CONTRATACION. | 17248.88
I180000250 | 752 | TODO TIPO DE SOFTWARE (PAQUETERIA) LICENCIAS DE ZOOM BUSINESS (10-49) INCLUYE LLAMADAS ILIMITADAS. FUNCIONES DE VIDEO GRABACION HASTA 300 ASISTENTES POR SESION HASTA POR 24 HORAS DE DURACION DE UNA REUNION ADMINISTRACION DE USUARIOS ID PERSONAL DE LA REUNION 1 GB EN LA NUBE DE ZOOM URL PERSONALIZADA PARA SU EMPRESA (SSNL) TRANSCRIPCION DE GRABACIONES EN LA NUBE 10 LICENCIAS ZOOM CRC H.323/SIP CAPACITACION SOPORTE TECNICO ANUAL POR PARTE DE DISTRIBUIDOR AUTORIZADO DE LA MARCA + ADD ON WEBINAR PARA 1000 USUARIOS. VIGENCIA DE UN 1 ANO A PARTIR DE SU CONTRATACION. | 17248.88
I180000250 | 753 | TODO TIPO DE SOFTWARE (PAQUETERIA) LICENCIAS DE ZOOM BUSINESS (10-49) INCLUYE LLAMADAS ILIMITADAS. FUNCIONES DE VIDEO GRABACION HASTA 300 ASISTENTES POR SESION HASTA POR 24 HORAS DE DURACION DE UNA REUNION ADMINISTRACION DE USUARIOS ID PERSONAL DE LA REUNION 1 GB EN LA NUBE DE ZOOM URL PERSONALIZADA PARA SU EMPRESA (SSNL) TRANSCRIPCION DE GRABACIONES EN LA NUBE 10 LICENCIAS ZOOM CRC H.323/SIP CAPACITACION SOPORTE TECNICO ANUAL POR PARTE DE DISTRIBUIDOR AUTORIZADO DE LA MARCA + ADD ON WEBINAR PARA 1000 USUARIOS. VIGENCIA DE UN 1 ANO A PARTIR DE SU CONTRATACION. | 17248.88
I180000250 | 754 | TODO TIPO DE SOFTWARE (PAQUETERIA) LICENCIAS DE ZOOM BUSINESS (10-49) INCLUYE LLAMADAS ILIMITADAS. FUNCIONES DE VIDEO GRABACION HASTA 300 ASISTENTES POR SESION HASTA POR 24 HORAS DE DURACION DE UNA REUNION ADMINISTRACION DE USUARIOS ID PERSONAL DE LA REUNION 1 GB EN LA NUBE DE ZOOM URL PERSONALIZADA PARA SU EMPRESA (SSNL) TRANSCRIPCION DE GRABACIONES EN LA NUBE 10 LICENCIAS ZOOM CRC H.323/SIP CAPACITACION SOPORTE TECNICO ANUAL POR PARTE DE DISTRIBUIDOR AUTORIZADO DE LA MARCA + ADD ON WEBINAR PARA 1000 USUARIOS. VIGENCIA DE UN 1 ANO A PARTIR DE SU CONTRATACION. | 17248.88
I180000250 | 755 | TODO TIPO DE SOFTWARE (PAQUETERIA) LICENCIAS DE ZOOM BUSINESS (10-49) INCLUYE LLAMADAS ILIMITADAS. FUNCIONES DE VIDEO GRABACION HASTA 300 ASISTENTES POR SESION HASTA POR 24 HORAS DE DURACION DE UNA REUNION ADMINISTRACION DE USUARIOS ID PERSONAL DE LA REUNION 1 GB EN LA NUBE DE ZOOM URL PERSONALIZADA PARA SU EMPRESA (SSNL) TRANSCRIPCION DE GRABACIONES EN LA NUBE 10 LICENCIAS ZOOM CRC H.323/SIP CAPACITACION SOPORTE TECNICO ANUAL POR PARTE DE DISTRIBUIDOR AUTORIZADO DE LA MARCA + ADD ON WEBINAR PARA 1000 USUARIOS. VIGENCIA DE UN 1 ANO A PARTIR DE SU CONTRATACION. | 17248.88
I180000250 | 756 | TODO TIPO DE SOFTWARE (PAQUETERIA) LICENCIAS DE ZOOM BUSINESS (10-49) INCLUYE LLAMADAS ILIMITADAS. FUNCIONES DE VIDEO GRABACION HASTA 300 ASISTENTES POR SESION HASTA POR 24 HORAS DE DURACION DE UNA REUNION ADMINISTRACION DE USUARIOS ID PERSONAL DE LA REUNION 1 GB EN LA NUBE DE ZOOM URL PERSONALIZADA PARA SU EMPRESA (SSNL) TRANSCRIPCION DE GRABACIONES EN LA NUBE 10 LICENCIAS ZOOM CRC H.323/SIP CAPACITACION SOPORTE TECNICO ANUAL POR PARTE DE DISTRIBUIDOR AUTORIZADO DE LA MARCA + ADD ON WEBINAR PARA 1000 USUARIOS. VIGENCIA DE UN 1 ANO A PARTIR DE SU CONTRATACION. | 17248.88
I180000250 | 757 | TODO TIPO DE SOFTWARE (PAQUETERIA) LICENCIAS DE ZOOM BUSINESS (10-49) INCLUYE LLAMADAS ILIMITADAS. FUNCIONES DE VIDEO GRABACION HASTA 300 ASISTENTES POR SESION HASTA POR 24 HORAS DE DURACION DE UNA REUNION ADMINISTRACION DE USUARIOS ID PERSONAL DE LA REUNION 1 GB EN LA NUBE DE ZOOM URL PERSONALIZADA PARA SU EMPRESA (SSNL) TRANSCRIPCION DE GRABACIONES EN LA NUBE 10 LICENCIAS ZOOM CRC H.323/SIP CAPACITACION SOPORTE TECNICO ANUAL POR PARTE DE DISTRIBUIDOR AUTORIZADO DE LA MARCA + ADD ON WEBINAR PARA 1000 USUARIOS. VIGENCIA DE UN 1 ANO A PARTIR DE SU CONTRATACION. | 17248.88
I180000250 | 758 | TODO TIPO DE SOFTWARE (PAQUETERIA) LICENCIAS DE ZOOM BUSINESS (10-49) INCLUYE LLAMADAS ILIMITADAS. FUNCIONES DE VIDEO GRABACION HASTA 300 ASISTENTES POR SESION HASTA POR 24 HORAS DE DURACION DE UNA REUNION ADMINISTRACION DE USUARIOS ID PERSONAL DE LA REUNION 1 GB EN LA NUBE DE ZOOM URL PERSONALIZADA PARA SU EMPRESA (SSNL) TRANSCRIPCION DE GRABACIONES EN LA NUBE 10 LICENCIAS ZOOM CRC H.323/SIP CAPACITACION SOPORTE TECNICO ANUAL POR PARTE DE DISTRIBUIDOR AUTORIZADO DE LA MARCA + ADD ON WEBINAR PARA 1000 USUARIOS. VIGENCIA DE UN 1 ANO A PARTIR DE SU CONTRATACION. | 17248.88
I180000250 | 759 | TODO TIPO DE SOFTWARE (PAQUETERIA) LICENCIAS DE ZOOM BUSINESS (10-49) INCLUYE LLAMADAS ILIMITADAS. FUNCIONES DE VIDEO GRABACION HASTA 300 ASISTENTES POR SESION HASTA POR 24 HORAS DE DURACION DE UNA REUNION ADMINISTRACION DE USUARIOS ID PERSONAL DE LA REUNION 1 GB EN LA NUBE DE ZOOM URL PERSONALIZADA PARA SU EMPRESA (SSNL) TRANSCRIPCION DE GRABACIONES EN LA NUBE 10 LICENCIAS ZOOM CRC H.323/SIP CAPACITACION SOPORTE TECNICO ANUAL POR PARTE DE DISTRIBUIDOR AUTORIZADO DE LA MARCA + ADD ON WEBINAR PARA 1000 USUARIOS. VIGENCIA DE UN 1 ANO A PARTIR DE SU CONTRATACION. | 17248.88
I180000250 | 760 | TODO TIPO DE SOFTWARE (PAQUETERIA) LICENCIAS DE ZOOM BUSINESS (10-49) INCLUYE LLAMADAS ILIMITADAS. FUNCIONES DE VIDEO GRABACION HASTA 300 ASISTENTES POR SESION HASTA POR 24 HORAS DE DURACION DE UNA REUNION ADMINISTRACION DE USUARIOS ID PERSONAL DE LA REUNION 1 GB EN LA NUBE DE ZOOM URL PERSONALIZADA PARA SU EMPRESA (SSNL) TRANSCRIPCION DE GRABACIONES EN LA NUBE 10 LICENCIAS ZOOM CRC H.323/SIP CAPACITACION SOPORTE TECNICO ANUAL POR PARTE DE DISTRIBUIDOR AUTORIZADO DE LA MARCA + ADD ON WEBINAR PARA 1000 USUARIOS. VIGENCIA DE UN 1 ANO A PARTIR DE SU CONTRATACION. | 17248.88
I180000250 | 761 | TODO TIPO DE SOFTWARE (PAQUETERIA) LICENCIAS DE ZOOM BUSINESS (10-49) INCLUYE LLAMADAS ILIMITADAS. FUNCIONES DE VIDEO GRABACION HASTA 300 ASISTENTES POR SESION HASTA POR 24 HORAS DE DURACION DE UNA REUNION ADMINISTRACION DE USUARIOS ID PERSONAL DE LA REUNION 1 GB EN LA NUBE DE ZOOM URL PERSONALIZADA PARA SU EMPRESA (SSNL) TRANSCRIPCION DE GRABACIONES EN LA NUBE 10 LICENCIAS ZOOM CRC H.323/SIP CAPACITACION SOPORTE TECNICO ANUAL POR PARTE DE DISTRIBUIDOR AUTORIZADO DE LA MARCA + ADD ON WEBINAR PARA 1000 USUARIOS. VIGENCIA DE UN 1 ANO A PARTIR DE SU CONTRATACION. | 17248.88
I060600994 | 3 | SIMULADOR DE SIGNOS VITALES Y OXIMETRIA SIMULADOR DE SIGNOS VITALES ARRITMIAS PRESION INVASIVA PRESION NO INVASIVA Y SPO2 (NO INCLUYE CABLES PARA SIMULACION DE PRESION INVASIVA) PROSIM 4. INCLUYE: GUIA DE REFERENCIA RAPIDA(3931478) BOMBILLA DE INFLACION MANUAL (2461946) CONJUNTO DE ADAPATADORES DE MANGUITOS NIBP (527-0203FG) BATERIA PROSIM 4 (4026823) ELIMINADOR DE BATERIAS PROSIM 4 (4026773) CABLE DE LINEA (284174) PROSIM SPOTLIGHT: INCLUYE ADAPTADOR /CARGADOR AC (3346048) ESTUCHE DE TRASPORTE. | 230840
I060600373 | 31 | MICROSCOPIO BINOCULAR MICROSCOPIO OPTICO BINOCULAR OCULARES WF 10X22 MM CON GOMAS PROTECTORAS U AJUSTE DE DIOPTRIAS EN UNO DE LOS OCULARES CABEZA BINOCULAR TIPO SIEDENTOPF INCLINADA A 30° Y GIRATORIA 360O CON AJUSTE DE DISTANCIA INTERPUPILAR DE 48 75 MM Y CAMARA DIGITAL DE 5.0 MP REVOLVER CUADRUPLE CON ANILLO ANIDERRAPANTE Y TOPE OBJETIVOS 4X 10X 40X (RETRACTIL) E INMERSION 100X (RETRACTIL) LED. | 47466.04
I420800456 | 7 | PRODUCTORA CUBITOS Y BLOQUES DE HIELO MAQUINA FABRICADORA DE HIELO EN MEDIA LUNA CAPACIDAD DE PRODUCCION DE 617 LIBRAS (280 KG) CONSTRUIDA TOTALMENTE EN ACERO INOXIDABLE E INCRUSTACIONES DE PLASTICO CON UNA MEDIA TOTAL DE 80 FRENTE X 80 FONDO X 130 ALTO CM CON UN PESO APROXIMADO DE 220 KILOS Y CON UN VOLTAJE DE 208 A 240 V -60 HZ /1 F. | 243600
I420800018 | 6 | ASPIRADORA INDUSTRIAL ASPIRADORA DE 20 GALONES Y 6.5 PARA SECO Y MOJADO INCLUYE MANGUERA DE 2 -1/2 DE DIAMETRO X 7 DE LARGO 2 TUBOS DE EXTENSION DE 2-1/2 DE DIAMETRO BOQUILLA UTILITARIA DE 2-1/2 DE DIAMETRO. BOQUILLA PARA AUTO DE 2-1/2 DE DIAMETRO BOQUILLA PARA LIQUIDOS DE 2-1/2 DE DIAMETRO BOQUILLA RINCONERA DE 2-1/2 DE DIAMETRO DIFUSOR DE RUIDO FILTRO DE CARTUCHO PARA USO GENERAL Y BOLSA PARA RECOLECCION DE POLVO ESPECIFICACIONES: TANQUE DE CAPACIDAD DE 20 GALONES MOTOR DE 6.5 HP (12AMPS) PUERTO DE SOPLADO CABLE DE ALIMENTACION DE 20 DRENAJE EXTRAGRANDE DIAMETRO DE MANGUERA Y ACCESORIOS DE 2-1/2. | 7772
I420800304 | 6 | LAVADORA DE AUTOS HIDRO LAVADORAELECTRICA 2000 PSI MOTOR DE INDUCCION. CARACTERISTICAS: MOTOR INDUCCION LIBRE DE CAMBIO DE CARBONES MANGUERA DE ALTA PRESION CON TRENZADO METALICO Y SISTEMA DE CONEXION RAPIDA PARA MANGUERA Y SISTEMA DE PARO AUTOMATICO CON CARRETE PARA MANGUERA PORTA ACCESORIOS Y PORTA BOQUILLAS. | 7922.8
I330000116 | 56 | TRANSFORMADOR DE CORRIENTE TRANSFORMADOR TRIFASICO 45 KVA 480-220/127 VCA. AA TIPO: SECO NORMA: NMX-J-351-1-ANCE-2016 CAPACIDAD: 45 KVA FASES: 3 TENSION EN EL PRIMARIO: 480 V.C.A. TENSION EN EL SECUNDARIO: 220/127 V.C.A. CONEXIONES EN PRIMARIO Y SECUNDARIO: DELTA - ESTRELLA NO. DE DERIVACIONES: 4 DE 2.5% (2 ARRIBA Y 2 ABAJO DEL VOLTAJE NOMINAL EN EL VOLTAJE PRIMARIO) TIPO DE ENFRIAMIENTO: AA ELEVACION DE TEMPERATURA: 150ºC ALTURA DE OPERACION: 2300 MSMN TIPO DE MONTAJE: PISO FRECUENCIA DE OPERACION: 60 HZ TIPO DE SERVICIO: INTERIOR IMPEDANCIA: ESTANDAR. | 39480.6
I060600996 | 3 | ANALIZADOR DE DESFIBRILADORES ANALIZADOR DE ELECTROCIRUGIA. INCLUYE CLABE DE SEGURIDAD DISPERSIVO ESU CABLE DE SEGURIDAD ESU CQM CABLE DE SEGURIDAD RETRACTIL (40 PULGADAS AZUL) CABLE DE SEGURIDAD RETRACTIL DE SEGURIDAD (40 PULGADAS AMARILLO) CABLE RETRACTIL DE SEGURIDAD (40 PULGADAS VERDE) CABLE DE SEGURIDAD RETRACTIL (20 PULGADAS NEGRO)CABLE DE SEGURIDAD RETRACTIL (20 PULGADAS ROJO) CABLE RETRACTIL DE SEGURIDAD (40 PULGADAS NEGRO) AC285 PINZAS DE COCODRILO GRANDES (NEGRA ROJAS) CABLE DE SEGURIDAD DE PUENTE SEGURIDAD CABLE RETRACTIL (40 PULGADAS NEGRO ROJO (2) CABLE MICRO USB (2M) LATIGUILLO CON CONECTOR BANAN DE 4 MM DE APILAMIENTO MULTIPLE (2M) RECM CABLE DE DSACTIVACION DE ALRMA CABLE DE ACTIVACION BIPOLAR. | 304485.5
I450600138 | 25 | HORNO COCINA (GAS O ELECTRICO) HORNO PROFESIONAL PRE-PROGRAMADO PARA COCINAR A LA PARRILLA A LA PLANCHA AL VAPOR HORNEAR Y POCHAR TODO A LA VEZ PROGRAMACION AUTOMATICA PARA LA PREPARACION DE PLATILLOS NO HAY CONTAMINACION DE SABORES CAPACIDAD PARA 20 BANDEJAS 1/1 GN (MEDIDAS 53X32 CMS. FUNCIONAMIENTO GAS LP O NATURAL MEDIDAS 0.88 X 0.78 X1.78 MTS (FRENTE X FONDO X ALTO) 127 V. | 841000
I090000252 | 385 | INCUBADORA INCUBADORA PARA RECIEN NACIDO 1.- INCUBADORA DE CUIDADOS INTENSIVOS PARA EL RECIEN NACIDO. 2.- CONTROLES: 2.1.- CONTROLADA POR MICROPROCESADOR O MICROCONTROLADOR CON SISTEMA DE AUTO PRUEBA INICIAL Y DURANTE EL FUNCIONAMIENTO PARA VERIFICAR LAS CONDICIONES DE SEGURIDAD. 2.2.- CONTROL CON MODO SERVOCONTROLADO PARA AJUSTE DE TEMPERATURA DEL AIRE DE 23ºC O MENOR A MAXIMO 37ºC. CON SOBREGIRO O RANGO AMPLIADO DE TEMPERATURA O SOBRETEMPERATURA DE MAS DE 37°C HASTA 39 ºC. 2.3.- CONTROL CON MODO SERVOCONTROLADO PARA AJUSTE DE TEMPERATURA DE LA PIEL DEL PACIENTE NO MENOR A 34ºC HASTA 37ºC. CON SOBREGIRO O RANGO AMPLIADO DE TEMPERATURA O SOBRETEMPERATURA EN EL RANGO DE 37°C A MAXIMO 38 ºC. 2.4.- RESOLUCION MiNIMA DE 0.1ºC. 2.5.- SISTEMA DE SERVOCONTROL DE LA CONCENTRACION DE OXiGENO QUE CUBRA EL RANGO DE 21% A 60% O MAYOR CON INCREMENTOS DE 1%. 2.6.- SISTEMA DE HUMIDIFICACION CON SERVOCONTROL DE LA HUMEDAD RELATIVA DE 40% O MENOR A 95% | 368880
I090000102 | 244 | CARRO CUNA TERMICO CON RESUCITADOR CUNA DE CALOR RADIANTE CON FOTOTERAPIA OPCIONAL. | 707600
I090000112 | 1147 | CARRO MONITOR CARACTERISTICAS: PANTALLA DE 16.5 LCD TFT A COLOR. 15 CURVAS SIMULTANEAS 5 PARAMETROS BASICOS: ECG RESP NIBP. SPO2 TEMP CON OPCION A PARAMETROS AVANZADOS: IBP CO2 CO BIS NMT APCO SPO2-2. FIO2 RESP. VIA CONECTORES INTELIGENTES - SMART EXPASION UNIT 2 4 CONECTORES MULTI: IBP CO2 CO BIS. CUENTA CON LA LICENCIA DE ES CCO ACTIVADA ASI GRAFICAS HEMODINAMICAS SOFTWARE DE ANALISIS 18 DERIVACIONES SYNECI18 AY-663P UNIDAD DE ENTRADA 3 MULTI CONECTORES L935 CABLE DE ALIMENTACION H VERSION US 100-110V DZ-150P AGARRADERA PARA LA SERIE CSM-1500 K922A CABLE TRONCAL ECG JC906PA 3M 3/6 ELECTRODOS AHA K911A CABLE DE ELECTRODOS BR-903PA 3 PUNTAS AHA K931 CABLE TRONCAL DE SPO2 JL-900P 2.5M P225F SENSOR DE DEDO SPO2 TL. 201T2 1.6M S902 MANGUERA PARA PANI (EXCEPTO NEONATO) YN-901P 3.5M S951D BRAZALETE PARA PANI YP-713T ADULTO MEDIANO 13 CM LIBRE DE LATEX YAWARA-CUFF2 P242D SENSOR DE TEMPERATURA 409J DISK TYPE 10MM DIA. INCLUYE CARRITO DE TRASLA | 226200
I450600062 | 61 | CAMPANA EXTRACCION CAMPANA DE EXTRACCION DE HUMO INTEGRADA POR: GABINETE PORTA TARJA HIGIENICO CUBIERTA MONOLITICA IMPORTADA CAMPANA PARA EXTRACCION DE HUMOS VISTA LATERAL IZQUIERDA VISTA LATERAL DERECHA ESCUDILLA OVAL IMPORTADA CESPOL PVC EXTRACTOR CENTRIFUGO ARRANCADOR EXTERNOKIT DE DUCTERiA DE P.V.C KIT DE CODOS DE PVCMANGUERA FLEX 8BASE METALICAABRAZADERA 8 CONTACTO DuPLEX SERVICIO DE CONEXION ELECTRICA VALVULA DE CONTROL REMOTO SERVICIO DE CONEXION DE RAMALEO VALVULA DE CONTROL REMOTO PARA CAMPANA SERVICIO DE CONEXION . | 182925.5
I060200666 | 16 | CENTRIFUGA PARA TUBOS CENTRIFIGA PARA TUBOS CON CAPACIDAD DE 24 TUBOS. | 41756.52
I210000018 | 44 | DIABLO (CARGA) DIABLITO DE ACERO CONVERTIBLE LLANTAS SOLIDAS. | 7624.1
I210000018 | 45 | DIABLO (CARGA) DIABLITO DE ACERO CONVERTIBLE LLANTAS SOLIDAS. | 7624.1
I060200666 | 17 | CENTRIFUGA PARA TUBOS CENTRIFUGA PARA 48 TUBOS. | 79956.48
I450400002 | 4501 | ACONDICIONADOR AIRE MINISPLIT DE 2 T.R. INVERTER FRIO/CALOR 220V. SERIE DEL EVAPORADOR: EMC261K7042101164 | 15388.64
I450400002 | 4502 | ACONDICIONADOR AIRE MINISPLIT DE 2 T.R. INVERTER FRIO/CALOR 220V. SERIE DEL EVAPORADOR: EMC261K7032100026 | 15388.64
I180000138 | 359 | SCANNER ESCANER. MODELO: SCANJET PRO N4000 SNW1. | 19105.2
I450600292 | 3 | MESA FRIA A HIELO MOVIL DEPOSITO CON CAPACIDAD DE ALMACENAJE DE 500 LIBRAS (227 KG) HERMETICO FABRICADO DE ACERO Y PLASTICO DE USO RUDO GRADO ALIMENTICIO CON UNA MEDIDA DE 80 FRENTE X 80 FONDO X 120 ALTO EN CM. | 29580
I420800258 | 29 | FILTROS Y PURIFICADORES DE AGUA SISTEMA DE FILTRACION DE AGUA CONSTRUIDO CON PLASTICO Y ACERO CARBONO Y OTROS ELEMENTOS PARA FILTRAR AGUA DURA PARA ENTRADA DE MAQUINA DE HIELO. | 11832
I270000052 | 43 | CASETA PICK UP CAMPER PARA VEHICULO FORD RANGER 4 PUERTAS MODELO 2020. CARACTERISTICAS: ESTRUCTURA FABRICADA EN FIBRA DE VIDRIO: INTERIOR ESTETICO CON PARAFINADO TERMICO INTEGRADO VENTANAS LATERALES CORREDIZAS IMPORTADAS INASTILLABLES CON MALLA MOSQUITERA Y SEGURO INTERNO VENTANILLA FRONTAL RESISTENCIA EN LA FIBRA DE VIDRIO DE 200 KG DE PESO EN LA PARTE DEL TECHO PUERTA TRASERA EN CRISTAL TEMPLADO CON MARCO Y CONTRA MARCO DE ALUMINIO AMORTIGUADORES HIDRAULICOS Y DOBLE CHAPA DE SEGURIDAD. | 26100
I270000052 | 42 | CASETA PICK UP CAMPER PARA VEHICULO FORD RANGER 4 PUERTAS MODELO 2020. CARACTERISTICAS: ESTRUCTURA FABRICADA EN FIBRA DE VIDRIO: INTERIOR ESTETICO CON PARAFINADO TERMICO INTEGRADO VENTANAS LATERALES CORREDIZAS IMPORTADAS INASTILLABLES CON MALLA MOSQUITERA Y SEGURO INTERNO VENTANILLA FRONTAL RESISTENCIA EN LA FIBRA DE VIDRIO DE 200 KG DE PESO EN LA PARTE DEL TECHO PUERTA TRASERA EN CRISTAL TEMPLADO CON MARCO Y CONTRA MARCO DE ALUMINIO AMORTIGUADORES HIDRAULICOS Y DOBLE CHAPA DE SEGURIDAD. | 26100
I270000052 | 41 | CASETA PICK UP CAMPER PARA VEHICULO FORD RANGER 4 PUERTAS MODELO 2020. CARACTERISTICAS: ESTRUCTURA FABRICADA EN FIBRA DE VIDRIO: INTERIOR ESTETICO CON PARAFINADO TERMICO INTEGRADO VENTANAS LATERALES CORREDIZAS IMPORTADAS INASTILLABLES CON MALLA MOSQUITERA Y SEGURO INTERNO VENTANILLA FRONTAL RESISTENCIA EN LA FIBRA DE VIDRIO DE 200 KG DE PESO EN LA PARTE DEL TECHO PUERTA TRASERA EN CRISTAL TEMPLADO CON MARCO Y CONTRA MARCO DE ALUMINIO AMORTIGUADORES HIDRAULICOS Y DOBLE CHAPA DE SEGURIDAD. | 26100
I330000116 | 57 | TRANSFORMADOR DE CORRIENTE TRANSFORMADOR TRIFASICO DE 75 KVA 480-400/231 VCA. AA TIPO: SECO NORMA: NMX-J-351-1-ANCE2016. CAPACIDAD: 75 KVA FASES: 3 TENSION EN EL PRIMARIO: 480 V.C.A. TENSION EN EL SECUNDARIO: 400/231 V.C.A. CONEXIONES EN PRIMARIO Y SECUNDARIO: DELTA - ESTRELLA NO. DE DERIVACIONES: 4 DE 2.5% (2 ARRIBA Y 2 ABAJO DEL VOLTAJE NOMINAL EN EL VOLTAJE PRIMARIO) TIPO DE ENFRIAMIENTO: AA ELEVACION DE TEMPERATURA: 150ºC ALTURA DE OPERACION: 2300 MSMN TIPO DE MONTAJE: PISO FRECUENCIA DE OPERACION: 60 HZ TIPO DE SERVICIO: INTERIOR IMPEDANCIA: ESTANDAR ACCESORIOS: NORMALES DE FABRICACION CON GABINETE NEMA 1. | 49156.28
I330000116 | 58 | TRANSFORMADOR DE CORRIENTE TRANSFORMADOR TRIFASICO DE 75 KVA 480-400/231 VCA. AA TIPO: SECO NORMA: NMX-J-351-1-ANCE2016. CAPACIDAD: 75 KVA FASES: 3 TENSION EN EL PRIMARIO: 480 V.C.A. TENSION EN EL SECUNDARIO: 400/231 V.C.A. CONEXIONES EN PRIMARIO Y SECUNDARIO: DELTA - ESTRELLA NO. DE DERIVACIONES: 4 DE 2.5% (2 ARRIBA Y 2 ABAJO DEL VOLTAJE NOMINAL EN EL VOLTAJE PRIMARIO) TIPO DE ENFRIAMIENTO: AA ELEVACION DE TEMPERATURA: 150ºC ALTURA DE OPERACION: 2300 MSMN TIPO DE MONTAJE: PISO FRECUENCIA DE OPERACION: 60 HZ TIPO DE SERVICIO: INTERIOR IMPEDANCIA: ESTANDAR ACCESORIOS: NORMALES DE FABRICACION CON GABINETE NEMA 1. | 49156.28
I060948286 | 20 | MEZCLADOR DE SANGRE PARA LABORATORIO MEZCLADOR DE TUBOS 15 PLAZAS. CARACTERISTICAS: OPERACION CONTINUA FACILIDAD DE CARGA Y DESCARGA SIN NECESIDAD DE APAGAR AL EQUIPO EQUIPO ESPECIALIZADO PARA IMPEDIR DESLIZAMINETOS DE LA MUESTRA OPERACION EFICIENTE Y SILENCIOSO. | 9280
I060948286 | 21 | MEZCLADOR DE SANGRE PARA LABORATORIO MEZCLADOR DE TUBOS 15 PLAZAS. CARACTERISTICAS: OPERACION CONTINUA FACILIDAD DE CARGA Y DESCARGA SIN NECESIDAD DE APAGAR AL EQUIPO EQUIPO ESPECIALIZADO PARA IMPEDIR DESLIZAMINETOS DE LA MUESTRA OPERACION EFICIENTE Y SILENCIOSO. | 9280
I090000198 | 542 | ESTERILIZADORES ESTERILIZADOR ELECTRICO. | 9710.88
I090000198 | 543 | ESTERILIZADORES ESTERILIZADOR ELECTRICO. | 9710.88
I210000072 | 3537 | EXTINGUIDOR EXTINTOR DE GAS FE36 4.5 KG. | 7053.26
I210000072 | 3538 | EXTINGUIDOR EXTINTOR DE GAS FE36 4.5 KG. | 7053.26
I210000072 | 3539 | EXTINGUIDOR EXTINTOR DE GAS FE36 4.5 KG. | 7053.26
I210000072 | 3540 | EXTINGUIDOR EXTINTOR DE GAS FE36 4.5 KG. | 7053.26
I210000072 | 3541 | EXTINGUIDOR EXTINTOR DE GAS FE36 4.5 KG. | 7053.26
I210000072 | 3542 | EXTINGUIDOR EXTINTOR DE GAS FE36 4.5 KG. | 7053.26
I210000072 | 3543 | EXTINGUIDOR EXTINTOR DE GAS FE36 4.5 KG. | 7053.26
I210000072 | 3544 | EXTINGUIDOR EXTINTOR DE GAS FE36 4.5 KG. | 7053.26
I210000072 | 3545 | EXTINGUIDOR EXTINTOR DE GAS FE36 4.5 KG. | 7053.26
I210000072 | 3546 | EXTINGUIDOR EXTINTOR DE GAS FE36 4.5 KG. | 7053.26
I210000072 | 3547 | EXTINGUIDOR EXTINTOR DE GAS FE36 4.5 KG. | 7053.26
I210000072 | 3548 | EXTINGUIDOR EXTINTOR DE GAS FE36 4.5 KG. | 7053.26
I210000072 | 3549 | EXTINGUIDOR EXTINTOR DE GAS FE36 4.5 KG. | 7053.26
I210000072 | 3550 | EXTINGUIDOR EXTINTOR DE GAS FE36 4.5 KG. | 7053.26
I210000072 | 3551 | EXTINGUIDOR EXTINTOR DE GAS FE36 4.5 KG. | 7053.26
I210000072 | 3552 | EXTINGUIDOR EXTINTOR DE GAS FE36 4.5 KG. | 7053.26
I210000072 | 3553 | EXTINGUIDOR EXTINTOR DE GAS FE36 4.5 KG. | 7053.26
I210000072 | 3554 | EXTINGUIDOR EXTINTOR DE GAS FE36 4.5 KG. | 7053.26
I210000072 | 3555 | EXTINGUIDOR EXTINTOR DE GAS FE36 4.5 KG. | 7053.26
I210000072 | 3556 | EXTINGUIDOR EXTINTOR DE GAS FE36 4.5 KG. | 7053.26
I210000072 | 3557 | EXTINGUIDOR EXTINTOR DE GAS FE36 4.5 KG. | 7053.26
I210000072 | 3558 | EXTINGUIDOR EXTINTOR DE GAS FE36 4.5 KG. | 7053.26
I210000072 | 3559 | EXTINGUIDOR EXTINTOR DE GAS FE36 4.5 KG. | 7053.26
I210000072 | 3560 | EXTINGUIDOR EXTINTOR DE GAS FE36 4.5 KG. | 7053.26
I210000072 | 3561 | EXTINGUIDOR EXTINTOR DE GAS FE36 4.5 KG. | 7053.26
I210000072 | 3562 | EXTINGUIDOR EXTINTOR DE GAS FE36 4.5 KG. | 7053.26
I210000072 | 3563 | EXTINGUIDOR EXTINTOR DE GAS FE36 4.5 KG. | 7053.26
I210000072 | 3564 | EXTINGUIDOR EXTINTOR DE GAS FE36 4.5 KG. | 7053.26
I210000072 | 3565 | EXTINGUIDOR EXTINTOR DE GAS FE36 4.5 KG. | 7053.26
I210000072 | 3566 | EXTINGUIDOR EXTINTOR DE GAS FE36 4.5 KG. | 7053.26
I210000072 | 3567 | EXTINGUIDOR EXTINTOR DE GAS FE36 4.5 KG. | 7053.26
I210000072 | 3568 | EXTINGUIDOR EXTINTOR DE GAS FE36 4.5 KG. | 7053.26
I210000072 | 3569 | EXTINGUIDOR EXTINTOR DE GAS FE36 4.5 KG. | 7053.26
I210000072 | 3570 | EXTINGUIDOR EXTINTOR DE GAS FE36 4.5 KG. | 7053.26
I210000072 | 3571 | EXTINGUIDOR EXTINTOR DE GAS FE36 4.5 KG. | 7053.26
I450400002 | 4503 | ACONDICIONADOR AIRE MINISPLIT DE CAPACIDAD DE 2 TONELADAS FRIO-CALOR 220V. MODELO DEL EVAPORADOR: EMPRN242-E2 SERIE DEL EVAPORADOR: G301107624713219101800AK SERIE DEL CONDENSADOR: G3L1107622713209101100UC | 12416.64
I060600550 | 2 | TONOMETRO TONOMETRO DE PLANACION PARA LAMPARA DE HENDIDURA. | 90514.8
I210000018 | 46 | DIABLO (CARGA) DIABLITO DE ACERO CONVERTIBLE LLANTAS SOLIDAS. | 7624.1
I210000018 | 47 | DIABLO (CARGA) DIABLITO DE ACERO CONVERTIBLE LLANTAS SOLIDAS. | 7624.1
I450400002 | 4504 | ACONDICIONADOR AIRE SISTEMA DE AIRE ACONDICIONADO DE PRECISION CON CAPACIDAD NOMINAL DE 98.9 KBTUH 28.9KW A 75°F 45% RH VOLTAJE DE ALIMENTACION 230V/3F/60HZ SISTEMA DE EXPANSION DIRECTA ENFRIADO POR AIRE. CONDENSADOR REMOTO MARCA LIEBERT MC AIR-COOLED MICROCHANNEL CONDENSER (S) MODELO MCL055E1YD SELECCIONADO PARA 105°F Y CON VOLTAJE DE ALIMENTACION 230V/3F/60HZ. INCLUYE ACCESORIOS FLOORSTAND SOPORTE DE PISO PARA EQUIPO LIEBERT PDX ARRANQUE PARA EQUIPO LIEBERT PDX 7 X 24 INCLUYE SERVICIO DE CONFIGURACION Y ARRANQUE DE EQUIPO (UNA SOLA VISITA DE FABRICANTE) HORARIO DE ATENCION 7 X 24 (LUNES A DOMINGO 24 HORAS ATENCION POR PERSONAL CERTIFICADO DE VERTIV SENSOR PARA DETECCION DE DERRAME DE LiQUIDOS ZAPATA DE CANON LARGO DOBLE OJO DE ALUMINIO CALIBRE 2 ZAPATA DE CANON LARGO DOBLE OJO DE ALUMINIO CALIBRE 400 CABLE ARMADO DE ALUMINIO TIPO MC4 TETRAPOLAR CAL. MC4 (400 + 2T) CAJA DE 50 PARA TAB NQ20 6 NF KIT PARA MARCO J TABLERO NF CEDIMEX INT | 1338997.77
I210000038 | 75 | LAVADORA ROPA LAVADORA DE 19 KG. CARACTERISTICAS: 11 CICLOS AUTOMATICOS 5 TAMANOS DE CARGA 4 NIVELES DE CENTRIFUFADO 6 NIVELES DE TEMPERATURA TAPA VIDRIO CON SEGURO DESPACHADOR DE BLANQUEADOR EN CUBIERTA Y SUAVIZANTE ENAGITADOR 670 RPM. | 11136
I180000252 | 503 | COMPUTADORA TODO EN UNO (ALL IN ONE) COMPUTADORA DE ESCRITORIO TODO EN UNO AIO 21.5. | 23084
I180000252 | 504 | COMPUTADORA TODO EN UNO (ALL IN ONE) COMPUTADORA DE ESCRITORIO TODO EN UNO AIO 21.5. | 23084
I180000252 | 505 | COMPUTADORA TODO EN UNO (ALL IN ONE) COMPUTADORA DE ESCRITORIO TODO EN UNO AIO 21.5. | 23084
I180000252 | 499 | COMPUTADORA TODO EN UNO (ALL IN ONE) COMPUTADORA DE ESCRITORIO TODO EN UNO AIO 21.5. | 23084
I180000252 | 506 | COMPUTADORA TODO EN UNO (ALL IN ONE) COMPUTADORA DE ESCRITORIO TODO EN UNO AIO 21.5. | 23084
I180000252 | 500 | COMPUTADORA TODO EN UNO (ALL IN ONE) COMPUTADORA DE ESCRITORIO TODO EN UNO AIO 21.5. | 23084
I180000252 | 501 | COMPUTADORA TODO EN UNO (ALL IN ONE) COMPUTADORA DE ESCRITORIO TODO EN UNO AIO 21.5. | 23084
I180000252 | 502 | COMPUTADORA TODO EN UNO (ALL IN ONE) COMPUTADORA DE ESCRITORIO TODO EN UNO AIO 21.5. | 23084
I180000250 | 765 | TODO TIPO DE SOFTWARE (PAQUETERIA) LICENCIA DE SOFTWARE OFFICE PROFESIONAL PLUS 2019 SNGL OLP NL. | 14268
I180000250 | 762 | TODO TIPO DE SOFTWARE (PAQUETERIA) LICENCIA DE SOFTWARE OFFICE PROFESIONAL PLUS 2019 SNGL OLP NL. | 14268
I180000250 | 763 | TODO TIPO DE SOFTWARE (PAQUETERIA) LICENCIA DE SOFTWARE OFFICE PROFESIONAL PLUS 2019 SNGL OLP NL. | 14268
I180000250 | 769 | TODO TIPO DE SOFTWARE (PAQUETERIA) LICENCIA DE SOFTWARE OFFICE PROFESIONAL PLUS 2019 SNGL OLP NL. | 14268
I180000250 | 764 | TODO TIPO DE SOFTWARE (PAQUETERIA) LICENCIA DE SOFTWARE OFFICE PROFESIONAL PLUS 2019 SNGL OLP NL. | 14268
I180000250 | 766 | TODO TIPO DE SOFTWARE (PAQUETERIA) LICENCIA DE SOFTWARE OFFICE PROFESIONAL PLUS 2019 SNGL OLP NL. | 14268
I180000250 | 767 | TODO TIPO DE SOFTWARE (PAQUETERIA) LICENCIA DE SOFTWARE OFFICE PROFESIONAL PLUS 2019 SNGL OLP NL. | 14268
I180000250 | 768 | TODO TIPO DE SOFTWARE (PAQUETERIA) LICENCIA DE SOFTWARE OFFICE PROFESIONAL PLUS 2019 SNGL OLP NL. | 14268
I180000250 | 775 | TODO TIPO DE SOFTWARE (PAQUETERIA) LICENCIA DE SOFTWARE OFFICE PROFESIONAL PLUS 2019 SNGL OLP NL. | 14268
I180000250 | 776 | TODO TIPO DE SOFTWARE (PAQUETERIA) LICENCIA DE SOFTWARE OFFICE PROFESIONAL PLUS 2019 SNGL OLP NL. | 14268
I180000250 | 771 | TODO TIPO DE SOFTWARE (PAQUETERIA) LICENCIA DE SOFTWARE OFFICE PROFESIONAL PLUS 2019 SNGL OLP NL. | 14268
I180000250 | 770 | TODO TIPO DE SOFTWARE (PAQUETERIA) LICENCIA DE SOFTWARE OFFICE PROFESIONAL PLUS 2019 SNGL OLP NL. | 14268
I180000250 | 772 | TODO TIPO DE SOFTWARE (PAQUETERIA) LICENCIA DE SOFTWARE OFFICE PROFESIONAL PLUS 2019 SNGL OLP NL. | 14268
I180000250 | 773 | TODO TIPO DE SOFTWARE (PAQUETERIA) LICENCIA DE SOFTWARE OFFICE PROFESIONAL PLUS 2019 SNGL OLP NL. | 14268
I180000250 | 774 | TODO TIPO DE SOFTWARE (PAQUETERIA) LICENCIA DE SOFTWARE OFFICE PROFESIONAL PLUS 2019 SNGL OLP NL. | 14268
I180000250 | 777 | TODO TIPO DE SOFTWARE (PAQUETERIA) LICENCIA OFFICE PROFESIONAL 2019 1 PC. TODOS LOS IDIOMAS DESCARGABLE. | 12177.68
I180000250 | 778 | TODO TIPO DE SOFTWARE (PAQUETERIA) LICENCIA OFFICE PROFESIONAL 2019 1 PC. TODOS LOS IDIOMAS DESCARGABLE. | 12177.68
I180000066 | 2251 | MINICOMPUTADORA LAPTOP LCD 14-IN INTEL CORE I5-10210U HDD 1TB RAM 16GB WINDOWS 10 PRO. | 24060.72
I180000066 | 2252 | MINICOMPUTADORA LAPTOP LCD 14-IN INTEL CORE I5-10210U HDD 1TB RAM 16GB WINDOWS 10 PRO. | 24060.72
I180000252 | 511 | COMPUTADORA TODO EN UNO (ALL IN ONE) COMPUTADORA DE ESCRITORIO TODO EN UNO AIO 21.5. | 23084
I180000252 | 515 | COMPUTADORA TODO EN UNO (ALL IN ONE) COMPUTADORA DE ESCRITORIO TODO EN UNO AIO 21.5. | 23084
I180000252 | 516 | COMPUTADORA TODO EN UNO (ALL IN ONE) COMPUTADORA DE ESCRITORIO TODO EN UNO AIO 21.5. | 23084
I180000252 | 507 | COMPUTADORA TODO EN UNO (ALL IN ONE) COMPUTADORA DE ESCRITORIO TODO EN UNO AIO 21.5. | 23084
I180000252 | 508 | COMPUTADORA TODO EN UNO (ALL IN ONE) COMPUTADORA DE ESCRITORIO TODO EN UNO AIO 21.5. | 23084
I180000252 | 509 | COMPUTADORA TODO EN UNO (ALL IN ONE) COMPUTADORA DE ESCRITORIO TODO EN UNO AIO 21.5. | 23084
I180000252 | 510 | COMPUTADORA TODO EN UNO (ALL IN ONE) COMPUTADORA DE ESCRITORIO TODO EN UNO AIO 21.5. | 23084
I180000252 | 512 | COMPUTADORA TODO EN UNO (ALL IN ONE) COMPUTADORA DE ESCRITORIO TODO EN UNO AIO 21.5. | 23084
I180000252 | 513 | COMPUTADORA TODO EN UNO (ALL IN ONE) COMPUTADORA DE ESCRITORIO TODO EN UNO AIO 21.5. | 23084
I180000252 | 514 | COMPUTADORA TODO EN UNO (ALL IN ONE) COMPUTADORA DE ESCRITORIO TODO EN UNO AIO 21.5. | 23084
I180000066 | 2253 | MINICOMPUTADORA COMPUTADORA PORTATIL INTEL CORE I5-1035G1 LCD 15-6 IN FHD 1920 X 1080 8GB DDR4 SSD 512GB SATA 2.5 WINDOWS 10 HOME. | 25046.72
I180000066 | 2254 | MINICOMPUTADORA COMPUTADORA PORTATIL LCD 14-IN INTEL CORE I5-10210U HDD 1TB RAM 16GB WINDOWS 10 PRO. | 24060.72
I180000066 | 2255 | MINICOMPUTADORA COMPUTADORA PORTATIL LCD 14-IN INTEL CORE I5-10210U HDD 1TB RAM 16GB WINDOWS 10 PRO. | 24060.72
I450400012 | 2405 | ARCHIVERO ARCHIVERO VERTICAL 4 GAVETAS FABRICADO EN MELAMINA CON CERRADURA GENERAL. MEDIDAS GENERALES 126 CM ALTO X 60 CM DE FONDO X 50 CM DE FRENTE. | 6875.32
I090000384 | 685 | REFRIGERADOR LABORATORIO REFRIGERADOR DE ALTO RENDIMIENTO CROMATOGRAFIA 51.1 PIES CUBICOS CAP. 1447 L. VOLTAJE 115 V 15 A (CB) DIMESIONES (L X AN X AL) EXTERIOR 37.9 X 56.5 X 78.5 PUL. (96.2 X 143.5 X 199.4 CM) PESO (INGLES) 744 PESO DE ENVIO (INGLES) 830 MONITOR MICROPROCESADOR COMPATIBLE CON SMART VUE TEMP (PUNTO DE AJUSTE) 3O 7O C (5O C) PROFUNDIDAD (METRICA) INTERIOR 72.4 CM ALTURA (INGLES) EXTERIOR 78.5 PULG. ALTURA (METRICA) EXTERIOR 199.4 CMS ANCHO (INGLES) INTERIOR 52.5 PULG. DESCONGELADOR AUTOMATICO ANCHO (METRICO) EXTERIOR 143.5 CMS TIPO REFRIGERADOR DE ALTO RENDIMIENTO CARACTERISTICAS ECOLOGICAS ENERGIA EFICIENTE OPCIONES DE MONITOREO ALARMA GRABADORA ESTANTERIA 8115 V 60 HZ TIPO DE ENCHUFE NEMA 5 15 DIMESIONES (PR X AN X AL) INTERIOR 28.5 X 52.5 X 58 PULG. (72.4 X 133.4 X 147.3). | 307980
I420800218 | 180 | EQUIPO PARA AIRE ACONDICIONADO ACONDICIONADOR DE AIRE MINISPLIT INVERTER 2 TONELADAS SOLO FRIO 220V. MODELO DEL EVAPORADOR: GWC24QE-D3DNB4E/I SERIE DEL EVAPORADOR: 3C3699Q001530 | 18869.72
I420800092 | 111 | COMPRESORA (PARA USOS INDUSTRIALES) COMPRESOR LUBRICADO VERTICAL 80 LITROS. | 6948.28
I360000034 | 1079 | RACKS SUMINISTRO E INSTALACION RACK SELECTIVO SERIE 5 DE CARGA PESADA CON CAPACIDAD 1500 KG DE PESO POR NIVEL UNIFORMEMENTE DISTRIBUIDO. CONSTA DE: 4 MODULOS INICIALES DE 2.40 MTS DE LARGO X 0.91 MTS. DE FONDO X 244 CM DE ALTURA. 6 MODULOS ADICIONALES DE 2.40 MTS DE LARGO X 0.91 MTS DE FONDO X 2.44 MTS DE ALTURA CON 4 NIVELES DE CARGA CUBIERTA DE PARRILLA METALICA. | 25392.4
I360000034 | 1080 | RACKS SUMINISTRO E INSTALACION RACK SELECTIVO SERIE 5 DE CARGA PESADA CON CAPACIDAD 1500 KG DE PESO POR NIVEL UNIFORMEMENTE DISTRIBUIDO. CONSTA DE: 4 MODULOS INICIALES DE 2.40 MTS DE LARGO X 0.91 MTS. DE FONDO X 244 CM DE ALTURA. 6 MODULOS ADICIONALES DE 2.40 MTS DE LARGO X 0.91 MTS DE FONDO X 2.44 MTS DE ALTURA CON 4 NIVELES DE CARGA CUBIERTA DE PARRILLA METALICA. | 25392.4
I360000034 | 1081 | RACKS SUMINISTRO E INSTALACION RACK SELECTIVO SERIE 5 DE CARGA PESADA CON CAPACIDAD 1500 KG DE PESO POR NIVEL UNIFORMEMENTE DISTRIBUIDO. CONSTA DE: 4 MODULOS INICIALES DE 2.40 MTS DE LARGO X 0.91 MTS. DE FONDO X 244 CM DE ALTURA. 6 MODULOS ADICIONALES DE 2.40 MTS DE LARGO X 0.91 MTS DE FONDO X 2.44 MTS DE ALTURA CON 4 NIVELES DE CARGA CUBIERTA DE PARRILLA METALICA. | 25392.4
I360000034 | 1082 | RACKS SUMINISTRO E INSTALACION RACK SELECTIVO SERIE 5 DE CARGA PESADA CON CAPACIDAD 1500 KG DE PESO POR NIVEL UNIFORMEMENTE DISTRIBUIDO. CONSTA DE: 4 MODULOS INICIALES DE 2.40 MTS DE LARGO X 0.91 MTS. DE FONDO X 244 CM DE ALTURA. 6 MODULOS ADICIONALES DE 2.40 MTS DE LARGO X 0.91 MTS DE FONDO X 2.44 MTS DE ALTURA CON 4 NIVELES DE CARGA CUBIERTA DE PARRILLA METALICA. | 25392.4
I360000034 | 1083 | RACKS SUMINISTRO E INSTALACION RACK SELECTIVO SERIE 5 DE CARGA PESADA CON CAPACIDAD 1500 KG DE PESO POR NIVEL UNIFORMEMENTE DISTRIBUIDO. CONSTA DE: 4 MODULOS INICIALES DE 2.40 MTS DE LARGO X 0.91 MTS. DE FONDO X 244 CM DE ALTURA. 6 MODULOS ADICIONALES DE 2.40 MTS DE LARGO X 0.91 MTS DE FONDO X 2.44 MTS DE ALTURA CON 4 NIVELES DE CARGA CUBIERTA DE PARRILLA METALICA. | 25392.4
I360000034 | 1084 | RACKS SUMINISTRO E INSTALACION RACK SELECTIVO SERIE 5 DE CARGA PESADA CON CAPACIDAD 1500 KG DE PESO POR NIVEL UNIFORMEMENTE DISTRIBUIDO. CONSTA DE: 4 MODULOS INICIALES DE 2.40 MTS DE LARGO X 0.91 MTS. DE FONDO X 244 CM DE ALTURA. 6 MODULOS ADICIONALES DE 2.40 MTS DE LARGO X 0.91 MTS DE FONDO X 2.44 MTS DE ALTURA CON 4 NIVELES DE CARGA CUBIERTA DE PARRILLA METALICA. | 25392.4
I360000034 | 1085 | RACKS SUMINISTRO E INSTALACION RACK SELECTIVO SERIE 5 DE CARGA PESADA CON CAPACIDAD 1500 KG DE PESO POR NIVEL UNIFORMEMENTE DISTRIBUIDO. CONSTA DE: 4 MODULOS INICIALES DE 2.40 MTS DE LARGO X 0.91 MTS. DE FONDO X 244 CM DE ALTURA. 6 MODULOS ADICIONALES DE 2.40 MTS DE LARGO X 0.91 MTS DE FONDO X 2.44 MTS DE ALTURA CON 4 NIVELES DE CARGA CUBIERTA DE PARRILLA METALICA. | 25392.4
I360000034 | 1086 | RACKS SUMINISTRO E INSTALACION RACK SELECTIVO SERIE 5 DE CARGA PESADA CON CAPACIDAD 1500 KG DE PESO POR NIVEL UNIFORMEMENTE DISTRIBUIDO. CONSTA DE: 4 MODULOS INICIALES DE 2.40 MTS DE LARGO X 0.91 MTS. DE FONDO X 244 CM DE ALTURA. 6 MODULOS ADICIONALES DE 2.40 MTS DE LARGO X 0.91 MTS DE FONDO X 2.44 MTS DE ALTURA CON 4 NIVELES DE CARGA CUBIERTA DE PARRILLA METALICA. | 25392.4
I360000034 | 1087 | RACKS SUMINISTRO E INSTALACION RACK SELECTIVO SERIE 5 DE CARGA PESADA CON CAPACIDAD 1500 KG DE PESO POR NIVEL UNIFORMEMENTE DISTRIBUIDO. CONSTA DE: 4 MODULOS INICIALES DE 2.40 MTS DE LARGO X 0.91 MTS. DE FONDO X 244 CM DE ALTURA. 6 MODULOS ADICIONALES DE 2.40 MTS DE LARGO X 0.91 MTS DE FONDO X 2.44 MTS DE ALTURA CON 4 NIVELES DE CARGA CUBIERTA DE PARRILLA METALICA. | 25392.4
I360000034 | 1088 | RACKS SUMINISTRO E INSTALACION RACK SELECTIVO SERIE 5 DE CARGA PESADA CON CAPACIDAD 1500 KG DE PESO POR NIVEL UNIFORMEMENTE DISTRIBUIDO. CONSTA DE: 4 MODULOS INICIALES DE 2.40 MTS DE LARGO X 0.91 MTS. DE FONDO X 244 CM DE ALTURA. 6 MODULOS ADICIONALES DE 2.40 MTS DE LARGO X 0.91 MTS DE FONDO X 2.44 MTS DE ALTURA CON 4 NIVELES DE CARGA CUBIERTA DE PARRILLA METALICA. | 25392.4
I360000034 | 1089 | RACKS SUMINISTRO E INSTALACION DE RACK SELECTIVO SERIE E 5 CARGA PESADA. CON CAPACIDAD DE 1500 KGS. DE PESO POR NIVEL UNIFORMEMENTE DISTRIBUIDO. CONSTA DE 3 MODULOS ADICIONALES CON DIMENSIONES DE 180 CM DE FRENTE X 91 CM DE FONDO Y 244 CM DE ALTURA. CON 4 NIVELES DE CARGA Y CUBIERTA DE PARRILLA METALICA. | 22620
I360000034 | 1090 | RACKS SUMINISTRO E INSTALACION DE RACK SELECTIVO SERIE E 5 CARGA PESADA. CON CAPACIDAD DE 1500 KGS. DE PESO POR NIVEL UNIFORMEMENTE DISTRIBUIDO. CONSTA DE 3 MODULOS ADICIONALES CON DIMENSIONES DE 180 CM DE FRENTE X 91 CM DE FONDO Y 244 CM DE ALTURA. CON 4 NIVELES DE CARGA Y CUBIERTA DE PARRILLA METALICA. | 22620
I360000034 | 1091 | RACKS SUMINISTRO E INSTALACION DE RACK SELECTIVO SERIE E 5 CARGA PESADA. CON CAPACIDAD DE 1500 KGS. DE PESO POR NIVEL UNIFORMEMENTE DISTRIBUIDO. CONSTA DE 3 MODULOS ADICIONALES CON DIMENSIONES DE 180 CM DE FRENTE X 91 CM DE FONDO Y 244 CM DE ALTURA. CON 4 NIVELES DE CARGA Y CUBIERTA DE PARRILLA METALICA. | 22620
I450400002 | 4505 | ACONDICIONADOR AIRE MINISPLIT PISO TECHO INVERTER DE 2 T.R. SOLO FRIO 220V. SERIE DEL EVAPORADOR: 344901190180100033 | 31460.36
I450400002 | 4506 | ACONDICIONADOR AIRE MINISPLIT PISO TECHO INVERTER DE 2 T.R. SOLO FRIO 220V. SERIE DEL EVAPORADOR: 344901190180100022 | 31460.36
I450400002 | 4507 | ACONDICIONADOR AIRE MINISPLIT PISO TECHO INVERTER DE 2 T.R. SOLO FRIO 220V. SERIE DEL EVAPORADOR: 344901190180100023 | 31460.36
I450400002 | 4508 | ACONDICIONADOR AIRE MINISPLIT PISO TECHO INVERTER DE 2 T.R. SOLO FRIO 220V. SERIE DEL EVAPORADOR: 344901190180100035 | 31460.36
I450400002 | 4509 | ACONDICIONADOR AIRE MINISPLIT PISO TECHO INVERTER DE 2 T.R. SOLO FRIO 220V. SERIE DEL EVAPORADOR: 344901257180200010 | 31460.36
I450400002 | 4510 | ACONDICIONADOR AIRE MINISPLIT PISO TECHO INVERTER DE 2 T.R. SOLO FRIO 220V. SERIE DEL EVAPORADOR: 344901257180200006 | 31460.36
I060600318 | 98 | MANOMETRO MANOMETRO DE PRESION REUTILIZABLE. COMPATIBLE CON TODAS LAS MASCARILLAS LARINGEAS GRADUADO EN H20 CM. MANGUITO DE INFLADO Y VALVULA DE LIBERACION FACIL DE USAR ESFERA GRANDE PARA UNA VISUALIZACION OPTIMA COMEXION LUER ESTANDAR SIN LATEX/SIN FTALATOS. | 13233.28
I060600318 | 99 | MANOMETRO MANOMETRO DE PRESION REUTILIZABLE. COMPATIBLE CON TODAS LAS MASCARILLAS LARINGEAS GRADUADO EN H20 CM. MANGUITO DE INFLADO Y VALVULA DE LIBERACION FACIL DE USAR ESFERA GRANDE PARA UNA VISUALIZACION OPTIMA COMEXION LUER ESTANDAR SIN LATEX/SIN FTALATOS. | 13233.28
I450400002 | 4511 | ACONDICIONADOR AIRE CLIMA CAPACIDAD DE 7.5 TONELADAS TIPO PAQUETE 440/3/60 AL-CU TRIFASICO INCLUYE CAJA PORTA FILTROS ESPECIALES. INCLUYE FILTROS HEPA FITROS DE BOLSA Y PREFILTROS PARA QUIROFANO. | 190240
I420800218 | 181 | EQUIPO PARA AIRE ACONDICIONADO MINISPLIT CON CAPACIDAD DE 2 TONELADAS FRIO/CALOR DE 220 VOLTS CONTROL REMOTO INALAMBRICO EVAPORADOR CON REJILLAS OSCILATORIAS FILTRO ELECTROSTATICO REMOVIBLE CON INDICADOR DE TEMPERATURA. SERIE DEL EVAPORADOR: EXC261F7071801564 | 14616
I420800218 | 182 | EQUIPO PARA AIRE ACONDICIONADO MINISPLIT CON CAPACIDAD DE 2 TONELADAS FRIO/CALOR DE 220 VOLTS CONTROL REMOTO INALAMBRICO EVAPORADOR CON REJILLAS OSCILATORIAS FILTRO ELECTROSTATICO REMOVIBLE CON INDICADOR DE TEMPERATURA. SERIE DEL EVAPORADOR: EXC261F7061802045 | 14616
I450600218 | 2209 | REFRIGERADOR (COCINA) REFRIGERADOR VERTICAL EXHIBIDOR 3 PUERTAS 72 PIES CUBICOS. | 94424
I420800092 | 112 | COMPRESORA (PARA USOS INDUSTRIALES) COMPRESOR DE AIRE MEDIC AIR DE 4HP 1 ETAPA LIBRE DE ACEITE CON TANQUE DE 130 LTS 116 PSI ESTACIONARIO ELECTRICO MONOFASICO DE 120 V 4 CILINDROS DE COMPRESION 1750 RPM 12.00 PCM CAUDAL A 40 PDI 8.00 PCM CAUDAL A 80 PSI TANQUE DE ALMACENAMIENTO 130 L EN POSICION VERTICAL. | 64737.06
I420800218 | 183 | EQUIPO PARA AIRE ACONDICIONADO MINISPLIT DE 2 TONELADAS TIPO INVERTER FRIO 19 SEER R410A OPERA 220 V/1F/60HZ. SERIE: 341A107340404080120131 | 20752.23
I420800318 | 1 | MANIFUL MANIFOLD PARA OXIGENO SEGUN NOM-016-SSA3-2012 DE FUNCIONAMIENTO SEMI-AUTOMATICO PARA EMPOTRAR EN MURO. FORMADO POR DOS BARRAS DE TUBERIA DE LATON ROJO DE 3/8 PARED GRUESA DE 4.5 MM DE ESPESOR PARA CONDUCCION DE PRESIONES DE 180 KG/CM2 DE DISTRIBUCION CON VALVULA SUPERIOR Y DISCO DE RUPTURA PARA CADA CILINDRO Y LOS PIGTAILS CON VALVULA CHECK EN LOS EXTREMOS NECESARIOS PARA CONECTAR LOS CILINDROS DE CADA BANCADA 2 MANOMETROS PARA ALTA PRESION 0-275 KG/CM2 PARA INDICAR LA PRESION EN CADA BANCADA 2 VALVULAS DE PASO TIPO REGO PARA ALTA PRESION ALTO FLUJO PRECALIBRADO 2 VALVULAS PARA EVITAR EL TRASBASE DE UNA BANCADA A OTRA 1 VALVULA DE TRES VIAS 1 REGULADOR MC DE LINEA PARA AJUSTE DE PRESION DE SALIDA 1 INTERRUPTOR DE PRESION PARA CONECTARSE A LA ALARMA 1 MANOMETRO DE 0-14 KG/CM2 PRESION DE LINEA Y UNA VALVULA DE ALIVIO PARA DESFOGUE. PARA 4 CILINDROS DE OXIGENO DOS EN USO Y DOS EN RESERVA. | 90504
I180000034 | 876 | IMPRESORA IMPRESORA MONOCROMATICA 40 PPM 3 A 10 USUARIOS. | 6579.52
I180000162 | 3317 | IMPRESORA LASSER IMPRESORA B/N 29 PPM DUPLEX. USB 2.0 ETHERNET WIFI. | 7099.2
I180000162 | 3318 | IMPRESORA LASSER IMPRESORA B/N 29 PPM DUPLEX. USB 2.0 ETHERNET WIFI. | 7099.2
I180000162 | 3319 | IMPRESORA LASSER IMPRESORA B/N 29 PPM DUPLEX. USB 2.0 ETHERNET WIFI. | 7099.2
I180000162 | 3332 | IMPRESORA LASSER IMPRESORA B/N 29 PPM DUPLEX. USB 2.0 ETHERNET WIFI. | 7099.2
I180000162 | 3331 | IMPRESORA LASSER IMPRESORA B/N 29 PPM DUPLEX. USB 2.0 ETHERNET WIFI. | 7099.2
I180000162 | 3333 | IMPRESORA LASSER IMPRESORA B/N 29 PPM DUPLEX. USB 2.0 ETHERNET WIFI. | 7099.2
I180000162 | 3334 | IMPRESORA LASSER IMPRESORA B/N 29 PPM DUPLEX. USB 2.0 ETHERNET WIFI. | 7099.2
I180000162 | 3335 | IMPRESORA LASSER IMPRESORA B/N 29 PPM DUPLEX. USB 2.0 ETHERNET WIFI. | 7099.2
I180000162 | 3336 | IMPRESORA LASSER IMPRESORA B/N 29 PPM DUPLEX. USB 2.0 ETHERNET WIFI. | 7099.2
I180000162 | 3337 | IMPRESORA LASSER IMPRESORA B/N 29 PPM DUPLEX. USB 2.0 ETHERNET WIFI. | 7099.2
I180000162 | 3338 | IMPRESORA LASSER IMPRESORA B/N 29 PPM DUPLEX. USB 2.0 ETHERNET WIFI. | 7099.2
I180000162 | 3322 | IMPRESORA LASSER IMPRESORA B/N 29 PPM DUPLEX. USB 2.0 ETHERNET WIFI. | 7099.2
I180000162 | 3320 | IMPRESORA LASSER IMPRESORA B/N 29 PPM DUPLEX. USB 2.0 ETHERNET WIFI. | 7099.2
I180000162 | 3321 | IMPRESORA LASSER IMPRESORA B/N 29 PPM DUPLEX. USB 2.0 ETHERNET WIFI. | 7099.2
I180000162 | 3324 | IMPRESORA LASSER IMPRESORA B/N 29 PPM DUPLEX. USB 2.0 ETHERNET WIFI. | 7099.2
I180000162 | 3323 | IMPRESORA LASSER IMPRESORA B/N 29 PPM DUPLEX. USB 2.0 ETHERNET WIFI. | 7099.2
I180000162 | 3325 | IMPRESORA LASSER IMPRESORA B/N 29 PPM DUPLEX. USB 2.0 ETHERNET WIFI. | 7099.2
I180000162 | 3326 | IMPRESORA LASSER IMPRESORA B/N 29 PPM DUPLEX. USB 2.0 ETHERNET WIFI. | 7099.2
I180000162 | 3327 | IMPRESORA LASSER IMPRESORA B/N 29 PPM DUPLEX. USB 2.0 ETHERNET WIFI. | 7099.2
I180000162 | 3328 | IMPRESORA LASSER IMPRESORA B/N 29 PPM DUPLEX. USB 2.0 ETHERNET WIFI. | 7099.2
I180000162 | 3330 | IMPRESORA LASSER IMPRESORA B/N 29 PPM DUPLEX. USB 2.0 ETHERNET WIFI. | 7099.2
I180000162 | 3329 | IMPRESORA LASSER IMPRESORA B/N 29 PPM DUPLEX. USB 2.0 ETHERNET WIFI. | 7099.2
I180000162 | 3310 | IMPRESORA LASSER IMPRESORA B/N 29 PPM DUPLEX. USB 2.0 ETHERNET WIFI. | 7099.2
I180000162 | 3309 | IMPRESORA LASSER IMPRESORA B/N 29 PPM DUPLEX. USB 2.0 ETHERNET WIFI. | 7099.2
I180000162 | 3311 | IMPRESORA LASSER IMPRESORA B/N 29 PPM DUPLEX. USB 2.0 ETHERNET WIFI. | 7099.2
I180000162 | 3313 | IMPRESORA LASSER IMPRESORA B/N 29 PPM DUPLEX. USB 2.0 ETHERNET WIFI. | 7099.2
I180000162 | 3314 | IMPRESORA LASSER IMPRESORA B/N 29 PPM DUPLEX. USB 2.0 ETHERNET WIFI. | 7099.2
I180000162 | 3312 | IMPRESORA LASSER IMPRESORA B/N 29 PPM DUPLEX. USB 2.0 ETHERNET WIFI. | 7099.2
I180000162 | 3315 | IMPRESORA LASSER IMPRESORA B/N 29 PPM DUPLEX. USB 2.0 ETHERNET WIFI. | 7099.2
I180000162 | 3316 | IMPRESORA LASSER IMPRESORA B/N 29 PPM DUPLEX. USB 2.0 ETHERNET WIFI. | 7099.2
I480800014 | 199 | AUTOMOVIL SEDAN MARCH SENSE TM COLOR BLANCO INT. NEGRO. | 220402
I480800052 | 603 | CAMION PICK-UP FRONTIER SE 4X2 AA COLOR BLANCO INT. NEGRO. | 460716.01
I480800016 | 172 | AUTOMOVIL SEDAN 4 PUERTAS VERSA SENSE MT COLOR BLANCO INT. NEGRO. | 266462
I090000450 | 449 | VENTILADOR TERAPIA RESPIRATORIA VENTILADOR DE TERAPIA RESPIRATORIA. | 675120
I450400002 | 4513 | ACONDICIONADOR AIRE MINISPLIT DE 1.5 TONELADAS FRIO/CALOR 220V. MODELO DEL EVAPORADOR: ELC181D SERIE DEL EVAPORADOR: ELC181D7012100023 | 11690.48
I450400002 | 4512 | ACONDICIONADOR AIRE MINISPLIT DE 1.5 TONELADAS FRIO/CALOR 220V. MODELO DEL EVAPORADOR: ELC181D SERIE DEL EVAPORADOR: ELC181D7012100011 | 11690.48
I450600084 | 668 | CONGELADOR ULTRACONGELADOR VERTICAL DE -50°C A 90°C DE 25.7 PIES 115 VOLTS ULTRACONGELADOR VERTICAL A -86°C CON CAPACIDAD DE 25.7 PIES 3/727 LITROS. | 304218.21
I450600084 | 669 | CONGELADOR ULTRA CONGELADOR VERTICAL COLOR BLANCO | 304218.21
I090000230 | 5 | FIBROSCOPIO FIBROSCOPIO OLYMPUS C/PANTALLA MAFTYME GM/TM. CONTIENE MALETIN TIPO ESTUCHE MEMORIA CARD OLYMPUS 1G 1 BOLSA VALVULA DE SUCCION INSTRUCTIVO OLYMPUS MAF USB 2.0 HIGH SPEED XD MEMORY CARD READER 1 BOLSA CEPILLOS PARA LAVADO DE FIBROSCOPIO 1 TAPON DE ESTERILIZACION. | 160000.01
I090000230 | 6 | FIBROSCOPIO FIBROSCOPIO AMBU AVIEW TM MONITOR PORTATIL P/SCOPE OPERATIVO EN SEGUNDO INTERFAZ DE USUARIO INTUITIVA 10 FIBROS DESECHABLES. | 120000
I450400252 | 677 | MESA DE TRABAJO DE METAL MESA DE TRABAJO EN ACERO INOXIDABLE TIPO 304 CUBIERTA EN CALIBRE 18 ENTREPANO EN CALIBRE 20 PATAS EN TUBO DE 1 5/8 CALIBRE 16 CON REGATON NIVELADOR MEDIDAS GENERALES: 1.50 X 0.70 X 0.91 MTS. | 19128.4
I450400252 | 678 | MESA DE TRABAJO DE METAL MESA DE TRABAJO EN ACERO INOXIDABLE TIPO 304 CUBIERTA EN CALIBRE 18 ENTREPANO EN CALIBRE 20 PATAS EN TUBO DE 1 5/8 CALIBRE 16 CON REGATON NIVELADOR MEDIDAS GENERALES: 1.50 X 0.70 X 0.91 MTS. | 19128.4
I090000438 | 10 | UNIDAD CRIOCIRUGIA EQUIPO DE CRIO CIRUGIA CON 3 PUNTAS CERVICALES TAMANO PEQUENA MEDIANA Y GRANDE Y 2 PUNTAS DERMA PARA CO2 (CODIGOS 0519 1905 1910 1920 2507) (TANQUE NO INCLUIDO) CON CARRO PARA TRANSPORTE MANUAL Y MALETIN. | 90045
I450400002 | 4514 | ACONDICIONADOR AIRE MINISPLIT INVERTER 1.5 TONELADAS FRIO/CALOR 220 VOLTS. MODELO DEL EVAPORADOR: GWH18QD-D3DNB4L/I SERIE DEL EVAPORADOR: 4R5431W000335 | 15027.8
I450400002 | 4515 | ACONDICIONADOR AIRE MINISPLIT PISO TECHO DE 20822 BTU/HRA SOLO FRIO 220V. SERIE DEL EVAPORADOR: 300001204160100013 | 28624.16
I450400002 | 4516 | ACONDICIONADOR AIRE MINISPLIT PISO TECHO DE 20822 BTU/HRA SOLO FRIO 220V. SERIE DEL EVAPORADOR: 300001204160100003 | 28624.16
I450400002 | 4517 | ACONDICIONADOR AIRE MINISPLIT PISO TECHO DE 20822 BTU/HRA SOLO FRIO 220V. SERIE DEL EVAPORADOR: 300001204160100012 | 28624.16
I450400002 | 4518 | ACONDICIONADOR AIRE MINISPLIT PISO TECHO DE 20822 BTU/HRA SOLO FRIO 220V. SERIE DEL EVAPORADOR: 300001204160100010 | 28624.16
I450400002 | 4519 | ACONDICIONADOR AIRE MINISPLIT PISO TECHO DE 20822 BTU/HRA SOLO FRIO 220V. SERIE DEL EVAPORADOR: 300001204160100007 | 28624.16
I450400002 | 4520 | ACONDICIONADOR AIRE MINISPLIT PISO TECHO DE 20822 BTU/HRA SOLO FRIO 220V. SERIE DEL EVAPORADOR: 300001204160100002 | 28624.16
I450400002 | 4521 | ACONDICIONADOR AIRE MINISPLIT PISO TECHO INVERTER DE 2 T.R. SOLO FRIO 220V. SERIE DEL EVAPORADOR: 344901101171200010 | 31460.36
I450400002 | 4522 | ACONDICIONADOR AIRE MINISPLIT PISO TECHO INVERTER DE 2 T.R. SOLO FRIO 220V. SERIE DEL EVAPORADOR: 344901257180200018 | 31460.36
I450400002 | 4523 | ACONDICIONADOR AIRE MINISPLIT PISO TECHO INVERTER DE 2 T.R. SOLO FRIO 220V. SERIE DEL EVAPORADOR: 344901101171200011 | 31460.36
I450400002 | 4524 | ACONDICIONADOR AIRE MINISPLIT PISO TECHO INVERTER DE 2 T.R. SOLO FRIO 220V. SERIE DEL EVAPORADOR: 344901190180100018 | 31460.36
I450400002 | 4525 | ACONDICIONADOR AIRE MINISPLIT PISO TECHO INVERTER DE 2 T.R. SOLO FRIO 220V. SERIE DEL EVAPORADOR: 344901190180100015 | 31460.36
I450400002 | 4526 | ACONDICIONADOR AIRE MINISPLIT PISO TECHO INVERTER DE 2 T.R. SOLO FRIO 220V. SERIE DEL EVAPORADOR: 344901257180200007 | 31460.36
I180000190 | 270 | SWITCH PARA REDES (EQUIPO DE CONECTIVIDAD) CONTOLADORA CLOUD KEY GEN2 PARA GESTIONAR HASTA 100 DISPOSITIVOS UNIFI PORTAL CAUTIVO ALERTAS CONFIGURA VIA REMOTA. | 11036.24
I180000190 | 271 | SWITCH PARA REDES (EQUIPO DE CONECTIVIDAD) SWITCH DE 8 PUERTOS 150W GIGABIT POE+802.3AT/AF Y POE PASIVO 24V. | 6649.12
I180000190 | 272 | SWITCH PARA REDES (EQUIPO DE CONECTIVIDAD) SWITCH DE 8 PUERTOS 150W GIGABIT POE+802.3AT/AF Y POE PASIVO 24V. | 6649.12
I180000190 | 273 | SWITCH PARA REDES (EQUIPO DE CONECTIVIDAD) SWITCH DE 8 PUERTOS 150W GIGABIT POE+802.3AT/AF Y POE PASIVO 24V. | 6649.12
I180000190 | 274 | SWITCH PARA REDES (EQUIPO DE CONECTIVIDAD) SWITCH DE 8 PUERTOS 150W GIGABIT POE+802.3AT/AF Y POE PASIVO 24V. | 6649.12
I180000190 | 275 | SWITCH PARA REDES (EQUIPO DE CONECTIVIDAD) SWITCH DE 8 PUERTOS 150W GIGABIT POE+802.3AT/AF Y POE PASIVO 24V. | 6649.12
I180000190 | 276 | SWITCH PARA REDES (EQUIPO DE CONECTIVIDAD) SWITCH POE DE 24 PUERTOS GEN2M CAPA 2 DE 24 PUERTOS (16 PUERTOS POE 802.3AF/AT 8 PUERTOS GIGABIT) + 2 PUERTOS 1G SFP 95W PANTALLA INFORMATIVA. | 12348.2
I150200668 | 32 | GRABADOR DE RED GRABADOR DE RED NVR DE 16 CANALES 16 PUERTOS POE PLUG & PLAY DE UN SOLO BOTON Y AUTOSETUP. INCLUYE: 2 DISCOS DUROS HDD DE 4 TB. INCLUYE MONTAJE EN RACK CONFIGURACION Y ORIENTACION DE CADA CAMARA HACIA LA VISTA QUE REQUIERE EL DEPARTAMENTO DE SEGURIDAD DEL HOSPITAL. ASIGNACION DE NOMBRE DE CADA CAMARA Y PUESTA EN OPERACION. | 40600
I150200668 | 33 | GRABADOR DE RED GRABADOR DE RED NVR DE 16 CANALES 16 PUERTOS POE PLUG & PLAY DE UN SOLO BOTON Y AUTOSETUP. INCLUYE: 2 DISCOS DUROS HDD DE 4 TB. INCLUYE MONTAJE EN RACK CONFIGURACION Y ORIENTACION DE CADA CAMARA HACIA LA VISTA QUE REQUIERE EL DEPARTAMENTO DE SEGURIDAD DEL HOSPITAL. ASIGNACION DE NOMBRE DE CADA CAMARA Y PUESTA EN OPERACION. | 40600
I090001309 | 30 | CARRO PORTA-MONITOR CARRO PORTA MONITOR EN ACERO INOXIDABLE TIPO 304. ESTRUCTURA EN TUBO DE 1 CALIBRE 18 CUBIERTA CON CAJON Y ENTREPANO EN LAMINA CALIBRE 20 RODAJAS DE 3 CON FRENO. INCLUYE ANTENA PORTA SUERO. MEDIDAS GENERALES: 44 X 40 X 80 CMS. | 7482
I090001309 | 31 | CARRO PORTA-MONITOR CARRO PORTA MONITOR EN ACERO INOXIDABLE TIPO 304. ESTRUCTURA EN TUBO DE 1 CALIBRE 18 CUBIERTA CON CAJON Y ENTREPANO EN LAMINA CALIBRE 20 RODAJAS DE 3 CON FRENO. INCLUYE ANTENA PORTA SUERO. MEDIDAS GENERALES: 44 X 40 X 80 CMS. | 7482
I090001309 | 32 | CARRO PORTA-MONITOR CARRO PORTA MONITOR EN ACERO INOXIDABLE TIPO 304. ESTRUCTURA EN TUBO DE 1 CALIBRE 18 CUBIERTA CON CAJON Y ENTREPANO EN LAMINA CALIBRE 20 RODAJAS DE 3 CON FRENO. INCLUYE ANTENA PORTA SUERO. MEDIDAS GENERALES: 44 X 40 X 80 CMS. | 7482
I090001309 | 33 | CARRO PORTA-MONITOR CARRO PORTA MONITOR EN ACERO INOXIDABLE TIPO 304. ESTRUCTURA EN TUBO DE 1 CALIBRE 18 CUBIERTA CON CAJON Y ENTREPANO EN LAMINA CALIBRE 20 RODAJAS DE 3 CON FRENO. INCLUYE ANTENA PORTA SUERO. MEDIDAS GENERALES: 44 X 40 X 80 CMS. | 7482
I180000138 | 361 | SCANNER ESCANER. MODELO: SCANJET ENTERPRISE FLOW 7000 S3 | 38114.12
I180000138 | 362 | SCANNER ESCANER. MODELO: SCANJET ENTERPRISE FLOW 7000 S3 | 38114.12
I180000138 | 363 | SCANNER ESCANER. MODELO: SCANJET ENTERPRISE FLOW 7000 S3 | 38114.12
I180000138 | 364 | SCANNER ESCANER. MODELO: SCANJET ENTERPRISE FLOW 7000 S3 | 38114.12
I180000162 | 3339 | IMPRESORA LASSER IMPRESORA 1200 X 1200 DPI 45 PPM. MODELO :LASERJET ENTERPRISE M507DN | 13211.24
I180000220 | 6022 | UNIDAD CENTRAL DE PROCESO (CPU) UNIDAD CENTRAL DE PROCESO PROCESADOR INTEL CORE I7 MEMORIA RAM DE 16 GB (2X8GB) SSD DE 512 GB DVDWR WINDOWS 10 PROFESIONAL DE 64 BITS. | 52361.24
I180000220 | 6023 | UNIDAD CENTRAL DE PROCESO (CPU) UNIDAD CENTRAL DE PROCESO PROCESADOR INTEL CORE I5 10A GEN 8 GB DE RAM SSD DE 256 GB WINDOWS 10 PROFESIONAL. | 22716.28
I180000220 | 6024 | UNIDAD CENTRAL DE PROCESO (CPU) UNIDAD CENTRAL DE PROCESO PROCESADOR INTEL CORE I5 10A GEN 8 GB DE RAM SSD DE 256 GB WINDOWS 10 PROFESIONAL. | 22716.28
I180000162 | 3340 | IMPRESORA LASSER IMPRESORA 1200 X 1200 DPI 45 PPM. MODELO :LASERJET ENTERPRISE M507DN | 13211.24
I180000250 | 781 | TODO TIPO DE SOFTWARE (PAQUETERIA) LICENCIA MICROSOFT OFFICE HOME & BUSINESS 2019. FPP PC/MAC 32/64 BITS ESPANOL. SERIE: 99994926730636X2211439 | 6948.4
I180000250 | 782 | TODO TIPO DE SOFTWARE (PAQUETERIA) LICENCIA MICROSOFT OFFICE HOME & BUSINESS 2019. FPP PC/MAC 32/64 BITS ESPANOL. SERIE: 99994926730638X2211439 | 6948.4
I180000250 | 783 | TODO TIPO DE SOFTWARE (PAQUETERIA) LICENCIA MICROSOFT OFFICE HOME & BUSINESS 2019. FPP PC/MAC 32/64 BITS ESPANOL. SERIE: 99994926730612X2211439 | 6948.4
I090000100 | 867 | CARRO CAMILLA CARRO CAMILLA. | 87309.72
I090000100 | 868 | CARRO CAMILLA CARRO CAMILLA. | 87309.72
I090000100 | 869 | CARRO CAMILLA CARRO CAMILLA. | 87309.72
I450600084 | 670 | CONGELADOR CARACTERISTICAS: LIQUIDO DE REFRIGERACION R404A/R508B. LIQUIDOS REFRIGERANTES CLASICOS. TIPO DE REFRIGERACION POR AIRE. POTENCIA CALORIFICA 344 W. PANELES DE AISLAMIENTO AL VACIO / ESPUMA DE POLIURETANO. 2 ESTANTES. CAPACIDAD 101 LTS. 3.6 PIES CUBICOS. 2 COMPARTIMIENTOS. MAXIMO DE 6 RACKS POR CONGELADOR. INDICADOR CLASSIC. NIVEL DE RUIDO 55 DBA. ALIMENTACION ELECTRICA 115 V 60 HZ. MAX. CONSUMO DE ENERGIA 7200 W. CONSUMO MEDIO DIARIO 7.2 KWH/DIA. ESPACIO OCUPADO (ANXPR) 90 X 56.6 CM. PESO SIN ACCESORIOS 116 KG. RANGO DE TEMPERATURA -50°C A 86°C. 2 PUERTOS DE ACCESO. TIEMPO DE BAJADA DE TEMPERATURA A -80°C 3 HR. | 201840
I090000192 | 260 | EQUIPO OXIGENO TERAPIA CONCENTRADOR DE OXIGENO DE 10 LPM. VELOCIDADES DE FLUJO: 2-10 LPM. CONCENTRACION DE O2: 2-9 LPM: 92% (+3.5%/-3%) 10 LPM: 90% (+5.5%/-3%). DIMENSIONES: 69.9 X 41.9 X 36.8 CM (27.5 X 16.5 X 14.5 PULG.). PRESION DE SALIDA: 20 PSIG (138 KPA). CONSUMO DE ENERGIA 590 W. | 49010
I090000192 | 261 | EQUIPO OXIGENO TERAPIA CONCENTRADOR DE OXIGENO DE 10 LPM. VELOCIDADES DE FLUJO: 2-10 LPM. CONCENTRACION DE O2: 2-9 LPM: 92% (+3.5%/-3%) 10 LPM: 90% (+5.5%/-3%). DIMENSIONES: 69.9 X 41.9 X 36.8 CM (27.5 X 16.5 X 14.5 PULG.). PRESION DE SALIDA: 20 PSIG (138 KPA). CONSUMO DE ENERGIA 590 W. | 49010
I090000192 | 262 | EQUIPO OXIGENO TERAPIA CONCENTRADOR DE OXIGENO DE 10 LPM. VELOCIDADES DE FLUJO: 2-10 LPM. CONCENTRACION DE O2: 2-9 LPM: 92% (+3.5%/-3%) 10 LPM: 90% (+5.5%/-3%). DIMENSIONES: 69.9 X 41.9 X 36.8 CM (27.5 X 16.5 X 14.5 PULG.). PRESION DE SALIDA: 20 PSIG (138 KPA). CONSUMO DE ENERGIA 590 W. | 49010
I090000192 | 263 | EQUIPO OXIGENO TERAPIA CONCENTRADOR DE OXIGENO DE 10 LPM. VELOCIDADES DE FLUJO: 2-10 LPM. CONCENTRACION DE O2: 2-9 LPM: 92% (+3.5%/-3%) 10 LPM: 90% (+5.5%/-3%). DIMENSIONES: 69.9 X 41.9 X 36.8 CM (27.5 X 16.5 X 14.5 PULG.). PRESION DE SALIDA: 20 PSIG (138 KPA). CONSUMO DE ENERGIA 590 W. | 49010
I090000192 | 264 | EQUIPO OXIGENO TERAPIA CONCENTRADOR DE OXIGENO DE 10 LPM. VELOCIDADES DE FLUJO: 2-10 LPM. CONCENTRACION DE O2: 2-9 LPM: 92% (+3.5%/-3%) 10 LPM: 90% (+5.5%/-3%). DIMENSIONES: 69.9 X 41.9 X 36.8 CM (27.5 X 16.5 X 14.5 PULG.). PRESION DE SALIDA: 20 PSIG (138 KPA). CONSUMO DE ENERGIA 590 W. | 49010
I420800218 | 184 | EQUIPO PARA AIRE ACONDICIONADO SUMINISTRO DE CAJA DE VENTILACION COMPACTA EN DESCARGA HORIZONTAL CON MOTOR DE 1.5 HP. | 34858
I420800218 | 185 | EQUIPO PARA AIRE ACONDICIONADO SUMINISTRO DE CAJA DE VENTILACION COMPACTA EN DESCARGA HORIZONTAL CON MOTOR DE 1.5 HP. | 34858
I420800218 | 186 | EQUIPO PARA AIRE ACONDICIONADO SUMINISTRO DE CAJA DE VENTILACION COMPACTA EN DESCARGA HORIZONTAL CON MOTOR DE 1.5 HP. | 34858
I060200172 | 211 | CENTRIFUGA CENTRIFUGA DIGITAL FUNCIONAMIENTO DE TIPO ELECTROMAGNETICO PARA 12 TUBOS. PARA PROCESAMIENTO DE MUESTRAS DE HEPATITIS VDRL WESTER BOLT PARA CAPASITS. CARACTERISTICAS. ROTOR SIN CEPILLO. DISPOSITIVO DE SEGURIDAD PARA EL USUARIO (EVITA QUE SE ABRA LA TAPA MIENTRAS EL ROTOR ESTA GIRANDO ASI COMO PATAS DE TIPO C VENTOSA ANTIDESLIZANTE PARA FIJACION A MESA). TEMPORALIZADOR DIGITAL Y PANTALLA LEGIBLE. TECLADO DIGITAL FACIL DE USAR AUN CON GUANTES PUESTOS. | 9256.72
I180000252 | 517 | COMPUTADORA TODO EN UNO (ALL IN ONE) COMPUTADORA DE ESCRITORIO TIPO TODO EN UNO PANTALLA DE RETINA 5K DE 27 PROCESADOR INTEL CORE I7 TURBO BOOST DE 5.0 GHZ 16 GB DE RAM SSD DE 1 TB APPLE MAGIC MOUSE 2 TECLADO Y DOCUMENTACION DE APPLE. | 92684
I180000252 | 518 | COMPUTADORA TODO EN UNO (ALL IN ONE) COMPUTADORA DE ESCRITORIO TIPO TODO EN UNO PANTALLA DE RETINA 5K DE 27 PROCESADOR INTEL CORE I7 TURBO BOOST DE 5.0 GHZ 16 GB DE RAM SSD DE 1 TB APPLE MAGIC MOUSE 2 TECLADO Y DOCUMENTACION DE APPLE. | 92684
I060600346 | 120 | MEDIDOR TEMPERATURA Y CALOR MEDIDOR DE TEMPERATURA DATA LOGGER MEDIDAS 44 X 12 X 97 MM. TEMPERATURA DE FUNCIONAMIENTO -35 HASTA +70 °C CLASE DE PROTECCION IP67 NORMA EN 12830 SENAL DE ALARMA POR LEDS Y PANTALLA TIPO DE BATERIA PILA DE LITIO CR2450 3V REEMPLAZABLE MEMORIA 40000 VALOR MEDIO TEMPERATURA DE ALMACENAMIENTO -55 HASTA +70°C.INCLUYE: CALIBRACION A TERMOHIGROMETRO TRAZABILIDAD AL CENAM CERTIFICADO DE CALIBRACION 1 CALIBRACION ANUAL. | 12176.52
I060600346 | 121 | MEDIDOR TEMPERATURA Y CALOR MEDIDOR DE TEMPERATURA DATA LOGGER MEDIDAS 44 X 12 X 97 MM. TEMPERATURA DE FUNCIONAMIENTO -35 HASTA +70 °C CLASE DE PROTECCION IP67 NORMA EN 12830 SENAL DE ALARMA POR LEDS Y PANTALLA TIPO DE BATERIA PILA DE LITIO CR2450 3V REEMPLAZABLE MEMORIA 40000 VALOR MEDIO TEMPERATURA DE ALMACENAMIENTO -55 HASTA +70°C.INCLUYE: CALIBRACION A TERMOHIGROMETRO TRAZABILIDAD AL CENAM CERTIFICADO DE CALIBRACION 1 CALIBRACION ANUAL. | 12176.52
I060600346 | 122 | MEDIDOR TEMPERATURA Y CALOR MEDIDOR DE TEMPERATURA DATA LOGGER MEDIDAS 44 X 12 X 97 MM. TEMPERATURA DE FUNCIONAMIENTO -35 HASTA +70 °C CLASE DE PROTECCION IP67 NORMA EN 12830 SENAL DE ALARMA POR LEDS Y PANTALLA TIPO DE BATERIA PILA DE LITIO CR2450 3V REEMPLAZABLE MEMORIA 40000 VALOR MEDIO TEMPERATURA DE ALMACENAMIENTO -55 HASTA +70°C.INCLUYE: CALIBRACION A TERMOHIGROMETRO TRAZABILIDAD AL CENAM CERTIFICADO DE CALIBRACION 1 CALIBRACION ANUAL. | 12176.52
I060600346 | 123 | MEDIDOR TEMPERATURA Y CALOR MEDIDOR DE TEMPERATURA DATA LOGGER MEDIDAS 44 X 12 X 97 MM. TEMPERATURA DE FUNCIONAMIENTO -35 HASTA +70 °C CLASE DE PROTECCION IP67 NORMA EN 12830 SENAL DE ALARMA POR LEDS Y PANTALLA TIPO DE BATERIA PILA DE LITIO CR2450 3V REEMPLAZABLE MEMORIA 40000 VALOR MEDIO TEMPERATURA DE ALMACENAMIENTO -55 HASTA +70°C.INCLUYE: CALIBRACION A TERMOHIGROMETRO TRAZABILIDAD AL CENAM CERTIFICADO DE CALIBRACION 1 CALIBRACION ANUAL. | 12176.52
I060600346 | 124 | MEDIDOR TEMPERATURA Y CALOR MEDIDOR DE TEMPERATURA DATA LOGGER MEDIDAS 44 X 12 X 97 MM. TEMPERATURA DE FUNCIONAMIENTO -35 HASTA +70 °C CLASE DE PROTECCION IP67 NORMA EN 12830 SENAL DE ALARMA POR LEDS Y PANTALLA TIPO DE BATERIA PILA DE LITIO CR2450 3V REEMPLAZABLE MEMORIA 40000 VALOR MEDIO TEMPERATURA DE ALMACENAMIENTO -55 HASTA +70°C.INCLUYE: CALIBRACION A TERMOHIGROMETRO TRAZABILIDAD AL CENAM CERTIFICADO DE CALIBRACION 1 CALIBRACION ANUAL. | 12176.52
I060600346 | 125 | MEDIDOR TEMPERATURA Y CALOR MEDIDOR DE TEMPERATURA DATA LOGGER MEDIDAS 44 X 12 X 97 MM. TEMPERATURA DE FUNCIONAMIENTO -35 HASTA +70 °C CLASE DE PROTECCION IP67 NORMA EN 12830 SENAL DE ALARMA POR LEDS Y PANTALLA TIPO DE BATERIA PILA DE LITIO CR2450 3V REEMPLAZABLE MEMORIA 40000 VALOR MEDIO TEMPERATURA DE ALMACENAMIENTO -55 HASTA +70°C.INCLUYE: CALIBRACION A TERMOHIGROMETRO TRAZABILIDAD AL CENAM CERTIFICADO DE CALIBRACION 1 CALIBRACION ANUAL. | 12176.52
I060200282 | 724 | ESTERILIZADOR O AUTOCLAVE AUTOCLAVE DE ACERO INOXIDABLE DE 12 LITROS ESTERILIZACION A VAPOR CONTROL DE CICLOS DE ESTERILIZACION POR MICROCONTROLADOR CAMARA Y CHAROLAS EN ACERO INOXIDABLE LECTURA DE TODAS LAS VARIABLES EN DISPLAY LCD TRES PROGRAMAS DE ESTERILIZACION Y PROGRAMA DE SECADO. | 19360.4
I060200282 | 725 | ESTERILIZADOR O AUTOCLAVE AUTOCLAVE DE ACERO INOXIDABLE DE 12 LITROS ESTERILIZACION A VAPOR CONTROL DE CICLOS DE ESTERILIZACION POR MICROCONTROLADOR CAMARA Y CHAROLAS EN ACERO INOXIDABLE LECTURA DE TODAS LAS VARIABLES EN DISPLAY LCD TRES PROGRAMAS DE ESTERILIZACION Y PROGRAMA DE SECADO. | 19360.4
I450600296 | 100 | CARRO PARA ROPA SUCIA O LIMPIA CARRITO CERRADO DE SERVICIO COLOR BLANCO CON GRIS MEDIDAS 103.2 CM X 50.8 CM X 96 CM. LATERALES Y POSTERIOR CERRADOS PARA OCULTAR Y ALMACENAR CARGA REPISAS DE PLASTICO LISA Y FACILES DE LIMPIAR DE ALTA RESISTENCIA Y DURABILIDAD. | 9164
I420800218 | 187 | EQUIPO PARA AIRE ACONDICIONADO SUMINISTRO DE CAJA DE VENTILACION COMPACTA CON FILTROS PARA TECHO CON MOTOR DE 1 HP. | 33060
I420800218 | 188 | EQUIPO PARA AIRE ACONDICIONADO SUMINISTRO DE CAJA DE VENTILACION COMPACTA CON FILTROS PARA TECHO CON MOTOR DE 1 HP. | 33060
I450400228 | 1587 | MESA MESA DE TRABAJO 2.80 X .90 X .85 DE ALTURA CON CUBIERTA EN 3 PARTES FABRICADA EN TABLERO DE MDF DE 18MM CON LAMINADO PLASTICO DE ALTO IMPACTO CON CANTOS DE PVC BASE METALICA CUADRADA ABIERTA CON 2 PATAS EN U INVERTIDA Y 2 LARGUEROS DE 3.00 EN PERFIL DE ACERO CUADRADO DE 4X2 CALIBRE 14 CON PINTURA ELECTROSTATICA HORNEADA 3 PASACABLES PLASTICOS DE 60MM. | 13676.4
I090906902 | 161 | CARDIOTOCOGRAFO CARDIOTOCOGRAFO PANTALLA LCD DOBLE MODALIDAD. INCLUYE: 1 TRANSDUCTOR P/TOCO. 2 TRANSDUCTORES DOPPLER. 1 ROLLO DE PAPEL. 1 STAND. | 53356.52
I090906902 | 162 | CARDIOTOCOGRAFO CARDIOTOCOGRAFO PANTALLA LCD DOBLE MODALIDAD. INCLUYE: 1 TRANSDUCTOR P/TOCO. 2 TRANSDUCTORES DOPPLER. 1 ROLLO DE PAPEL. 1 STAND. | 53356.52
I090906902 | 163 | CARDIOTOCOGRAFO CARDIOTOCOGRAFO PANTALLA LCD DOBLE MODALIDAD. INCLUYE: 1 TRANSDUCTOR P/TOCO. 2 TRANSDUCTORES DOPPLER. 1 ROLLO DE PAPEL. 1 STAND. | 53356.52
I090000192 | 266 | EQUIPO OXIGENO TERAPIA CONCENTRADOR DE OXIGENO PORTATIL CON UNA BATERIA DE 8 CELDAS. INCLUYE BOLSO PARA TRASLADO ACCESORIOS COMO ELIMINADOR Y CONEXIONES PARA EL CONCENTRADOR UNA CANULA CON PUNTILLAS PARA NARIZ. | 53186
I090000192 | 267 | EQUIPO OXIGENO TERAPIA CONCENTRADOR DE OXIGENO PORTATIL CON UNA BATERIA DE 8 CELDAS. INCLUYE BOLSO PARA TRASLADO ACCESORIOS COMO ELIMINADOR Y CONEXIONES PARA EL CONCENTRADOR UNA CANULA CON PUNTILLAS PARA NARIZ. | 53186
I090000192 | 268 | EQUIPO OXIGENO TERAPIA CONCENTRADOR DE OXIGENO PORTATIL CON UNA BATERIA DE 8 CELDAS. INCLUYE BOLSO PARA TRASLADO ACCESORIOS COMO ELIMINADOR Y CONEXIONES PARA EL CONCENTRADOR UNA CANULA CON PUNTILLAS PARA NARIZ. | 53186
I090000192 | 269 | EQUIPO OXIGENO TERAPIA CONCENTRADOR DE OXIGENO PORTATIL CON UNA BATERIA DE 8 CELDAS. INCLUYE BOLSO PARA TRASLADO ACCESORIOS COMO ELIMINADOR Y CONEXIONES PARA EL CONCENTRADOR UNA CANULA CON PUNTILLAS PARA NARIZ. | 53186
I090000192 | 270 | EQUIPO OXIGENO TERAPIA CONCENTRADOR DE OXIGENO PORTATIL CON UNA BATERIA DE 8 CELDAS. INCLUYE BOLSO PARA TRASLADO ACCESORIOS COMO ELIMINADOR Y CONEXIONES PARA EL CONCENTRADOR UNA CANULA CON PUNTILLAS PARA NARIZ. | 53186
I090000192 | 271 | EQUIPO OXIGENO TERAPIA CONCENTRADOR DE OXIGENO PORTATIL CON UNA BATERIA DE 8 CELDAS. INCLUYE BOLSO PARA TRASLADO ACCESORIOS COMO ELIMINADOR Y CONEXIONES PARA EL CONCENTRADOR UNA CANULA CON PUNTILLAS PARA NARIZ. | 53186
I090000192 | 272 | EQUIPO OXIGENO TERAPIA CONCENTRADOR DE OXIGENO PORTATIL CON UNA BATERIA DE 8 CELDAS. INCLUYE BOLSO PARA TRASLADO ACCESORIOS COMO ELIMINADOR Y CONEXIONES PARA EL CONCENTRADOR UNA CANULA CON PUNTILLAS PARA NARIZ. | 53186
I090000192 | 273 | EQUIPO OXIGENO TERAPIA CONCENTRADOR DE OXIGENO PORTATIL CON UNA BATERIA DE 8 CELDAS. INCLUYE BOLSO PARA TRASLADO ACCESORIOS COMO ELIMINADOR Y CONEXIONES PARA EL CONCENTRADOR UNA CANULA CON PUNTILLAS PARA NARIZ. | 53186
I090000192 | 274 | EQUIPO OXIGENO TERAPIA CONCENTRADOR DE OXIGENO PORTATIL CON UNA BATERIA DE 8 CELDAS. INCLUYE BOLSO PARA TRASLADO ACCESORIOS COMO ELIMINADOR Y CONEXIONES PARA EL CONCENTRADOR UNA CANULA CON PUNTILLAS PARA NARIZ. | 53186
I090000192 | 275 | EQUIPO OXIGENO TERAPIA CONCENTRADOR DE OXIGENO PORTATIL CON UNA BATERIA DE 8 CELDAS. INCLUYE BOLSO PARA TRASLADO ACCESORIOS COMO ELIMINADOR Y CONEXIONES PARA EL CONCENTRADOR UNA CANULA CON PUNTILLAS PARA NARIZ. | 53186
I090000192 | 276 | EQUIPO OXIGENO TERAPIA CONCENTRADOR DE OXIGENO PORTATIL CON UNA BATERIA DE 8 CELDAS. INCLUYE BOLSO PARA TRASLADO ACCESORIOS COMO ELIMINADOR Y CONEXIONES PARA EL CONCENTRADOR UNA CANULA CON PUNTILLAS PARA NARIZ. | 53186
I090000192 | 277 | EQUIPO OXIGENO TERAPIA CONCENTRADOR DE OXIGENO PORTATIL CON UNA BATERIA DE 8 CELDAS. INCLUYE BOLSO PARA TRASLADO ACCESORIOS COMO ELIMINADOR Y CONEXIONES PARA EL CONCENTRADOR UNA CANULA CON PUNTILLAS PARA NARIZ. | 53186
I090000192 | 278 | EQUIPO OXIGENO TERAPIA CONCENTRADOR DE OXIGENO PORTATIL CON UNA BATERIA DE 8 CELDAS. INCLUYE BOLSO PARA TRASLADO ACCESORIOS COMO ELIMINADOR Y CONEXIONES PARA EL CONCENTRADOR UNA CANULA CON PUNTILLAS PARA NARIZ. | 53186
I090000192 | 279 | EQUIPO OXIGENO TERAPIA CONCENTRADOR DE OXIGENO PORTATIL CON UNA BATERIA DE 8 CELDAS. INCLUYE BOLSO PARA TRASLADO ACCESORIOS COMO ELIMINADOR Y CONEXIONES PARA EL CONCENTRADOR UNA CANULA CON PUNTILLAS PARA NARIZ. | 53186
I090000192 | 280 | EQUIPO OXIGENO TERAPIA CONCENTRADOR DE OXIGENO PORTATIL CON UNA BATERIA DE 8 CELDAS. INCLUYE BOLSO PARA TRASLADO ACCESORIOS COMO ELIMINADOR Y CONEXIONES PARA EL CONCENTRADOR UNA CANULA CON PUNTILLAS PARA NARIZ. | 53186
I090000192 | 281 | EQUIPO OXIGENO TERAPIA CONCENTRADOR DE OXIGENO PORTATIL CON UNA BATERIA DE 8 CELDAS. INCLUYE BOLSO PARA TRASLADO ACCESORIOS COMO ELIMINADOR Y CONEXIONES PARA EL CONCENTRADOR UNA CANULA CON PUNTILLAS PARA NARIZ. | 53186
I090000192 | 282 | EQUIPO OXIGENO TERAPIA CONCENTRADOR DE OXIGENO PORTATIL CON UNA BATERIA DE 8 CELDAS. INCLUYE BOLSO PARA TRASLADO ACCESORIOS COMO ELIMINADOR Y CONEXIONES PARA EL CONCENTRADOR UNA CANULA CON PUNTILLAS PARA NARIZ. | 53186
I090000192 | 283 | EQUIPO OXIGENO TERAPIA CONCENTRADOR DE OXIGENO PORTATIL CON UNA BATERIA DE 8 CELDAS. INCLUYE BOLSO PARA TRASLADO ACCESORIOS COMO ELIMINADOR Y CONEXIONES PARA EL CONCENTRADOR UNA CANULA CON PUNTILLAS PARA NARIZ. | 53186
I090000192 | 284 | EQUIPO OXIGENO TERAPIA CONCENTRADOR DE OXIGENO PORTATIL CON UNA BATERIA DE 8 CELDAS. INCLUYE BOLSO PARA TRASLADO ACCESORIOS COMO ELIMINADOR Y CONEXIONES PARA EL CONCENTRADOR UNA CANULA CON PUNTILLAS PARA NARIZ. | 53186
I090000192 | 285 | EQUIPO OXIGENO TERAPIA CONCENTRADOR DE OXIGENO PORTATIL CON UNA BATERIA DE 8 CELDAS. INCLUYE BOLSO PARA TRASLADO ACCESORIOS COMO ELIMINADOR Y CONEXIONES PARA EL CONCENTRADOR UNA CANULA CON PUNTILLAS PARA NARIZ. | 53186
I090000192 | 286 | EQUIPO OXIGENO TERAPIA CONCENTRADOR DE OXIGENO PORTATIL CON UNA BATERIA DE 8 CELDAS. INCLUYE BOLSO PARA TRASLADO ACCESORIOS COMO ELIMINADOR Y CONEXIONES PARA EL CONCENTRADOR UNA CANULA CON PUNTILLAS PARA NARIZ. | 53186
I090000192 | 287 | EQUIPO OXIGENO TERAPIA CONCENTRADOR DE OXIGENO PORTATIL CON UNA BATERIA DE 8 CELDAS. INCLUYE BOLSO PARA TRASLADO ACCESORIOS COMO ELIMINADOR Y CONEXIONES PARA EL CONCENTRADOR UNA CANULA CON PUNTILLAS PARA NARIZ. | 53186
I090000192 | 288 | EQUIPO OXIGENO TERAPIA CONCENTRADOR DE OXIGENO PORTATIL CON UNA BATERIA DE 8 CELDAS. INCLUYE BOLSO PARA TRASLADO ACCESORIOS COMO ELIMINADOR Y CONEXIONES PARA EL CONCENTRADOR UNA CANULA CON PUNTILLAS PARA NARIZ. | 53186
I090000192 | 289 | EQUIPO OXIGENO TERAPIA CONCENTRADOR DE OXIGENO PORTATIL CON UNA BATERIA DE 8 CELDAS. INCLUYE BOLSO PARA TRASLADO ACCESORIOS COMO ELIMINADOR Y CONEXIONES PARA EL CONCENTRADOR UNA CANULA CON PUNTILLAS PARA NARIZ. | 53186
I090000192 | 265 | EQUIPO OXIGENO TERAPIA CONCENTRADOR DE OXIGENO PORTATIL CON UNA BATERIA DE 8 CELDAS. INCLUYE BOLSO PARA TRASLADO ACCESORIOS COMO ELIMINADOR Y CONEXIONES PARA EL CONCENTRADOR UNA CANULA CON PUNTILLAS PARA NARIZ. | 53186
I090000466 | 256 | CARRO PARA MEDICAMENTOS CARRITO DE SERVICIO EN ACERO INOXIDABLE CALIBRE 430 3 REPISAS A UNA DISTANCIA DE 12 CON BORDE PERIMETRAL DE 1 PARA CHOQUES COMO PROTECCION Y RUEDAS GIRATORIAS DE CAUCHO DE 4 2 CON SEGURO. MEDIDAS GENERALES: 31 X 19 X 33. | 9570
I090000466 | 257 | CARRO PARA MEDICAMENTOS CARRITO DE SERVICIO EN ACERO INOXIDABLE CALIBRE 430 3 REPISAS A UNA DISTANCIA DE 12 CON BORDE PERIMETRAL DE 1 PARA CHOQUES COMO PROTECCION Y RUEDAS GIRATORIAS DE CAUCHO DE 4 2 CON SEGURO. MEDIDAS GENERALES: 31 X 19 X 33. | 9570
I450400002 | 4527 | ACONDICIONADOR AIRE MINISPLIT INVERTER DE 1.5 TONELADAS 220 VOLTS FRIO/CALOR. MODELO DEL EVAPORADOR: EMC181K SERIE DEL EVAPORADOR: EMC181K7062103035 | 14790
I450400002 | 4528 | ACONDICIONADOR AIRE MINISPLIT INVERTER DE 1.5 TONELADAS 220 VOLTS FRIO/CALOR. MODELO DEL EVAPORADOR: EMC181K SERIE DEL EVAPORADOR: EMC181K7062103040 | 14790
I090000314 | 70 | MESA HIDRAULICA CIRUGIA MESA QUIRURGICA ELECTROHIDRAULICA PARA CIRUGIA GENERAL. ESPECIALIDADES: QUIRURGICAS. SERVICIO(S): QUIROFANOS. DEFINICION CSG: MESA PARA FACILITAR EL PROCEDIMIENTO QUIRURGICO CON POSICIONES ADECUADAS PARA EL PACIENTE Y EL CIRUJANO. 1.- MESA QUIRURGICA ELECTROHIDRAULICA. 2.- CONTROL ELECTRONICO. 3.- CAPACIDAD DE CARGA ESTATICA DE 250 (KG). 4.- CON SISTEMA DE FRENO CENTRAL TIPO PEDAL. 5.- LONGITUD TOTAL CON EXTENSION DE CABECERA Y PIERNAS DE 210 (CM). 6.- BASE CON CUBIERTA DE ACERO INOXIDABLE. 7. CUBIERTA DE LA COLUMNA EN ACERO INOXIDABLE. 8 ESTRUCTURA DE LA SUPERFICIE EN ACERO INOXIDABLE Y RIELES LATERALES EN ACERO INOXIDABLE. 9.- SUPERFICIE RADIOTRANSPARENTE ACCESIBLE AL EQUIPO DE RAYOS X. 10.- MESA DIVIDIDA EN 5 SECCIONES: CABECERA DORSO PELVIS MIEMBROS INFERIORES O PIERNAS. 11.- MIEMBROS INFERIORES O PIERNAS EN PLACAS INDEPENDIENTES DESMONTABLES ABATIBLES DE 0 A 90 GRADOS Y CON MOVIMIENTO DE TIJERA. 12.- CABECE | 1055600
I090000314 | 71 | MESA HIDRAULICA CIRUGIA MESA QUIRURGICA ELECTROHIDRAULICA PARA CIRUGIA GENERAL. ESPECIALIDADES: QUIRURGICAS. SERVICIO(S): QUIROFANOS. DEFINICION CSG: MESA PARA FACILITAR EL PROCEDIMIENTO QUIRURGICO CON POSICIONES ADECUADAS PARA EL PACIENTE Y EL CIRUJANO. 1.- MESA QUIRURGICA ELECTROHIDRAULICA. 2.- CONTROL ELECTRONICO. 3.- CAPACIDAD DE CARGA ESTATICA DE 250 (KG). 4.- CON SISTEMA DE FRENO CENTRAL TIPO PEDAL. 5.- LONGITUD TOTAL CON EXTENSION DE CABECERA Y PIERNAS DE 210 (CM). 6.- BASE CON CUBIERTA DE ACERO INOXIDABLE. 7. CUBIERTA DE LA COLUMNA EN ACERO INOXIDABLE. 8 ESTRUCTURA DE LA SUPERFICIE EN ACERO INOXIDABLE Y RIELES LATERALES EN ACERO INOXIDABLE. 9.- SUPERFICIE RADIOTRANSPARENTE ACCESIBLE AL EQUIPO DE RAYOS X. 10.- MESA DIVIDIDA EN 5 SECCIONES: CABECERA DORSO PELVIS MIEMBROS INFERIORES O PIERNAS. 11.- MIEMBROS INFERIORES O PIERNAS EN PLACAS INDEPENDIENTES DESMONTABLES ABATIBLES DE 0 A 90 GRADOS Y CON MOVIMIENTO DE TIJERA. 12.- CABECE | 1055600
I090000314 | 72 | MESA HIDRAULICA CIRUGIA MESA QUIRURGICA ELECTROHIDRAULICA PARA CIRUGIA GENERAL. ESPECIALIDADES: QUIRURGICAS. SERVICIO(S): QUIROFANOS. DEFINICION CSG: MESA PARA FACILITAR EL PROCEDIMIENTO QUIRURGICO CON POSICIONES ADECUADAS PARA EL PACIENTE Y EL CIRUJANO. 1.- MESA QUIRURGICA ELECTROHIDRAULICA. 2.- CONTROL ELECTRONICO. 3.- CAPACIDAD DE CARGA ESTATICA DE 250 (KG). 4.- CON SISTEMA DE FRENO CENTRAL TIPO PEDAL. 5.- LONGITUD TOTAL CON EXTENSION DE CABECERA Y PIERNAS DE 210 (CM). 6.- BASE CON CUBIERTA DE ACERO INOXIDABLE. 7. CUBIERTA DE LA COLUMNA EN ACERO INOXIDABLE. 8 ESTRUCTURA DE LA SUPERFICIE EN ACERO INOXIDABLE Y RIELES LATERALES EN ACERO INOXIDABLE. 9.- SUPERFICIE RADIOTRANSPARENTE ACCESIBLE AL EQUIPO DE RAYOS X. 10.- MESA DIVIDIDA EN 5 SECCIONES: CABECERA DORSO PELVIS MIEMBROS INFERIORES O PIERNAS. 11.- MIEMBROS INFERIORES O PIERNAS EN PLACAS INDEPENDIENTES DESMONTABLES ABATIBLES DE 0 A 90 GRADOS Y CON MOVIMIENTO DE TIJERA. 12.- CABECE | 1055600
I090000314 | 73 | MESA HIDRAULICA CIRUGIA MESA QUIRURGICA ELECTROHIDRAULICA PARA CIRUGIA GENERAL. ESPECIALIDADES: QUIRURGICAS. SERVICIO(S): QUIROFANOS. DEFINICION CSG: MESA PARA FACILITAR EL PROCEDIMIENTO QUIRURGICO CON POSICIONES ADECUADAS PARA EL PACIENTE Y EL CIRUJANO. 1.- MESA QUIRURGICA ELECTROHIDRAULICA. 2.- CONTROL ELECTRONICO. 3.- CAPACIDAD DE CARGA ESTATICA DE 250 (KG). 4.- CON SISTEMA DE FRENO CENTRAL TIPO PEDAL. 5.- LONGITUD TOTAL CON EXTENSION DE CABECERA Y PIERNAS DE 210 (CM). 6.- BASE CON CUBIERTA DE ACERO INOXIDABLE. 7. CUBIERTA DE LA COLUMNA EN ACERO INOXIDABLE. 8 ESTRUCTURA DE LA SUPERFICIE EN ACERO INOXIDABLE Y RIELES LATERALES EN ACERO INOXIDABLE. 9.- SUPERFICIE RADIOTRANSPARENTE ACCESIBLE AL EQUIPO DE RAYOS X. 10.- MESA DIVIDIDA EN 5 SECCIONES: CABECERA DORSO PELVIS MIEMBROS INFERIORES O PIERNAS. 11.- MIEMBROS INFERIORES O PIERNAS EN PLACAS INDEPENDIENTES DESMONTABLES ABATIBLES DE 0 A 90 GRADOS Y CON MOVIMIENTO DE TIJERA. 12.- CABECE | 1055600
I090000314 | 74 | MESA HIDRAULICA CIRUGIA MESA QUIRURGICA ELECTROHIDRAULICA PARA CIRUGIA GENERAL. ESPECIALIDADES: QUIRURGICAS. SERVICIO(S): QUIROFANOS. DEFINICION CSG: MESA PARA FACILITAR EL PROCEDIMIENTO QUIRURGICO CON POSICIONES ADECUADAS PARA EL PACIENTE Y EL CIRUJANO. 1.- MESA QUIRURGICA ELECTROHIDRAULICA. 2.- CONTROL ELECTRONICO. 3.- CAPACIDAD DE CARGA ESTATICA DE 250 (KG). 4.- CON SISTEMA DE FRENO CENTRAL TIPO PEDAL. 5.- LONGITUD TOTAL CON EXTENSION DE CABECERA Y PIERNAS DE 210 (CM). 6.- BASE CON CUBIERTA DE ACERO INOXIDABLE. 7. CUBIERTA DE LA COLUMNA EN ACERO INOXIDABLE. 8 ESTRUCTURA DE LA SUPERFICIE EN ACERO INOXIDABLE Y RIELES LATERALES EN ACERO INOXIDABLE. 9.- SUPERFICIE RADIOTRANSPARENTE ACCESIBLE AL EQUIPO DE RAYOS X. 10.- MESA DIVIDIDA EN 5 SECCIONES: CABECERA DORSO PELVIS MIEMBROS INFERIORES O PIERNAS. 11.- MIEMBROS INFERIORES O PIERNAS EN PLACAS INDEPENDIENTES DESMONTABLES ABATIBLES DE 0 A 90 GRADOS Y CON MOVIMIENTO DE TIJERA. 12.- CABECE | 1055600
I090000314 | 75 | MESA HIDRAULICA CIRUGIA MESA QUIRURGICA ELECTROHIDRAULICA PARA CIRUGIA GENERAL Y ORTOPEDIA. ESPECIALIDAD(ES): QUIRURGICAS. SERVICIO(S): QUIROFANOS. DEFINICION CSG: MESA PARA FACILITAR EL PROCEDIMIENTO QUIRURGICO CON POSICIONES ADECUADAS PARA EL PACIENTE Y EL CIRUJANO. 1.- MESA QUIRURGICA ELECTROHIDRAULICA. 2.- CONTROL ELECTRONICO. 3.- CAPACIDAD DE CARGA ESTATICA DE 320 (KG). 4.- CON SISTEMA DE FRENO CENTRAL TIPO PEDAL. 5.- LONGITUD TOTAL CON EXTENSION DE CABECERA Y PIERNERAS DE 210 (CM). 6.- BASE CON CUBIERTA DE ACERO INOXIDABLE. 7.- CUBIERTA DE LA COLUMNA EN ACERO INOXIDABLE. 8.- ESTRUCTURA DE LA SUPERFICIE EN ACERO INOXIDABLE Y RIELES LATERALES EN ACERO INOXIDABLE. 9.- SUPERFICIE RADIOTRANSPARENTE ACCESIBLE AL EQUIPO DE RAYOS X. 10.- MESA DIVIDIDA EN 5 SECCIONES: CABECERA DORSO PELVIS MIEMBROS INFERIORES O PIERNERAS. 11.- MIEMBROS INFERIORES O PIERNERAS EN PLACA INDEPENDIENTES DESMONTABLES ABATIBLES DE 0 A 90 GRADOS Y CON MOVIMIENTO D | 2824600
I090000422 | 283 | TANQUE ALMACENAMIENTO LIQUIDOS (MEDICO QUIRURGICO) CILINDRO DE ALUMINIO TIPO Q 1699 LITROS CON CARGA. CARRO PORTA CILINDRO REGULADOR DE OXIGENO 0-15 LPM MARCA FAREI CONECTOR PLASTICO COLA DE RATON VASO HUMIDIFICADOR MARCA SALTER LABS CANULA NASAL 2.10 M. MARCA SALTER LABS. | 8073.6
I090000422 | 284 | TANQUE ALMACENAMIENTO LIQUIDOS (MEDICO QUIRURGICO) CILINDRO DE ALUMINIO TIPO Q 1699 LITROS CON CARGA. CARRO PORTA CILINDRO REGULADOR DE OXIGENO 0-15 LPM MARCA FAREI CONECTOR PLASTICO COLA DE RATON VASO HUMIDIFICADOR MARCA SALTER LABS CANULA NASAL 2.10 M. MARCA SALTER LABS. | 8073.6
I090000422 | 285 | TANQUE ALMACENAMIENTO LIQUIDOS (MEDICO QUIRURGICO) CILINDRO DE ALUMINIO TIPO Q 1699 LITROS CON CARGA. CARRO PORTA CILINDRO REGULADOR DE OXIGENO 0-15 LPM MARCA FAREI CONECTOR PLASTICO COLA DE RATON VASO HUMIDIFICADOR MARCA SALTER LABS CANULA NASAL 2.10 M. MARCA SALTER LABS. | 8073.6
I450400252 | 679 | MESA DE TRABAJO DE METAL MESA ESTRUCTURAL TIPO ESCUADRA FABRICADA EN ACERO INOXIDABLE TIPO 304 CALIBRE 18 CON MEDIDAS FINALES 135 X 100 X 76 CM (FRENTE X ANCHO X ALTO) 320 X 70 X 76 CM (LARGO X ANCHO X ALTO) SIN RESPALDO. TARJA CON GABINETE FREGADERO DE 60 X 75 X 91 CM (FRENTE X ANCHO X ALTO) CON PUERTA FABRICADO CON LAMINA GALVANIZADA PINTADA CON PINTURA EPOXICA EN POLVO MEDIDAS DE TARJA 50 X 40 X 20 CM (FRENTE X ANCHO X PROFUNDO) LLAVE HELVEX SENCILLA PARA AGUA FRIA REPISA DE ACERO INOXIDABLE CON MEDIDAS DE: 90 X 30 CM (LARGO X ANCHO)- CUENTA CON ORIFICIOS Y PASACABLES. (PLANO CON SEMBRADO ISOMETRIAS Y GUIAS MECANICAS). | 80527.32
I060200658 | 8 | BAÑO DE FLOTACION BANO PARA FLOTACION DE TEJIDOS. CARACTERISTICAS: ESTRUCTURA METALICA COMPUESTA CON DOBLE CUERPO INTERIOR DE ACERO INOXIDABLE TIPO 304. RANGO DE TEMPERATURA AMBIENTE A 60°C SENSIBILIDAD DE +/- 0.2°C CONTROL DE TEMPERATURA ANALOGO (HIDRAULICO) CIRCUITO ELECTRICO DE CALEFACCION A 127 V. 50/60 HZ. CAPACIDAD 3 L. | 11246.13
I090000384 | 686 | REFRIGERADOR LABORATORIO REFRIGERADOR DE LABORATORIO PUERTA DE VIDRIO INTERIOR DE ACERO INOXIDABLE EXTERIOR BLANCO 12 PIES CUBICOS MEDIDAS EXTERIORES 25X24X75X75.8 PULGADAS (635X629X1926 MM) DIMENSIONES INTERIORES (FXANXA) 2075X21X45 75 PULG (527X533X1162 MM) INTERIOR Y EXTERIOR PINTADO DE BLANCO 4 ESTANTES CERTIFICACION EPA ENERGY STAR REFRIGERANTES VERDES Y NATURALES RANGO DE TEMPERATURA DEL GABINETE DE 2OC A 10O C (PUNTO DE AJUSTE DE FABRICA 5OC) FUNCIONAMIENTO SILECIOSO DE 51DBA SALIDA DE CALOR BAJA DESESCARCHE ADAPTATIVO CONTROLADOR DIGITAL DE ALARMAS DE TEMPERATURA ALTA Y BAJA (AUDIBLES Y VISUALES) ALARMA DE PUERTA ENTREABIERTA ALARMA FALLA DE ENERGIA. | 104093.76
I450400002 | 4531 | ACONDICIONADOR AIRE MINISPLIT DE 2 TONELADAS FRIO/CALOR 220 VOLTS. MODELO DEL EVAPORADOR: ELC261D SERIE DEL EVAPORADOR: ELC261D7032103207 | 14616
I450400002 | 4532 | ACONDICIONADOR AIRE MINISPLIT DE 2 TONELADAS FRIO/CALOR 220 VOLTS. MODELO DEL EVAPORADOR: ELC261D SERIE DEL EVAPORADOR: ELC261D7032103209 | 14616
I450400002 | 4534 | ACONDICIONADOR AIRE MINISPLIT DE 2 TONELADAS FRIO/CALOR 220 VOLTS. MODELO DEL EVAPORADOR: ELC261D SERIE DEL EVAPORADOR: ELC261D7032103214 | 14616
I450400002 | 4535 | ACONDICIONADOR AIRE MINISPLIT DE 2 TONELADAS FRIO/CALOR 220 VOLTS. MODELO DEL EVAPORADOR: ELC261D SERIE DEL EVAPORADOR: ELC261D7032103274 | 14616
I450400002 | 4536 | ACONDICIONADOR AIRE MINISPLIT DE 2 TONELADAS FRIO/CALOR 220 VOLTS. MODELO DEL EVAPORADOR: ELC261D SERIE DEL EVAPORADOR: ELC261D7032103840 | 14616
I450400002 | 4537 | ACONDICIONADOR AIRE MINISPLIT DE 2 TONELADAS FRIO/CALOR 220 VOLTS. MODELO DEL EVAPORADOR: ELC261D SERIE DEL EVAPORADOR: ELC261D7032103846 | 14616
I450400002 | 4533 | ACONDICIONADOR AIRE MINISPLIT DE 2 TONELADAS FRIO/CALOR 220 VOLTS. MODELO DEL EVAPORADOR: ELC261D SERIE DEL EVAPORADOR: ELC261D7032103211 | 14616
I180000250 | 784 | TODO TIPO DE SOFTWARE (PAQUETERIA) LICENCIA OFFICE HOME & BUSINESS 2019. FPP PC/MAC 32/64 BITS ESPANOL. | 7000
I180000250 | 785 | TODO TIPO DE SOFTWARE (PAQUETERIA) LICENCIA OFFICE HOME & BUSINESS 2019. FPP PC/MAC 32/64 BITS ESPANOL. | 7000
I150200232 | 259 | MONITOR MONITOR LED DE 43 INCLUYE ACCESORIOS DE MONTAJE Y CONECTIVIDAD SOPORTE PARA PARED CON AJUSTE DE INCLINACION DOS EXTENSORES HDMI KVM PARA LA CONEXION A DISTANCIA ENTRE EL MONITOR Y DVR POR MEDIO DE CABLE UTP 80 METROS DE CABLEADO UTP CAT. 6 TERMINADO EN CONECTOR RJ45 EN AMBOS EXTREMOS 2 CABLES HDMIHDMI DE 1.5 METROS MOUSE INALAMBRICO CON ALCANCE DE HASTA 5 METROS INSTALACION PINTURA EN PARED DONDE SE MONTARA MONTAJE DE ESTRUCTURA DE REFUERZO EN PARED DE TABLAROCA Y ADECUACIONES NECESARIAS PARA QUE CUMPLA LAS FUNCIONES DE MONITOREO. CONFIGURACION Y PUESTA EN OPERACION. | 19662
I150200232 | 260 | MONITOR MONITOR LED DE 43 INCLUYE ACCESORIOS DE MONTAJE Y CONECTIVIDAD SOPORTE PARA PARED CON AJUSTE DE INCLINACION DOS EXTENSORES HDMI KVM PARA LA CONEXION A DISTANCIA ENTRE EL MONITOR Y DVR POR MEDIO DE CABLE UTP 80 METROS DE CABLEADO UTP CAT. 6 TERMINADO EN CONECTOR RJ45 EN AMBOS EXTREMOS 2 CABLES HDMIHDMI DE 1.5 METROS MOUSE INALAMBRICO CON ALCANCE DE HASTA 5 METROS INSTALACION PINTURA EN PARED DONDE SE MONTARA MONTAJE DE ESTRUCTURA DE REFUERZO EN PARED DE TABLAROCA Y ADECUACIONES NECESARIAS PARA QUE CUMPLA LAS FUNCIONES DE MONITOREO. CONFIGURACION Y PUESTA EN OPERACION. | 19662
I450400002 | 4538 | ACONDICIONADOR AIRE MINISPLIT INVERTER DE 3 T.R. FRIO/CALOR 220 VOLTS. MODELO DEL CONDENSADOR: AU362VQ-ODU. MODELO DEL EVAPORADOR: AU362VQ-IDU. SERIE DEL EVAPORADOR: 1KK036002MNP0C0ZAJ20067 SERIE DEL CONDENSADOR: 1KK036002MWPDC2NHJE0027 | 30348.87
I450400002 | 4539 | ACONDICIONADOR AIRE MINISPLIT INVERTER DE 3 T.R. FRIO/CALOR 220 VOLTS. MODELO DEL CONDENSADOR: AU362VQ-ODU. MODELO DEL EVAPORADOR: AU362VQ-IDU. SERIE DEL EVAPORADOR: 1KK036002MNP0C2NHJ20017 SERIE DEL CONDENSADOR: 1KK036002MWPDC2NHJE0141 | 30348.87
I450400002 | 4540 | ACONDICIONADOR AIRE MINISPLIT INVERTER 2 TONELADAS FRIO/CALOR 220 VOLTS. MODELO DEL EVAPORADOR: GWH24QE-D3DNB4R/I SERIE DEL EVAPORADOR: 4Q2851W000227 | 19649.24
I450400002 | 4541 | ACONDICIONADOR AIRE MINISPLIT INVERTER 2 TONELADAS FRIO/CALOR 220 VOLTS. MODELO DEL EVAPORADOR: GWH24QE-D3DNB4R/I SERIE DEL EVAPORADOR: 4Q2851W000399 | 19649.24
I450400002 | 4542 | ACONDICIONADOR AIRE MINISPLIT INVERTER 2 TONELADAS FRIO/CALOR 220 VOLTS. MODELO DEL EVAPORADOR: GWH24QE-D3DNB4R/I SERIE DEL EVAPORADOR: 4Q2851W000181 | 19649.24
I150200662 | 56 | TELEVISOR TV AI SMART TV 3 PUERTOS HDMI LAN WIFI 2 USB ENTRADA OPTICA BLUETOOTH. | 16228.4
I150200662 | 57 | TELEVISOR TV AI SMART TV 3 PUERTOS HDMI LAN WIFI 2 USB ENTRADA OPTICA BLUETOOTH. | 16228.4
I090000440 | 403 | UNIDAD DENTAL UNIDAD DENTAL ELECTRICA. SILLON CON SISTEMA ELECTRICO PARA ELEVACION TAPICERIAS ERGONOMICAS CON O SIN COSTURAS EXTENSA GAMA DE COLORES EN VINIL 100 % LAVABLE CUBIERTAS EN FIBRA DE VIDRIO Y PINTURA DE POLIURETANO CABEZAL ARTICULADO DESCANSA BRAZO DERECHO ABATIBLE ESTRUCTURA TOTALMENTE METALICA 4 MOVIMEINTOS DE JOYSTICK AL PISO LAMPARA DE LUZ LED Y BANQUILLO DE ACCIONAMIENTO NEUMATICO. -ESCUPIDERA: TARJA DE CERAMICA (DESMONTABLE) SISTEMA FLUSH LLENA VASO LAVA TARJA ATRAPA SOLIDOS PARA EYECTOR BOTELLA DE AGUA MEDICA Y 1 EYECTOR VENTURY. -MODULO: TRIMODULAR CON ENTRADAS (1 DE ALTA/ 1 DE BAJA/ JERINGA TRIPLE) NEGATOSCOPIO DE LUZ LED Y SISTEMA TIPO BRACKET. GARANTIA 1 ANO (CONTRA DEFECTOS DE CALIDAD NO APLICA EN APAGADORES FUSIBLES VINIL O PINTURA). | 47757.2
I450400002 | 4543 | ACONDICIONADOR AIRE MINISPLIT DE 2 TONELADAS FRIO/CALOR 220V. MODELO DEL EVAPORADOR: GWH24QE-D3NNB4E/I SERIE DEL EVAPORADOR: 4M8331W002214 | 14877
I450400002 | 4544 | ACONDICIONADOR AIRE MINISPLIT DE 2 TONELADAS FRIO/CALOR 220V. MODELO DEL EVAPORADOR: GWH24QE-D3NNB4E/I SERIE DEL EVAPORADOR: 4M8331W001855 | 14877
I450400002 | 4545 | ACONDICIONADOR AIRE MINISPLIT 36000 BTU DE 3 TONELADAS FRIO/CALOR 220V. MODELO DEL EVAPORADOR: GWH36QF-D3NTB4D/I SERIE DEL EVAPORADOR: 4M85310000163 | 27524.48
I450600102 | 731 | CUNA DESCRIPCION: 1.- CAMA CON SISTEMA MANUAL DE DOS SECCIONES PARA SU OPERACION. 2.- DIMENSIONES MAXIMAS (+/- 5%). 2.1.- MEDIDAS TOTALES DE 1660 LARGO X 860 ANCHO X 1450 ALTURA (MM). 2.2.- ALTURA AJUSTABLE DE LA SUPERFICIE DE LA CAMA DE 740 MM A 990 MM. 2.3.- SUPERFICIE DEL COLCHON 1260 X 600 MM COMO MINIMO. 2.4.- CON PLATAFORMA PARA EL COLCHON DE ACERO CON CUBIERTA PLASTICA DE ALTO IMPACTO ABS. 3.- QUE PERMITA OBTENER LAS SIGUIENTES POSICIONES. 3.1.- POSICION FOWLER DE 0° A 72°C COMO MINIMO A TRAVES DE AMORTIGUADOR DE AIRE. 3.2.- TRENDELENBURG MANUAL CON UN RANGO DE 12° COMO MINIMO. 3.3.- TRENDELENBURG INVERSO MANUAL CON UN RANGO DE 12° COMO MINIMO. 4.- CAPACIDAD DE CARGA DEL PACIENTE DE 120 KG COMO MINIMO. 5.- 4 RUEDAS DE 125 MM 6.- CON UN SISTEMA DE FRENOS CENTRALIZADO EN LAS 4 RUEDAS. 7.- BARANDALES CORREDIZOS EN AMBOS LADOS CON SISTEMA DE SEGURIDAD QUE EVITEN BAJARSE ACCIDENTALMENTE DE 70 CM DE ALTURA. 8.- BARANDALES FABRICADOS A | 135720
I450600102 | 732 | CUNA DESCRIPCION: 1.- CAMA CON SISTEMA MANUAL DE DOS SECCIONES PARA SU OPERACION. 2.- DIMENSIONES MAXIMAS (+/- 5%). 2.1.- MEDIDAS TOTALES DE 1660 LARGO X 860 ANCHO X 1450 ALTURA (MM). 2.2.- ALTURA AJUSTABLE DE LA SUPERFICIE DE LA CAMA DE 740 MM A 990 MM. 2.3.- SUPERFICIE DEL COLCHON 1260 X 600 MM COMO MINIMO. 2.4.- CON PLATAFORMA PARA EL COLCHON DE ACERO CON CUBIERTA PLASTICA DE ALTO IMPACTO ABS. 3.- QUE PERMITA OBTENER LAS SIGUIENTES POSICIONES. 3.1.- POSICION FOWLER DE 0° A 72°C COMO MINIMO A TRAVES DE AMORTIGUADOR DE AIRE. 3.2.- TRENDELENBURG MANUAL CON UN RANGO DE 12° COMO MINIMO. 3.3.- TRENDELENBURG INVERSO MANUAL CON UN RANGO DE 12° COMO MINIMO. 4.- CAPACIDAD DE CARGA DEL PACIENTE DE 120 KG COMO MINIMO. 5.- 4 RUEDAS DE 125 MM 6.- CON UN SISTEMA DE FRENOS CENTRALIZADO EN LAS 4 RUEDAS. 7.- BARANDALES CORREDIZOS EN AMBOS LADOS CON SISTEMA DE SEGURIDAD QUE EVITEN BAJARSE ACCIDENTALMENTE DE 70 CM DE ALTURA. 8.- BARANDALES FABRICADOS A | 135720
I450600102 | 733 | CUNA DESCRIPCION: 1.- CAMA CON SISTEMA MANUAL DE DOS SECCIONES PARA SU OPERACION. 2.- DIMENSIONES MAXIMAS (+/- 5%). 2.1.- MEDIDAS TOTALES DE 1660 LARGO X 860 ANCHO X 1450 ALTURA (MM). 2.2.- ALTURA AJUSTABLE DE LA SUPERFICIE DE LA CAMA DE 740 MM A 990 MM. 2.3.- SUPERFICIE DEL COLCHON 1260 X 600 MM COMO MINIMO. 2.4.- CON PLATAFORMA PARA EL COLCHON DE ACERO CON CUBIERTA PLASTICA DE ALTO IMPACTO ABS. 3.- QUE PERMITA OBTENER LAS SIGUIENTES POSICIONES. 3.1.- POSICION FOWLER DE 0° A 72°C COMO MINIMO A TRAVES DE AMORTIGUADOR DE AIRE. 3.2.- TRENDELENBURG MANUAL CON UN RANGO DE 12° COMO MINIMO. 3.3.- TRENDELENBURG INVERSO MANUAL CON UN RANGO DE 12° COMO MINIMO. 4.- CAPACIDAD DE CARGA DEL PACIENTE DE 120 KG COMO MINIMO. 5.- 4 RUEDAS DE 125 MM 6.- CON UN SISTEMA DE FRENOS CENTRALIZADO EN LAS 4 RUEDAS. 7.- BARANDALES CORREDIZOS EN AMBOS LADOS CON SISTEMA DE SEGURIDAD QUE EVITEN BAJARSE ACCIDENTALMENTE DE 70 CM DE ALTURA. 8.- BARANDALES FABRICADOS A | 135720
I450600102 | 734 | CUNA DESCRIPCION: 1.- CAMA CON SISTEMA MANUAL DE DOS SECCIONES PARA SU OPERACION. 2.- DIMENSIONES MAXIMAS (+/- 5%). 2.1.- MEDIDAS TOTALES DE 1660 LARGO X 860 ANCHO X 1450 ALTURA (MM). 2.2.- ALTURA AJUSTABLE DE LA SUPERFICIE DE LA CAMA DE 740 MM A 990 MM. 2.3.- SUPERFICIE DEL COLCHON 1260 X 600 MM COMO MINIMO. 2.4.- CON PLATAFORMA PARA EL COLCHON DE ACERO CON CUBIERTA PLASTICA DE ALTO IMPACTO ABS. 3.- QUE PERMITA OBTENER LAS SIGUIENTES POSICIONES. 3.1.- POSICION FOWLER DE 0° A 72°C COMO MINIMO A TRAVES DE AMORTIGUADOR DE AIRE. 3.2.- TRENDELENBURG MANUAL CON UN RANGO DE 12° COMO MINIMO. 3.3.- TRENDELENBURG INVERSO MANUAL CON UN RANGO DE 12° COMO MINIMO. 4.- CAPACIDAD DE CARGA DEL PACIENTE DE 120 KG COMO MINIMO. 5.- 4 RUEDAS DE 125 MM 6.- CON UN SISTEMA DE FRENOS CENTRALIZADO EN LAS 4 RUEDAS. 7.- BARANDALES CORREDIZOS EN AMBOS LADOS CON SISTEMA DE SEGURIDAD QUE EVITEN BAJARSE ACCIDENTALMENTE DE 70 CM DE ALTURA. 8.- BARANDALES FABRICADOS A | 135720
I450600102 | 735 | CUNA DESCRIPCION: 1.- CAMA CON SISTEMA MANUAL DE DOS SECCIONES PARA SU OPERACION. 2.- DIMENSIONES MAXIMAS (+/- 5%). 2.1.- MEDIDAS TOTALES DE 1660 LARGO X 860 ANCHO X 1450 ALTURA (MM). 2.2.- ALTURA AJUSTABLE DE LA SUPERFICIE DE LA CAMA DE 740 MM A 990 MM. 2.3.- SUPERFICIE DEL COLCHON 1260 X 600 MM COMO MINIMO. 2.4.- CON PLATAFORMA PARA EL COLCHON DE ACERO CON CUBIERTA PLASTICA DE ALTO IMPACTO ABS. 3.- QUE PERMITA OBTENER LAS SIGUIENTES POSICIONES. 3.1.- POSICION FOWLER DE 0° A 72°C COMO MINIMO A TRAVES DE AMORTIGUADOR DE AIRE. 3.2.- TRENDELENBURG MANUAL CON UN RANGO DE 12° COMO MINIMO. 3.3.- TRENDELENBURG INVERSO MANUAL CON UN RANGO DE 12° COMO MINIMO. 4.- CAPACIDAD DE CARGA DEL PACIENTE DE 120 KG COMO MINIMO. 5.- 4 RUEDAS DE 125 MM 6.- CON UN SISTEMA DE FRENOS CENTRALIZADO EN LAS 4 RUEDAS. 7.- BARANDALES CORREDIZOS EN AMBOS LADOS CON SISTEMA DE SEGURIDAD QUE EVITEN BAJARSE ACCIDENTALMENTE DE 70 CM DE ALTURA. 8.- BARANDALES FABRICADOS A | 135720
I090906934 | 297 | COMPRESOR PARA UNIDAD DENTAL COMPRESOR DENTAL 1 HP LIBRE DE ACEITE CON FLUJO CONSTANTE DE ENCENDIDO AUTOMATICO CON LLAVE DE PURGA MANUAL FLUJO DE AIRE 152 L/M NIVEL RUIDO 53DB. | 7540
I450400026 | 7314 | BANCA BANCA EN ACERO INOXIDABLE TIPO 304 ASIENTO EN LAMINA CALIBRE 18 PATAS EN PTR DE 1 1/2 CALIBRE 18. MEDIDAS: 95 X 45 X 47 CMS. | 11426
I450400026 | 7315 | BANCA BANCA EN ACERO INOXIDABLE TIPO 304 ASIENTO EN LAMINA CALIBRE 18 PATAS EN PTR DE 1 1/2 CALIBRE 18. MEDIDAS: 95 X 45 X 47 CMS. | 11426
I450400252 | 680 | MESA DE TRABAJO DE METAL MESA DE TRABAJO EN ACERO INOXIDABLE TIPO 304 DE 220 X 75 X 90 CMS CON TRIPLE TARJA. CUBIERTA EN LAMINA CALIBRE 18 CON RESPALDO TARJAS DE 50 X 40 X 30 CMS EN CALIBRE 18 SIN LLAVES GABINETE ABIERTO POR LA PARTE TRASERA MEDIO FALDON AL FRENTE PISO Y PATAS EN TUBO DE 1 5/8 CALIBRE 16 CON REGATON NIVELADOR. | 49532
I450400252 | 681 | MESA DE TRABAJO DE METAL MESA DE TRABAJO TIPO ESCUADRA EN ACERO INOXIDABLE TIPO 304 QUE CONSTA DE UNA MESA DE 217 X 75 X 90 CMS CON TARJA IZQUIERDA DE 50 X 40 X 30 CMS EN CALIBRE 18 SIN LLAVE Y OTRA MESA DE 190 X 75 X 90 CMS CUBIERTAS EN LAMINA CALIBRE 18 CON RESPALDO GABINETES ABIERTOS MEDIO FALDON AL FRENTE PISO Y PATAS EN TUBO DE 1 5/8 CALIBRE 16 CON REGATON NIVELADOR. | 78584.2
I450400252 | 682 | MESA DE TRABAJO DE METAL MESA DE TRABAJO EN ACERO INOXIDABLE TIPO 304 DE 355 X 75 X 90 CMS CON CUATRO TARJAS CUBIERTAS EN LAMINA CALIBRE 18 CON RESPALDO TARJAS DE 50 X 40 X 30 CMS EN CALIBRE 18 SIN LLAVES GABINETE ABIERTO POR LA PARTE TRASERA MEDIO FALDON AL FRENTE PISO Y PATAS EN TUBO DE 1 5/8 CALIBRE 16 CON REGATON NIVELADOR. | 77691
I060200264 | 6 | EQUIPO PRUEBA DUREZA DEL AGUA EQUIPO PARA PRUEBA DE DUREZA DEL AGUA. | 22736
I060200264 | 7 | EQUIPO PRUEBA DUREZA DEL AGUA EQUIPO PARA PRUEBA DE DUREZA DEL AGUA. | 22736
I150400042 | 512 | VIDEO CAMARA CAMARA IP HD DOMO EXTERIOR ANTIVANDALICA FULL HD DE 5 MEGAPIXELES LENTE VARIFOCAL DE 2.7-13.5 MM CON TECNOLOGIA INTELIGENTE DE ILUMINACION INCLUYE SUMINISTROS TODO LO REQUERIDO PARA SU INSTALACION YA SEA GABINETE O SOPORTE DE PARED CUELLO DE GANSO CON CAJA DE INTERCONEXIONES REQUERIDOS EN CADA PUNTO A INSTALARSE CONFIGURACION Y PUESTA EN OPERACION. | 13830.68
I150400042 | 513 | VIDEO CAMARA CAMARA IP HD DOMO EXTERIOR ANTIVANDALICA FULL HD DE 5 MEGAPIXELES LENTE VARIFOCAL DE 2.7-13.5 MM CON TECNOLOGIA INTELIGENTE DE ILUMINACION INCLUYE SUMINISTROS TODO LO REQUERIDO PARA SU INSTALACION YA SEA GABINETE O SOPORTE DE PARED CUELLO DE GANSO CON CAJA DE INTERCONEXIONES REQUERIDOS EN CADA PUNTO A INSTALARSE CONFIGURACION Y PUESTA EN OPERACION. | 13830.68
I150400042 | 514 | VIDEO CAMARA CAMARA IP HD DOMO EXTERIOR ANTIVANDALICA FULL HD DE 5 MEGAPIXELES LENTE VARIFOCAL DE 2.7-13.5 MM CON TECNOLOGIA INTELIGENTE DE ILUMINACION INCLUYE SUMINISTROS TODO LO REQUERIDO PARA SU INSTALACION YA SEA GABINETE O SOPORTE DE PARED CUELLO DE GANSO CON CAJA DE INTERCONEXIONES REQUERIDOS EN CADA PUNTO A INSTALARSE CONFIGURACION Y PUESTA EN OPERACION. | 13830.68
I150400042 | 515 | VIDEO CAMARA CAMARA IP HD DOMO EXTERIOR ANTIVANDALICA FULL HD DE 5 MEGAPIXELES LENTE VARIFOCAL DE 2.7-13.5 MM CON TECNOLOGIA INTELIGENTE DE ILUMINACION INCLUYE SUMINISTROS TODO LO REQUERIDO PARA SU INSTALACION YA SEA GABINETE O SOPORTE DE PARED CUELLO DE GANSO CON CAJA DE INTERCONEXIONES REQUERIDOS EN CADA PUNTO A INSTALARSE CONFIGURACION Y PUESTA EN OPERACION. | 13830.68
I150400042 | 516 | VIDEO CAMARA CAMARA IP HD DOMO EXTERIOR ANTIVANDALICA FULL HD DE 5 MEGAPIXELES LENTE VARIFOCAL DE 2.7-13.5 MM CON TECNOLOGIA INTELIGENTE DE ILUMINACION INCLUYE SUMINISTROS TODO LO REQUERIDO PARA SU INSTALACION YA SEA GABINETE O SOPORTE DE PARED CUELLO DE GANSO CON CAJA DE INTERCONEXIONES REQUERIDOS EN CADA PUNTO A INSTALARSE CONFIGURACION Y PUESTA EN OPERACION. | 13830.68
I150400042 | 517 | VIDEO CAMARA CAMARA IP HD DOMO EXTERIOR ANTIVANDALICA FULL HD DE 5 MEGAPIXELES LENTE VARIFOCAL DE 2.7-13.5 MM CON TECNOLOGIA INTELIGENTE DE ILUMINACION INCLUYE SUMINISTROS TODO LO REQUERIDO PARA SU INSTALACION YA SEA GABINETE O SOPORTE DE PARED CUELLO DE GANSO CON CAJA DE INTERCONEXIONES REQUERIDOS EN CADA PUNTO A INSTALARSE CONFIGURACION Y PUESTA EN OPERACION. | 13830.68
I150400042 | 518 | VIDEO CAMARA CAMARA IP HD DOMO EXTERIOR ANTIVANDALICA FULL HD DE 5 MEGAPIXELES LENTE VARIFOCAL DE 2.7-13.5 MM CON TECNOLOGIA INTELIGENTE DE ILUMINACION INCLUYE SUMINISTROS TODO LO REQUERIDO PARA SU INSTALACION YA SEA GABINETE O SOPORTE DE PARED CUELLO DE GANSO CON CAJA DE INTERCONEXIONES REQUERIDOS EN CADA PUNTO A INSTALARSE CONFIGURACION Y PUESTA EN OPERACION. | 13830.68
I060400304 | 95 | ESTERILIZADORES MEDICO QUIRURGICOS ESTERILIZADOR DE 250 LITROS DOBLE COMPUERTA (50 X 50 X 100 CM) DOS PUERTAS DESLIZANTES EMPOTRABLE A MURO CON GENERADOR INTEGRADO CON SISTEMA DE OSMOSIS INVERSA INTEGRADO AL EQUIPO. | 1450986
I090000464 | 13 | CARRO PARA MATERIAL ESTERIL CARRO DE CARGA RACK Y TRANSPORTE FABRICADO A 1.4301 ELECTRICO PULIDO. ALTURA AJUSTABLE DE 640 MM CON UN GRADO DE INCLINACION DE +/- 15 MM. | 162400
I090000186 | 202 | EQUIPO ELECTROCARDIOGRAFO ELECTROCARDIOGRAFO. 1.- 3 CANALES. 2.- PANTALLA DE 8 PULGADAS COMO MINIMO PARA PREVISUALIZAR TRAZOS. 3.- ANALISIS SIMULTANEO DE LAS 12 DERIVACIONES. 4.- IMPRESORA TERMICA DE 200MM. 5.- ACEPTA ROLLO DE PAPEL PARA PLEGADO EN Z. 6.- MEDICION E INTERPRETACION COMPATIBLE CON LA MEDICION E INTERPRETACION MEDIANTA EL LOGARITMO DE ANALISIS DE ECG. 7.- REGISTRA E IMPRIME ECG DE 12 DERIVACIONES EN REPOSO CON UNA DURACION DE 10 SEGUNDOS COMO FUNCION ESTANDAR. 8.- INFORMACION DEL PACIENTE: ID DEL PACIENTE ID SECUNDARIA EDAD FECHA DE NACIMIENTO SEXO MEDICAMENTOS CLASE COLOCACION ELECTRODOS V3. 9.- MEMORIA INTERNA DE ALTA CALIDAD. 10.- FORMATO DE ALMACENAMIENTO DE ECG: FORMATO PDF FORMATOS DE LOS INFORMES: 10.1.- 4 POR 2.5 S SECUENCIA. 10.2.- 4 POR 2.5 S COMPACTO. 10.3.- 4 POR 2.5 S + 1 DERIVACION DE RITMO. 10.4.- 4 POR 2.5 / S / 10 / 20 S (SIMULTANEO). 11.- RITMO AUTOMATICO (DATOS DE ECG DE 60 SEG. PARA 1 DERIVACION DE RITM | 139664
I090000186 | 203 | EQUIPO ELECTROCARDIOGRAFO ELECTROCARDIOGRAFO MULTICANAL CON INTERPRETACION. 1.- DESCRIPCION. 1.1.- EQUIPO PORTATIL DE DIAGNOSTICO (INTERPRETACION GLASGOW) NO INVASIVO DE LOS EVENTOS ELECTRICOS DEL CORAZON MULTICANAL CON CAPACIDAD PARA OBTENER EN FORMA SIMULTANEA (AUTOMATICA Y MANUAL) DOCE DERIVACIONES. 1.2.- ADQUISICION: 1.2.1.- CON CAPACIDAD PARA OBTENER EN FORMA SIMULTANEA (AUTOMATICA Y MANUAL) DOCE DERIVACIONES. 1.2.2.- SISTEMA DE DETECCION DE MALA CONEXION DE CUALQUIER ELECTRODO (INDEPENDIENTE EN CADA CANAL). 1.2.3.- TECLADO INTERCONSTRUIDO ALFANUMERICO COMPLETO PARA INTRODUCIR LOS DATOS DEL PACIENTE. 1.2.4.- FRECUENCIA DE MUESTREO DE AL MENOS 1000 HZ (GUARDADAS) Y 32000 HZ (ADQUISICION). 1.2.5.- FUNCIONAMIENTO CON CORRIENTE ALTERNA CA Y BATERIA INTERNA RECARGABLE. 1.2.6.- TIEMPO DE RECARGA DE LA BATERIA CUATRO HORAS (80%). 1.2.7.- FILTRO: 1.2.7.1.- FILTRO DE LINEA DE 50/60 HZ. 1.2.7.2.- FILTRO MUSCULAR DE OFF/25/35/150 HZ. 1.2.7.3. | 146624
I090000186 | 204 | EQUIPO ELECTROCARDIOGRAFO ELECTROCARDIOGRAFO MULTICANAL CON INTERPRETACION. 1.- DESCRIPCION. 1.1.- EQUIPO PORTATIL DE DIAGNOSTICO (INTERPRETACION GLASGOW) NO INVASIVO DE LOS EVENTOS ELECTRICOS DEL CORAZON MULTICANAL CON CAPACIDAD PARA OBTENER EN FORMA SIMULTANEA (AUTOMATICA Y MANUAL) DOCE DERIVACIONES. 1.2.- ADQUISICION: 1.2.1.- CON CAPACIDAD PARA OBTENER EN FORMA SIMULTANEA (AUTOMATICA Y MANUAL) DOCE DERIVACIONES. 1.2.2.- SISTEMA DE DETECCION DE MALA CONEXION DE CUALQUIER ELECTRODO (INDEPENDIENTE EN CADA CANAL). 1.2.3.- TECLADO INTERCONSTRUIDO ALFANUMERICO COMPLETO PARA INTRODUCIR LOS DATOS DEL PACIENTE. 1.2.4.- FRECUENCIA DE MUESTREO DE AL MENOS 1000 HZ (GUARDADAS) Y 32000 HZ (ADQUISICION). 1.2.5.- FUNCIONAMIENTO CON CORRIENTE ALTERNA CA Y BATERIA INTERNA RECARGABLE. 1.2.6.- TIEMPO DE RECARGA DE LA BATERIA CUATRO HORAS (80%). 1.2.7.- FILTRO: 1.2.7.1.- FILTRO DE LINEA DE 50/60 HZ. 1.2.7.2.- FILTRO MUSCULAR DE OFF/25/35/150 HZ. 1.2.7.3. | 146624
I090000186 | 205 | EQUIPO ELECTROCARDIOGRAFO ELECTROCARDIOGRAFO MULTICANAL CON INTERPRETACION. 1.- DESCRIPCION. 1.1.- EQUIPO PORTATIL DE DIAGNOSTICO (INTERPRETACION GLASGOW) NO INVASIVO DE LOS EVENTOS ELECTRICOS DEL CORAZON MULTICANAL CON CAPACIDAD PARA OBTENER EN FORMA SIMULTANEA (AUTOMATICA Y MANUAL) DOCE DERIVACIONES. 1.2.- ADQUISICION: 1.2.1.- CON CAPACIDAD PARA OBTENER EN FORMA SIMULTANEA (AUTOMATICA Y MANUAL) DOCE DERIVACIONES. 1.2.2.- SISTEMA DE DETECCION DE MALA CONEXION DE CUALQUIER ELECTRODO (INDEPENDIENTE EN CADA CANAL). 1.2.3.- TECLADO INTERCONSTRUIDO ALFANUMERICO COMPLETO PARA INTRODUCIR LOS DATOS DEL PACIENTE. 1.2.4.- FRECUENCIA DE MUESTREO DE AL MENOS 1000 HZ (GUARDADAS) Y 32000 HZ (ADQUISICION). 1.2.5.- FUNCIONAMIENTO CON CORRIENTE ALTERNA CA Y BATERIA INTERNA RECARGABLE. 1.2.6.- TIEMPO DE RECARGA DE LA BATERIA CUATRO HORAS (80%). 1.2.7.- FILTRO: 1.2.7.1.- FILTRO DE LINEA DE 50/60 HZ. 1.2.7.2.- FILTRO MUSCULAR DE OFF/25/35/150 HZ. 1.2.7.3. | 146624
I090000186 | 206 | EQUIPO ELECTROCARDIOGRAFO ELECTROCARDIOGRAFO MULTICANAL CON INTERPRETACION. 1.- DESCRIPCION. 1.1.- EQUIPO PORTATIL DE DIAGNOSTICO (INTERPRETACION GLASGOW) NO INVASIVO DE LOS EVENTOS ELECTRICOS DEL CORAZON MULTICANAL CON CAPACIDAD PARA OBTENER EN FORMA SIMULTANEA (AUTOMATICA Y MANUAL) DOCE DERIVACIONES. 1.2.- ADQUISICION: 1.2.1.- CON CAPACIDAD PARA OBTENER EN FORMA SIMULTANEA (AUTOMATICA Y MANUAL) DOCE DERIVACIONES. 1.2.2.- SISTEMA DE DETECCION DE MALA CONEXION DE CUALQUIER ELECTRODO (INDEPENDIENTE EN CADA CANAL). 1.2.3.- TECLADO INTERCONSTRUIDO ALFANUMERICO COMPLETO PARA INTRODUCIR LOS DATOS DEL PACIENTE. 1.2.4.- FRECUENCIA DE MUESTREO DE AL MENOS 1000 HZ (GUARDADAS) Y 32000 HZ (ADQUISICION). 1.2.5.- FUNCIONAMIENTO CON CORRIENTE ALTERNA CA Y BATERIA INTERNA RECARGABLE. 1.2.6.- TIEMPO DE RECARGA DE LA BATERIA CUATRO HORAS (80%). 1.2.7.- FILTRO: 1.2.7.1.- FILTRO DE LINEA DE 50/60 HZ. 1.2.7.2.- FILTRO MUSCULAR DE OFF/25/35/150 HZ. 1.2.7.3. | 146624
I150200410 | 72 | TELEFONO CELULAR TELEFONO CELULAR CAPACIDAD DE 512 GB. | 40600
I150200410 | 73 | TELEFONO CELULAR TELEFONO CELULAR CAPACIDAD DE 512 GB. | 40600
I150200410 | 74 | TELEFONO CELULAR TELEFONO CELULAR CAPACIDAD DE 512 GB. | 40600
I180000188 | 17 | IMPRESORA DE CODIGO DE BARRAS IMPRESORA TERMICA DE ETIQUETAS USB. | 11211.4
I090000384 | 687 | REFRIGERADOR LABORATORIO REFRIGERADOR VERTICAL EXHIBIDOR 2 PUERTAS 36 PIES CUBICOS COMPRESOR 1/2 HP. 120 V / 60 HZ. SISTEMA DE ENFRIAMIENTO DE AIRE FORZADO CONTROL INTELIGENTE DE TEMPERATURA (2 A 24C) SISTEMA AHORRADOR NOCTURNO AUTOMATICO 8 PARRILLAS CON AJUSTE DE ALTURA PUERTAS CON TRIPLE CRISTAL SISTEMA DE CIERRE AUTOMATICO. FENTE X FONDO X ALTO (138.1 X 71.3 X 197.3 CM.) | 54746.2
I090001166 | 6 | TINA EVAPORACION COMPRESERO CALIENTE PARA 12 COMPRESAS (84 X 67 X 41 CM APROX) 69 A 75 LITROS. FABRICADO EN ACERO INOXIDABLE TIPO 304 REJILLA PORTA COMPRESAS SUMERGIBLE CON PERFORACIONES SIMETRICAS Y DISTRUBUIDAS DE MANERA QUE AL BAJARLA HAYA RESISTENCIA AL AGUA CONTIENE TERMOSTATO INDUSTRIAL PARA MANTENER SIEMPRE LA TEMPERATURA DESEADA. POTENCIA: 1000W Y 1500W. RANGO DE TEMPERATURA: 0-120° C. INCLUYE 12 COMPRESAS. TERMOSTATO REGULADOR DE TEMPERATURA DE 70° A 80° CON ALTA PRESICION. SWITCH DE ENCENDIDO Y APAGADO. | 22570.12
I090001166 | 7 | TINA EVAPORACION COMPRESERO CALIENTE PARA 12 COMPRESAS (84 X 67 X 41 CM APROX) 69 A 75 LITROS. FABRICADO EN ACERO INOXIDABLE TIPO 304 REJILLA PORTA COMPRESAS SUMERGIBLE CON PERFORACIONES SIMETRICAS Y DISTRUBUIDAS DE MANERA QUE AL BAJARLA HAYA RESISTENCIA AL AGUA CONTIENE TERMOSTATO INDUSTRIAL PARA MANTENER SIEMPRE LA TEMPERATURA DESEADA. POTENCIA: 1000W Y 1500W. RANGO DE TEMPERATURA: 0-120° C. INCLUYE 12 COMPRESAS. TERMOSTATO REGULADOR DE TEMPERATURA DE 70° A 80° CON ALTA PRESICION. SWITCH DE ENCENDIDO Y APAGADO. | 22570.12
I060200486 | 10 | ASPERSORA NEBUZADORA ULV PORTATIL DE ULTRA BAJO VOLUMEN. DISPENSA PESTICIDAS A BASE DE AGUA O ACEITE ASI COMO FUNGICIDAS DESINFECTANTES PESO (VACIO) 3.9 KG TANQUE DE SOLUCION DE 6 L MOTOR ELECTRICO 800W 110 VAC / 50 HZ - 60 HZ VELOCIDAD DE FLUJO 0-36 L/H TAMANO DE PARTICULA AJUSTABLE 5 A 50 MICRAS. | 14500
I450600280 | 2308 | VITRINA ESCULSA EN ACERO INOXIDABLE TIPO 304 DE 1.00 X .84 X .56 MTS. | 23954
I450600280 | 2309 | VITRINA ESCULSA EN ACERO INOXIDABLE TIPO 304 DE 1.00 X .77 X .56 MTS. | 23954
I420800092 | 113 | COMPRESORA (PARA USOS INDUSTRIALES) SISTEMA DE AIRE COMPRIMIDO CON COMPRESOR LIBRE DE ACEITE DE 100 A 150 LIBRAS DE PRESION CON TANQUE DE 300 LITROS CON MOTOR DE 5HP 220 VOLTS INCLUYE CABEZALES MANERAL BASE METALICA DE COMPRESOR ARRANCADOR TERMOMAGNETICO RELOJ CONTADOR DE HORAS. GARANTIA POR 1 ANO. CONDICIONADO A QUE REALICEN 4 SERVICIOS EN 1 ANO PARA VALIDAR GARANTIA SE INCLUYE DESMONTAJE DE COMPRESOR ANTERIOR DESCONECTAR TUBERIA DE COBRE Y ELECTRICA MONTAJE E INSTALACION DE NUEVO COMPRESOR CONECTAR TUBERIA DE COBRE E INSTALACION ELECTRICA ARRANQUE Y PRUEBAS. | 89610
I090001300 | 3 | EQUIPO DE INCLUSION PLACA FRiA PARA CENTRO DE INCLUSION HISTOLOGICO CON CAPACIDAD DE MAS DE 65 BLOQUES DE PARAFINA EN SU SUPERFICIE DE TRABAJO. - MODULO DE CONTROL ADAPTATIVO DEL ENTORNO PARA ASEGURAR QUE LA TEMPERATURA DE FUNCIONAMIENTO ESTE SIEMPRE ESTABILIZADA A -6 °C. INCLUYE CABLE DE ALIMENTACION 14041157009 NEMA5-15 C13. HISTOCORE 110-120 V. | 72587
I090001300 | 4 | EQUIPO DE INCLUSION PLACA CALIENTE PARA INCLUSION EN PARAFINA CONFIABLE Y FACIL DE LIMPIAR. INCLUYE CONTRASTE BLANCO DE ILUMINACION LED UNA BANDEJA DE SUPERFICIE DE TRABAJO CALIENTE CON CAPACIDAD PARA 250 CASETES / 150 MOLDES Y UN TANQUE DE PARAFINA CON CAPACIDAD PARA 4 LITROS SUFICIENTE PARA UN DiA DE TRABAJO EN LA MAYORiA DE LOS CASOS. TEMPERATURA AJUSTABLE EN LOS DIFERENTES COMPARTIMENTOS Y SUPERFICIES DEL INSTRUMENTO INDIVIDUALMENTE CON TEMPERATURASENTRE 50 ° C Y 75 ° C EN PASOS DE 1 ° C (TAMBIEN SE PUEDE CONFIGURAR EN FAHRENHEIT). LA BANDEJA PUEDE ALMACENAR DIFERENTES TIPOS DE CESTAS. LOS HORNOS DEL INSTRUMENTO ACEPTAN UNA GRAN CANTIDAD DE CANASTILLAS PARA CASETES CON DIMENSIONES HASTA 235 MM (L) X 156 MM (W) X 48 MM (H). INCLUYE CABLE DE ALIMENTACION 14041157009 NEMA5-15 C13. | 261939.6
I090917246 | 13 | EQUIPO PROCESADOR DE TEJIDOS (PATOLOGIA) PROCESADOR DE TEJIDOS. UNIDAD DE SOBREMESA MOVIBLE SOBRE RUEDAS DE TIPO CARRUSEL CON 12 ESTACIONES DE PROCESAMIENTO DE LAS CUALES 10 ESTACIONES SON DE REACTIVOS Y 2 SON BANOS DE PARAFINA. CAPACIDAD DE PROCESAMIENTO HASTA 100 CASETES. -OPCION A TERCER BANO DE PARAFINA. VASOS DE VIDRIO RESISTENTES A SOLVENTES CON MARCAS DE RELLENO MiNIMO Y MAXIMO. TECLADO DE MEMBRANA Y PANTALLA LCD. LLAVE DE BLOQUEO PARA EVITAR CAMBIOS INVOLUNTARIOS DE PROGRAMACION. -INDICACION DE PARAMETROS DE ESTACION Y PROGRAMA TIEMPO DE INFILTRACION TIEMPO REAL HORA DE INICIO (TIEMPO DE INICIO RETRASADO) TIEMPO DE EJECUCION GENERAL Y FIN DEL TIEMPO DE EJECUCION. -ALARMAS AUDIBLES MENSAJES DE ERROR Y ADVERTENCIA CODIGOS PARA EL ESTADO DE PARAFINA SOLIDA. MODO DE OPERACION MANUAL Y AUTOMATICO. -9 PROGRAMAS DE LIBRE ELECCION CON TIEMPO DE INFILTRACION DE HASTA 99 H 59 MIN. | 637841.08
I090000216 | 3392 | ESTUCHE DIAGNOSTICO (JGO. DE) EQUIPO DE DIAGNOSTICO RECARGABLE DE HALOGENO 3.5V PARA OJOS Y OIDOS. 1. LUZ HALOGENA PARA VISUALIZAR EL VERDADERO COLOR DEL TEJIDO Y CONTAR CON UNA ILUMINACION UNIFORME Y DURADERA. 2. 6 APERTURAS PARA USO GENERAL: MICROPUNTO PUNTO PEQUENO Y GRANDE FIJACION RANURA Y FILTRO LIBRE DE ROJO. 3. 28 LENTES DE ENFOQUE CON UNA GAMA DE DIOPTRIAS DE -25 A +40. 4. EL DESCANSO DE GOMA PARA LA CEJA PREVIENE LAS RASPADURAS EN LOS ANTEOJOS. 5. ILUMINACION HALOGENA Y FIBRA OPTICA DE PUNTA DISTAL PARA EXAMENES FACILES. 6. LA FIBRA OPTICA PROYECTA LUZ FRIA A LA PUNTA DISTAL SIN REFLEJOS NI OBSTRUCCIONES PARA OBTENER MEJOR VISION DE LA MEMBRANA TIMPANICA. 7. LENTE DE VISUALIZACION DE ANGULO AMPLIO PARA LA INSTRUMENTACION BAJO AUMENTO. 8. SISTEMA DE SELLADO PARA OTOSCOPIA NEUMATICA Y DIAGNOSTICO PRECISO DE OTITIS MEDIA. 9. FUENTE DE ALIMENTACION RECARGABLE CONVENIENTE QUE SE AJUSTA A TODOS LOS CABEZALES DE LOS INSTRUMENTOS DE | 6348.68
I090000216 | 3393 | ESTUCHE DIAGNOSTICO (JGO. DE) EQUIPO DE DIAGNOSTICO RECARGABLE DE HALOGENO 3.5V PARA OJOS Y OIDOS. 1. LUZ HALOGENA PARA VISUALIZAR EL VERDADERO COLOR DEL TEJIDO Y CONTAR CON UNA ILUMINACION UNIFORME Y DURADERA. 2. 6 APERTURAS PARA USO GENERAL: MICROPUNTO PUNTO PEQUENO Y GRANDE FIJACION RANURA Y FILTRO LIBRE DE ROJO. 3. 28 LENTES DE ENFOQUE CON UNA GAMA DE DIOPTRIAS DE -25 A +40. 4. EL DESCANSO DE GOMA PARA LA CEJA PREVIENE LAS RASPADURAS EN LOS ANTEOJOS. 5. ILUMINACION HALOGENA Y FIBRA OPTICA DE PUNTA DISTAL PARA EXAMENES FACILES. 6. LA FIBRA OPTICA PROYECTA LUZ FRIA A LA PUNTA DISTAL SIN REFLEJOS NI OBSTRUCCIONES PARA OBTENER MEJOR VISION DE LA MEMBRANA TIMPANICA. 7. LENTE DE VISUALIZACION DE ANGULO AMPLIO PARA LA INSTRUMENTACION BAJO AUMENTO. 8. SISTEMA DE SELLADO PARA OTOSCOPIA NEUMATICA Y DIAGNOSTICO PRECISO DE OTITIS MEDIA. 9. FUENTE DE ALIMENTACION RECARGABLE CONVENIENTE QUE SE AJUSTA A TODOS LOS CABEZALES DE LOS INSTRUMENTOS DE | 6348.68
I090000216 | 3394 | ESTUCHE DIAGNOSTICO (JGO. DE) EQUIPO DE DIAGNOSTICO RECARGABLE DE HALOGENO 3.5V PARA OJOS Y OIDOS. 1. LUZ HALOGENA PARA VISUALIZAR EL VERDADERO COLOR DEL TEJIDO Y CONTAR CON UNA ILUMINACION UNIFORME Y DURADERA. 2. 6 APERTURAS PARA USO GENERAL: MICROPUNTO PUNTO PEQUENO Y GRANDE FIJACION RANURA Y FILTRO LIBRE DE ROJO. 3. 28 LENTES DE ENFOQUE CON UNA GAMA DE DIOPTRIAS DE -25 A +40. 4. EL DESCANSO DE GOMA PARA LA CEJA PREVIENE LAS RASPADURAS EN LOS ANTEOJOS. 5. ILUMINACION HALOGENA Y FIBRA OPTICA DE PUNTA DISTAL PARA EXAMENES FACILES. 6. LA FIBRA OPTICA PROYECTA LUZ FRIA A LA PUNTA DISTAL SIN REFLEJOS NI OBSTRUCCIONES PARA OBTENER MEJOR VISION DE LA MEMBRANA TIMPANICA. 7. LENTE DE VISUALIZACION DE ANGULO AMPLIO PARA LA INSTRUMENTACION BAJO AUMENTO. 8. SISTEMA DE SELLADO PARA OTOSCOPIA NEUMATICA Y DIAGNOSTICO PRECISO DE OTITIS MEDIA. 9. FUENTE DE ALIMENTACION RECARGABLE CONVENIENTE QUE SE AJUSTA A TODOS LOS CABEZALES DE LOS INSTRUMENTOS DE | 6348.68
I090000216 | 3395 | ESTUCHE DIAGNOSTICO (JGO. DE) EQUIPO DE DIAGNOSTICO RECARGABLE DE HALOGENO 3.5V PARA OJOS Y OIDOS. 1. LUZ HALOGENA PARA VISUALIZAR EL VERDADERO COLOR DEL TEJIDO Y CONTAR CON UNA ILUMINACION UNIFORME Y DURADERA. 2. 6 APERTURAS PARA USO GENERAL: MICROPUNTO PUNTO PEQUENO Y GRANDE FIJACION RANURA Y FILTRO LIBRE DE ROJO. 3. 28 LENTES DE ENFOQUE CON UNA GAMA DE DIOPTRIAS DE -25 A +40. 4. EL DESCANSO DE GOMA PARA LA CEJA PREVIENE LAS RASPADURAS EN LOS ANTEOJOS. 5. ILUMINACION HALOGENA Y FIBRA OPTICA DE PUNTA DISTAL PARA EXAMENES FACILES. 6. LA FIBRA OPTICA PROYECTA LUZ FRIA A LA PUNTA DISTAL SIN REFLEJOS NI OBSTRUCCIONES PARA OBTENER MEJOR VISION DE LA MEMBRANA TIMPANICA. 7. LENTE DE VISUALIZACION DE ANGULO AMPLIO PARA LA INSTRUMENTACION BAJO AUMENTO. 8. SISTEMA DE SELLADO PARA OTOSCOPIA NEUMATICA Y DIAGNOSTICO PRECISO DE OTITIS MEDIA. 9. FUENTE DE ALIMENTACION RECARGABLE CONVENIENTE QUE SE AJUSTA A TODOS LOS CABEZALES DE LOS INSTRUMENTOS DE | 6348.68
I090000216 | 3396 | ESTUCHE DIAGNOSTICO (JGO. DE) EQUIPO DE DIAGNOSTICO RECARGABLE DE HALOGENO 3.5V PARA OJOS Y OIDOS. 1. LUZ HALOGENA PARA VISUALIZAR EL VERDADERO COLOR DEL TEJIDO Y CONTAR CON UNA ILUMINACION UNIFORME Y DURADERA. 2. 6 APERTURAS PARA USO GENERAL: MICROPUNTO PUNTO PEQUENO Y GRANDE FIJACION RANURA Y FILTRO LIBRE DE ROJO. 3. 28 LENTES DE ENFOQUE CON UNA GAMA DE DIOPTRIAS DE -25 A +40. 4. EL DESCANSO DE GOMA PARA LA CEJA PREVIENE LAS RASPADURAS EN LOS ANTEOJOS. 5. ILUMINACION HALOGENA Y FIBRA OPTICA DE PUNTA DISTAL PARA EXAMENES FACILES. 6. LA FIBRA OPTICA PROYECTA LUZ FRIA A LA PUNTA DISTAL SIN REFLEJOS NI OBSTRUCCIONES PARA OBTENER MEJOR VISION DE LA MEMBRANA TIMPANICA. 7. LENTE DE VISUALIZACION DE ANGULO AMPLIO PARA LA INSTRUMENTACION BAJO AUMENTO. 8. SISTEMA DE SELLADO PARA OTOSCOPIA NEUMATICA Y DIAGNOSTICO PRECISO DE OTITIS MEDIA. 9. FUENTE DE ALIMENTACION RECARGABLE CONVENIENTE QUE SE AJUSTA A TODOS LOS CABEZALES DE LOS INSTRUMENTOS DE | 6348.68
I090000216 | 3397 | ESTUCHE DIAGNOSTICO (JGO. DE) EQUIPO DE DIAGNOSTICO RECARGABLE DE HALOGENO 3.5V PARA OJOS Y OIDOS. 1. LUZ HALOGENA PARA VISUALIZAR EL VERDADERO COLOR DEL TEJIDO Y CONTAR CON UNA ILUMINACION UNIFORME Y DURADERA. 2. 6 APERTURAS PARA USO GENERAL: MICROPUNTO PUNTO PEQUENO Y GRANDE FIJACION RANURA Y FILTRO LIBRE DE ROJO. 3. 28 LENTES DE ENFOQUE CON UNA GAMA DE DIOPTRIAS DE -25 A +40. 4. EL DESCANSO DE GOMA PARA LA CEJA PREVIENE LAS RASPADURAS EN LOS ANTEOJOS. 5. ILUMINACION HALOGENA Y FIBRA OPTICA DE PUNTA DISTAL PARA EXAMENES FACILES. 6. LA FIBRA OPTICA PROYECTA LUZ FRIA A LA PUNTA DISTAL SIN REFLEJOS NI OBSTRUCCIONES PARA OBTENER MEJOR VISION DE LA MEMBRANA TIMPANICA. 7. LENTE DE VISUALIZACION DE ANGULO AMPLIO PARA LA INSTRUMENTACION BAJO AUMENTO. 8. SISTEMA DE SELLADO PARA OTOSCOPIA NEUMATICA Y DIAGNOSTICO PRECISO DE OTITIS MEDIA. 9. FUENTE DE ALIMENTACION RECARGABLE CONVENIENTE QUE SE AJUSTA A TODOS LOS CABEZALES DE LOS INSTRUMENTOS DE | 6348.68
I090000216 | 3398 | ESTUCHE DIAGNOSTICO (JGO. DE) EQUIPO DE DIAGNOSTICO RECARGABLE DE HALOGENO 3.5V PARA OJOS Y OIDOS. 1. LUZ HALOGENA PARA VISUALIZAR EL VERDADERO COLOR DEL TEJIDO Y CONTAR CON UNA ILUMINACION UNIFORME Y DURADERA. 2. 6 APERTURAS PARA USO GENERAL: MICROPUNTO PUNTO PEQUENO Y GRANDE FIJACION RANURA Y FILTRO LIBRE DE ROJO. 3. 28 LENTES DE ENFOQUE CON UNA GAMA DE DIOPTRIAS DE -25 A +40. 4. EL DESCANSO DE GOMA PARA LA CEJA PREVIENE LAS RASPADURAS EN LOS ANTEOJOS. 5. ILUMINACION HALOGENA Y FIBRA OPTICA DE PUNTA DISTAL PARA EXAMENES FACILES. 6. LA FIBRA OPTICA PROYECTA LUZ FRIA A LA PUNTA DISTAL SIN REFLEJOS NI OBSTRUCCIONES PARA OBTENER MEJOR VISION DE LA MEMBRANA TIMPANICA. 7. LENTE DE VISUALIZACION DE ANGULO AMPLIO PARA LA INSTRUMENTACION BAJO AUMENTO. 8. SISTEMA DE SELLADO PARA OTOSCOPIA NEUMATICA Y DIAGNOSTICO PRECISO DE OTITIS MEDIA. 9. FUENTE DE ALIMENTACION RECARGABLE CONVENIENTE QUE SE AJUSTA A TODOS LOS CABEZALES DE LOS INSTRUMENTOS DE | 6348.68
I090000216 | 3399 | ESTUCHE DIAGNOSTICO (JGO. DE) EQUIPO DE DIAGNOSTICO RECARGABLE DE HALOGENO 3.5V PARA OJOS Y OIDOS. 1. LUZ HALOGENA PARA VISUALIZAR EL VERDADERO COLOR DEL TEJIDO Y CONTAR CON UNA ILUMINACION UNIFORME Y DURADERA. 2. 6 APERTURAS PARA USO GENERAL: MICROPUNTO PUNTO PEQUENO Y GRANDE FIJACION RANURA Y FILTRO LIBRE DE ROJO. 3. 28 LENTES DE ENFOQUE CON UNA GAMA DE DIOPTRIAS DE -25 A +40. 4. EL DESCANSO DE GOMA PARA LA CEJA PREVIENE LAS RASPADURAS EN LOS ANTEOJOS. 5. ILUMINACION HALOGENA Y FIBRA OPTICA DE PUNTA DISTAL PARA EXAMENES FACILES. 6. LA FIBRA OPTICA PROYECTA LUZ FRIA A LA PUNTA DISTAL SIN REFLEJOS NI OBSTRUCCIONES PARA OBTENER MEJOR VISION DE LA MEMBRANA TIMPANICA. 7. LENTE DE VISUALIZACION DE ANGULO AMPLIO PARA LA INSTRUMENTACION BAJO AUMENTO. 8. SISTEMA DE SELLADO PARA OTOSCOPIA NEUMATICA Y DIAGNOSTICO PRECISO DE OTITIS MEDIA. 9. FUENTE DE ALIMENTACION RECARGABLE CONVENIENTE QUE SE AJUSTA A TODOS LOS CABEZALES DE LOS INSTRUMENTOS DE | 6348.68
I090000216 | 3400 | ESTUCHE DIAGNOSTICO (JGO. DE) EQUIPO DE DIAGNOSTICO RECARGABLE DE HALOGENO 3.5V PARA OJOS Y OIDOS. 1. LUZ HALOGENA PARA VISUALIZAR EL VERDADERO COLOR DEL TEJIDO Y CONTAR CON UNA ILUMINACION UNIFORME Y DURADERA. 2. 6 APERTURAS PARA USO GENERAL: MICROPUNTO PUNTO PEQUENO Y GRANDE FIJACION RANURA Y FILTRO LIBRE DE ROJO. 3. 28 LENTES DE ENFOQUE CON UNA GAMA DE DIOPTRIAS DE -25 A +40. 4. EL DESCANSO DE GOMA PARA LA CEJA PREVIENE LAS RASPADURAS EN LOS ANTEOJOS. 5. ILUMINACION HALOGENA Y FIBRA OPTICA DE PUNTA DISTAL PARA EXAMENES FACILES. 6. LA FIBRA OPTICA PROYECTA LUZ FRIA A LA PUNTA DISTAL SIN REFLEJOS NI OBSTRUCCIONES PARA OBTENER MEJOR VISION DE LA MEMBRANA TIMPANICA. 7. LENTE DE VISUALIZACION DE ANGULO AMPLIO PARA LA INSTRUMENTACION BAJO AUMENTO. 8. SISTEMA DE SELLADO PARA OTOSCOPIA NEUMATICA Y DIAGNOSTICO PRECISO DE OTITIS MEDIA. 9. FUENTE DE ALIMENTACION RECARGABLE CONVENIENTE QUE SE AJUSTA A TODOS LOS CABEZALES DE LOS INSTRUMENTOS DE | 6348.68
I090000216 | 3401 | ESTUCHE DIAGNOSTICO (JGO. DE) EQUIPO DE DIAGNOSTICO RECARGABLE DE HALOGENO 3.5V PARA OJOS Y OIDOS. 1. LUZ HALOGENA PARA VISUALIZAR EL VERDADERO COLOR DEL TEJIDO Y CONTAR CON UNA ILUMINACION UNIFORME Y DURADERA. 2. 6 APERTURAS PARA USO GENERAL: MICROPUNTO PUNTO PEQUENO Y GRANDE FIJACION RANURA Y FILTRO LIBRE DE ROJO. 3. 28 LENTES DE ENFOQUE CON UNA GAMA DE DIOPTRIAS DE -25 A +40. 4. EL DESCANSO DE GOMA PARA LA CEJA PREVIENE LAS RASPADURAS EN LOS ANTEOJOS. 5. ILUMINACION HALOGENA Y FIBRA OPTICA DE PUNTA DISTAL PARA EXAMENES FACILES. 6. LA FIBRA OPTICA PROYECTA LUZ FRIA A LA PUNTA DISTAL SIN REFLEJOS NI OBSTRUCCIONES PARA OBTENER MEJOR VISION DE LA MEMBRANA TIMPANICA. 7. LENTE DE VISUALIZACION DE ANGULO AMPLIO PARA LA INSTRUMENTACION BAJO AUMENTO. 8. SISTEMA DE SELLADO PARA OTOSCOPIA NEUMATICA Y DIAGNOSTICO PRECISO DE OTITIS MEDIA. 9. FUENTE DE ALIMENTACION RECARGABLE CONVENIENTE QUE SE AJUSTA A TODOS LOS CABEZALES DE LOS INSTRUMENTOS DE | 6348.68
I090000216 | 3402 | ESTUCHE DIAGNOSTICO (JGO. DE) EQUIPO DE DIAGNOSTICO RECARGABLE DE HALOGENO 3.5V PARA OJOS Y OIDOS. 1. LUZ HALOGENA PARA VISUALIZAR EL VERDADERO COLOR DEL TEJIDO Y CONTAR CON UNA ILUMINACION UNIFORME Y DURADERA. 2. 6 APERTURAS PARA USO GENERAL: MICROPUNTO PUNTO PEQUENO Y GRANDE FIJACION RANURA Y FILTRO LIBRE DE ROJO. 3. 28 LENTES DE ENFOQUE CON UNA GAMA DE DIOPTRIAS DE -25 A +40. 4. EL DESCANSO DE GOMA PARA LA CEJA PREVIENE LAS RASPADURAS EN LOS ANTEOJOS. 5. ILUMINACION HALOGENA Y FIBRA OPTICA DE PUNTA DISTAL PARA EXAMENES FACILES. 6. LA FIBRA OPTICA PROYECTA LUZ FRIA A LA PUNTA DISTAL SIN REFLEJOS NI OBSTRUCCIONES PARA OBTENER MEJOR VISION DE LA MEMBRANA TIMPANICA. 7. LENTE DE VISUALIZACION DE ANGULO AMPLIO PARA LA INSTRUMENTACION BAJO AUMENTO. 8. SISTEMA DE SELLADO PARA OTOSCOPIA NEUMATICA Y DIAGNOSTICO PRECISO DE OTITIS MEDIA. 9. FUENTE DE ALIMENTACION RECARGABLE CONVENIENTE QUE SE AJUSTA A TODOS LOS CABEZALES DE LOS INSTRUMENTOS DE | 6348.68
I090000216 | 3403 | ESTUCHE DIAGNOSTICO (JGO. DE) EQUIPO DE DIAGNOSTICO RECARGABLE DE HALOGENO 3.5V PARA OJOS Y OIDOS. 1. LUZ HALOGENA PARA VISUALIZAR EL VERDADERO COLOR DEL TEJIDO Y CONTAR CON UNA ILUMINACION UNIFORME Y DURADERA. 2. 6 APERTURAS PARA USO GENERAL: MICROPUNTO PUNTO PEQUENO Y GRANDE FIJACION RANURA Y FILTRO LIBRE DE ROJO. 3. 28 LENTES DE ENFOQUE CON UNA GAMA DE DIOPTRIAS DE -25 A +40. 4. EL DESCANSO DE GOMA PARA LA CEJA PREVIENE LAS RASPADURAS EN LOS ANTEOJOS. 5. ILUMINACION HALOGENA Y FIBRA OPTICA DE PUNTA DISTAL PARA EXAMENES FACILES. 6. LA FIBRA OPTICA PROYECTA LUZ FRIA A LA PUNTA DISTAL SIN REFLEJOS NI OBSTRUCCIONES PARA OBTENER MEJOR VISION DE LA MEMBRANA TIMPANICA. 7. LENTE DE VISUALIZACION DE ANGULO AMPLIO PARA LA INSTRUMENTACION BAJO AUMENTO. 8. SISTEMA DE SELLADO PARA OTOSCOPIA NEUMATICA Y DIAGNOSTICO PRECISO DE OTITIS MEDIA. 9. FUENTE DE ALIMENTACION RECARGABLE CONVENIENTE QUE SE AJUSTA A TODOS LOS CABEZALES DE LOS INSTRUMENTOS DE | 6348.68
I090000216 | 3404 | ESTUCHE DIAGNOSTICO (JGO. DE) EQUIPO DE DIAGNOSTICO RECARGABLE DE HALOGENO 3.5V PARA OJOS Y OIDOS. 1. LUZ HALOGENA PARA VISUALIZAR EL VERDADERO COLOR DEL TEJIDO Y CONTAR CON UNA ILUMINACION UNIFORME Y DURADERA. 2. 6 APERTURAS PARA USO GENERAL: MICROPUNTO PUNTO PEQUENO Y GRANDE FIJACION RANURA Y FILTRO LIBRE DE ROJO. 3. 28 LENTES DE ENFOQUE CON UNA GAMA DE DIOPTRIAS DE -25 A +40. 4. EL DESCANSO DE GOMA PARA LA CEJA PREVIENE LAS RASPADURAS EN LOS ANTEOJOS. 5. ILUMINACION HALOGENA Y FIBRA OPTICA DE PUNTA DISTAL PARA EXAMENES FACILES. 6. LA FIBRA OPTICA PROYECTA LUZ FRIA A LA PUNTA DISTAL SIN REFLEJOS NI OBSTRUCCIONES PARA OBTENER MEJOR VISION DE LA MEMBRANA TIMPANICA. 7. LENTE DE VISUALIZACION DE ANGULO AMPLIO PARA LA INSTRUMENTACION BAJO AUMENTO. 8. SISTEMA DE SELLADO PARA OTOSCOPIA NEUMATICA Y DIAGNOSTICO PRECISO DE OTITIS MEDIA. 9. FUENTE DE ALIMENTACION RECARGABLE CONVENIENTE QUE SE AJUSTA A TODOS LOS CABEZALES DE LOS INSTRUMENTOS DE | 6348.68
I090000216 | 3405 | ESTUCHE DIAGNOSTICO (JGO. DE) EQUIPO DE DIAGNOSTICO RECARGABLE DE HALOGENO 3.5V PARA OJOS Y OIDOS. 1. LUZ HALOGENA PARA VISUALIZAR EL VERDADERO COLOR DEL TEJIDO Y CONTAR CON UNA ILUMINACION UNIFORME Y DURADERA. 2. 6 APERTURAS PARA USO GENERAL: MICROPUNTO PUNTO PEQUENO Y GRANDE FIJACION RANURA Y FILTRO LIBRE DE ROJO. 3. 28 LENTES DE ENFOQUE CON UNA GAMA DE DIOPTRIAS DE -25 A +40. 4. EL DESCANSO DE GOMA PARA LA CEJA PREVIENE LAS RASPADURAS EN LOS ANTEOJOS. 5. ILUMINACION HALOGENA Y FIBRA OPTICA DE PUNTA DISTAL PARA EXAMENES FACILES. 6. LA FIBRA OPTICA PROYECTA LUZ FRIA A LA PUNTA DISTAL SIN REFLEJOS NI OBSTRUCCIONES PARA OBTENER MEJOR VISION DE LA MEMBRANA TIMPANICA. 7. LENTE DE VISUALIZACION DE ANGULO AMPLIO PARA LA INSTRUMENTACION BAJO AUMENTO. 8. SISTEMA DE SELLADO PARA OTOSCOPIA NEUMATICA Y DIAGNOSTICO PRECISO DE OTITIS MEDIA. 9. FUENTE DE ALIMENTACION RECARGABLE CONVENIENTE QUE SE AJUSTA A TODOS LOS CABEZALES DE LOS INSTRUMENTOS DE | 6348.68
I090000216 | 3406 | ESTUCHE DIAGNOSTICO (JGO. DE) EQUIPO DE DIAGNOSTICO RECARGABLE DE HALOGENO 3.5V PARA OJOS Y OIDOS. 1. LUZ HALOGENA PARA VISUALIZAR EL VERDADERO COLOR DEL TEJIDO Y CONTAR CON UNA ILUMINACION UNIFORME Y DURADERA. 2. 6 APERTURAS PARA USO GENERAL: MICROPUNTO PUNTO PEQUENO Y GRANDE FIJACION RANURA Y FILTRO LIBRE DE ROJO. 3. 28 LENTES DE ENFOQUE CON UNA GAMA DE DIOPTRIAS DE -25 A +40. 4. EL DESCANSO DE GOMA PARA LA CEJA PREVIENE LAS RASPADURAS EN LOS ANTEOJOS. 5. ILUMINACION HALOGENA Y FIBRA OPTICA DE PUNTA DISTAL PARA EXAMENES FACILES. 6. LA FIBRA OPTICA PROYECTA LUZ FRIA A LA PUNTA DISTAL SIN REFLEJOS NI OBSTRUCCIONES PARA OBTENER MEJOR VISION DE LA MEMBRANA TIMPANICA. 7. LENTE DE VISUALIZACION DE ANGULO AMPLIO PARA LA INSTRUMENTACION BAJO AUMENTO. 8. SISTEMA DE SELLADO PARA OTOSCOPIA NEUMATICA Y DIAGNOSTICO PRECISO DE OTITIS MEDIA. 9. FUENTE DE ALIMENTACION RECARGABLE CONVENIENTE QUE SE AJUSTA A TODOS LOS CABEZALES DE LOS INSTRUMENTOS DE | 6348.68
I090000216 | 3407 | ESTUCHE DIAGNOSTICO (JGO. DE) EQUIPO DE DIAGNOSTICO RECARGABLE DE HALOGENO 3.5V PARA OJOS Y OIDOS. 1. LUZ HALOGENA PARA VISUALIZAR EL VERDADERO COLOR DEL TEJIDO Y CONTAR CON UNA ILUMINACION UNIFORME Y DURADERA. 2. 6 APERTURAS PARA USO GENERAL: MICROPUNTO PUNTO PEQUENO Y GRANDE FIJACION RANURA Y FILTRO LIBRE DE ROJO. 3. 28 LENTES DE ENFOQUE CON UNA GAMA DE DIOPTRIAS DE -25 A +40. 4. EL DESCANSO DE GOMA PARA LA CEJA PREVIENE LAS RASPADURAS EN LOS ANTEOJOS. 5. ILUMINACION HALOGENA Y FIBRA OPTICA DE PUNTA DISTAL PARA EXAMENES FACILES. 6. LA FIBRA OPTICA PROYECTA LUZ FRIA A LA PUNTA DISTAL SIN REFLEJOS NI OBSTRUCCIONES PARA OBTENER MEJOR VISION DE LA MEMBRANA TIMPANICA. 7. LENTE DE VISUALIZACION DE ANGULO AMPLIO PARA LA INSTRUMENTACION BAJO AUMENTO. 8. SISTEMA DE SELLADO PARA OTOSCOPIA NEUMATICA Y DIAGNOSTICO PRECISO DE OTITIS MEDIA. 9. FUENTE DE ALIMENTACION RECARGABLE CONVENIENTE QUE SE AJUSTA A TODOS LOS CABEZALES DE LOS INSTRUMENTOS DE | 6348.68
I090000216 | 3408 | ESTUCHE DIAGNOSTICO (JGO. DE) EQUIPO DE DIAGNOSTICO RECARGABLE DE HALOGENO 3.5V PARA OJOS Y OIDOS. 1. LUZ HALOGENA PARA VISUALIZAR EL VERDADERO COLOR DEL TEJIDO Y CONTAR CON UNA ILUMINACION UNIFORME Y DURADERA. 2. 6 APERTURAS PARA USO GENERAL: MICROPUNTO PUNTO PEQUENO Y GRANDE FIJACION RANURA Y FILTRO LIBRE DE ROJO. 3. 28 LENTES DE ENFOQUE CON UNA GAMA DE DIOPTRIAS DE -25 A +40. 4. EL DESCANSO DE GOMA PARA LA CEJA PREVIENE LAS RASPADURAS EN LOS ANTEOJOS. 5. ILUMINACION HALOGENA Y FIBRA OPTICA DE PUNTA DISTAL PARA EXAMENES FACILES. 6. LA FIBRA OPTICA PROYECTA LUZ FRIA A LA PUNTA DISTAL SIN REFLEJOS NI OBSTRUCCIONES PARA OBTENER MEJOR VISION DE LA MEMBRANA TIMPANICA. 7. LENTE DE VISUALIZACION DE ANGULO AMPLIO PARA LA INSTRUMENTACION BAJO AUMENTO. 8. SISTEMA DE SELLADO PARA OTOSCOPIA NEUMATICA Y DIAGNOSTICO PRECISO DE OTITIS MEDIA. 9. FUENTE DE ALIMENTACION RECARGABLE CONVENIENTE QUE SE AJUSTA A TODOS LOS CABEZALES DE LOS INSTRUMENTOS DE | 6348.68
I090000216 | 3409 | ESTUCHE DIAGNOSTICO (JGO. DE) EQUIPO DE DIAGNOSTICO RECARGABLE DE HALOGENO 3.5V PARA OJOS Y OIDOS. 1. LUZ HALOGENA PARA VISUALIZAR EL VERDADERO COLOR DEL TEJIDO Y CONTAR CON UNA ILUMINACION UNIFORME Y DURADERA. 2. 6 APERTURAS PARA USO GENERAL: MICROPUNTO PUNTO PEQUENO Y GRANDE FIJACION RANURA Y FILTRO LIBRE DE ROJO. 3. 28 LENTES DE ENFOQUE CON UNA GAMA DE DIOPTRIAS DE -25 A +40. 4. EL DESCANSO DE GOMA PARA LA CEJA PREVIENE LAS RASPADURAS EN LOS ANTEOJOS. 5. ILUMINACION HALOGENA Y FIBRA OPTICA DE PUNTA DISTAL PARA EXAMENES FACILES. 6. LA FIBRA OPTICA PROYECTA LUZ FRIA A LA PUNTA DISTAL SIN REFLEJOS NI OBSTRUCCIONES PARA OBTENER MEJOR VISION DE LA MEMBRANA TIMPANICA. 7. LENTE DE VISUALIZACION DE ANGULO AMPLIO PARA LA INSTRUMENTACION BAJO AUMENTO. 8. SISTEMA DE SELLADO PARA OTOSCOPIA NEUMATICA Y DIAGNOSTICO PRECISO DE OTITIS MEDIA. 9. FUENTE DE ALIMENTACION RECARGABLE CONVENIENTE QUE SE AJUSTA A TODOS LOS CABEZALES DE LOS INSTRUMENTOS DE | 6348.68
I090000216 | 3410 | ESTUCHE DIAGNOSTICO (JGO. DE) EQUIPO DE DIAGNOSTICO RECARGABLE DE HALOGENO 3.5V PARA OJOS Y OIDOS. 1. LUZ HALOGENA PARA VISUALIZAR EL VERDADERO COLOR DEL TEJIDO Y CONTAR CON UNA ILUMINACION UNIFORME Y DURADERA. 2. 6 APERTURAS PARA USO GENERAL: MICROPUNTO PUNTO PEQUENO Y GRANDE FIJACION RANURA Y FILTRO LIBRE DE ROJO. 3. 28 LENTES DE ENFOQUE CON UNA GAMA DE DIOPTRIAS DE -25 A +40. 4. EL DESCANSO DE GOMA PARA LA CEJA PREVIENE LAS RASPADURAS EN LOS ANTEOJOS. 5. ILUMINACION HALOGENA Y FIBRA OPTICA DE PUNTA DISTAL PARA EXAMENES FACILES. 6. LA FIBRA OPTICA PROYECTA LUZ FRIA A LA PUNTA DISTAL SIN REFLEJOS NI OBSTRUCCIONES PARA OBTENER MEJOR VISION DE LA MEMBRANA TIMPANICA. 7. LENTE DE VISUALIZACION DE ANGULO AMPLIO PARA LA INSTRUMENTACION BAJO AUMENTO. 8. SISTEMA DE SELLADO PARA OTOSCOPIA NEUMATICA Y DIAGNOSTICO PRECISO DE OTITIS MEDIA. 9. FUENTE DE ALIMENTACION RECARGABLE CONVENIENTE QUE SE AJUSTA A TODOS LOS CABEZALES DE LOS INSTRUMENTOS DE | 6348.68
I090000216 | 3411 | ESTUCHE DIAGNOSTICO (JGO. DE) EQUIPO DE DIAGNOSTICO RECARGABLE DE HALOGENO 3.5V PARA OJOS Y OIDOS. 1. LUZ HALOGENA PARA VISUALIZAR EL VERDADERO COLOR DEL TEJIDO Y CONTAR CON UNA ILUMINACION UNIFORME Y DURADERA. 2. 6 APERTURAS PARA USO GENERAL: MICROPUNTO PUNTO PEQUENO Y GRANDE FIJACION RANURA Y FILTRO LIBRE DE ROJO. 3. 28 LENTES DE ENFOQUE CON UNA GAMA DE DIOPTRIAS DE -25 A +40. 4. EL DESCANSO DE GOMA PARA LA CEJA PREVIENE LAS RASPADURAS EN LOS ANTEOJOS. 5. ILUMINACION HALOGENA Y FIBRA OPTICA DE PUNTA DISTAL PARA EXAMENES FACILES. 6. LA FIBRA OPTICA PROYECTA LUZ FRIA A LA PUNTA DISTAL SIN REFLEJOS NI OBSTRUCCIONES PARA OBTENER MEJOR VISION DE LA MEMBRANA TIMPANICA. 7. LENTE DE VISUALIZACION DE ANGULO AMPLIO PARA LA INSTRUMENTACION BAJO AUMENTO. 8. SISTEMA DE SELLADO PARA OTOSCOPIA NEUMATICA Y DIAGNOSTICO PRECISO DE OTITIS MEDIA. 9. FUENTE DE ALIMENTACION RECARGABLE CONVENIENTE QUE SE AJUSTA A TODOS LOS CABEZALES DE LOS INSTRUMENTOS DE | 6348.68
I090000216 | 3412 | ESTUCHE DIAGNOSTICO (JGO. DE) EQUIPO DE DIAGNOSTICO RECARGABLE DE HALOGENO 3.5V PARA OJOS Y OIDOS. 1. LUZ HALOGENA PARA VISUALIZAR EL VERDADERO COLOR DEL TEJIDO Y CONTAR CON UNA ILUMINACION UNIFORME Y DURADERA. 2. 6 APERTURAS PARA USO GENERAL: MICROPUNTO PUNTO PEQUENO Y GRANDE FIJACION RANURA Y FILTRO LIBRE DE ROJO. 3. 28 LENTES DE ENFOQUE CON UNA GAMA DE DIOPTRIAS DE -25 A +40. 4. EL DESCANSO DE GOMA PARA LA CEJA PREVIENE LAS RASPADURAS EN LOS ANTEOJOS. 5. ILUMINACION HALOGENA Y FIBRA OPTICA DE PUNTA DISTAL PARA EXAMENES FACILES. 6. LA FIBRA OPTICA PROYECTA LUZ FRIA A LA PUNTA DISTAL SIN REFLEJOS NI OBSTRUCCIONES PARA OBTENER MEJOR VISION DE LA MEMBRANA TIMPANICA. 7. LENTE DE VISUALIZACION DE ANGULO AMPLIO PARA LA INSTRUMENTACION BAJO AUMENTO. 8. SISTEMA DE SELLADO PARA OTOSCOPIA NEUMATICA Y DIAGNOSTICO PRECISO DE OTITIS MEDIA. 9. FUENTE DE ALIMENTACION RECARGABLE CONVENIENTE QUE SE AJUSTA A TODOS LOS CABEZALES DE LOS INSTRUMENTOS DE | 6348.68
I090000216 | 3413 | ESTUCHE DIAGNOSTICO (JGO. DE) EQUIPO DE DIAGNOSTICO RECARGABLE DE HALOGENO 3.5V PARA OJOS Y OIDOS. 1. LUZ HALOGENA PARA VISUALIZAR EL VERDADERO COLOR DEL TEJIDO Y CONTAR CON UNA ILUMINACION UNIFORME Y DURADERA. 2. 6 APERTURAS PARA USO GENERAL: MICROPUNTO PUNTO PEQUENO Y GRANDE FIJACION RANURA Y FILTRO LIBRE DE ROJO. 3. 28 LENTES DE ENFOQUE CON UNA GAMA DE DIOPTRIAS DE -25 A +40. 4. EL DESCANSO DE GOMA PARA LA CEJA PREVIENE LAS RASPADURAS EN LOS ANTEOJOS. 5. ILUMINACION HALOGENA Y FIBRA OPTICA DE PUNTA DISTAL PARA EXAMENES FACILES. 6. LA FIBRA OPTICA PROYECTA LUZ FRIA A LA PUNTA DISTAL SIN REFLEJOS NI OBSTRUCCIONES PARA OBTENER MEJOR VISION DE LA MEMBRANA TIMPANICA. 7. LENTE DE VISUALIZACION DE ANGULO AMPLIO PARA LA INSTRUMENTACION BAJO AUMENTO. 8. SISTEMA DE SELLADO PARA OTOSCOPIA NEUMATICA Y DIAGNOSTICO PRECISO DE OTITIS MEDIA. 9. FUENTE DE ALIMENTACION RECARGABLE CONVENIENTE QUE SE AJUSTA A TODOS LOS CABEZALES DE LOS INSTRUMENTOS DE | 6348.68
I090000216 | 3414 | ESTUCHE DIAGNOSTICO (JGO. DE) EQUIPO DE DIAGNOSTICO RECARGABLE DE HALOGENO 3.5V PARA OJOS Y OIDOS. 1. LUZ HALOGENA PARA VISUALIZAR EL VERDADERO COLOR DEL TEJIDO Y CONTAR CON UNA ILUMINACION UNIFORME Y DURADERA. 2. 6 APERTURAS PARA USO GENERAL: MICROPUNTO PUNTO PEQUENO Y GRANDE FIJACION RANURA Y FILTRO LIBRE DE ROJO. 3. 28 LENTES DE ENFOQUE CON UNA GAMA DE DIOPTRIAS DE -25 A +40. 4. EL DESCANSO DE GOMA PARA LA CEJA PREVIENE LAS RASPADURAS EN LOS ANTEOJOS. 5. ILUMINACION HALOGENA Y FIBRA OPTICA DE PUNTA DISTAL PARA EXAMENES FACILES. 6. LA FIBRA OPTICA PROYECTA LUZ FRIA A LA PUNTA DISTAL SIN REFLEJOS NI OBSTRUCCIONES PARA OBTENER MEJOR VISION DE LA MEMBRANA TIMPANICA. 7. LENTE DE VISUALIZACION DE ANGULO AMPLIO PARA LA INSTRUMENTACION BAJO AUMENTO. 8. SISTEMA DE SELLADO PARA OTOSCOPIA NEUMATICA Y DIAGNOSTICO PRECISO DE OTITIS MEDIA. 9. FUENTE DE ALIMENTACION RECARGABLE CONVENIENTE QUE SE AJUSTA A TODOS LOS CABEZALES DE LOS INSTRUMENTOS DE | 6348.68
I090000216 | 3415 | ESTUCHE DIAGNOSTICO (JGO. DE) EQUIPO DE DIAGNOSTICO RECARGABLE DE HALOGENO 3.5V PARA OJOS Y OIDOS. 1. LUZ HALOGENA PARA VISUALIZAR EL VERDADERO COLOR DEL TEJIDO Y CONTAR CON UNA ILUMINACION UNIFORME Y DURADERA. 2. 6 APERTURAS PARA USO GENERAL: MICROPUNTO PUNTO PEQUENO Y GRANDE FIJACION RANURA Y FILTRO LIBRE DE ROJO. 3. 28 LENTES DE ENFOQUE CON UNA GAMA DE DIOPTRIAS DE -25 A +40. 4. EL DESCANSO DE GOMA PARA LA CEJA PREVIENE LAS RASPADURAS EN LOS ANTEOJOS. 5. ILUMINACION HALOGENA Y FIBRA OPTICA DE PUNTA DISTAL PARA EXAMENES FACILES. 6. LA FIBRA OPTICA PROYECTA LUZ FRIA A LA PUNTA DISTAL SIN REFLEJOS NI OBSTRUCCIONES PARA OBTENER MEJOR VISION DE LA MEMBRANA TIMPANICA. 7. LENTE DE VISUALIZACION DE ANGULO AMPLIO PARA LA INSTRUMENTACION BAJO AUMENTO. 8. SISTEMA DE SELLADO PARA OTOSCOPIA NEUMATICA Y DIAGNOSTICO PRECISO DE OTITIS MEDIA. 9. FUENTE DE ALIMENTACION RECARGABLE CONVENIENTE QUE SE AJUSTA A TODOS LOS CABEZALES DE LOS INSTRUMENTOS DE | 6348.68
I090000216 | 3416 | ESTUCHE DIAGNOSTICO (JGO. DE) EQUIPO DE DIAGNOSTICO RECARGABLE DE HALOGENO 3.5V PARA OJOS Y OIDOS. 1. LUZ HALOGENA PARA VISUALIZAR EL VERDADERO COLOR DEL TEJIDO Y CONTAR CON UNA ILUMINACION UNIFORME Y DURADERA. 2. 6 APERTURAS PARA USO GENERAL: MICROPUNTO PUNTO PEQUENO Y GRANDE FIJACION RANURA Y FILTRO LIBRE DE ROJO. 3. 28 LENTES DE ENFOQUE CON UNA GAMA DE DIOPTRIAS DE -25 A +40. 4. EL DESCANSO DE GOMA PARA LA CEJA PREVIENE LAS RASPADURAS EN LOS ANTEOJOS. 5. ILUMINACION HALOGENA Y FIBRA OPTICA DE PUNTA DISTAL PARA EXAMENES FACILES. 6. LA FIBRA OPTICA PROYECTA LUZ FRIA A LA PUNTA DISTAL SIN REFLEJOS NI OBSTRUCCIONES PARA OBTENER MEJOR VISION DE LA MEMBRANA TIMPANICA. 7. LENTE DE VISUALIZACION DE ANGULO AMPLIO PARA LA INSTRUMENTACION BAJO AUMENTO. 8. SISTEMA DE SELLADO PARA OTOSCOPIA NEUMATICA Y DIAGNOSTICO PRECISO DE OTITIS MEDIA. 9. FUENTE DE ALIMENTACION RECARGABLE CONVENIENTE QUE SE AJUSTA A TODOS LOS CABEZALES DE LOS INSTRUMENTOS DE | 6348.68
I090000216 | 3417 | ESTUCHE DIAGNOSTICO (JGO. DE) EQUIPO DE DIAGNOSTICO RECARGABLE DE HALOGENO 3.5V PARA OJOS Y OIDOS. 1. LUZ HALOGENA PARA VISUALIZAR EL VERDADERO COLOR DEL TEJIDO Y CONTAR CON UNA ILUMINACION UNIFORME Y DURADERA. 2. 6 APERTURAS PARA USO GENERAL: MICROPUNTO PUNTO PEQUENO Y GRANDE FIJACION RANURA Y FILTRO LIBRE DE ROJO. 3. 28 LENTES DE ENFOQUE CON UNA GAMA DE DIOPTRIAS DE -25 A +40. 4. EL DESCANSO DE GOMA PARA LA CEJA PREVIENE LAS RASPADURAS EN LOS ANTEOJOS. 5. ILUMINACION HALOGENA Y FIBRA OPTICA DE PUNTA DISTAL PARA EXAMENES FACILES. 6. LA FIBRA OPTICA PROYECTA LUZ FRIA A LA PUNTA DISTAL SIN REFLEJOS NI OBSTRUCCIONES PARA OBTENER MEJOR VISION DE LA MEMBRANA TIMPANICA. 7. LENTE DE VISUALIZACION DE ANGULO AMPLIO PARA LA INSTRUMENTACION BAJO AUMENTO. 8. SISTEMA DE SELLADO PARA OTOSCOPIA NEUMATICA Y DIAGNOSTICO PRECISO DE OTITIS MEDIA. 9. FUENTE DE ALIMENTACION RECARGABLE CONVENIENTE QUE SE AJUSTA A TODOS LOS CABEZALES DE LOS INSTRUMENTOS DE | 6348.68
I090000216 | 3418 | ESTUCHE DIAGNOSTICO (JGO. DE) EQUIPO DE DIAGNOSTICO RECARGABLE DE HALOGENO 3.5V PARA OJOS Y OIDOS. 1. LUZ HALOGENA PARA VISUALIZAR EL VERDADERO COLOR DEL TEJIDO Y CONTAR CON UNA ILUMINACION UNIFORME Y DURADERA. 2. 6 APERTURAS PARA USO GENERAL: MICROPUNTO PUNTO PEQUENO Y GRANDE FIJACION RANURA Y FILTRO LIBRE DE ROJO. 3. 28 LENTES DE ENFOQUE CON UNA GAMA DE DIOPTRIAS DE -25 A +40. 4. EL DESCANSO DE GOMA PARA LA CEJA PREVIENE LAS RASPADURAS EN LOS ANTEOJOS. 5. ILUMINACION HALOGENA Y FIBRA OPTICA DE PUNTA DISTAL PARA EXAMENES FACILES. 6. LA FIBRA OPTICA PROYECTA LUZ FRIA A LA PUNTA DISTAL SIN REFLEJOS NI OBSTRUCCIONES PARA OBTENER MEJOR VISION DE LA MEMBRANA TIMPANICA. 7. LENTE DE VISUALIZACION DE ANGULO AMPLIO PARA LA INSTRUMENTACION BAJO AUMENTO. 8. SISTEMA DE SELLADO PARA OTOSCOPIA NEUMATICA Y DIAGNOSTICO PRECISO DE OTITIS MEDIA. 9. FUENTE DE ALIMENTACION RECARGABLE CONVENIENTE QUE SE AJUSTA A TODOS LOS CABEZALES DE LOS INSTRUMENTOS DE | 6348.68
I090000216 | 3419 | ESTUCHE DIAGNOSTICO (JGO. DE) EQUIPO DE DIAGNOSTICO RECARGABLE DE HALOGENO 3.5V PARA OJOS Y OIDOS. 1. LUZ HALOGENA PARA VISUALIZAR EL VERDADERO COLOR DEL TEJIDO Y CONTAR CON UNA ILUMINACION UNIFORME Y DURADERA. 2. 6 APERTURAS PARA USO GENERAL: MICROPUNTO PUNTO PEQUENO Y GRANDE FIJACION RANURA Y FILTRO LIBRE DE ROJO. 3. 28 LENTES DE ENFOQUE CON UNA GAMA DE DIOPTRIAS DE -25 A +40. 4. EL DESCANSO DE GOMA PARA LA CEJA PREVIENE LAS RASPADURAS EN LOS ANTEOJOS. 5. ILUMINACION HALOGENA Y FIBRA OPTICA DE PUNTA DISTAL PARA EXAMENES FACILES. 6. LA FIBRA OPTICA PROYECTA LUZ FRIA A LA PUNTA DISTAL SIN REFLEJOS NI OBSTRUCCIONES PARA OBTENER MEJOR VISION DE LA MEMBRANA TIMPANICA. 7. LENTE DE VISUALIZACION DE ANGULO AMPLIO PARA LA INSTRUMENTACION BAJO AUMENTO. 8. SISTEMA DE SELLADO PARA OTOSCOPIA NEUMATICA Y DIAGNOSTICO PRECISO DE OTITIS MEDIA. 9. FUENTE DE ALIMENTACION RECARGABLE CONVENIENTE QUE SE AJUSTA A TODOS LOS CABEZALES DE LOS INSTRUMENTOS DE | 6348.68
I090000216 | 3420 | ESTUCHE DIAGNOSTICO (JGO. DE) EQUIPO DE DIAGNOSTICO RECARGABLE DE HALOGENO 3.5V PARA OJOS Y OIDOS. 1. LUZ HALOGENA PARA VISUALIZAR EL VERDADERO COLOR DEL TEJIDO Y CONTAR CON UNA ILUMINACION UNIFORME Y DURADERA. 2. 6 APERTURAS PARA USO GENERAL: MICROPUNTO PUNTO PEQUENO Y GRANDE FIJACION RANURA Y FILTRO LIBRE DE ROJO. 3. 28 LENTES DE ENFOQUE CON UNA GAMA DE DIOPTRIAS DE -25 A +40. 4. EL DESCANSO DE GOMA PARA LA CEJA PREVIENE LAS RASPADURAS EN LOS ANTEOJOS. 5. ILUMINACION HALOGENA Y FIBRA OPTICA DE PUNTA DISTAL PARA EXAMENES FACILES. 6. LA FIBRA OPTICA PROYECTA LUZ FRIA A LA PUNTA DISTAL SIN REFLEJOS NI OBSTRUCCIONES PARA OBTENER MEJOR VISION DE LA MEMBRANA TIMPANICA. 7. LENTE DE VISUALIZACION DE ANGULO AMPLIO PARA LA INSTRUMENTACION BAJO AUMENTO. 8. SISTEMA DE SELLADO PARA OTOSCOPIA NEUMATICA Y DIAGNOSTICO PRECISO DE OTITIS MEDIA. 9. FUENTE DE ALIMENTACION RECARGABLE CONVENIENTE QUE SE AJUSTA A TODOS LOS CABEZALES DE LOS INSTRUMENTOS DE | 6348.68
I090000216 | 3421 | ESTUCHE DIAGNOSTICO (JGO. DE) EQUIPO DE DIAGNOSTICO RECARGABLE DE HALOGENO 3.5V PARA OJOS Y OIDOS. 1. LUZ HALOGENA PARA VISUALIZAR EL VERDADERO COLOR DEL TEJIDO Y CONTAR CON UNA ILUMINACION UNIFORME Y DURADERA. 2. 6 APERTURAS PARA USO GENERAL: MICROPUNTO PUNTO PEQUENO Y GRANDE FIJACION RANURA Y FILTRO LIBRE DE ROJO. 3. 28 LENTES DE ENFOQUE CON UNA GAMA DE DIOPTRIAS DE -25 A +40. 4. EL DESCANSO DE GOMA PARA LA CEJA PREVIENE LAS RASPADURAS EN LOS ANTEOJOS. 5. ILUMINACION HALOGENA Y FIBRA OPTICA DE PUNTA DISTAL PARA EXAMENES FACILES. 6. LA FIBRA OPTICA PROYECTA LUZ FRIA A LA PUNTA DISTAL SIN REFLEJOS NI OBSTRUCCIONES PARA OBTENER MEJOR VISION DE LA MEMBRANA TIMPANICA. 7. LENTE DE VISUALIZACION DE ANGULO AMPLIO PARA LA INSTRUMENTACION BAJO AUMENTO. 8. SISTEMA DE SELLADO PARA OTOSCOPIA NEUMATICA Y DIAGNOSTICO PRECISO DE OTITIS MEDIA. 9. FUENTE DE ALIMENTACION RECARGABLE CONVENIENTE QUE SE AJUSTA A TODOS LOS CABEZALES DE LOS INSTRUMENTOS DE | 6348.68
I090000216 | 3422 | ESTUCHE DIAGNOSTICO (JGO. DE) EQUIPO DE DIAGNOSTICO RECARGABLE DE HALOGENO 3.5V PARA OJOS Y OIDOS. 1. LUZ HALOGENA PARA VISUALIZAR EL VERDADERO COLOR DEL TEJIDO Y CONTAR CON UNA ILUMINACION UNIFORME Y DURADERA. 2. 6 APERTURAS PARA USO GENERAL: MICROPUNTO PUNTO PEQUENO Y GRANDE FIJACION RANURA Y FILTRO LIBRE DE ROJO. 3. 28 LENTES DE ENFOQUE CON UNA GAMA DE DIOPTRIAS DE -25 A +40. 4. EL DESCANSO DE GOMA PARA LA CEJA PREVIENE LAS RASPADURAS EN LOS ANTEOJOS. 5. ILUMINACION HALOGENA Y FIBRA OPTICA DE PUNTA DISTAL PARA EXAMENES FACILES. 6. LA FIBRA OPTICA PROYECTA LUZ FRIA A LA PUNTA DISTAL SIN REFLEJOS NI OBSTRUCCIONES PARA OBTENER MEJOR VISION DE LA MEMBRANA TIMPANICA. 7. LENTE DE VISUALIZACION DE ANGULO AMPLIO PARA LA INSTRUMENTACION BAJO AUMENTO. 8. SISTEMA DE SELLADO PARA OTOSCOPIA NEUMATICA Y DIAGNOSTICO PRECISO DE OTITIS MEDIA. 9. FUENTE DE ALIMENTACION RECARGABLE CONVENIENTE QUE SE AJUSTA A TODOS LOS CABEZALES DE LOS INSTRUMENTOS DE | 6348.68
I090000216 | 3423 | ESTUCHE DIAGNOSTICO (JGO. DE) EQUIPO DE DIAGNOSTICO RECARGABLE DE HALOGENO 3.5V PARA OJOS Y OIDOS. 1. LUZ HALOGENA PARA VISUALIZAR EL VERDADERO COLOR DEL TEJIDO Y CONTAR CON UNA ILUMINACION UNIFORME Y DURADERA. 2. 6 APERTURAS PARA USO GENERAL: MICROPUNTO PUNTO PEQUENO Y GRANDE FIJACION RANURA Y FILTRO LIBRE DE ROJO. 3. 28 LENTES DE ENFOQUE CON UNA GAMA DE DIOPTRIAS DE -25 A +40. 4. EL DESCANSO DE GOMA PARA LA CEJA PREVIENE LAS RASPADURAS EN LOS ANTEOJOS. 5. ILUMINACION HALOGENA Y FIBRA OPTICA DE PUNTA DISTAL PARA EXAMENES FACILES. 6. LA FIBRA OPTICA PROYECTA LUZ FRIA A LA PUNTA DISTAL SIN REFLEJOS NI OBSTRUCCIONES PARA OBTENER MEJOR VISION DE LA MEMBRANA TIMPANICA. 7. LENTE DE VISUALIZACION DE ANGULO AMPLIO PARA LA INSTRUMENTACION BAJO AUMENTO. 8. SISTEMA DE SELLADO PARA OTOSCOPIA NEUMATICA Y DIAGNOSTICO PRECISO DE OTITIS MEDIA. 9. FUENTE DE ALIMENTACION RECARGABLE CONVENIENTE QUE SE AJUSTA A TODOS LOS CABEZALES DE LOS INSTRUMENTOS DE | 6348.68
I450600218 | 2210 | REFRIGERADOR (COCINA) REFRIGERADOR AUTOMATICO 360 LITROS COLOR GRAFITO. | 12117.36
I421000124 | 8 | GRUA HIDRAULICA GRUA ELECTRICA PARA TRANSPORTAR Y LEVANTAR PACIENTES MULTILIFTER. CARACTERISTICAS: CAPACIDAD: 150 KG (CON BATERIA) VELOCIDAD DE ELEVACION: 30-50 MM/SEG MAXIMA ALTURA 700 MM ACABADO DE MARCO PINTURA ELECTROESTATICA. INCLUYE COLGANTE CORTO PARA LEVANTAR O PARAR Y LARGO PARA COLGAR. | 48384.76
I090000034 | 326 | ASPIRADOR SUCCION CONTINUA ASPIRADOR PORTATIL DE SUCCION CONTINUA. 1. DESCRIPCION. 1.1. SUCCION CONTINUA. 1.1.1. GRADUABLE DE 0 A 200 MMHG. 1.2. MANOVACUNOMETRO CON ESCALA EN MMHG. 1.3. NIVEL DE EFICIENCIA DE SUCCION DE 60 LITROS POR MINUTO. 1.4. PANEL DE CONTROL PARA: 1.4.1.1. ENCENDIDO Y APAGADO. 1.4.1.2. INDICADOR DE ENCENCIDO. 1.4.2. AJUSTE DE NIVEL DE SUCCION. 1.4.2.1. CON INDICADOR CON ESCALA EN MILIMETROS DE MERCURIO. 1.5. DOS DEPOSITOS DE LIQUIDOS GRADUADOS EN MILIMETROS CON CAPACIDAD DE AL MENOS 2 LITROS CON LAS SIGUIENTES CARACTERISTICAS: 1.5.1. DE POLICARBONATO MACROLON ESTERILIZABLE. 1.5.1.1. SISTEMA INTEGRADO DE SEGURIDAD PARA EVITAR EL SOBRELLENADO. 1.5.2. ESTERILIZABLE EN AUTOCLAVE A 121 °C. 1.5.3. SISTEMA DE PROTECCION EN LA TAPA. 1.6. BARRA DE ACERO INOXIDABLE ESTANDAR.1.6.1. SOPORTE O CANASTILLAS PARA TODOS LOS FRASCOS COLECTORES. 1.6.2. SISTEMA DE FRENO EN AL MENOS DOS RUEDAS RUEDAS ANTIESTATICAS. 1.7. MOTOR SILENCIOS | 75516
I090000034 | 327 | ASPIRADOR SUCCION CONTINUA ASPIRADOR PORTATIL DE SUCCION CONTINUA. 1. DESCRIPCION. 1.1. SUCCION CONTINUA. 1.1.1. GRADUABLE DE 0 A 200 MMHG. 1.2. MANOVACUNOMETRO CON ESCALA EN MMHG. 1.3. NIVEL DE EFICIENCIA DE SUCCION DE 60 LITROS POR MINUTO. 1.4. PANEL DE CONTROL PARA: 1.4.1.1. ENCENDIDO Y APAGADO. 1.4.1.2. INDICADOR DE ENCENCIDO. 1.4.2. AJUSTE DE NIVEL DE SUCCION. 1.4.2.1. CON INDICADOR CON ESCALA EN MILIMETROS DE MERCURIO. 1.5. DOS DEPOSITOS DE LIQUIDOS GRADUADOS EN MILIMETROS CON CAPACIDAD DE AL MENOS 2 LITROS CON LAS SIGUIENTES CARACTERISTICAS: 1.5.1. DE POLICARBONATO MACROLON ESTERILIZABLE. 1.5.1.1. SISTEMA INTEGRADO DE SEGURIDAD PARA EVITAR EL SOBRELLENADO. 1.5.2. ESTERILIZABLE EN AUTOCLAVE A 121 °C. 1.5.3. SISTEMA DE PROTECCION EN LA TAPA. 1.6. BARRA DE ACERO INOXIDABLE ESTANDAR.1.6.1. SOPORTE O CANASTILLAS PARA TODOS LOS FRASCOS COLECTORES. 1.6.2. SISTEMA DE FRENO EN AL MENOS DOS RUEDAS RUEDAS ANTIESTATICAS. 1.7. MOTOR SILENCIOS | 75516
I090000034 | 328 | ASPIRADOR SUCCION CONTINUA ASPIRADOR PORTATIL DE SUCCION CONTINUA. 1. DESCRIPCION. 1.1. SUCCION CONTINUA. 1.1.1. GRADUABLE DE 0 A 200 MMHG. 1.2. MANOVACUNOMETRO CON ESCALA EN MMHG. 1.3. NIVEL DE EFICIENCIA DE SUCCION DE 60 LITROS POR MINUTO. 1.4. PANEL DE CONTROL PARA: 1.4.1.1. ENCENDIDO Y APAGADO. 1.4.1.2. INDICADOR DE ENCENCIDO. 1.4.2. AJUSTE DE NIVEL DE SUCCION. 1.4.2.1. CON INDICADOR CON ESCALA EN MILIMETROS DE MERCURIO. 1.5. DOS DEPOSITOS DE LIQUIDOS GRADUADOS EN MILIMETROS CON CAPACIDAD DE AL MENOS 2 LITROS CON LAS SIGUIENTES CARACTERISTICAS: 1.5.1. DE POLICARBONATO MACROLON ESTERILIZABLE. 1.5.1.1. SISTEMA INTEGRADO DE SEGURIDAD PARA EVITAR EL SOBRELLENADO. 1.5.2. ESTERILIZABLE EN AUTOCLAVE A 121 °C. 1.5.3. SISTEMA DE PROTECCION EN LA TAPA. 1.6. BARRA DE ACERO INOXIDABLE ESTANDAR.1.6.1. SOPORTE O CANASTILLAS PARA TODOS LOS FRASCOS COLECTORES. 1.6.2. SISTEMA DE FRENO EN AL MENOS DOS RUEDAS RUEDAS ANTIESTATICAS. 1.7. MOTOR SILENCIOS | 75516
I090000034 | 329 | ASPIRADOR SUCCION CONTINUA ASPIRADOR PORTATIL DE SUCCION CONTINUA. 1. DESCRIPCION. 1.1. SUCCION CONTINUA. 1.1.1. GRADUABLE DE 0 A 200 MMHG. 1.2. MANOVACUNOMETRO CON ESCALA EN MMHG. 1.3. NIVEL DE EFICIENCIA DE SUCCION DE 60 LITROS POR MINUTO. 1.4. PANEL DE CONTROL PARA: 1.4.1.1. ENCENDIDO Y APAGADO. 1.4.1.2. INDICADOR DE ENCENCIDO. 1.4.2. AJUSTE DE NIVEL DE SUCCION. 1.4.2.1. CON INDICADOR CON ESCALA EN MILIMETROS DE MERCURIO. 1.5. DOS DEPOSITOS DE LIQUIDOS GRADUADOS EN MILIMETROS CON CAPACIDAD DE AL MENOS 2 LITROS CON LAS SIGUIENTES CARACTERISTICAS: 1.5.1. DE POLICARBONATO MACROLON ESTERILIZABLE. 1.5.1.1. SISTEMA INTEGRADO DE SEGURIDAD PARA EVITAR EL SOBRELLENADO. 1.5.2. ESTERILIZABLE EN AUTOCLAVE A 121 °C. 1.5.3. SISTEMA DE PROTECCION EN LA TAPA. 1.6. BARRA DE ACERO INOXIDABLE ESTANDAR.1.6.1. SOPORTE O CANASTILLAS PARA TODOS LOS FRASCOS COLECTORES. 1.6.2. SISTEMA DE FRENO EN AL MENOS DOS RUEDAS RUEDAS ANTIESTATICAS. 1.7. MOTOR SILENCIOS | 75516
I090000036 | 53 | ASPIRADOR SUCCION GASTRICA ASPIRADOR GASTRICO PARA SUCCION CONTINUA E INTERMITENTE. EQUIPO PORTATIL PARA ASPIRACION INTERMITENTE DE RESIDUOS GASTRICOS. CON LAS SIGUIENTES CARACTERISTICAS SELECCIONABLES DE ACUERDO A LAS NECESIDADES DE LAS UNIDADES MEDICAS: 1. SUCCION INTERMITENTE Y CONSTANTE GRADUABLE CON EL NIVEL DE EFICIENCIA DE SUCCION. 2. SISTEMA DE SEGURIDAD QUE EVITE REBOSAMIENTO DE LIQUIDOS. 3. MANOVACUOMETRO CON ESCALA MMHG. 4. PANEL DE CONTROL PARA ENCENDIDO Y APAGADO CON INDICADOR DE ENCENDIDO SELECTOR DEL MODO DE SUCCION CON INDICADOR DE MODO Y NIVEL DE SUCCION. 5. REGULADOR Y ESCALA DEL TIEMPO DE SUCCION. 6. BASE RODABLE CON SOPORTES O CANASTILLAS PARA LOS FRASCOS. 7. MOTOR SILENCIOSO. | 133400
I090000036 | 54 | ASPIRADOR SUCCION GASTRICA ASPIRADOR GASTRICO PARA SUCCION CONTINUA E INTERMITENTE. EQUIPO PORTATIL PARA ASPIRACION INTERMITENTE DE RESIDUOS GASTRICOS. CON LAS SIGUIENTES CARACTERISTICAS SELECCIONABLES DE ACUERDO A LAS NECESIDADES DE LAS UNIDADES MEDICAS: 1. SUCCION INTERMITENTE Y CONSTANTE GRADUABLE CON EL NIVEL DE EFICIENCIA DE SUCCION. 2. SISTEMA DE SEGURIDAD QUE EVITE REBOSAMIENTO DE LIQUIDOS. 3. MANOVACUOMETRO CON ESCALA MMHG. 4. PANEL DE CONTROL PARA ENCENDIDO Y APAGADO CON INDICADOR DE ENCENDIDO SELECTOR DEL MODO DE SUCCION CON INDICADOR DE MODO Y NIVEL DE SUCCION. 5. REGULADOR Y ESCALA DEL TIEMPO DE SUCCION. 6. BASE RODABLE CON SOPORTES O CANASTILLAS PARA LOS FRASCOS. 7. MOTOR SILENCIOSO. | 133400
I090000088 | 2356 | CAMA CLINICA CAMA ELECTRICA RODABLE QUE FACILITA LA ATENCION DEL PACIENTE EN HOSPITALIZACION. DESCRIPCION: 1. CAMA HOSPITALARIA ELECTRICA DE MULTIPLES POSICIONES. 2. CON CARGA MAXIMA DE SEGURIDAD DE 250 KG COMO MINIMO. 3. CONTROL INTEGRADO A LOS PIES DE LA CAMA QUE PERMITA VER LA CARGA DE BATERIA QUE TENGA BOTON DE PARO AJUSTE DE CPR POR MEDIO DE UN SOLO BOTON BOTON PARA AJUSTE TRENDELEMBURG O ANTITRENDELEMBURG. QUE PERMITA EL BLOQUEO DE MOVIMIENTOS DE PIERNAS RESPALDO ALTURA. 3.1. CONTROL DE MANO POSICIONABLE EN EL BARANDAL QUE PERMITA AJUSTAR PIERNAS RESPALDO AUTOCONTROLADO ALTURA Y TENGA LINTERNA INTEGRADA. 4. QUE PERMITA DAR LAS SIGUENTES POSICIONES EN FORMA ELECTRICA CON UN SOLO BOTON PARA DICHA POSICION. 4.1. TRENDELEMBURG DE 15° COMO MINIMO. 4.2. TRENDELEMBURG INVERSO DE 15° COMO MINIMO. 4.3. SECCION DE ESPALDA O FOWLER CON AUTOCONTORNO Y AUTOAGRESION O TECNOLOGIA PARA MINIMIZAR LA PRESION EN LA REGION PELVICA QUE CUBRA EL RANGO | 105154
I090000088 | 2357 | CAMA CLINICA CAMA ELECTRICA RODABLE QUE FACILITA LA ATENCION DEL PACIENTE EN HOSPITALIZACION. DESCRIPCION: 1. CAMA HOSPITALARIA ELECTRICA DE MULTIPLES POSICIONES. 2. CON CARGA MAXIMA DE SEGURIDAD DE 250 KG COMO MINIMO. 3. CONTROL INTEGRADO A LOS PIES DE LA CAMA QUE PERMITA VER LA CARGA DE BATERIA QUE TENGA BOTON DE PARO AJUSTE DE CPR POR MEDIO DE UN SOLO BOTON BOTON PARA AJUSTE TRENDELEMBURG O ANTITRENDELEMBURG. QUE PERMITA EL BLOQUEO DE MOVIMIENTOS DE PIERNAS RESPALDO ALTURA. 3.1. CONTROL DE MANO POSICIONABLE EN EL BARANDAL QUE PERMITA AJUSTAR PIERNAS RESPALDO AUTOCONTROLADO ALTURA Y TENGA LINTERNA INTEGRADA. 4. QUE PERMITA DAR LAS SIGUENTES POSICIONES EN FORMA ELECTRICA CON UN SOLO BOTON PARA DICHA POSICION. 4.1. TRENDELEMBURG DE 15° COMO MINIMO. 4.2. TRENDELEMBURG INVERSO DE 15° COMO MINIMO. 4.3. SECCION DE ESPALDA O FOWLER CON AUTOCONTORNO Y AUTOAGRESION O TECNOLOGIA PARA MINIMIZAR LA PRESION EN LA REGION PELVICA QUE CUBRA EL RANGO | 105154
I090000088 | 2358 | CAMA CLINICA CAMA ELECTRICA RODABLE QUE FACILITA LA ATENCION DEL PACIENTE EN HOSPITALIZACION. DESCRIPCION: 1. CAMA HOSPITALARIA ELECTRICA DE MULTIPLES POSICIONES. 2. CON CARGA MAXIMA DE SEGURIDAD DE 250 KG COMO MINIMO. 3. CONTROL INTEGRADO A LOS PIES DE LA CAMA QUE PERMITA VER LA CARGA DE BATERIA QUE TENGA BOTON DE PARO AJUSTE DE CPR POR MEDIO DE UN SOLO BOTON BOTON PARA AJUSTE TRENDELEMBURG O ANTITRENDELEMBURG. QUE PERMITA EL BLOQUEO DE MOVIMIENTOS DE PIERNAS RESPALDO ALTURA. 3.1. CONTROL DE MANO POSICIONABLE EN EL BARANDAL QUE PERMITA AJUSTAR PIERNAS RESPALDO AUTOCONTROLADO ALTURA Y TENGA LINTERNA INTEGRADA. 4. QUE PERMITA DAR LAS SIGUENTES POSICIONES EN FORMA ELECTRICA CON UN SOLO BOTON PARA DICHA POSICION. 4.1. TRENDELEMBURG DE 15° COMO MINIMO. 4.2. TRENDELEMBURG INVERSO DE 15° COMO MINIMO. 4.3. SECCION DE ESPALDA O FOWLER CON AUTOCONTORNO Y AUTOAGRESION O TECNOLOGIA PARA MINIMIZAR LA PRESION EN LA REGION PELVICA QUE CUBRA EL RANGO | 105154
I090000088 | 2359 | CAMA CLINICA CAMA ELECTRICA RODABLE QUE FACILITA LA ATENCION DEL PACIENTE EN HOSPITALIZACION. DESCRIPCION: 1. CAMA HOSPITALARIA ELECTRICA DE MULTIPLES POSICIONES. 2. CON CARGA MAXIMA DE SEGURIDAD DE 250 KG COMO MINIMO. 3. CONTROL INTEGRADO A LOS PIES DE LA CAMA QUE PERMITA VER LA CARGA DE BATERIA QUE TENGA BOTON DE PARO AJUSTE DE CPR POR MEDIO DE UN SOLO BOTON BOTON PARA AJUSTE TRENDELEMBURG O ANTITRENDELEMBURG. QUE PERMITA EL BLOQUEO DE MOVIMIENTOS DE PIERNAS RESPALDO ALTURA. 3.1. CONTROL DE MANO POSICIONABLE EN EL BARANDAL QUE PERMITA AJUSTAR PIERNAS RESPALDO AUTOCONTROLADO ALTURA Y TENGA LINTERNA INTEGRADA. 4. QUE PERMITA DAR LAS SIGUENTES POSICIONES EN FORMA ELECTRICA CON UN SOLO BOTON PARA DICHA POSICION. 4.1. TRENDELEMBURG DE 15° COMO MINIMO. 4.2. TRENDELEMBURG INVERSO DE 15° COMO MINIMO. 4.3. SECCION DE ESPALDA O FOWLER CON AUTOCONTORNO Y AUTOAGRESION O TECNOLOGIA PARA MINIMIZAR LA PRESION EN LA REGION PELVICA QUE CUBRA EL RANGO | 105154
I090000088 | 2360 | CAMA CLINICA CAMA ELECTRICA RODABLE QUE FACILITA LA ATENCION DEL PACIENTE EN HOSPITALIZACION. DESCRIPCION: 1. CAMA HOSPITALARIA ELECTRICA DE MULTIPLES POSICIONES. 2. CON CARGA MAXIMA DE SEGURIDAD DE 250 KG COMO MINIMO. 3. CONTROL INTEGRADO A LOS PIES DE LA CAMA QUE PERMITA VER LA CARGA DE BATERIA QUE TENGA BOTON DE PARO AJUSTE DE CPR POR MEDIO DE UN SOLO BOTON BOTON PARA AJUSTE TRENDELEMBURG O ANTITRENDELEMBURG. QUE PERMITA EL BLOQUEO DE MOVIMIENTOS DE PIERNAS RESPALDO ALTURA. 3.1. CONTROL DE MANO POSICIONABLE EN EL BARANDAL QUE PERMITA AJUSTAR PIERNAS RESPALDO AUTOCONTROLADO ALTURA Y TENGA LINTERNA INTEGRADA. 4. QUE PERMITA DAR LAS SIGUENTES POSICIONES EN FORMA ELECTRICA CON UN SOLO BOTON PARA DICHA POSICION. 4.1. TRENDELEMBURG DE 15° COMO MINIMO. 4.2. TRENDELEMBURG INVERSO DE 15° COMO MINIMO. 4.3. SECCION DE ESPALDA O FOWLER CON AUTOCONTORNO Y AUTOAGRESION O TECNOLOGIA PARA MINIMIZAR LA PRESION EN LA REGION PELVICA QUE CUBRA EL RANGO | 105154
I090000088 | 2361 | CAMA CLINICA CAMA ELECTRICA RODABLE QUE FACILITA LA ATENCION DEL PACIENTE EN HOSPITALIZACION. DESCRIPCION: 1. CAMA HOSPITALARIA ELECTRICA DE MULTIPLES POSICIONES. 2. CON CARGA MAXIMA DE SEGURIDAD DE 250 KG COMO MINIMO. 3. CONTROL INTEGRADO A LOS PIES DE LA CAMA QUE PERMITA VER LA CARGA DE BATERIA QUE TENGA BOTON DE PARO AJUSTE DE CPR POR MEDIO DE UN SOLO BOTON BOTON PARA AJUSTE TRENDELEMBURG O ANTITRENDELEMBURG. QUE PERMITA EL BLOQUEO DE MOVIMIENTOS DE PIERNAS RESPALDO ALTURA. 3.1. CONTROL DE MANO POSICIONABLE EN EL BARANDAL QUE PERMITA AJUSTAR PIERNAS RESPALDO AUTOCONTROLADO ALTURA Y TENGA LINTERNA INTEGRADA. 4. QUE PERMITA DAR LAS SIGUENTES POSICIONES EN FORMA ELECTRICA CON UN SOLO BOTON PARA DICHA POSICION. 4.1. TRENDELEMBURG DE 15° COMO MINIMO. 4.2. TRENDELEMBURG INVERSO DE 15° COMO MINIMO. 4.3. SECCION DE ESPALDA O FOWLER CON AUTOCONTORNO Y AUTOAGRESION O TECNOLOGIA PARA MINIMIZAR LA PRESION EN LA REGION PELVICA QUE CUBRA EL RANGO | 105154
I090000088 | 2362 | CAMA CLINICA CAMA ELECTRICA RODABLE QUE FACILITA LA ATENCION DEL PACIENTE EN HOSPITALIZACION. DESCRIPCION: 1. CAMA HOSPITALARIA ELECTRICA DE MULTIPLES POSICIONES. 2. CON CARGA MAXIMA DE SEGURIDAD DE 250 KG COMO MINIMO. 3. CONTROL INTEGRADO A LOS PIES DE LA CAMA QUE PERMITA VER LA CARGA DE BATERIA QUE TENGA BOTON DE PARO AJUSTE DE CPR POR MEDIO DE UN SOLO BOTON BOTON PARA AJUSTE TRENDELEMBURG O ANTITRENDELEMBURG. QUE PERMITA EL BLOQUEO DE MOVIMIENTOS DE PIERNAS RESPALDO ALTURA. 3.1. CONTROL DE MANO POSICIONABLE EN EL BARANDAL QUE PERMITA AJUSTAR PIERNAS RESPALDO AUTOCONTROLADO ALTURA Y TENGA LINTERNA INTEGRADA. 4. QUE PERMITA DAR LAS SIGUENTES POSICIONES EN FORMA ELECTRICA CON UN SOLO BOTON PARA DICHA POSICION. 4.1. TRENDELEMBURG DE 15° COMO MINIMO. 4.2. TRENDELEMBURG INVERSO DE 15° COMO MINIMO. 4.3. SECCION DE ESPALDA O FOWLER CON AUTOCONTORNO Y AUTOAGRESION O TECNOLOGIA PARA MINIMIZAR LA PRESION EN LA REGION PELVICA QUE CUBRA EL RANGO | 105154
I090000088 | 2363 | CAMA CLINICA CAMA ELECTRICA RODABLE QUE FACILITA LA ATENCION DEL PACIENTE EN HOSPITALIZACION. DESCRIPCION: 1. CAMA HOSPITALARIA ELECTRICA DE MULTIPLES POSICIONES. 2. CON CARGA MAXIMA DE SEGURIDAD DE 250 KG COMO MINIMO. 3. CONTROL INTEGRADO A LOS PIES DE LA CAMA QUE PERMITA VER LA CARGA DE BATERIA QUE TENGA BOTON DE PARO AJUSTE DE CPR POR MEDIO DE UN SOLO BOTON BOTON PARA AJUSTE TRENDELEMBURG O ANTITRENDELEMBURG. QUE PERMITA EL BLOQUEO DE MOVIMIENTOS DE PIERNAS RESPALDO ALTURA. 3.1. CONTROL DE MANO POSICIONABLE EN EL BARANDAL QUE PERMITA AJUSTAR PIERNAS RESPALDO AUTOCONTROLADO ALTURA Y TENGA LINTERNA INTEGRADA. 4. QUE PERMITA DAR LAS SIGUENTES POSICIONES EN FORMA ELECTRICA CON UN SOLO BOTON PARA DICHA POSICION. 4.1. TRENDELEMBURG DE 15° COMO MINIMO. 4.2. TRENDELEMBURG INVERSO DE 15° COMO MINIMO. 4.3. SECCION DE ESPALDA O FOWLER CON AUTOCONTORNO Y AUTOAGRESION O TECNOLOGIA PARA MINIMIZAR LA PRESION EN LA REGION PELVICA QUE CUBRA EL RANGO | 105154
I090000088 | 2364 | CAMA CLINICA CAMA ELECTRICA RODABLE QUE FACILITA LA ATENCION DEL PACIENTE EN HOSPITALIZACION. DESCRIPCION: 1. CAMA HOSPITALARIA ELECTRICA DE MULTIPLES POSICIONES. 2. CON CARGA MAXIMA DE SEGURIDAD DE 250 KG COMO MINIMO. 3. CONTROL INTEGRADO A LOS PIES DE LA CAMA QUE PERMITA VER LA CARGA DE BATERIA QUE TENGA BOTON DE PARO AJUSTE DE CPR POR MEDIO DE UN SOLO BOTON BOTON PARA AJUSTE TRENDELEMBURG O ANTITRENDELEMBURG. QUE PERMITA EL BLOQUEO DE MOVIMIENTOS DE PIERNAS RESPALDO ALTURA. 3.1. CONTROL DE MANO POSICIONABLE EN EL BARANDAL QUE PERMITA AJUSTAR PIERNAS RESPALDO AUTOCONTROLADO ALTURA Y TENGA LINTERNA INTEGRADA. 4. QUE PERMITA DAR LAS SIGUENTES POSICIONES EN FORMA ELECTRICA CON UN SOLO BOTON PARA DICHA POSICION. 4.1. TRENDELEMBURG DE 15° COMO MINIMO. 4.2. TRENDELEMBURG INVERSO DE 15° COMO MINIMO. 4.3. SECCION DE ESPALDA O FOWLER CON AUTOCONTORNO Y AUTOAGRESION O TECNOLOGIA PARA MINIMIZAR LA PRESION EN LA REGION PELVICA QUE CUBRA EL RANGO | 105154
I090000088 | 2365 | CAMA CLINICA CAMA ELECTRICA RODABLE QUE FACILITA LA ATENCION DEL PACIENTE EN HOSPITALIZACION. DESCRIPCION: 1. CAMA HOSPITALARIA ELECTRICA DE MULTIPLES POSICIONES. 2. CON CARGA MAXIMA DE SEGURIDAD DE 250 KG COMO MINIMO. 3. CONTROL INTEGRADO A LOS PIES DE LA CAMA QUE PERMITA VER LA CARGA DE BATERIA QUE TENGA BOTON DE PARO AJUSTE DE CPR POR MEDIO DE UN SOLO BOTON BOTON PARA AJUSTE TRENDELEMBURG O ANTITRENDELEMBURG. QUE PERMITA EL BLOQUEO DE MOVIMIENTOS DE PIERNAS RESPALDO ALTURA. 3.1. CONTROL DE MANO POSICIONABLE EN EL BARANDAL QUE PERMITA AJUSTAR PIERNAS RESPALDO AUTOCONTROLADO ALTURA Y TENGA LINTERNA INTEGRADA. 4. QUE PERMITA DAR LAS SIGUENTES POSICIONES EN FORMA ELECTRICA CON UN SOLO BOTON PARA DICHA POSICION. 4.1. TRENDELEMBURG DE 15° COMO MINIMO. 4.2. TRENDELEMBURG INVERSO DE 15° COMO MINIMO. 4.3. SECCION DE ESPALDA O FOWLER CON AUTOCONTORNO Y AUTOAGRESION O TECNOLOGIA PARA MINIMIZAR LA PRESION EN LA REGION PELVICA QUE CUBRA EL RANGO | 105154
I090000088 | 2366 | CAMA CLINICA CAMA ELECTRICA RODABLE QUE FACILITA LA ATENCION DEL PACIENTE EN HOSPITALIZACION. DESCRIPCION: 1. CAMA HOSPITALARIA ELECTRICA DE MULTIPLES POSICIONES. 2. CON CARGA MAXIMA DE SEGURIDAD DE 250 KG COMO MINIMO. 3. CONTROL INTEGRADO A LOS PIES DE LA CAMA QUE PERMITA VER LA CARGA DE BATERIA QUE TENGA BOTON DE PARO AJUSTE DE CPR POR MEDIO DE UN SOLO BOTON BOTON PARA AJUSTE TRENDELEMBURG O ANTITRENDELEMBURG. QUE PERMITA EL BLOQUEO DE MOVIMIENTOS DE PIERNAS RESPALDO ALTURA. 3.1. CONTROL DE MANO POSICIONABLE EN EL BARANDAL QUE PERMITA AJUSTAR PIERNAS RESPALDO AUTOCONTROLADO ALTURA Y TENGA LINTERNA INTEGRADA. 4. QUE PERMITA DAR LAS SIGUENTES POSICIONES EN FORMA ELECTRICA CON UN SOLO BOTON PARA DICHA POSICION. 4.1. TRENDELEMBURG DE 15° COMO MINIMO. 4.2. TRENDELEMBURG INVERSO DE 15° COMO MINIMO. 4.3. SECCION DE ESPALDA O FOWLER CON AUTOCONTORNO Y AUTOAGRESION O TECNOLOGIA PARA MINIMIZAR LA PRESION EN LA REGION PELVICA QUE CUBRA EL RANGO | 105154
I090000088 | 2367 | CAMA CLINICA CAMA ELECTRICA RODABLE QUE FACILITA LA ATENCION DEL PACIENTE EN HOSPITALIZACION. DESCRIPCION: 1. CAMA HOSPITALARIA ELECTRICA DE MULTIPLES POSICIONES. 2. CON CARGA MAXIMA DE SEGURIDAD DE 250 KG COMO MINIMO. 3. CONTROL INTEGRADO A LOS PIES DE LA CAMA QUE PERMITA VER LA CARGA DE BATERIA QUE TENGA BOTON DE PARO AJUSTE DE CPR POR MEDIO DE UN SOLO BOTON BOTON PARA AJUSTE TRENDELEMBURG O ANTITRENDELEMBURG. QUE PERMITA EL BLOQUEO DE MOVIMIENTOS DE PIERNAS RESPALDO ALTURA. 3.1. CONTROL DE MANO POSICIONABLE EN EL BARANDAL QUE PERMITA AJUSTAR PIERNAS RESPALDO AUTOCONTROLADO ALTURA Y TENGA LINTERNA INTEGRADA. 4. QUE PERMITA DAR LAS SIGUENTES POSICIONES EN FORMA ELECTRICA CON UN SOLO BOTON PARA DICHA POSICION. 4.1. TRENDELEMBURG DE 15° COMO MINIMO. 4.2. TRENDELEMBURG INVERSO DE 15° COMO MINIMO. 4.3. SECCION DE ESPALDA O FOWLER CON AUTOCONTORNO Y AUTOAGRESION O TECNOLOGIA PARA MINIMIZAR LA PRESION EN LA REGION PELVICA QUE CUBRA EL RANGO | 105154
I090000088 | 2368 | CAMA CLINICA CAMA ELECTRICA RODABLE QUE FACILITA LA ATENCION DEL PACIENTE EN HOSPITALIZACION. DESCRIPCION: 1. CAMA HOSPITALARIA ELECTRICA DE MULTIPLES POSICIONES. 2. CON CARGA MAXIMA DE SEGURIDAD DE 250 KG COMO MINIMO. 3. CONTROL INTEGRADO A LOS PIES DE LA CAMA QUE PERMITA VER LA CARGA DE BATERIA QUE TENGA BOTON DE PARO AJUSTE DE CPR POR MEDIO DE UN SOLO BOTON BOTON PARA AJUSTE TRENDELEMBURG O ANTITRENDELEMBURG. QUE PERMITA EL BLOQUEO DE MOVIMIENTOS DE PIERNAS RESPALDO ALTURA. 3.1. CONTROL DE MANO POSICIONABLE EN EL BARANDAL QUE PERMITA AJUSTAR PIERNAS RESPALDO AUTOCONTROLADO ALTURA Y TENGA LINTERNA INTEGRADA. 4. QUE PERMITA DAR LAS SIGUENTES POSICIONES EN FORMA ELECTRICA CON UN SOLO BOTON PARA DICHA POSICION. 4.1. TRENDELEMBURG DE 15° COMO MINIMO. 4.2. TRENDELEMBURG INVERSO DE 15° COMO MINIMO. 4.3. SECCION DE ESPALDA O FOWLER CON AUTOCONTORNO Y AUTOAGRESION O TECNOLOGIA PARA MINIMIZAR LA PRESION EN LA REGION PELVICA QUE CUBRA EL RANGO | 105154
I090000088 | 2369 | CAMA CLINICA CAMA ELECTRICA RODABLE QUE FACILITA LA ATENCION DEL PACIENTE EN HOSPITALIZACION. DESCRIPCION: 1. CAMA HOSPITALARIA ELECTRICA DE MULTIPLES POSICIONES. 2. CON CARGA MAXIMA DE SEGURIDAD DE 250 KG COMO MINIMO. 3. CONTROL INTEGRADO A LOS PIES DE LA CAMA QUE PERMITA VER LA CARGA DE BATERIA QUE TENGA BOTON DE PARO AJUSTE DE CPR POR MEDIO DE UN SOLO BOTON BOTON PARA AJUSTE TRENDELEMBURG O ANTITRENDELEMBURG. QUE PERMITA EL BLOQUEO DE MOVIMIENTOS DE PIERNAS RESPALDO ALTURA. 3.1. CONTROL DE MANO POSICIONABLE EN EL BARANDAL QUE PERMITA AJUSTAR PIERNAS RESPALDO AUTOCONTROLADO ALTURA Y TENGA LINTERNA INTEGRADA. 4. QUE PERMITA DAR LAS SIGUENTES POSICIONES EN FORMA ELECTRICA CON UN SOLO BOTON PARA DICHA POSICION. 4.1. TRENDELEMBURG DE 15° COMO MINIMO. 4.2. TRENDELEMBURG INVERSO DE 15° COMO MINIMO. 4.3. SECCION DE ESPALDA O FOWLER CON AUTOCONTORNO Y AUTOAGRESION O TECNOLOGIA PARA MINIMIZAR LA PRESION EN LA REGION PELVICA QUE CUBRA EL RANGO | 105154
I090000088 | 2370 | CAMA CLINICA CAMA ELECTRICA RODABLE QUE FACILITA LA ATENCION DEL PACIENTE EN HOSPITALIZACION. DESCRIPCION: 1. CAMA HOSPITALARIA ELECTRICA DE MULTIPLES POSICIONES. 2. CON CARGA MAXIMA DE SEGURIDAD DE 250 KG COMO MINIMO. 3. CONTROL INTEGRADO A LOS PIES DE LA CAMA QUE PERMITA VER LA CARGA DE BATERIA QUE TENGA BOTON DE PARO AJUSTE DE CPR POR MEDIO DE UN SOLO BOTON BOTON PARA AJUSTE TRENDELEMBURG O ANTITRENDELEMBURG. QUE PERMITA EL BLOQUEO DE MOVIMIENTOS DE PIERNAS RESPALDO ALTURA. 3.1. CONTROL DE MANO POSICIONABLE EN EL BARANDAL QUE PERMITA AJUSTAR PIERNAS RESPALDO AUTOCONTROLADO ALTURA Y TENGA LINTERNA INTEGRADA. 4. QUE PERMITA DAR LAS SIGUENTES POSICIONES EN FORMA ELECTRICA CON UN SOLO BOTON PARA DICHA POSICION. 4.1. TRENDELEMBURG DE 15° COMO MINIMO. 4.2. TRENDELEMBURG INVERSO DE 15° COMO MINIMO. 4.3. SECCION DE ESPALDA O FOWLER CON AUTOCONTORNO Y AUTOAGRESION O TECNOLOGIA PARA MINIMIZAR LA PRESION EN LA REGION PELVICA QUE CUBRA EL RANGO | 105154
I090000088 | 2371 | CAMA CLINICA CAMA ELECTRICA RODABLE QUE FACILITA LA ATENCION DEL PACIENTE EN HOSPITALIZACION. DESCRIPCION: 1. CAMA HOSPITALARIA ELECTRICA DE MULTIPLES POSICIONES. 2. CON CARGA MAXIMA DE SEGURIDAD DE 250 KG COMO MINIMO. 3. CONTROL INTEGRADO A LOS PIES DE LA CAMA QUE PERMITA VER LA CARGA DE BATERIA QUE TENGA BOTON DE PARO AJUSTE DE CPR POR MEDIO DE UN SOLO BOTON BOTON PARA AJUSTE TRENDELEMBURG O ANTITRENDELEMBURG. QUE PERMITA EL BLOQUEO DE MOVIMIENTOS DE PIERNAS RESPALDO ALTURA. 3.1. CONTROL DE MANO POSICIONABLE EN EL BARANDAL QUE PERMITA AJUSTAR PIERNAS RESPALDO AUTOCONTROLADO ALTURA Y TENGA LINTERNA INTEGRADA. 4. QUE PERMITA DAR LAS SIGUENTES POSICIONES EN FORMA ELECTRICA CON UN SOLO BOTON PARA DICHA POSICION. 4.1. TRENDELEMBURG DE 15° COMO MINIMO. 4.2. TRENDELEMBURG INVERSO DE 15° COMO MINIMO. 4.3. SECCION DE ESPALDA O FOWLER CON AUTOCONTORNO Y AUTOAGRESION O TECNOLOGIA PARA MINIMIZAR LA PRESION EN LA REGION PELVICA QUE CUBRA EL RANGO | 105154
I090000088 | 2372 | CAMA CLINICA CAMA ELECTRICA RODABLE QUE FACILITA LA ATENCION DEL PACIENTE EN HOSPITALIZACION. DESCRIPCION: 1. CAMA HOSPITALARIA ELECTRICA DE MULTIPLES POSICIONES. 2. CON CARGA MAXIMA DE SEGURIDAD DE 250 KG COMO MINIMO. 3. CONTROL INTEGRADO A LOS PIES DE LA CAMA QUE PERMITA VER LA CARGA DE BATERIA QUE TENGA BOTON DE PARO AJUSTE DE CPR POR MEDIO DE UN SOLO BOTON BOTON PARA AJUSTE TRENDELEMBURG O ANTITRENDELEMBURG. QUE PERMITA EL BLOQUEO DE MOVIMIENTOS DE PIERNAS RESPALDO ALTURA. 3.1. CONTROL DE MANO POSICIONABLE EN EL BARANDAL QUE PERMITA AJUSTAR PIERNAS RESPALDO AUTOCONTROLADO ALTURA Y TENGA LINTERNA INTEGRADA. 4. QUE PERMITA DAR LAS SIGUENTES POSICIONES EN FORMA ELECTRICA CON UN SOLO BOTON PARA DICHA POSICION. 4.1. TRENDELEMBURG DE 15° COMO MINIMO. 4.2. TRENDELEMBURG INVERSO DE 15° COMO MINIMO. 4.3. SECCION DE ESPALDA O FOWLER CON AUTOCONTORNO Y AUTOAGRESION O TECNOLOGIA PARA MINIMIZAR LA PRESION EN LA REGION PELVICA QUE CUBRA EL RANGO | 105154
I090000088 | 2373 | CAMA CLINICA CAMA ELECTRICA RODABLE QUE FACILITA LA ATENCION DEL PACIENTE EN HOSPITALIZACION. DESCRIPCION: 1. CAMA HOSPITALARIA ELECTRICA DE MULTIPLES POSICIONES. 2. CON CARGA MAXIMA DE SEGURIDAD DE 250 KG COMO MINIMO. 3. CONTROL INTEGRADO A LOS PIES DE LA CAMA QUE PERMITA VER LA CARGA DE BATERIA QUE TENGA BOTON DE PARO AJUSTE DE CPR POR MEDIO DE UN SOLO BOTON BOTON PARA AJUSTE TRENDELEMBURG O ANTITRENDELEMBURG. QUE PERMITA EL BLOQUEO DE MOVIMIENTOS DE PIERNAS RESPALDO ALTURA. 3.1. CONTROL DE MANO POSICIONABLE EN EL BARANDAL QUE PERMITA AJUSTAR PIERNAS RESPALDO AUTOCONTROLADO ALTURA Y TENGA LINTERNA INTEGRADA. 4. QUE PERMITA DAR LAS SIGUENTES POSICIONES EN FORMA ELECTRICA CON UN SOLO BOTON PARA DICHA POSICION. 4.1. TRENDELEMBURG DE 15° COMO MINIMO. 4.2. TRENDELEMBURG INVERSO DE 15° COMO MINIMO. 4.3. SECCION DE ESPALDA O FOWLER CON AUTOCONTORNO Y AUTOAGRESION O TECNOLOGIA PARA MINIMIZAR LA PRESION EN LA REGION PELVICA QUE CUBRA EL RANGO | 105154
I090000088 | 2374 | CAMA CLINICA CAMA ELECTRICA RODABLE QUE FACILITA LA ATENCION DEL PACIENTE EN HOSPITALIZACION. DESCRIPCION: 1. CAMA HOSPITALARIA ELECTRICA DE MULTIPLES POSICIONES. 2. CON CARGA MAXIMA DE SEGURIDAD DE 250 KG COMO MINIMO. 3. CONTROL INTEGRADO A LOS PIES DE LA CAMA QUE PERMITA VER LA CARGA DE BATERIA QUE TENGA BOTON DE PARO AJUSTE DE CPR POR MEDIO DE UN SOLO BOTON BOTON PARA AJUSTE TRENDELEMBURG O ANTITRENDELEMBURG. QUE PERMITA EL BLOQUEO DE MOVIMIENTOS DE PIERNAS RESPALDO ALTURA. 3.1. CONTROL DE MANO POSICIONABLE EN EL BARANDAL QUE PERMITA AJUSTAR PIERNAS RESPALDO AUTOCONTROLADO ALTURA Y TENGA LINTERNA INTEGRADA. 4. QUE PERMITA DAR LAS SIGUENTES POSICIONES EN FORMA ELECTRICA CON UN SOLO BOTON PARA DICHA POSICION. 4.1. TRENDELEMBURG DE 15° COMO MINIMO. 4.2. TRENDELEMBURG INVERSO DE 15° COMO MINIMO. 4.3. SECCION DE ESPALDA O FOWLER CON AUTOCONTORNO Y AUTOAGRESION O TECNOLOGIA PARA MINIMIZAR LA PRESION EN LA REGION PELVICA QUE CUBRA EL RANGO | 105154
I090000088 | 2375 | CAMA CLINICA CAMA ELECTRICA RODABLE QUE FACILITA LA ATENCION DEL PACIENTE EN HOSPITALIZACION. DESCRIPCION: 1. CAMA HOSPITALARIA ELECTRICA DE MULTIPLES POSICIONES. 2. CON CARGA MAXIMA DE SEGURIDAD DE 250 KG COMO MINIMO. 3. CONTROL INTEGRADO A LOS PIES DE LA CAMA QUE PERMITA VER LA CARGA DE BATERIA QUE TENGA BOTON DE PARO AJUSTE DE CPR POR MEDIO DE UN SOLO BOTON BOTON PARA AJUSTE TRENDELEMBURG O ANTITRENDELEMBURG. QUE PERMITA EL BLOQUEO DE MOVIMIENTOS DE PIERNAS RESPALDO ALTURA. 3.1. CONTROL DE MANO POSICIONABLE EN EL BARANDAL QUE PERMITA AJUSTAR PIERNAS RESPALDO AUTOCONTROLADO ALTURA Y TENGA LINTERNA INTEGRADA. 4. QUE PERMITA DAR LAS SIGUENTES POSICIONES EN FORMA ELECTRICA CON UN SOLO BOTON PARA DICHA POSICION. 4.1. TRENDELEMBURG DE 15° COMO MINIMO. 4.2. TRENDELEMBURG INVERSO DE 15° COMO MINIMO. 4.3. SECCION DE ESPALDA O FOWLER CON AUTOCONTORNO Y AUTOAGRESION O TECNOLOGIA PARA MINIMIZAR LA PRESION EN LA REGION PELVICA QUE CUBRA EL RANGO | 105154
I090000088 | 2376 | CAMA CLINICA CAMA ELECTRICA RODABLE QUE FACILITA LA ATENCION DEL PACIENTE EN HOSPITALIZACION. DESCRIPCION: 1. CAMA HOSPITALARIA ELECTRICA DE MULTIPLES POSICIONES. 2. CON CARGA MAXIMA DE SEGURIDAD DE 250 KG COMO MINIMO. 3. CONTROL INTEGRADO A LOS PIES DE LA CAMA QUE PERMITA VER LA CARGA DE BATERIA QUE TENGA BOTON DE PARO AJUSTE DE CPR POR MEDIO DE UN SOLO BOTON BOTON PARA AJUSTE TRENDELEMBURG O ANTITRENDELEMBURG. QUE PERMITA EL BLOQUEO DE MOVIMIENTOS DE PIERNAS RESPALDO ALTURA. 3.1. CONTROL DE MANO POSICIONABLE EN EL BARANDAL QUE PERMITA AJUSTAR PIERNAS RESPALDO AUTOCONTROLADO ALTURA Y TENGA LINTERNA INTEGRADA. 4. QUE PERMITA DAR LAS SIGUENTES POSICIONES EN FORMA ELECTRICA CON UN SOLO BOTON PARA DICHA POSICION. 4.1. TRENDELEMBURG DE 15° COMO MINIMO. 4.2. TRENDELEMBURG INVERSO DE 15° COMO MINIMO. 4.3. SECCION DE ESPALDA O FOWLER CON AUTOCONTORNO Y AUTOAGRESION O TECNOLOGIA PARA MINIMIZAR LA PRESION EN LA REGION PELVICA QUE CUBRA EL RANGO | 105154
I090000088 | 2377 | CAMA CLINICA CAMA ELECTRICA RODABLE QUE FACILITA LA ATENCION DEL PACIENTE EN HOSPITALIZACION. DESCRIPCION: 1. CAMA HOSPITALARIA ELECTRICA DE MULTIPLES POSICIONES. 2. CON CARGA MAXIMA DE SEGURIDAD DE 250 KG COMO MINIMO. 3. CONTROL INTEGRADO A LOS PIES DE LA CAMA QUE PERMITA VER LA CARGA DE BATERIA QUE TENGA BOTON DE PARO AJUSTE DE CPR POR MEDIO DE UN SOLO BOTON BOTON PARA AJUSTE TRENDELEMBURG O ANTITRENDELEMBURG. QUE PERMITA EL BLOQUEO DE MOVIMIENTOS DE PIERNAS RESPALDO ALTURA. 3.1. CONTROL DE MANO POSICIONABLE EN EL BARANDAL QUE PERMITA AJUSTAR PIERNAS RESPALDO AUTOCONTROLADO ALTURA Y TENGA LINTERNA INTEGRADA. 4. QUE PERMITA DAR LAS SIGUENTES POSICIONES EN FORMA ELECTRICA CON UN SOLO BOTON PARA DICHA POSICION. 4.1. TRENDELEMBURG DE 15° COMO MINIMO. 4.2. TRENDELEMBURG INVERSO DE 15° COMO MINIMO. 4.3. SECCION DE ESPALDA O FOWLER CON AUTOCONTORNO Y AUTOAGRESION O TECNOLOGIA PARA MINIMIZAR LA PRESION EN LA REGION PELVICA QUE CUBRA EL RANGO | 105154
I090000088 | 2378 | CAMA CLINICA CAMA ELECTRICA RODABLE QUE FACILITA LA ATENCION DEL PACIENTE EN HOSPITALIZACION. DESCRIPCION: 1. CAMA HOSPITALARIA ELECTRICA DE MULTIPLES POSICIONES. 2. CON CARGA MAXIMA DE SEGURIDAD DE 250 KG COMO MINIMO. 3. CONTROL INTEGRADO A LOS PIES DE LA CAMA QUE PERMITA VER LA CARGA DE BATERIA QUE TENGA BOTON DE PARO AJUSTE DE CPR POR MEDIO DE UN SOLO BOTON BOTON PARA AJUSTE TRENDELEMBURG O ANTITRENDELEMBURG. QUE PERMITA EL BLOQUEO DE MOVIMIENTOS DE PIERNAS RESPALDO ALTURA. 3.1. CONTROL DE MANO POSICIONABLE EN EL BARANDAL QUE PERMITA AJUSTAR PIERNAS RESPALDO AUTOCONTROLADO ALTURA Y TENGA LINTERNA INTEGRADA. 4. QUE PERMITA DAR LAS SIGUENTES POSICIONES EN FORMA ELECTRICA CON UN SOLO BOTON PARA DICHA POSICION. 4.1. TRENDELEMBURG DE 15° COMO MINIMO. 4.2. TRENDELEMBURG INVERSO DE 15° COMO MINIMO. 4.3. SECCION DE ESPALDA O FOWLER CON AUTOCONTORNO Y AUTOAGRESION O TECNOLOGIA PARA MINIMIZAR LA PRESION EN LA REGION PELVICA QUE CUBRA EL RANGO | 105154
I090000088 | 2379 | CAMA CLINICA CAMA ELECTRICA RODABLE QUE FACILITA LA ATENCION DEL PACIENTE EN HOSPITALIZACION. DESCRIPCION: 1. CAMA HOSPITALARIA ELECTRICA DE MULTIPLES POSICIONES. 2. CON CARGA MAXIMA DE SEGURIDAD DE 250 KG COMO MINIMO. 3. CONTROL INTEGRADO A LOS PIES DE LA CAMA QUE PERMITA VER LA CARGA DE BATERIA QUE TENGA BOTON DE PARO AJUSTE DE CPR POR MEDIO DE UN SOLO BOTON BOTON PARA AJUSTE TRENDELEMBURG O ANTITRENDELEMBURG. QUE PERMITA EL BLOQUEO DE MOVIMIENTOS DE PIERNAS RESPALDO ALTURA. 3.1. CONTROL DE MANO POSICIONABLE EN EL BARANDAL QUE PERMITA AJUSTAR PIERNAS RESPALDO AUTOCONTROLADO ALTURA Y TENGA LINTERNA INTEGRADA. 4. QUE PERMITA DAR LAS SIGUENTES POSICIONES EN FORMA ELECTRICA CON UN SOLO BOTON PARA DICHA POSICION. 4.1. TRENDELEMBURG DE 15° COMO MINIMO. 4.2. TRENDELEMBURG INVERSO DE 15° COMO MINIMO. 4.3. SECCION DE ESPALDA O FOWLER CON AUTOCONTORNO Y AUTOAGRESION O TECNOLOGIA PARA MINIMIZAR LA PRESION EN LA REGION PELVICA QUE CUBRA EL RANGO | 105154
I090000088 | 2380 | CAMA CLINICA CAMA ELECTRICA RODABLE QUE FACILITA LA ATENCION DEL PACIENTE EN HOSPITALIZACION. DESCRIPCION: 1. CAMA HOSPITALARIA ELECTRICA DE MULTIPLES POSICIONES. 2. CON CARGA MAXIMA DE SEGURIDAD DE 250 KG COMO MINIMO. 3. CONTROL INTEGRADO A LOS PIES DE LA CAMA QUE PERMITA VER LA CARGA DE BATERIA QUE TENGA BOTON DE PARO AJUSTE DE CPR POR MEDIO DE UN SOLO BOTON BOTON PARA AJUSTE TRENDELEMBURG O ANTITRENDELEMBURG. QUE PERMITA EL BLOQUEO DE MOVIMIENTOS DE PIERNAS RESPALDO ALTURA. 3.1. CONTROL DE MANO POSICIONABLE EN EL BARANDAL QUE PERMITA AJUSTAR PIERNAS RESPALDO AUTOCONTROLADO ALTURA Y TENGA LINTERNA INTEGRADA. 4. QUE PERMITA DAR LAS SIGUENTES POSICIONES EN FORMA ELECTRICA CON UN SOLO BOTON PARA DICHA POSICION. 4.1. TRENDELEMBURG DE 15° COMO MINIMO. 4.2. TRENDELEMBURG INVERSO DE 15° COMO MINIMO. 4.3. SECCION DE ESPALDA O FOWLER CON AUTOCONTORNO Y AUTOAGRESION O TECNOLOGIA PARA MINIMIZAR LA PRESION EN LA REGION PELVICA QUE CUBRA EL RANGO | 105154
I090000088 | 2381 | CAMA CLINICA CAMA ELECTRICA RODABLE QUE FACILITA LA ATENCION DEL PACIENTE EN HOSPITALIZACION. DESCRIPCION: 1. CAMA HOSPITALARIA ELECTRICA DE MULTIPLES POSICIONES. 2. CON CARGA MAXIMA DE SEGURIDAD DE 250 KG COMO MINIMO. 3. CONTROL INTEGRADO A LOS PIES DE LA CAMA QUE PERMITA VER LA CARGA DE BATERIA QUE TENGA BOTON DE PARO AJUSTE DE CPR POR MEDIO DE UN SOLO BOTON BOTON PARA AJUSTE TRENDELEMBURG O ANTITRENDELEMBURG. QUE PERMITA EL BLOQUEO DE MOVIMIENTOS DE PIERNAS RESPALDO ALTURA. 3.1. CONTROL DE MANO POSICIONABLE EN EL BARANDAL QUE PERMITA AJUSTAR PIERNAS RESPALDO AUTOCONTROLADO ALTURA Y TENGA LINTERNA INTEGRADA. 4. QUE PERMITA DAR LAS SIGUENTES POSICIONES EN FORMA ELECTRICA CON UN SOLO BOTON PARA DICHA POSICION. 4.1. TRENDELEMBURG DE 15° COMO MINIMO. 4.2. TRENDELEMBURG INVERSO DE 15° COMO MINIMO. 4.3. SECCION DE ESPALDA O FOWLER CON AUTOCONTORNO Y AUTOAGRESION O TECNOLOGIA PARA MINIMIZAR LA PRESION EN LA REGION PELVICA QUE CUBRA EL RANGO | 105154
I090000088 | 2382 | CAMA CLINICA CAMA ELECTRICA RODABLE QUE FACILITA LA ATENCION DEL PACIENTE EN HOSPITALIZACION. DESCRIPCION: 1. CAMA HOSPITALARIA ELECTRICA DE MULTIPLES POSICIONES. 2. CON CARGA MAXIMA DE SEGURIDAD DE 250 KG COMO MINIMO. 3. CONTROL INTEGRADO A LOS PIES DE LA CAMA QUE PERMITA VER LA CARGA DE BATERIA QUE TENGA BOTON DE PARO AJUSTE DE CPR POR MEDIO DE UN SOLO BOTON BOTON PARA AJUSTE TRENDELEMBURG O ANTITRENDELEMBURG. QUE PERMITA EL BLOQUEO DE MOVIMIENTOS DE PIERNAS RESPALDO ALTURA. 3.1. CONTROL DE MANO POSICIONABLE EN EL BARANDAL QUE PERMITA AJUSTAR PIERNAS RESPALDO AUTOCONTROLADO ALTURA Y TENGA LINTERNA INTEGRADA. 4. QUE PERMITA DAR LAS SIGUENTES POSICIONES EN FORMA ELECTRICA CON UN SOLO BOTON PARA DICHA POSICION. 4.1. TRENDELEMBURG DE 15° COMO MINIMO. 4.2. TRENDELEMBURG INVERSO DE 15° COMO MINIMO. 4.3. SECCION DE ESPALDA O FOWLER CON AUTOCONTORNO Y AUTOAGRESION O TECNOLOGIA PARA MINIMIZAR LA PRESION EN LA REGION PELVICA QUE CUBRA EL RANGO | 105154
I090000088 | 2383 | CAMA CLINICA CAMA ELECTRICA RODABLE QUE FACILITA LA ATENCION DEL PACIENTE EN HOSPITALIZACION. DESCRIPCION: 1. CAMA HOSPITALARIA ELECTRICA DE MULTIPLES POSICIONES. 2. CON CARGA MAXIMA DE SEGURIDAD DE 250 KG COMO MINIMO. 3. CONTROL INTEGRADO A LOS PIES DE LA CAMA QUE PERMITA VER LA CARGA DE BATERIA QUE TENGA BOTON DE PARO AJUSTE DE CPR POR MEDIO DE UN SOLO BOTON BOTON PARA AJUSTE TRENDELEMBURG O ANTITRENDELEMBURG. QUE PERMITA EL BLOQUEO DE MOVIMIENTOS DE PIERNAS RESPALDO ALTURA. 3.1. CONTROL DE MANO POSICIONABLE EN EL BARANDAL QUE PERMITA AJUSTAR PIERNAS RESPALDO AUTOCONTROLADO ALTURA Y TENGA LINTERNA INTEGRADA. 4. QUE PERMITA DAR LAS SIGUENTES POSICIONES EN FORMA ELECTRICA CON UN SOLO BOTON PARA DICHA POSICION. 4.1. TRENDELEMBURG DE 15° COMO MINIMO. 4.2. TRENDELEMBURG INVERSO DE 15° COMO MINIMO. 4.3. SECCION DE ESPALDA O FOWLER CON AUTOCONTORNO Y AUTOAGRESION O TECNOLOGIA PARA MINIMIZAR LA PRESION EN LA REGION PELVICA QUE CUBRA EL RANGO | 105154
I090000088 | 2384 | CAMA CLINICA CAMA ELECTRICA RODABLE QUE FACILITA LA ATENCION DEL PACIENTE EN HOSPITALIZACION. DESCRIPCION: 1. CAMA HOSPITALARIA ELECTRICA DE MULTIPLES POSICIONES. 2. CON CARGA MAXIMA DE SEGURIDAD DE 250 KG COMO MINIMO. 3. CONTROL INTEGRADO A LOS PIES DE LA CAMA QUE PERMITA VER LA CARGA DE BATERIA QUE TENGA BOTON DE PARO AJUSTE DE CPR POR MEDIO DE UN SOLO BOTON BOTON PARA AJUSTE TRENDELEMBURG O ANTITRENDELEMBURG. QUE PERMITA EL BLOQUEO DE MOVIMIENTOS DE PIERNAS RESPALDO ALTURA. 3.1. CONTROL DE MANO POSICIONABLE EN EL BARANDAL QUE PERMITA AJUSTAR PIERNAS RESPALDO AUTOCONTROLADO ALTURA Y TENGA LINTERNA INTEGRADA. 4. QUE PERMITA DAR LAS SIGUENTES POSICIONES EN FORMA ELECTRICA CON UN SOLO BOTON PARA DICHA POSICION. 4.1. TRENDELEMBURG DE 15° COMO MINIMO. 4.2. TRENDELEMBURG INVERSO DE 15° COMO MINIMO. 4.3. SECCION DE ESPALDA O FOWLER CON AUTOCONTORNO Y AUTOAGRESION O TECNOLOGIA PARA MINIMIZAR LA PRESION EN LA REGION PELVICA QUE CUBRA EL RANGO | 105154
I090000088 | 2385 | CAMA CLINICA CAMA ELECTRICA RODABLE QUE FACILITA LA ATENCION DEL PACIENTE EN HOSPITALIZACION. DESCRIPCION: 1. CAMA HOSPITALARIA ELECTRICA DE MULTIPLES POSICIONES. 2. CON CARGA MAXIMA DE SEGURIDAD DE 250 KG COMO MINIMO. 3. CONTROL INTEGRADO A LOS PIES DE LA CAMA QUE PERMITA VER LA CARGA DE BATERIA QUE TENGA BOTON DE PARO AJUSTE DE CPR POR MEDIO DE UN SOLO BOTON BOTON PARA AJUSTE TRENDELEMBURG O ANTITRENDELEMBURG. QUE PERMITA EL BLOQUEO DE MOVIMIENTOS DE PIERNAS RESPALDO ALTURA. 3.1. CONTROL DE MANO POSICIONABLE EN EL BARANDAL QUE PERMITA AJUSTAR PIERNAS RESPALDO AUTOCONTROLADO ALTURA Y TENGA LINTERNA INTEGRADA. 4. QUE PERMITA DAR LAS SIGUENTES POSICIONES EN FORMA ELECTRICA CON UN SOLO BOTON PARA DICHA POSICION. 4.1. TRENDELEMBURG DE 15° COMO MINIMO. 4.2. TRENDELEMBURG INVERSO DE 15° COMO MINIMO. 4.3. SECCION DE ESPALDA O FOWLER CON AUTOCONTORNO Y AUTOAGRESION O TECNOLOGIA PARA MINIMIZAR LA PRESION EN LA REGION PELVICA QUE CUBRA EL RANGO | 105154
I090000088 | 2386 | CAMA CLINICA CAMA ELECTRICA RODABLE QUE FACILITA LA ATENCION DEL PACIENTE EN HOSPITALIZACION. DESCRIPCION: 1. CAMA HOSPITALARIA ELECTRICA DE MULTIPLES POSICIONES. 2. CON CARGA MAXIMA DE SEGURIDAD DE 250 KG COMO MINIMO. 3. CONTROL INTEGRADO A LOS PIES DE LA CAMA QUE PERMITA VER LA CARGA DE BATERIA QUE TENGA BOTON DE PARO AJUSTE DE CPR POR MEDIO DE UN SOLO BOTON BOTON PARA AJUSTE TRENDELEMBURG O ANTITRENDELEMBURG. QUE PERMITA EL BLOQUEO DE MOVIMIENTOS DE PIERNAS RESPALDO ALTURA. 3.1. CONTROL DE MANO POSICIONABLE EN EL BARANDAL QUE PERMITA AJUSTAR PIERNAS RESPALDO AUTOCONTROLADO ALTURA Y TENGA LINTERNA INTEGRADA. 4. QUE PERMITA DAR LAS SIGUENTES POSICIONES EN FORMA ELECTRICA CON UN SOLO BOTON PARA DICHA POSICION. 4.1. TRENDELEMBURG DE 15° COMO MINIMO. 4.2. TRENDELEMBURG INVERSO DE 15° COMO MINIMO. 4.3. SECCION DE ESPALDA O FOWLER CON AUTOCONTORNO Y AUTOAGRESION O TECNOLOGIA PARA MINIMIZAR LA PRESION EN LA REGION PELVICA QUE CUBRA EL RANGO | 105154
I090000100 | 870 | CARRO CAMILLA CARRO CAMILLA RADIOTRANSPARENTE. DEFINICION. CAMILLA HIDRAULICA Y/O NEUMATICA RODABLE Y DE ALTURA VARIABLE PARA FACILITAR LA REALIZACION DE ESTUDIOS RADIOLOGICOS. DE SUPERFICIE RADIOTRANSPARENTE A TODO LO LARGO DE LA CAMILLA LA CUAL PROPORCIONA DIFERENTES POSICIONES. DESCRIPCION: 1. CAMILLA DE TRANSPORTE CON DISENO DE DOS COLUMNAS. 2. QUE SOPORTE UN PESO DE 320 KG. COMO MINIMO. 3. QUE PERMITA DAR LAS SIGUIENTES POSICIONES EN FORMA HIDRAULICA Y/O NEUMATICA. 3.1. TRENDELEMBURG DE 18° COMO MINIMO. 3.2. TRENDELEMBURG INVERSO DE 18° COMO MINIMO. 3.3. SECCION DE ESPALDA O FOWLER CON SISTEMA NEUMATICO QUE CUBRA EL RANGO DE 57 CM A 89 CM (MEDIDO DE LA SUPERFICIE DE LA CAMILLA). 4. SUPERFICIE DE CAMILLA RIGIDA DE 2 SECCIONES. 5. DIMENSIONES DE LA SUPERFICIE DEL PACIENTE O PLATAFORMA DEL COLCHON DE 193 CM X 66 CM. 6. DIMENSIONES DE LA CAMILLA 76 CM A 211 CM. 7. SUPERFICE DEL PACIENTE DE HPL. 8. GANCHOS PARA ACCESORIOS EN CADA LADO D | 142796
I090000100 | 871 | CARRO CAMILLA CARRO CAMILLA RADIOTRANSPARENTE. DEFINICION. CAMILLA HIDRAULICA Y/O NEUMATICA RODABLE Y DE ALTURA VARIABLE PARA FACILITAR LA REALIZACION DE ESTUDIOS RADIOLOGICOS. DE SUPERFICIE RADIOTRANSPARENTE A TODO LO LARGO DE LA CAMILLA LA CUAL PROPORCIONA DIFERENTES POSICIONES. DESCRIPCION: 1. CAMILLA DE TRANSPORTE CON DISENO DE DOS COLUMNAS. 2. QUE SOPORTE UN PESO DE 320 KG. COMO MINIMO. 3. QUE PERMITA DAR LAS SIGUIENTES POSICIONES EN FORMA HIDRAULICA Y/O NEUMATICA. 3.1. TRENDELEMBURG DE 18° COMO MINIMO. 3.2. TRENDELEMBURG INVERSO DE 18° COMO MINIMO. 3.3. SECCION DE ESPALDA O FOWLER CON SISTEMA NEUMATICO QUE CUBRA EL RANGO DE 57 CM A 89 CM (MEDIDO DE LA SUPERFICIE DE LA CAMILLA). 4. SUPERFICIE DE CAMILLA RIGIDA DE 2 SECCIONES. 5. DIMENSIONES DE LA SUPERFICIE DEL PACIENTE O PLATAFORMA DEL COLCHON DE 193 CM X 66 CM. 6. DIMENSIONES DE LA CAMILLA 76 CM A 211 CM. 7. SUPERFICE DEL PACIENTE DE HPL. 8. GANCHOS PARA ACCESORIOS EN CADA LADO D | 142796
I090000100 | 872 | CARRO CAMILLA CARRO CAMILLA RADIOTRANSPARENTE. DEFINICION. CAMILLA HIDRAULICA Y/O NEUMATICA RODABLE Y DE ALTURA VARIABLE PARA FACILITAR LA REALIZACION DE ESTUDIOS RADIOLOGICOS. DE SUPERFICIE RADIOTRANSPARENTE A TODO LO LARGO DE LA CAMILLA LA CUAL PROPORCIONA DIFERENTES POSICIONES. DESCRIPCION: 1. CAMILLA DE TRANSPORTE CON DISENO DE DOS COLUMNAS. 2. QUE SOPORTE UN PESO DE 320 KG. COMO MINIMO. 3. QUE PERMITA DAR LAS SIGUIENTES POSICIONES EN FORMA HIDRAULICA Y/O NEUMATICA. 3.1. TRENDELEMBURG DE 18° COMO MINIMO. 3.2. TRENDELEMBURG INVERSO DE 18° COMO MINIMO. 3.3. SECCION DE ESPALDA O FOWLER CON SISTEMA NEUMATICO QUE CUBRA EL RANGO DE 57 CM A 89 CM (MEDIDO DE LA SUPERFICIE DE LA CAMILLA). 4. SUPERFICIE DE CAMILLA RIGIDA DE 2 SECCIONES. 5. DIMENSIONES DE LA SUPERFICIE DEL PACIENTE O PLATAFORMA DEL COLCHON DE 193 CM X 66 CM. 6. DIMENSIONES DE LA CAMILLA 76 CM A 211 CM. 7. SUPERFICE DEL PACIENTE DE HPL. 8. GANCHOS PARA ACCESORIOS EN CADA LADO D | 142796
I090000100 | 873 | CARRO CAMILLA CARRO CAMILLA RADIOTRANSPARENTE. DEFINICION. CAMILLA HIDRAULICA Y/O NEUMATICA RODABLE Y DE ALTURA VARIABLE PARA FACILITAR LA REALIZACION DE ESTUDIOS RADIOLOGICOS. DE SUPERFICIE RADIOTRANSPARENTE A TODO LO LARGO DE LA CAMILLA LA CUAL PROPORCIONA DIFERENTES POSICIONES. DESCRIPCION: 1. CAMILLA DE TRANSPORTE CON DISENO DE DOS COLUMNAS. 2. QUE SOPORTE UN PESO DE 320 KG. COMO MINIMO. 3. QUE PERMITA DAR LAS SIGUIENTES POSICIONES EN FORMA HIDRAULICA Y/O NEUMATICA. 3.1. TRENDELEMBURG DE 18° COMO MINIMO. 3.2. TRENDELEMBURG INVERSO DE 18° COMO MINIMO. 3.3. SECCION DE ESPALDA O FOWLER CON SISTEMA NEUMATICO QUE CUBRA EL RANGO DE 57 CM A 89 CM (MEDIDO DE LA SUPERFICIE DE LA CAMILLA). 4. SUPERFICIE DE CAMILLA RIGIDA DE 2 SECCIONES. 5. DIMENSIONES DE LA SUPERFICIE DEL PACIENTE O PLATAFORMA DEL COLCHON DE 193 CM X 66 CM. 6. DIMENSIONES DE LA CAMILLA 76 CM A 211 CM. 7. SUPERFICE DEL PACIENTE DE HPL. 8. GANCHOS PARA ACCESORIOS EN CADA LADO D | 142796
I090000100 | 874 | CARRO CAMILLA CARRO CAMILLA RADIOTRANSPARENTE. DEFINICION. CAMILLA HIDRAULICA Y/O NEUMATICA RODABLE Y DE ALTURA VARIABLE PARA FACILITAR LA REALIZACION DE ESTUDIOS RADIOLOGICOS. DE SUPERFICIE RADIOTRANSPARENTE A TODO LO LARGO DE LA CAMILLA LA CUAL PROPORCIONA DIFERENTES POSICIONES. DESCRIPCION: 1. CAMILLA DE TRANSPORTE CON DISENO DE DOS COLUMNAS. 2. QUE SOPORTE UN PESO DE 320 KG. COMO MINIMO. 3. QUE PERMITA DAR LAS SIGUIENTES POSICIONES EN FORMA HIDRAULICA Y/O NEUMATICA. 3.1. TRENDELEMBURG DE 18° COMO MINIMO. 3.2. TRENDELEMBURG INVERSO DE 18° COMO MINIMO. 3.3. SECCION DE ESPALDA O FOWLER CON SISTEMA NEUMATICO QUE CUBRA EL RANGO DE 57 CM A 89 CM (MEDIDO DE LA SUPERFICIE DE LA CAMILLA). 4. SUPERFICIE DE CAMILLA RIGIDA DE 2 SECCIONES. 5. DIMENSIONES DE LA SUPERFICIE DEL PACIENTE O PLATAFORMA DEL COLCHON DE 193 CM X 66 CM. 6. DIMENSIONES DE LA CAMILLA 76 CM A 211 CM. 7. SUPERFICE DEL PACIENTE DE HPL. 8. GANCHOS PARA ACCESORIOS EN CADA LADO D | 142796
I090000100 | 875 | CARRO CAMILLA CARRO CAMILLA RADIOTRANSPARENTE. DEFINICION. CAMILLA HIDRAULICA Y/O NEUMATICA RODABLE Y DE ALTURA VARIABLE PARA FACILITAR LA REALIZACION DE ESTUDIOS RADIOLOGICOS. DE SUPERFICIE RADIOTRANSPARENTE A TODO LO LARGO DE LA CAMILLA LA CUAL PROPORCIONA DIFERENTES POSICIONES. DESCRIPCION: 1. CAMILLA DE TRANSPORTE CON DISENO DE DOS COLUMNAS. 2. QUE SOPORTE UN PESO DE 320 KG. COMO MINIMO. 3. QUE PERMITA DAR LAS SIGUIENTES POSICIONES EN FORMA HIDRAULICA Y/O NEUMATICA. 3.1. TRENDELEMBURG DE 18° COMO MINIMO. 3.2. TRENDELEMBURG INVERSO DE 18° COMO MINIMO. 3.3. SECCION DE ESPALDA O FOWLER CON SISTEMA NEUMATICO QUE CUBRA EL RANGO DE 57 CM A 89 CM (MEDIDO DE LA SUPERFICIE DE LA CAMILLA). 4. SUPERFICIE DE CAMILLA RIGIDA DE 2 SECCIONES. 5. DIMENSIONES DE LA SUPERFICIE DEL PACIENTE O PLATAFORMA DEL COLCHON DE 193 CM X 66 CM. 6. DIMENSIONES DE LA CAMILLA 76 CM A 211 CM. 7. SUPERFICE DEL PACIENTE DE HPL. 8. GANCHOS PARA ACCESORIOS EN CADA LADO D | 142796
I090000100 | 876 | CARRO CAMILLA CARRO CAMILLA RADIOTRANSPARENTE. DEFINICION. CAMILLA HIDRAULICA Y/O NEUMATICA RODABLE Y DE ALTURA VARIABLE PARA FACILITAR LA REALIZACION DE ESTUDIOS RADIOLOGICOS. DE SUPERFICIE RADIOTRANSPARENTE A TODO LO LARGO DE LA CAMILLA LA CUAL PROPORCIONA DIFERENTES POSICIONES. DESCRIPCION: 1. CAMILLA DE TRANSPORTE CON DISENO DE DOS COLUMNAS. 2. QUE SOPORTE UN PESO DE 320 KG. COMO MINIMO. 3. QUE PERMITA DAR LAS SIGUIENTES POSICIONES EN FORMA HIDRAULICA Y/O NEUMATICA. 3.1. TRENDELEMBURG DE 18° COMO MINIMO. 3.2. TRENDELEMBURG INVERSO DE 18° COMO MINIMO. 3.3. SECCION DE ESPALDA O FOWLER CON SISTEMA NEUMATICO QUE CUBRA EL RANGO DE 57 CM A 89 CM (MEDIDO DE LA SUPERFICIE DE LA CAMILLA). 4. SUPERFICIE DE CAMILLA RIGIDA DE 2 SECCIONES. 5. DIMENSIONES DE LA SUPERFICIE DEL PACIENTE O PLATAFORMA DEL COLCHON DE 193 CM X 66 CM. 6. DIMENSIONES DE LA CAMILLA 76 CM A 211 CM. 7. SUPERFICE DEL PACIENTE DE HPL. 8. GANCHOS PARA ACCESORIOS EN CADA LADO D | 142796
I090000100 | 877 | CARRO CAMILLA CARRO CAMILLA RADIOTRANSPARENTE. DEFINICION. CAMILLA HIDRAULICA Y/O NEUMATICA RODABLE Y DE ALTURA VARIABLE PARA FACILITAR LA REALIZACION DE ESTUDIOS RADIOLOGICOS. DE SUPERFICIE RADIOTRANSPARENTE A TODO LO LARGO DE LA CAMILLA LA CUAL PROPORCIONA DIFERENTES POSICIONES. DESCRIPCION: 1. CAMILLA DE TRANSPORTE CON DISENO DE DOS COLUMNAS. 2. QUE SOPORTE UN PESO DE 320 KG. COMO MINIMO. 3. QUE PERMITA DAR LAS SIGUIENTES POSICIONES EN FORMA HIDRAULICA Y/O NEUMATICA. 3.1. TRENDELEMBURG DE 18° COMO MINIMO. 3.2. TRENDELEMBURG INVERSO DE 18° COMO MINIMO. 3.3. SECCION DE ESPALDA O FOWLER CON SISTEMA NEUMATICO QUE CUBRA EL RANGO DE 57 CM A 89 CM (MEDIDO DE LA SUPERFICIE DE LA CAMILLA). 4. SUPERFICIE DE CAMILLA RIGIDA DE 2 SECCIONES. 5. DIMENSIONES DE LA SUPERFICIE DEL PACIENTE O PLATAFORMA DEL COLCHON DE 193 CM X 66 CM. 6. DIMENSIONES DE LA CAMILLA 76 CM A 211 CM. 7. SUPERFICE DEL PACIENTE DE HPL. 8. GANCHOS PARA ACCESORIOS EN CADA LADO D | 142796
I090000100 | 878 | CARRO CAMILLA CARRO CAMILLA RADIOTRANSPARENTE. DEFINICION. CAMILLA HIDRAULICA Y/O NEUMATICA RODABLE Y DE ALTURA VARIABLE PARA FACILITAR LA REALIZACION DE ESTUDIOS RADIOLOGICOS. DE SUPERFICIE RADIOTRANSPARENTE A TODO LO LARGO DE LA CAMILLA LA CUAL PROPORCIONA DIFERENTES POSICIONES. DESCRIPCION: 1. CAMILLA DE TRANSPORTE CON DISENO DE DOS COLUMNAS. 2. QUE SOPORTE UN PESO DE 320 KG. COMO MINIMO. 3. QUE PERMITA DAR LAS SIGUIENTES POSICIONES EN FORMA HIDRAULICA Y/O NEUMATICA. 3.1. TRENDELEMBURG DE 18° COMO MINIMO. 3.2. TRENDELEMBURG INVERSO DE 18° COMO MINIMO. 3.3. SECCION DE ESPALDA O FOWLER CON SISTEMA NEUMATICO QUE CUBRA EL RANGO DE 57 CM A 89 CM (MEDIDO DE LA SUPERFICIE DE LA CAMILLA). 4. SUPERFICIE DE CAMILLA RIGIDA DE 2 SECCIONES. 5. DIMENSIONES DE LA SUPERFICIE DEL PACIENTE O PLATAFORMA DEL COLCHON DE 193 CM X 66 CM. 6. DIMENSIONES DE LA CAMILLA 76 CM A 211 CM. 7. SUPERFICE DEL PACIENTE DE HPL. 8. GANCHOS PARA ACCESORIOS EN CADA LADO D | 142796
I090000100 | 879 | CARRO CAMILLA CARRO CAMILLA RADIOTRANSPARENTE. DEFINICION. CAMILLA HIDRAULICA Y/O NEUMATICA RODABLE Y DE ALTURA VARIABLE PARA FACILITAR LA REALIZACION DE ESTUDIOS RADIOLOGICOS. DE SUPERFICIE RADIOTRANSPARENTE A TODO LO LARGO DE LA CAMILLA LA CUAL PROPORCIONA DIFERENTES POSICIONES. DESCRIPCION: 1. CAMILLA DE TRANSPORTE CON DISENO DE DOS COLUMNAS. 2. QUE SOPORTE UN PESO DE 320 KG. COMO MINIMO. 3. QUE PERMITA DAR LAS SIGUIENTES POSICIONES EN FORMA HIDRAULICA Y/O NEUMATICA. 3.1. TRENDELEMBURG DE 18° COMO MINIMO. 3.2. TRENDELEMBURG INVERSO DE 18° COMO MINIMO. 3.3. SECCION DE ESPALDA O FOWLER CON SISTEMA NEUMATICO QUE CUBRA EL RANGO DE 57 CM A 89 CM (MEDIDO DE LA SUPERFICIE DE LA CAMILLA). 4. SUPERFICIE DE CAMILLA RIGIDA DE 2 SECCIONES. 5. DIMENSIONES DE LA SUPERFICIE DEL PACIENTE O PLATAFORMA DEL COLCHON DE 193 CM X 66 CM. 6. DIMENSIONES DE LA CAMILLA 76 CM A 211 CM. 7. SUPERFICE DEL PACIENTE DE HPL. 8. GANCHOS PARA ACCESORIOS EN CADA LADO D | 142796
I090000100 | 880 | CARRO CAMILLA CARRO CAMILLA RADIOTRANSPARENTE. DEFINICION. CAMILLA HIDRAULICA Y/O NEUMATICA RODABLE Y DE ALTURA VARIABLE PARA FACILITAR LA REALIZACION DE ESTUDIOS RADIOLOGICOS. DE SUPERFICIE RADIOTRANSPARENTE A TODO LO LARGO DE LA CAMILLA LA CUAL PROPORCIONA DIFERENTES POSICIONES. DESCRIPCION: 1. CAMILLA DE TRANSPORTE CON DISENO DE DOS COLUMNAS. 2. QUE SOPORTE UN PESO DE 320 KG. COMO MINIMO. 3. QUE PERMITA DAR LAS SIGUIENTES POSICIONES EN FORMA HIDRAULICA Y/O NEUMATICA. 3.1. TRENDELEMBURG DE 18° COMO MINIMO. 3.2. TRENDELEMBURG INVERSO DE 18° COMO MINIMO. 3.3. SECCION DE ESPALDA O FOWLER CON SISTEMA NEUMATICO QUE CUBRA EL RANGO DE 57 CM A 89 CM (MEDIDO DE LA SUPERFICIE DE LA CAMILLA). 4. SUPERFICIE DE CAMILLA RIGIDA DE 2 SECCIONES. 5. DIMENSIONES DE LA SUPERFICIE DEL PACIENTE O PLATAFORMA DEL COLCHON DE 193 CM X 66 CM. 6. DIMENSIONES DE LA CAMILLA 76 CM A 211 CM. 7. SUPERFICE DEL PACIENTE DE HPL. 8. GANCHOS PARA ACCESORIOS EN CADA LADO D | 142796
I090000100 | 881 | CARRO CAMILLA CARRO CAMILLA RADIOTRANSPARENTE. DEFINICION. CAMILLA HIDRAULICA Y/O NEUMATICA RODABLE Y DE ALTURA VARIABLE PARA FACILITAR LA REALIZACION DE ESTUDIOS RADIOLOGICOS. DE SUPERFICIE RADIOTRANSPARENTE A TODO LO LARGO DE LA CAMILLA LA CUAL PROPORCIONA DIFERENTES POSICIONES. DESCRIPCION: 1. CAMILLA DE TRANSPORTE CON DISENO DE DOS COLUMNAS. 2. QUE SOPORTE UN PESO DE 320 KG. COMO MINIMO. 3. QUE PERMITA DAR LAS SIGUIENTES POSICIONES EN FORMA HIDRAULICA Y/O NEUMATICA. 3.1. TRENDELEMBURG DE 18° COMO MINIMO. 3.2. TRENDELEMBURG INVERSO DE 18° COMO MINIMO. 3.3. SECCION DE ESPALDA O FOWLER CON SISTEMA NEUMATICO QUE CUBRA EL RANGO DE 57 CM A 89 CM (MEDIDO DE LA SUPERFICIE DE LA CAMILLA). 4. SUPERFICIE DE CAMILLA RIGIDA DE 2 SECCIONES. 5. DIMENSIONES DE LA SUPERFICIE DEL PACIENTE O PLATAFORMA DEL COLCHON DE 193 CM X 66 CM. 6. DIMENSIONES DE LA CAMILLA 76 CM A 211 CM. 7. SUPERFICE DEL PACIENTE DE HPL. 8. GANCHOS PARA ACCESORIOS EN CADA LADO D | 142796
I090000100 | 882 | CARRO CAMILLA CARRO CAMILLA RADIOTRANSPARENTE. DEFINICION. CAMILLA HIDRAULICA Y/O NEUMATICA RODABLE Y DE ALTURA VARIABLE PARA FACILITAR LA REALIZACION DE ESTUDIOS RADIOLOGICOS. DE SUPERFICIE RADIOTRANSPARENTE A TODO LO LARGO DE LA CAMILLA LA CUAL PROPORCIONA DIFERENTES POSICIONES. DESCRIPCION: 1. CAMILLA DE TRANSPORTE CON DISENO DE DOS COLUMNAS. 2. QUE SOPORTE UN PESO DE 320 KG. COMO MINIMO. 3. QUE PERMITA DAR LAS SIGUIENTES POSICIONES EN FORMA HIDRAULICA Y/O NEUMATICA. 3.1. TRENDELEMBURG DE 18° COMO MINIMO. 3.2. TRENDELEMBURG INVERSO DE 18° COMO MINIMO. 3.3. SECCION DE ESPALDA O FOWLER CON SISTEMA NEUMATICO QUE CUBRA EL RANGO DE 57 CM A 89 CM (MEDIDO DE LA SUPERFICIE DE LA CAMILLA). 4. SUPERFICIE DE CAMILLA RIGIDA DE 2 SECCIONES. 5. DIMENSIONES DE LA SUPERFICIE DEL PACIENTE O PLATAFORMA DEL COLCHON DE 193 CM X 66 CM. 6. DIMENSIONES DE LA CAMILLA 76 CM A 211 CM. 7. SUPERFICE DEL PACIENTE DE HPL. 8. GANCHOS PARA ACCESORIOS EN CADA LADO D | 142796
I090000100 | 883 | CARRO CAMILLA CARRO CAMILLA RADIOTRANSPARENTE. DEFINICION. CAMILLA HIDRAULICA Y/O NEUMATICA RODABLE Y DE ALTURA VARIABLE PARA FACILITAR LA REALIZACION DE ESTUDIOS RADIOLOGICOS. DE SUPERFICIE RADIOTRANSPARENTE A TODO LO LARGO DE LA CAMILLA LA CUAL PROPORCIONA DIFERENTES POSICIONES. DESCRIPCION: 1. CAMILLA DE TRANSPORTE CON DISENO DE DOS COLUMNAS. 2. QUE SOPORTE UN PESO DE 320 KG. COMO MINIMO. 3. QUE PERMITA DAR LAS SIGUIENTES POSICIONES EN FORMA HIDRAULICA Y/O NEUMATICA. 3.1. TRENDELEMBURG DE 18° COMO MINIMO. 3.2. TRENDELEMBURG INVERSO DE 18° COMO MINIMO. 3.3. SECCION DE ESPALDA O FOWLER CON SISTEMA NEUMATICO QUE CUBRA EL RANGO DE 57 CM A 89 CM (MEDIDO DE LA SUPERFICIE DE LA CAMILLA). 4. SUPERFICIE DE CAMILLA RIGIDA DE 2 SECCIONES. 5. DIMENSIONES DE LA SUPERFICIE DEL PACIENTE O PLATAFORMA DEL COLCHON DE 193 CM X 66 CM. 6. DIMENSIONES DE LA CAMILLA 76 CM A 211 CM. 7. SUPERFICE DEL PACIENTE DE HPL. 8. GANCHOS PARA ACCESORIOS EN CADA LADO D | 142796
I090000100 | 884 | CARRO CAMILLA CARRO CAMILLA RADIOTRANSPARENTE. DEFINICION. CAMILLA HIDRAULICA Y/O NEUMATICA RODABLE Y DE ALTURA VARIABLE PARA FACILITAR LA REALIZACION DE ESTUDIOS RADIOLOGICOS. DE SUPERFICIE RADIOTRANSPARENTE A TODO LO LARGO DE LA CAMILLA LA CUAL PROPORCIONA DIFERENTES POSICIONES. DESCRIPCION: 1. CAMILLA DE TRANSPORTE CON DISENO DE DOS COLUMNAS. 2. QUE SOPORTE UN PESO DE 320 KG. COMO MINIMO. 3. QUE PERMITA DAR LAS SIGUIENTES POSICIONES EN FORMA HIDRAULICA Y/O NEUMATICA. 3.1. TRENDELEMBURG DE 18° COMO MINIMO. 3.2. TRENDELEMBURG INVERSO DE 18° COMO MINIMO. 3.3. SECCION DE ESPALDA O FOWLER CON SISTEMA NEUMATICO QUE CUBRA EL RANGO DE 57 CM A 89 CM (MEDIDO DE LA SUPERFICIE DE LA CAMILLA). 4. SUPERFICIE DE CAMILLA RIGIDA DE 2 SECCIONES. 5. DIMENSIONES DE LA SUPERFICIE DEL PACIENTE O PLATAFORMA DEL COLCHON DE 193 CM X 66 CM. 6. DIMENSIONES DE LA CAMILLA 76 CM A 211 CM. 7. SUPERFICE DEL PACIENTE DE HPL. 8. GANCHOS PARA ACCESORIOS EN CADA LADO D | 142796
I090001258 | 12 | DIGITALIZADOR DE IMAGENES (GRADO MEDICO) RADIOVISOGRAFO SENSOR RADIOGRAFICO INTRAORAL IMAGENES DE ALTA RESOLUCION TECNOLOGIA CMOS CONECTIVIDAD VIA PUERTO USB 2.0 DE ALTA VELOCIDAD. | 81548
I450400002 | 4570 | ACONDICIONADOR AIRE MINISPLIT CAPACIDAD DE 1.5 TONELADAS STANDARD. MODELO DEL EVAPORADOR: EHC181R SERIE DEL EVAPORADOR: EHC181R9042102251 | 10904
I450400002 | 4571 | ACONDICIONADOR AIRE MINISPLIT CAPACIDAD DE 1.5 TONELADAS FRIO/CALOR 220V. MODELO DEL EVAPORADOR: EMC181K SERIE DEL EVAPORADOR: EMC181K7062103034 | 13862
I450400002 | 4572 | ACONDICIONADOR AIRE MINISPLIT CAPACIDAD DE 1.5 TONELADAS FRIO/CALOR 220V. MODELO DEL EVAPORADOR: EMC181K SERIE DEL EVAPORADOR: EMC181K7062102212 | 13862
I450400002 | 4573 | ACONDICIONADOR AIRE MINISPLIT CAPACIDAD DE 1.5 TONELADAS FRIO/CALOR 220V. MODELO DEL EVAPORADOR: EMC181K SERIE DEL EVAPORADOR: EMC181K7062103048 | 13862
I450400002 | 4574 | ACONDICIONADOR AIRE MINISPLIT CAPACIDAD DE 1.5 TONELADAS FRIO/CALOR 220V. MODELO DEL EVAPORADOR: EMC181K SERIE DEL EVAPORADOR: EMC181K7062103036 | 13862
I450400002 | 4575 | ACONDICIONADOR AIRE MINISPLIT CAPACIDAD DE 2 TONELADAS FRIO/CALOR 220V. MODELO DEL EVAPORADOR: EMC261K SERIE DEL EVAPORADOR: EMC261K7062000865 | 18328
I450400002 | 4576 | ACONDICIONADOR AIRE MINISPLIT CAPACIDAD DE 1.5 TONELADAS FRIO/CALOR 220V. MODELO DEL EVAPORADOR: EMC181K SERIE DEL EVAPORADOR: EMC181K7062103042 | 13862
I090906902 | 164 | CARDIOTOCOGRAFO CARDIOTOCOGRAFO. 1. EQUIPO NO INVASIVO PARA MEDIR LA FRECUENCIA CARDIACA FETAL Y ACTIVIDAD UTERINA MEDIANTE EFECTO DOPPLER CON OPCION DE CRECIMIENTO A MODO GEMELAR. 2. TRANSDUCTOR DE 9 CRISTALES PARA FRECUENCIA CARDIACA FETAL. 3. TOCOTRANSDUCTOR PARA ACTIVIDAD UTERINA. 4. REGISTRADOR TERMICO: CANALES: 2 (UNO PARA FRECUENCIA CARDIACA FETAL Y UNO PARA ACTIVIDAD UTERINA). 5. VELOCIDAD: 1 2 3 CM/MIN. 25 MM/SEC. 6. SISTEMA AUTOMATICO PARA AUTOPRUEBA DEL ESTADO DE LA IMPRESORA (IMPRIMIENDO FALLA DE CONECCION FALTA O ATASCO DE PAPEL). 7. FRECUENCIA CARDIACA FETAL. DESPLIEGUE: GRAFICO Y NUMERICO EN PANTALLA Y PAPEL. RANGO 30 A 240 LPM. 8. ACTIVIDAD UTERINA: DESPLIEGUE: GRAFICO Y NUMERICO EN PANTALLA Y PAPEL. MODO DE DETECCION DE MOVIMIENTO FETAL: AUTOMATICO Y MANUAL. REGISTRO DE FECHA Y HORA. 9. ESTIMULADOR ACUSTICO (1 PIEZA INCLUIDA MARCA LGMD). 10. ACTUALIZACIONES DEL SISTEMA VIA SOFTWARE CON OPCION DE CRECIMIENTO A MODO GEMEL | 56260
I090906902 | 165 | CARDIOTOCOGRAFO CARDIOTOCOGRAFO. 1. EQUIPO NO INVASIVO PARA MEDIR LA FRECUENCIA CARDIACA FETAL Y ACTIVIDAD UTERINA MEDIANTE EFECTO DOPPLER CON OPCION DE CRECIMIENTO A MODO GEMELAR. 2. TRANSDUCTOR DE 9 CRISTALES PARA FRECUENCIA CARDIACA FETAL. 3. TOCOTRANSDUCTOR PARA ACTIVIDAD UTERINA. 4. REGISTRADOR TERMICO: CANALES: 2 (UNO PARA FRECUENCIA CARDIACA FETAL Y UNO PARA ACTIVIDAD UTERINA). 5. VELOCIDAD: 1 2 3 CM/MIN. 25 MM/SEC. 6. SISTEMA AUTOMATICO PARA AUTOPRUEBA DEL ESTADO DE LA IMPRESORA (IMPRIMIENDO FALLA DE CONECCION FALTA O ATASCO DE PAPEL). 7. FRECUENCIA CARDIACA FETAL. DESPLIEGUE: GRAFICO Y NUMERICO EN PANTALLA Y PAPEL. RANGO 30 A 240 LPM. 8. ACTIVIDAD UTERINA: DESPLIEGUE: GRAFICO Y NUMERICO EN PANTALLA Y PAPEL. MODO DE DETECCION DE MOVIMIENTO FETAL: AUTOMATICO Y MANUAL. REGISTRO DE FECHA Y HORA. 9. ESTIMULADOR ACUSTICO (1 PIEZA INCLUIDA MARCA LGMD). 10. ACTUALIZACIONES DEL SISTEMA VIA SOFTWARE CON OPCION DE CRECIMIENTO A MODO GEMEL | 56260
I090000064 | 2571 | BASCULA CON Y SIN ESTADIMETRO EQUIPO FIJO PARA DETERMINAR EL PESO Y TALLA CORPORAL BASCULA PARA PESAR ADULTOS Y NINOS MECANICA FABRICADA EN ACERO: COLUMNA CALIBRE 22 BASE CALIBRE 16 PLATAFORMA CALIBRE 14 CON PINTURA EN POLVO ELECTROSTATICA COLOR BLANCO PARA EL CUERPO DE LA BASCULA ANTICORROSIVO MIDE PESO CORPORAL EN KILOGRAMOS Y GRAMOS RANGO DE MEDICION DEL PESO DE 0 A 200 KILOGRAMOS DIVISION DE 50 GRAMOS O MENOR ESTADIMETRO FABRICADO EN ACERO: REGLA FIJA CALIBRE 16 REGLA MOVIL CALIBRE 18 CON PINTURA EN POLVO ELECTROSTATICA COLOR NEGRO MATE APROVADO POR FDA RANGO DE MEDICION DE ALTURA DE 60 A 212 CM. DIVISION DE 1MM. CON ESCALA GRADUADA EN CENTIMETROS Y PULGADAS. DIMENSIONES DE LA PLATAFORMA 37 X 11 X 27 CM CON CUBIERTA ANTIDERRAPANTE. | 6612
I090000064 | 2572 | BASCULA CON Y SIN ESTADIMETRO EQUIPO FIJO PARA DETERMINAR EL PESO Y TALLA CORPORAL BASCULA PARA PESAR ADULTOS Y NINOS MECANICA FABRICADA EN ACERO: COLUMNA CALIBRE 22 BASE CALIBRE 16 PLATAFORMA CALIBRE 14 CON PINTURA EN POLVO ELECTROSTATICA COLOR BLANCO PARA EL CUERPO DE LA BASCULA ANTICORROSIVO MIDE PESO CORPORAL EN KILOGRAMOS Y GRAMOS RANGO DE MEDICION DEL PESO DE 0 A 200 KILOGRAMOS DIVISION DE 50 GRAMOS O MENOR ESTADIMETRO FABRICADO EN ACERO: REGLA FIJA CALIBRE 16 REGLA MOVIL CALIBRE 18 CON PINTURA EN POLVO ELECTROSTATICA COLOR NEGRO MATE APROVADO POR FDA RANGO DE MEDICION DE ALTURA DE 60 A 212 CM. DIVISION DE 1MM. CON ESCALA GRADUADA EN CENTIMETROS Y PULGADAS. DIMENSIONES DE LA PLATAFORMA 37 X 11 X 27 CM CON CUBIERTA ANTIDERRAPANTE. | 6612
I090000064 | 2573 | BASCULA CON Y SIN ESTADIMETRO EQUIPO FIJO PARA DETERMINAR EL PESO Y TALLA CORPORAL BASCULA PARA PESAR ADULTOS Y NINOS MECANICA FABRICADA EN ACERO: COLUMNA CALIBRE 22 BASE CALIBRE 16 PLATAFORMA CALIBRE 14 CON PINTURA EN POLVO ELECTROSTATICA COLOR BLANCO PARA EL CUERPO DE LA BASCULA ANTICORROSIVO MIDE PESO CORPORAL EN KILOGRAMOS Y GRAMOS RANGO DE MEDICION DEL PESO DE 0 A 200 KILOGRAMOS DIVISION DE 50 GRAMOS O MENOR ESTADIMETRO FABRICADO EN ACERO: REGLA FIJA CALIBRE 16 REGLA MOVIL CALIBRE 18 CON PINTURA EN POLVO ELECTROSTATICA COLOR NEGRO MATE APROVADO POR FDA RANGO DE MEDICION DE ALTURA DE 60 A 212 CM. DIVISION DE 1MM. CON ESCALA GRADUADA EN CENTIMETROS Y PULGADAS. DIMENSIONES DE LA PLATAFORMA 37 X 11 X 27 CM CON CUBIERTA ANTIDERRAPANTE. | 6612
I090000064 | 2574 | BASCULA CON Y SIN ESTADIMETRO EQUIPO FIJO PARA DETERMINAR EL PESO Y TALLA CORPORAL BASCULA PARA PESAR ADULTOS Y NINOS MECANICA FABRICADA EN ACERO: COLUMNA CALIBRE 22 BASE CALIBRE 16 PLATAFORMA CALIBRE 14 CON PINTURA EN POLVO ELECTROSTATICA COLOR BLANCO PARA EL CUERPO DE LA BASCULA ANTICORROSIVO MIDE PESO CORPORAL EN KILOGRAMOS Y GRAMOS RANGO DE MEDICION DEL PESO DE 0 A 200 KILOGRAMOS DIVISION DE 50 GRAMOS O MENOR ESTADIMETRO FABRICADO EN ACERO: REGLA FIJA CALIBRE 16 REGLA MOVIL CALIBRE 18 CON PINTURA EN POLVO ELECTROSTATICA COLOR NEGRO MATE APROVADO POR FDA RANGO DE MEDICION DE ALTURA DE 60 A 212 CM. DIVISION DE 1MM. CON ESCALA GRADUADA EN CENTIMETROS Y PULGADAS. DIMENSIONES DE LA PLATAFORMA 37 X 11 X 27 CM CON CUBIERTA ANTIDERRAPANTE. | 6612
I090000064 | 2575 | BASCULA CON Y SIN ESTADIMETRO EQUIPO FIJO PARA DETERMINAR EL PESO Y TALLA CORPORAL BASCULA PARA PESAR ADULTOS Y NINOS MECANICA FABRICADA EN ACERO: COLUMNA CALIBRE 22 BASE CALIBRE 16 PLATAFORMA CALIBRE 14 CON PINTURA EN POLVO ELECTROSTATICA COLOR BLANCO PARA EL CUERPO DE LA BASCULA ANTICORROSIVO MIDE PESO CORPORAL EN KILOGRAMOS Y GRAMOS RANGO DE MEDICION DEL PESO DE 0 A 200 KILOGRAMOS DIVISION DE 50 GRAMOS O MENOR ESTADIMETRO FABRICADO EN ACERO: REGLA FIJA CALIBRE 16 REGLA MOVIL CALIBRE 18 CON PINTURA EN POLVO ELECTROSTATICA COLOR NEGRO MATE APROVADO POR FDA RANGO DE MEDICION DE ALTURA DE 60 A 212 CM. DIVISION DE 1MM. CON ESCALA GRADUADA EN CENTIMETROS Y PULGADAS. DIMENSIONES DE LA PLATAFORMA 37 X 11 X 27 CM CON CUBIERTA ANTIDERRAPANTE. | 6612
I090000064 | 2576 | BASCULA CON Y SIN ESTADIMETRO EQUIPO FIJO PARA DETERMINAR EL PESO Y TALLA CORPORAL BASCULA PARA PESAR ADULTOS Y NINOS MECANICA FABRICADA EN ACERO: COLUMNA CALIBRE 22 BASE CALIBRE 16 PLATAFORMA CALIBRE 14 CON PINTURA EN POLVO ELECTROSTATICA COLOR BLANCO PARA EL CUERPO DE LA BASCULA ANTICORROSIVO MIDE PESO CORPORAL EN KILOGRAMOS Y GRAMOS RANGO DE MEDICION DEL PESO DE 0 A 200 KILOGRAMOS DIVISION DE 50 GRAMOS O MENOR ESTADIMETRO FABRICADO EN ACERO: REGLA FIJA CALIBRE 16 REGLA MOVIL CALIBRE 18 CON PINTURA EN POLVO ELECTROSTATICA COLOR NEGRO MATE APROVADO POR FDA RANGO DE MEDICION DE ALTURA DE 60 A 212 CM. DIVISION DE 1MM. CON ESCALA GRADUADA EN CENTIMETROS Y PULGADAS. DIMENSIONES DE LA PLATAFORMA 37 X 11 X 27 CM CON CUBIERTA ANTIDERRAPANTE. | 6612
I090000064 | 2577 | BASCULA CON Y SIN ESTADIMETRO EQUIPO FIJO PARA DETERMINAR EL PESO Y TALLA CORPORAL BASCULA PARA PESAR ADULTOS Y NINOS MECANICA FABRICADA EN ACERO: COLUMNA CALIBRE 22 BASE CALIBRE 16 PLATAFORMA CALIBRE 14 CON PINTURA EN POLVO ELECTROSTATICA COLOR BLANCO PARA EL CUERPO DE LA BASCULA ANTICORROSIVO MIDE PESO CORPORAL EN KILOGRAMOS Y GRAMOS RANGO DE MEDICION DEL PESO DE 0 A 200 KILOGRAMOS DIVISION DE 50 GRAMOS O MENOR ESTADIMETRO FABRICADO EN ACERO: REGLA FIJA CALIBRE 16 REGLA MOVIL CALIBRE 18 CON PINTURA EN POLVO ELECTROSTATICA COLOR NEGRO MATE APROVADO POR FDA RANGO DE MEDICION DE ALTURA DE 60 A 212 CM. DIVISION DE 1MM. CON ESCALA GRADUADA EN CENTIMETROS Y PULGADAS. DIMENSIONES DE LA PLATAFORMA 37 X 11 X 27 CM CON CUBIERTA ANTIDERRAPANTE. | 6612
I090000064 | 2578 | BASCULA CON Y SIN ESTADIMETRO EQUIPO FIJO PARA DETERMINAR EL PESO Y TALLA CORPORAL BASCULA PARA PESAR ADULTOS Y NINOS MECANICA FABRICADA EN ACERO: COLUMNA CALIBRE 22 BASE CALIBRE 16 PLATAFORMA CALIBRE 14 CON PINTURA EN POLVO ELECTROSTATICA COLOR BLANCO PARA EL CUERPO DE LA BASCULA ANTICORROSIVO MIDE PESO CORPORAL EN KILOGRAMOS Y GRAMOS RANGO DE MEDICION DEL PESO DE 0 A 200 KILOGRAMOS DIVISION DE 50 GRAMOS O MENOR ESTADIMETRO FABRICADO EN ACERO: REGLA FIJA CALIBRE 16 REGLA MOVIL CALIBRE 18 CON PINTURA EN POLVO ELECTROSTATICA COLOR NEGRO MATE APROVADO POR FDA RANGO DE MEDICION DE ALTURA DE 60 A 212 CM. DIVISION DE 1MM. CON ESCALA GRADUADA EN CENTIMETROS Y PULGADAS. DIMENSIONES DE LA PLATAFORMA 37 X 11 X 27 CM CON CUBIERTA ANTIDERRAPANTE. | 6612
I090000064 | 2579 | BASCULA CON Y SIN ESTADIMETRO EQUIPO FIJO PARA DETERMINAR EL PESO Y TALLA CORPORAL BASCULA PARA PESAR ADULTOS Y NINOS MECANICA FABRICADA EN ACERO: COLUMNA CALIBRE 22 BASE CALIBRE 16 PLATAFORMA CALIBRE 14 CON PINTURA EN POLVO ELECTROSTATICA COLOR BLANCO PARA EL CUERPO DE LA BASCULA ANTICORROSIVO MIDE PESO CORPORAL EN KILOGRAMOS Y GRAMOS RANGO DE MEDICION DEL PESO DE 0 A 200 KILOGRAMOS DIVISION DE 50 GRAMOS O MENOR ESTADIMETRO FABRICADO EN ACERO: REGLA FIJA CALIBRE 16 REGLA MOVIL CALIBRE 18 CON PINTURA EN POLVO ELECTROSTATICA COLOR NEGRO MATE APROVADO POR FDA RANGO DE MEDICION DE ALTURA DE 60 A 212 CM. DIVISION DE 1MM. CON ESCALA GRADUADA EN CENTIMETROS Y PULGADAS. DIMENSIONES DE LA PLATAFORMA 37 X 11 X 27 CM CON CUBIERTA ANTIDERRAPANTE. | 6612
I090000064 | 2580 | BASCULA CON Y SIN ESTADIMETRO EQUIPO FIJO PARA DETERMINAR EL PESO Y TALLA CORPORAL BASCULA PARA PESAR ADULTOS Y NINOS MECANICA FABRICADA EN ACERO: COLUMNA CALIBRE 22 BASE CALIBRE 16 PLATAFORMA CALIBRE 14 CON PINTURA EN POLVO ELECTROSTATICA COLOR BLANCO PARA EL CUERPO DE LA BASCULA ANTICORROSIVO MIDE PESO CORPORAL EN KILOGRAMOS Y GRAMOS RANGO DE MEDICION DEL PESO DE 0 A 200 KILOGRAMOS DIVISION DE 50 GRAMOS O MENOR ESTADIMETRO FABRICADO EN ACERO: REGLA FIJA CALIBRE 16 REGLA MOVIL CALIBRE 18 CON PINTURA EN POLVO ELECTROSTATICA COLOR NEGRO MATE APROVADO POR FDA RANGO DE MEDICION DE ALTURA DE 60 A 212 CM. DIVISION DE 1MM. CON ESCALA GRADUADA EN CENTIMETROS Y PULGADAS. DIMENSIONES DE LA PLATAFORMA 37 X 11 X 27 CM CON CUBIERTA ANTIDERRAPANTE. | 6612
I090000064 | 2581 | BASCULA CON Y SIN ESTADIMETRO EQUIPO FIJO PARA DETERMINAR EL PESO Y TALLA CORPORAL BASCULA PARA PESAR ADULTOS Y NINOS MECANICA FABRICADA EN ACERO: COLUMNA CALIBRE 22 BASE CALIBRE 16 PLATAFORMA CALIBRE 14 CON PINTURA EN POLVO ELECTROSTATICA COLOR BLANCO PARA EL CUERPO DE LA BASCULA ANTICORROSIVO MIDE PESO CORPORAL EN KILOGRAMOS Y GRAMOS RANGO DE MEDICION DEL PESO DE 0 A 200 KILOGRAMOS DIVISION DE 50 GRAMOS O MENOR ESTADIMETRO FABRICADO EN ACERO: REGLA FIJA CALIBRE 16 REGLA MOVIL CALIBRE 18 CON PINTURA EN POLVO ELECTROSTATICA COLOR NEGRO MATE APROVADO POR FDA RANGO DE MEDICION DE ALTURA DE 60 A 212 CM. DIVISION DE 1MM. CON ESCALA GRADUADA EN CENTIMETROS Y PULGADAS. DIMENSIONES DE LA PLATAFORMA 37 X 11 X 27 CM CON CUBIERTA ANTIDERRAPANTE. | 6612
I090000064 | 2582 | BASCULA CON Y SIN ESTADIMETRO EQUIPO FIJO PARA DETERMINAR EL PESO Y TALLA CORPORAL BASCULA PARA PESAR ADULTOS Y NINOS MECANICA FABRICADA EN ACERO: COLUMNA CALIBRE 22 BASE CALIBRE 16 PLATAFORMA CALIBRE 14 CON PINTURA EN POLVO ELECTROSTATICA COLOR BLANCO PARA EL CUERPO DE LA BASCULA ANTICORROSIVO MIDE PESO CORPORAL EN KILOGRAMOS Y GRAMOS RANGO DE MEDICION DEL PESO DE 0 A 200 KILOGRAMOS DIVISION DE 50 GRAMOS O MENOR ESTADIMETRO FABRICADO EN ACERO: REGLA FIJA CALIBRE 16 REGLA MOVIL CALIBRE 18 CON PINTURA EN POLVO ELECTROSTATICA COLOR NEGRO MATE APROVADO POR FDA RANGO DE MEDICION DE ALTURA DE 60 A 212 CM. DIVISION DE 1MM. CON ESCALA GRADUADA EN CENTIMETROS Y PULGADAS. DIMENSIONES DE LA PLATAFORMA 37 X 11 X 27 CM CON CUBIERTA ANTIDERRAPANTE. | 6612
I090000064 | 2583 | BASCULA CON Y SIN ESTADIMETRO EQUIPO FIJO PARA DETERMINAR EL PESO Y TALLA CORPORAL BASCULA PARA PESAR ADULTOS Y NINOS MECANICA FABRICADA EN ACERO: COLUMNA CALIBRE 22 BASE CALIBRE 16 PLATAFORMA CALIBRE 14 CON PINTURA EN POLVO ELECTROSTATICA COLOR BLANCO PARA EL CUERPO DE LA BASCULA ANTICORROSIVO MIDE PESO CORPORAL EN KILOGRAMOS Y GRAMOS RANGO DE MEDICION DEL PESO DE 0 A 200 KILOGRAMOS DIVISION DE 50 GRAMOS O MENOR ESTADIMETRO FABRICADO EN ACERO: REGLA FIJA CALIBRE 16 REGLA MOVIL CALIBRE 18 CON PINTURA EN POLVO ELECTROSTATICA COLOR NEGRO MATE APROVADO POR FDA RANGO DE MEDICION DE ALTURA DE 60 A 212 CM. DIVISION DE 1MM. CON ESCALA GRADUADA EN CENTIMETROS Y PULGADAS. DIMENSIONES DE LA PLATAFORMA 37 X 11 X 27 CM CON CUBIERTA ANTIDERRAPANTE. | 6612
I090000064 | 2584 | BASCULA CON Y SIN ESTADIMETRO EQUIPO FIJO PARA DETERMINAR EL PESO Y TALLA CORPORAL BASCULA PARA PESAR ADULTOS Y NINOS MECANICA FABRICADA EN ACERO: COLUMNA CALIBRE 22 BASE CALIBRE 16 PLATAFORMA CALIBRE 14 CON PINTURA EN POLVO ELECTROSTATICA COLOR BLANCO PARA EL CUERPO DE LA BASCULA ANTICORROSIVO MIDE PESO CORPORAL EN KILOGRAMOS Y GRAMOS RANGO DE MEDICION DEL PESO DE 0 A 200 KILOGRAMOS DIVISION DE 50 GRAMOS O MENOR ESTADIMETRO FABRICADO EN ACERO: REGLA FIJA CALIBRE 16 REGLA MOVIL CALIBRE 18 CON PINTURA EN POLVO ELECTROSTATICA COLOR NEGRO MATE APROVADO POR FDA RANGO DE MEDICION DE ALTURA DE 60 A 212 CM. DIVISION DE 1MM. CON ESCALA GRADUADA EN CENTIMETROS Y PULGADAS. DIMENSIONES DE LA PLATAFORMA 37 X 11 X 27 CM CON CUBIERTA ANTIDERRAPANTE. | 6612
I090000064 | 2585 | BASCULA CON Y SIN ESTADIMETRO EQUIPO FIJO PARA DETERMINAR EL PESO Y TALLA CORPORAL BASCULA PARA PESAR ADULTOS Y NINOS MECANICA FABRICADA EN ACERO: COLUMNA CALIBRE 22 BASE CALIBRE 16 PLATAFORMA CALIBRE 14 CON PINTURA EN POLVO ELECTROSTATICA COLOR BLANCO PARA EL CUERPO DE LA BASCULA ANTICORROSIVO MIDE PESO CORPORAL EN KILOGRAMOS Y GRAMOS RANGO DE MEDICION DEL PESO DE 0 A 200 KILOGRAMOS DIVISION DE 50 GRAMOS O MENOR ESTADIMETRO FABRICADO EN ACERO: REGLA FIJA CALIBRE 16 REGLA MOVIL CALIBRE 18 CON PINTURA EN POLVO ELECTROSTATICA COLOR NEGRO MATE APROVADO POR FDA RANGO DE MEDICION DE ALTURA DE 60 A 212 CM. DIVISION DE 1MM. CON ESCALA GRADUADA EN CENTIMETROS Y PULGADAS. DIMENSIONES DE LA PLATAFORMA 37 X 11 X 27 CM CON CUBIERTA ANTIDERRAPANTE. | 6612
I090000064 | 2586 | BASCULA CON Y SIN ESTADIMETRO EQUIPO FIJO PARA DETERMINAR EL PESO Y TALLA CORPORAL BASCULA PARA PESAR ADULTOS Y NINOS MECANICA FABRICADA EN ACERO: COLUMNA CALIBRE 22 BASE CALIBRE 16 PLATAFORMA CALIBRE 14 CON PINTURA EN POLVO ELECTROSTATICA COLOR BLANCO PARA EL CUERPO DE LA BASCULA ANTICORROSIVO MIDE PESO CORPORAL EN KILOGRAMOS Y GRAMOS RANGO DE MEDICION DEL PESO DE 0 A 200 KILOGRAMOS DIVISION DE 50 GRAMOS O MENOR ESTADIMETRO FABRICADO EN ACERO: REGLA FIJA CALIBRE 16 REGLA MOVIL CALIBRE 18 CON PINTURA EN POLVO ELECTROSTATICA COLOR NEGRO MATE APROVADO POR FDA RANGO DE MEDICION DE ALTURA DE 60 A 212 CM. DIVISION DE 1MM. CON ESCALA GRADUADA EN CENTIMETROS Y PULGADAS. DIMENSIONES DE LA PLATAFORMA 37 X 11 X 27 CM CON CUBIERTA ANTIDERRAPANTE. | 6612
I090000064 | 2587 | BASCULA CON Y SIN ESTADIMETRO EQUIPO FIJO PARA DETERMINAR EL PESO Y TALLA CORPORAL BASCULA PARA PESAR ADULTOS Y NINOS MECANICA FABRICADA EN ACERO: COLUMNA CALIBRE 22 BASE CALIBRE 16 PLATAFORMA CALIBRE 14 CON PINTURA EN POLVO ELECTROSTATICA COLOR BLANCO PARA EL CUERPO DE LA BASCULA ANTICORROSIVO MIDE PESO CORPORAL EN KILOGRAMOS Y GRAMOS RANGO DE MEDICION DEL PESO DE 0 A 200 KILOGRAMOS DIVISION DE 50 GRAMOS O MENOR ESTADIMETRO FABRICADO EN ACERO: REGLA FIJA CALIBRE 16 REGLA MOVIL CALIBRE 18 CON PINTURA EN POLVO ELECTROSTATICA COLOR NEGRO MATE APROVADO POR FDA RANGO DE MEDICION DE ALTURA DE 60 A 212 CM. DIVISION DE 1MM. CON ESCALA GRADUADA EN CENTIMETROS Y PULGADAS. DIMENSIONES DE LA PLATAFORMA 37 X 11 X 27 CM CON CUBIERTA ANTIDERRAPANTE. | 6612
I090000064 | 2588 | BASCULA CON Y SIN ESTADIMETRO EQUIPO FIJO PARA DETERMINAR EL PESO Y TALLA CORPORAL BASCULA PARA PESAR ADULTOS Y NINOS MECANICA FABRICADA EN ACERO: COLUMNA CALIBRE 22 BASE CALIBRE 16 PLATAFORMA CALIBRE 14 CON PINTURA EN POLVO ELECTROSTATICA COLOR BLANCO PARA EL CUERPO DE LA BASCULA ANTICORROSIVO MIDE PESO CORPORAL EN KILOGRAMOS Y GRAMOS RANGO DE MEDICION DEL PESO DE 0 A 200 KILOGRAMOS DIVISION DE 50 GRAMOS O MENOR ESTADIMETRO FABRICADO EN ACERO: REGLA FIJA CALIBRE 16 REGLA MOVIL CALIBRE 18 CON PINTURA EN POLVO ELECTROSTATICA COLOR NEGRO MATE APROVADO POR FDA RANGO DE MEDICION DE ALTURA DE 60 A 212 CM. DIVISION DE 1MM. CON ESCALA GRADUADA EN CENTIMETROS Y PULGADAS. DIMENSIONES DE LA PLATAFORMA 37 X 11 X 27 CM CON CUBIERTA ANTIDERRAPANTE. | 6612
I090000064 | 2589 | BASCULA CON Y SIN ESTADIMETRO EQUIPO FIJO PARA DETERMINAR EL PESO Y TALLA CORPORAL BASCULA PARA PESAR ADULTOS Y NINOS MECANICA FABRICADA EN ACERO: COLUMNA CALIBRE 22 BASE CALIBRE 16 PLATAFORMA CALIBRE 14 CON PINTURA EN POLVO ELECTROSTATICA COLOR BLANCO PARA EL CUERPO DE LA BASCULA ANTICORROSIVO MIDE PESO CORPORAL EN KILOGRAMOS Y GRAMOS RANGO DE MEDICION DEL PESO DE 0 A 200 KILOGRAMOS DIVISION DE 50 GRAMOS O MENOR ESTADIMETRO FABRICADO EN ACERO: REGLA FIJA CALIBRE 16 REGLA MOVIL CALIBRE 18 CON PINTURA EN POLVO ELECTROSTATICA COLOR NEGRO MATE APROVADO POR FDA RANGO DE MEDICION DE ALTURA DE 60 A 212 CM. DIVISION DE 1MM. CON ESCALA GRADUADA EN CENTIMETROS Y PULGADAS. DIMENSIONES DE LA PLATAFORMA 37 X 11 X 27 CM CON CUBIERTA ANTIDERRAPANTE. | 6612
I090000064 | 2590 | BASCULA CON Y SIN ESTADIMETRO EQUIPO FIJO PARA DETERMINAR EL PESO Y TALLA CORPORAL BASCULA PARA PESAR ADULTOS Y NINOS MECANICA FABRICADA EN ACERO: COLUMNA CALIBRE 22 BASE CALIBRE 16 PLATAFORMA CALIBRE 14 CON PINTURA EN POLVO ELECTROSTATICA COLOR BLANCO PARA EL CUERPO DE LA BASCULA ANTICORROSIVO MIDE PESO CORPORAL EN KILOGRAMOS Y GRAMOS RANGO DE MEDICION DEL PESO DE 0 A 200 KILOGRAMOS DIVISION DE 50 GRAMOS O MENOR ESTADIMETRO FABRICADO EN ACERO: REGLA FIJA CALIBRE 16 REGLA MOVIL CALIBRE 18 CON PINTURA EN POLVO ELECTROSTATICA COLOR NEGRO MATE APROVADO POR FDA RANGO DE MEDICION DE ALTURA DE 60 A 212 CM. DIVISION DE 1MM. CON ESCALA GRADUADA EN CENTIMETROS Y PULGADAS. DIMENSIONES DE LA PLATAFORMA 37 X 11 X 27 CM CON CUBIERTA ANTIDERRAPANTE. | 6612
I450600084 | 671 | CONGELADOR COMPRESERO FRIO NACIONAL. INCLUYE 12 COMPRESAS LAS CUALES PUEDEN SER: MEDIDAS: 30 X 27 CM O 65 X 20 CM SEGUN EXISTENCIAS. | 22811.4
I450600084 | 672 | CONGELADOR COMPRESERO FRIO NACIONAL. INCLUYE 12 COMPRESAS LAS CUALES PUEDEN SER: MEDIDAS: 30 X 27 CM O 65 X 20 CM SEGUN EXISTENCIAS. | 22811.4
I180000250 | 786 | TODO TIPO DE SOFTWARE (PAQUETERIA) LICENCIA DE ADOBE CRATIVE CLOUD. SUSCRIPCION NUEVA. VIGENCIA DE 1 ANO. | 37723.2
I180000250 | 787 | TODO TIPO DE SOFTWARE (PAQUETERIA) LICENCIA DE ADOBE CRATIVE CLOUD. SUSCRIPCION NUEVA. VIGENCIA DE 1 ANO. | 37723.2
I090000195 | 45 | EQUIPO ULTRASONIDO EQUIPO DE ULTRASONIDO. 1. APLICABLE EN PACIENTES ADULTOS Y PEDIATRICOS. 2. MONITOR CON NIVELES DE GRIS TONOS DE COLOR . 3. MODOS: B M/B M RANGO DINAMICO DEL SISTEMA EN DB. DOPPLER CONTINUO Y PULSADO DOPPLER COLOR. 4. SISTEMA DE MAPEO A COLOR ANGIO POWER DOPPLER. 5. IMAGENES ARMONICAS EN MODO B Y COLOR EN LAS VARIABLES: PENETRACION RESOLUCION O INVERSION DE PULSOS.6. PROGRAMA DE ECORREALZADORES O MEDIOS DE CONTRASTE. 7. CON MEMORIA DE IMAGENES CUADRO POR CUADRO O CINE LOOP EN COLOR BLANCO Y NEGRO Y CINE ESPECTRAL. 8. TECLADO ALFANUMERICO Y SALIDA DE VIDEO. 9. CONVERTIDOR DE BARRIDO DE CANALES DE PROCESO DIGITAL DESDE LA FORMACION DEL HAZ. 10. SELECION DE PUNTOS FOCALES. 11. ZOOM. 12. CONTROL DE GANANCIAS Y AJUSTE DE LA CURVA. 13. ESPECIFICACIONES TECNICAS: 14. DISENO SISTEMA: HCU MONITOR LCD ANGULO MONITOR AJUSTABLE 30 GRADOS. 15. MODO IMAGEN: B B/B M B/M 4B THI B/COLOR DUAL B+COLOR B+DPI DUAL B+DPI M B+M DUAL B+M B+PW | 706440
I060600373 | 32 | MICROSCOPIO BINOCULAR MICROSCOPIO BINOCULAR BIOLOGICO CABEZA SIEDENTOPF INCLINADA 30° OCULARES WF10X 22 MM. OBJETIVOS PLANACROMATICOS 4X 10X 40X Y 100X CON CORRECCION AL INFINITO. CONDENSADOR ABBE 1.25. DIAFRAGMA IRIS Y PORTAFOLIOS. ILUMINACION KHOLER LED. | 35484.4
I450400002 | 4577 | ACONDICIONADOR AIRE SUMINISTRO INSTALACION Y PUESTA EN OPERACION DE EQUIPO ENFRIADOR DE AGUA TIPO ABSORCION DE DOBLE ETAPA (CHILLER) UTILIZANDO COMO COMBUSTIBLE GAS NATURAL CON CAPACIDAD DE ENFRIAMIENTO DE 2075.00 KILOWATTS (600 TON. DE REFRIGERACION NOMINALES) PARA CONECTARSE ELECTRICAMENTE EN 230 0 460 VOLTS 3 FASES 60 CICLOS POR SEGUNDO. | 18664168
I090000184 | 8 | EQUIPO ELECTRO ENCEFALOGRAFO EQUIPO DE ELCTROENCEFALOGRAFO QUE REGISTRA LAS VARIACIONES A LA ACTIVIDAD ELECTRICA CEREBRAL Y LAS DESPLIEGA COMO ONDAS A TRAVES DE UN SISTEMA DE REVISION Y BASE DE DATOS. SISTEMA DE ELECTRODOS DE COLOCACION EN CUERO CABELLUDO (DIAFRAGMA DE COLOCACION EN EL AMPLIFICADOR) PARA 32 64 128 192 Y 256 CANALES PARA LA ADQUISICION DE SENALES ELECTRICAS Y VISUALIZACION DE LAS FORMAS DE ONDA. EQUIPO DISENADO PARA LA INVESTIGACION Y USO CLINICO DE SENALES CEREBRALES ELECTROENCEFALOGRAMA. | 690200
I060200661 | 218 | GIMNASIO PARA REHABILITACION ESTACION DE REHABILITACION Y WELLNES. LA ESTACION INCLUYE EL SISTEMA MULTIDIMENSIONAL MONTABLE A LA PARED. PROVEE TRES PLANOS DE MOVIMIENTO CON RIELES INDICADORES DE POSICION Y COLOCACION CON UNA MANO PARA PERMITIR UNA FACIL INCORPORACION DEL PACIENTE SISTEMA DE BASE PORTABLE CON SEIS PUNTOS DE CONEXION TUBOS THERABAND EN CUATRO NIVELES PROGRESIVOS Y TRES LONGITUDES TRES PELOTAS DE EJERCICIO PRO SERIES SCP (AMARILLO VERDE ROJO) DOS JUEGOS DE ENTRENADORES DE ESTABILIDAD (VERDE AZUL) UN PAQUETE COMPLETO DE ACCESORIOS QUE INCLUYE CINTURON (2) TIRANTES DE ASISTENCIA CINTA PARA CABEZA BARRA DE EJERCICIOS (2) TIRANTES PARA EXTREMIDADES (2) MANIJAS DE EJERCICIO Y UN RACK DE ACCESORIOS CUATRO POSTERS A COLOR CON EJERCICIOS ACCESO GRATUITO A LA PAGINA THERABAND ACADEMY PARA LA CONSULTA Y DESCARGA DE EJERCICIOS INSTRUCCIONES Y VIDEOS. | 57321.84
I060200282 | 726 | ESTERILIZADOR O AUTOCLAVE ESTERILIZADOR DE VAPOR AUTOGENERADO Y VAPOR FLUENTE PARA INDUSTRIA HOSPITALARIA. MEDIDAS DE CAMARA INTERNA DEL EQUIPO: ANCHO 51 CM ALTO 51 CM FONDO 96 CM 2 PUERTAS CAPACIDAD DE 250 LITROS INTERRUPTOR GENERADOR: 40 AMP PESO APROX: 530 KG. | 486910
I090000195 | 46 | EQUIPO ULTRASONIDO DOPPLER VASCULAR 8MHZ PEQUENO Y PRACTICO TRANSDUCTOR CON FRECUENCIA DE 8MHZ UNICO PARA DETECTAR FLUIDO VASCULAR. | 12822.64
I090000192 | 290 | EQUIPO OXIGENO TERAPIA SISTEMA DE SUMINISTRO PARA CPAP CON CAMARA HUMIDIFICADORA DESECHABLE VALVULA DE LIBERACION DE PRESION GENERADOR CPAP DE BURBUJA Y CIRCUITO CALENTADO DE LA RAMA INSPIRATORIA. INTEGRADO POR: 1 MICROMAX MEZCLADORA DE AIRE/OXIGENO DE BAJO FLUJO CON BLENDER BUDDY CON FLUJOMETROS DE 0 A 3 Y DE 3 A 15. MARCA MAXTEC MODELO R203P13-002. 1 HUMIDIFICADOR RESPIRATORIO SERVO CONTROLADO QUE PROVEE OPTIMA TEMPERATURA (37 GRADOS) Y HUMIDIFICACION (44MG/L) Y BOTON PARA MODO INVASIVO Y NO INVASIVO MARCA FISHER AND PAYKEL MODELO MR850JSU. 1 CABLE CALENTADOR PARA CIRCUITO DE VENTILACION CON CABLE EN LAS DOS LINEAS PARA HUMIDIFICADORES MR850 Y HC550 MARCA FISHER AND PAYKEL MODELO 900MR805. 1 CABLE SENSOR DE TEMPERATURA DE 1.50 MTS DE LONGITUD PARA CIRCUITOS DE VENTILACION CON CABLE CALENTADOR PARA HUMIDIFICADORES MR850 Y HC550 MARCA FISHER AND PAYKEL MODELO 900MR869. 1 TRIPIE CON BASE TELESCOPICO PARA MONTAJE DEL EQUIPO DE CPAP DE BU | 90804.8
I060600708 | 126 | PROPIPETA AUTOMATICA MICROPIPETA DIGITAL DE 10 - 100 UL. | 14309.76
I060600404 | 2256 | OXIMETRO EQUIPO PARA LA MEDICION TRANSCUTANEA DE SATURACION DE OXIGENO (SPO2) EN LA SANGRE USANDO DETECCION DE LUZ EMITIDA POR UN EMISOR ESPECIAL. 1. OXIMETRO DE PULSO DE CABECERA COMPACTO Y LIGERO PARA ENTORNOS DE CUIDADOS INTENSIVOS O DE LARGA ESTANCIA. 2. PARA MONITORIZACION DE SATURACION DE OXIGENO Y FRECUENCIA DE PULSO. 3. PARA APLICACIONES DE PACIENTES ADULTO PEDIATRICO. 4. DESPLIEGUE EN PANTALLA LED. 5. DESPLIEGUE DIGITAL DE 5.1. SPO2 5.1.1. CON DETECCION DE CAMBIOS RAPIDOS EN SPO2 ARTERIAL DE ALTA FIABILIDAD. 5.2. FRECUENCIA CARDIACA DE 25 A 240 PULSOS POR MINUTO COMO MINIMO. 5.3. INDICE DE PERFUSION DE 0.02% A 20% COMO MINIMO. 5.3.1. CON INDICADOR DE CALIDAD DE SENAL POR MOVIMIENTO Y/O PERFUSION BAJA. 5.4. ALARMAS Y/O MENSAJES DE ERROR. 6. PRECISION DE LA SENAL. RANGO ALTO DE SPO2 DE 70 A 100. 7. PROMEDIACION (TIEMPO DE MUESTREO) DE SPO2 DENTRO DEL RANGO DE 2 A 16 SEGUNDOS. 8. ALARMAS. 8.1. VISIBLES Y AUDIBLES. 8.1.1. ALTA/BAJA | 47560
I060600404 | 2257 | OXIMETRO EQUIPO PARA LA MEDICION TRANSCUTANEA DE SATURACION DE OXIGENO (SPO2) EN LA SANGRE USANDO DETECCION DE LUZ EMITIDA POR UN EMISOR ESPECIAL. 1. OXIMETRO DE PULSO DE CABECERA COMPACTO Y LIGERO PARA ENTORNOS DE CUIDADOS INTENSIVOS O DE LARGA ESTANCIA. 2. PARA MONITORIZACION DE SATURACION DE OXIGENO Y FRECUENCIA DE PULSO. 3. PARA APLICACIONES DE PACIENTES ADULTO PEDIATRICO. 4. DESPLIEGUE EN PANTALLA LED. 5. DESPLIEGUE DIGITAL DE 5.1. SPO2 5.1.1. CON DETECCION DE CAMBIOS RAPIDOS EN SPO2 ARTERIAL DE ALTA FIABILIDAD. 5.2. FRECUENCIA CARDIACA DE 25 A 240 PULSOS POR MINUTO COMO MINIMO. 5.3. INDICE DE PERFUSION DE 0.02% A 20% COMO MINIMO. 5.3.1. CON INDICADOR DE CALIDAD DE SENAL POR MOVIMIENTO Y/O PERFUSION BAJA. 5.4. ALARMAS Y/O MENSAJES DE ERROR. 6. PRECISION DE LA SENAL. RANGO ALTO DE SPO2 DE 70 A 100. 7. PROMEDIACION (TIEMPO DE MUESTREO) DE SPO2 DENTRO DEL RANGO DE 2 A 16 SEGUNDOS. 8. ALARMAS. 8.1. VISIBLES Y AUDIBLES. 8.1.1. ALTA/BAJA | 47560
I060600404 | 2258 | OXIMETRO EQUIPO PARA LA MEDICION TRANSCUTANEA DE SATURACION DE OXIGENO (SPO2) EN LA SANGRE USANDO DETECCION DE LUZ EMITIDA POR UN EMISOR ESPECIAL. 1. OXIMETRO DE PULSO DE CABECERA COMPACTO Y LIGERO PARA ENTORNOS DE CUIDADOS INTENSIVOS O DE LARGA ESTANCIA. 2. PARA MONITORIZACION DE SATURACION DE OXIGENO Y FRECUENCIA DE PULSO. 3. PARA APLICACIONES DE PACIENTES ADULTO PEDIATRICO. 4. DESPLIEGUE EN PANTALLA LED. 5. DESPLIEGUE DIGITAL DE 5.1. SPO2 5.1.1. CON DETECCION DE CAMBIOS RAPIDOS EN SPO2 ARTERIAL DE ALTA FIABILIDAD. 5.2. FRECUENCIA CARDIACA DE 25 A 240 PULSOS POR MINUTO COMO MINIMO. 5.3. INDICE DE PERFUSION DE 0.02% A 20% COMO MINIMO. 5.3.1. CON INDICADOR DE CALIDAD DE SENAL POR MOVIMIENTO Y/O PERFUSION BAJA. 5.4. ALARMAS Y/O MENSAJES DE ERROR. 6. PRECISION DE LA SENAL. RANGO ALTO DE SPO2 DE 70 A 100. 7. PROMEDIACION (TIEMPO DE MUESTREO) DE SPO2 DENTRO DEL RANGO DE 2 A 16 SEGUNDOS. 8. ALARMAS. 8.1. VISIBLES Y AUDIBLES. 8.1.1. ALTA/BAJA | 47560
I060600404 | 2259 | OXIMETRO EQUIPO PARA LA MEDICION TRANSCUTANEA DE SATURACION DE OXIGENO (SPO2) EN LA SANGRE USANDO DETECCION DE LUZ EMITIDA POR UN EMISOR ESPECIAL. 1. OXIMETRO DE PULSO DE CABECERA COMPACTO Y LIGERO PARA ENTORNOS DE CUIDADOS INTENSIVOS O DE LARGA ESTANCIA. 2. PARA MONITORIZACION DE SATURACION DE OXIGENO Y FRECUENCIA DE PULSO. 3. PARA APLICACIONES DE PACIENTES ADULTO PEDIATRICO. 4. DESPLIEGUE EN PANTALLA LED. 5. DESPLIEGUE DIGITAL DE 5.1. SPO2 5.1.1. CON DETECCION DE CAMBIOS RAPIDOS EN SPO2 ARTERIAL DE ALTA FIABILIDAD. 5.2. FRECUENCIA CARDIACA DE 25 A 240 PULSOS POR MINUTO COMO MINIMO. 5.3. INDICE DE PERFUSION DE 0.02% A 20% COMO MINIMO. 5.3.1. CON INDICADOR DE CALIDAD DE SENAL POR MOVIMIENTO Y/O PERFUSION BAJA. 5.4. ALARMAS Y/O MENSAJES DE ERROR. 6. PRECISION DE LA SENAL. RANGO ALTO DE SPO2 DE 70 A 100. 7. PROMEDIACION (TIEMPO DE MUESTREO) DE SPO2 DENTRO DEL RANGO DE 2 A 16 SEGUNDOS. 8. ALARMAS. 8.1. VISIBLES Y AUDIBLES. 8.1.1. ALTA/BAJA | 47560
I060600404 | 2260 | OXIMETRO EQUIPO PARA LA MEDICION TRANSCUTANEA DE SATURACION DE OXIGENO (SPO2) EN LA SANGRE USANDO DETECCION DE LUZ EMITIDA POR UN EMISOR ESPECIAL. 1. OXIMETRO DE PULSO DE CABECERA COMPACTO Y LIGERO PARA ENTORNOS DE CUIDADOS INTENSIVOS O DE LARGA ESTANCIA. 2. PARA MONITORIZACION DE SATURACION DE OXIGENO Y FRECUENCIA DE PULSO. 3. PARA APLICACIONES DE PACIENTES ADULTO PEDIATRICO. 4. DESPLIEGUE EN PANTALLA LED. 5. DESPLIEGUE DIGITAL DE 5.1. SPO2 5.1.1. CON DETECCION DE CAMBIOS RAPIDOS EN SPO2 ARTERIAL DE ALTA FIABILIDAD. 5.2. FRECUENCIA CARDIACA DE 25 A 240 PULSOS POR MINUTO COMO MINIMO. 5.3. INDICE DE PERFUSION DE 0.02% A 20% COMO MINIMO. 5.3.1. CON INDICADOR DE CALIDAD DE SENAL POR MOVIMIENTO Y/O PERFUSION BAJA. 5.4. ALARMAS Y/O MENSAJES DE ERROR. 6. PRECISION DE LA SENAL. RANGO ALTO DE SPO2 DE 70 A 100. 7. PROMEDIACION (TIEMPO DE MUESTREO) DE SPO2 DENTRO DEL RANGO DE 2 A 16 SEGUNDOS. 8. ALARMAS. 8.1. VISIBLES Y AUDIBLES. 8.1.1. ALTA/BAJA | 47560
I060600404 | 2261 | OXIMETRO EQUIPO PARA LA MEDICION TRANSCUTANEA DE SATURACION DE OXIGENO (SPO2) EN LA SANGRE USANDO DETECCION DE LUZ EMITIDA POR UN EMISOR ESPECIAL. 1. OXIMETRO DE PULSO DE CABECERA COMPACTO Y LIGERO PARA ENTORNOS DE CUIDADOS INTENSIVOS O DE LARGA ESTANCIA. 2. PARA MONITORIZACION DE SATURACION DE OXIGENO Y FRECUENCIA DE PULSO. 3. PARA APLICACIONES DE PACIENTES ADULTO PEDIATRICO. 4. DESPLIEGUE EN PANTALLA LED. 5. DESPLIEGUE DIGITAL DE 5.1. SPO2 5.1.1. CON DETECCION DE CAMBIOS RAPIDOS EN SPO2 ARTERIAL DE ALTA FIABILIDAD. 5.2. FRECUENCIA CARDIACA DE 25 A 240 PULSOS POR MINUTO COMO MINIMO. 5.3. INDICE DE PERFUSION DE 0.02% A 20% COMO MINIMO. 5.3.1. CON INDICADOR DE CALIDAD DE SENAL POR MOVIMIENTO Y/O PERFUSION BAJA. 5.4. ALARMAS Y/O MENSAJES DE ERROR. 6. PRECISION DE LA SENAL. RANGO ALTO DE SPO2 DE 70 A 100. 7. PROMEDIACION (TIEMPO DE MUESTREO) DE SPO2 DENTRO DEL RANGO DE 2 A 16 SEGUNDOS. 8. ALARMAS. 8.1. VISIBLES Y AUDIBLES. 8.1.1. ALTA/BAJA | 47560
I060600404 | 2262 | OXIMETRO EQUIPO PARA LA MEDICION TRANSCUTANEA DE SATURACION DE OXIGENO (SPO2) EN LA SANGRE USANDO DETECCION DE LUZ EMITIDA POR UN EMISOR ESPECIAL. 1. OXIMETRO DE PULSO DE CABECERA COMPACTO Y LIGERO PARA ENTORNOS DE CUIDADOS INTENSIVOS O DE LARGA ESTANCIA. 2. PARA MONITORIZACION DE SATURACION DE OXIGENO Y FRECUENCIA DE PULSO. 3. PARA APLICACIONES DE PACIENTES ADULTO PEDIATRICO. 4. DESPLIEGUE EN PANTALLA LED. 5. DESPLIEGUE DIGITAL DE 5.1. SPO2 5.1.1. CON DETECCION DE CAMBIOS RAPIDOS EN SPO2 ARTERIAL DE ALTA FIABILIDAD. 5.2. FRECUENCIA CARDIACA DE 25 A 240 PULSOS POR MINUTO COMO MINIMO. 5.3. INDICE DE PERFUSION DE 0.02% A 20% COMO MINIMO. 5.3.1. CON INDICADOR DE CALIDAD DE SENAL POR MOVIMIENTO Y/O PERFUSION BAJA. 5.4. ALARMAS Y/O MENSAJES DE ERROR. 6. PRECISION DE LA SENAL. RANGO ALTO DE SPO2 DE 70 A 100. 7. PROMEDIACION (TIEMPO DE MUESTREO) DE SPO2 DENTRO DEL RANGO DE 2 A 16 SEGUNDOS. 8. ALARMAS. 8.1. VISIBLES Y AUDIBLES. 8.1.1. ALTA/BAJA | 47560
I060600404 | 2263 | OXIMETRO EQUIPO PARA LA MEDICION TRANSCUTANEA DE SATURACION DE OXIGENO (SPO2) EN LA SANGRE USANDO DETECCION DE LUZ EMITIDA POR UN EMISOR ESPECIAL. 1. OXIMETRO DE PULSO DE CABECERA COMPACTO Y LIGERO PARA ENTORNOS DE CUIDADOS INTENSIVOS O DE LARGA ESTANCIA. 2. PARA MONITORIZACION DE SATURACION DE OXIGENO Y FRECUENCIA DE PULSO. 3. PARA APLICACIONES DE PACIENTES ADULTO PEDIATRICO. 4. DESPLIEGUE EN PANTALLA LED. 5. DESPLIEGUE DIGITAL DE 5.1. SPO2 5.1.1. CON DETECCION DE CAMBIOS RAPIDOS EN SPO2 ARTERIAL DE ALTA FIABILIDAD. 5.2. FRECUENCIA CARDIACA DE 25 A 240 PULSOS POR MINUTO COMO MINIMO. 5.3. INDICE DE PERFUSION DE 0.02% A 20% COMO MINIMO. 5.3.1. CON INDICADOR DE CALIDAD DE SENAL POR MOVIMIENTO Y/O PERFUSION BAJA. 5.4. ALARMAS Y/O MENSAJES DE ERROR. 6. PRECISION DE LA SENAL. RANGO ALTO DE SPO2 DE 70 A 100. 7. PROMEDIACION (TIEMPO DE MUESTREO) DE SPO2 DENTRO DEL RANGO DE 2 A 16 SEGUNDOS. 8. ALARMAS. 8.1. VISIBLES Y AUDIBLES. 8.1.1. ALTA/BAJA | 47560
I060600404 | 2264 | OXIMETRO EQUIPO PARA LA MEDICION TRANSCUTANEA DE SATURACION DE OXIGENO (SPO2) EN LA SANGRE USANDO DETECCION DE LUZ EMITIDA POR UN EMISOR ESPECIAL. 1. OXIMETRO DE PULSO DE CABECERA COMPACTO Y LIGERO PARA ENTORNOS DE CUIDADOS INTENSIVOS O DE LARGA ESTANCIA. 2. PARA MONITORIZACION DE SATURACION DE OXIGENO Y FRECUENCIA DE PULSO. 3. PARA APLICACIONES DE PACIENTES ADULTO PEDIATRICO. 4. DESPLIEGUE EN PANTALLA LED. 5. DESPLIEGUE DIGITAL DE 5.1. SPO2 5.1.1. CON DETECCION DE CAMBIOS RAPIDOS EN SPO2 ARTERIAL DE ALTA FIABILIDAD. 5.2. FRECUENCIA CARDIACA DE 25 A 240 PULSOS POR MINUTO COMO MINIMO. 5.3. INDICE DE PERFUSION DE 0.02% A 20% COMO MINIMO. 5.3.1. CON INDICADOR DE CALIDAD DE SENAL POR MOVIMIENTO Y/O PERFUSION BAJA. 5.4. ALARMAS Y/O MENSAJES DE ERROR. 6. PRECISION DE LA SENAL. RANGO ALTO DE SPO2 DE 70 A 100. 7. PROMEDIACION (TIEMPO DE MUESTREO) DE SPO2 DENTRO DEL RANGO DE 2 A 16 SEGUNDOS. 8. ALARMAS. 8.1. VISIBLES Y AUDIBLES. 8.1.1. ALTA/BAJA | 47560
I090000034 | 330 | ASPIRADOR SUCCION CONTINUA ASPIRADOR PORTATIL DE SUCCION CONTINUA. GRADUABLE DE 0 A 200 MMHG. MANOVACUOMETRO CON ESCALA EN MMHG. NIVEL DE EFICENCIA DE SUCCION DE 60 LITROS POR MINUTO. PANEL DE CONTROL PARA ENCENDIDO Y APAGADO INDICADOR DE ENCENDIDO AJUSTE DE NIVEL DE SUCCION. CON INDICADOR CON ESCALA EN MILIMETROS DE MERCURIO. DOS DEPOSITOS DE LIQUIDOS GRADUADOS EN MILIMETROS CON CAPACIDAD DE AL MENOS 2 LITROS. | 75516
I090000034 | 331 | ASPIRADOR SUCCION CONTINUA ASPIRADOR PORTATIL DE SUCCION CONTINUA. GRADUABLE DE 0 A 200 MMHG. MANOVACUOMETRO CON ESCALA EN MMHG. NIVEL DE EFICENCIA DE SUCCION DE 60 LITROS POR MINUTO. PANEL DE CONTROL PARA ENCENDIDO Y APAGADO INDICADOR DE ENCENDIDO AJUSTE DE NIVEL DE SUCCION. CON INDICADOR CON ESCALA EN MILIMETROS DE MERCURIO. DOS DEPOSITOS DE LIQUIDOS GRADUADOS EN MILIMETROS CON CAPACIDAD DE AL MENOS 2 LITROS. | 75516
I090000034 | 332 | ASPIRADOR SUCCION CONTINUA ASPIRADOR PORTATIL DE SUCCION CONTINUA. GRADUABLE DE 0 A 200 MMHG. MANOVACUOMETRO CON ESCALA EN MMHG. NIVEL DE EFICENCIA DE SUCCION DE 60 LITROS POR MINUTO. PANEL DE CONTROL PARA ENCENDIDO Y APAGADO INDICADOR DE ENCENDIDO AJUSTE DE NIVEL DE SUCCION. CON INDICADOR CON ESCALA EN MILIMETROS DE MERCURIO. DOS DEPOSITOS DE LIQUIDOS GRADUADOS EN MILIMETROS CON CAPACIDAD DE AL MENOS 2 LITROS. | 75516
I090000034 | 333 | ASPIRADOR SUCCION CONTINUA ASPIRADOR PORTATIL DE SUCCION CONTINUA. GRADUABLE DE 0 A 200 MMHG. MANOVACUOMETRO CON ESCALA EN MMHG. NIVEL DE EFICENCIA DE SUCCION DE 60 LITROS POR MINUTO. PANEL DE CONTROL PARA ENCENDIDO Y APAGADO INDICADOR DE ENCENDIDO AJUSTE DE NIVEL DE SUCCION. CON INDICADOR CON ESCALA EN MILIMETROS DE MERCURIO. DOS DEPOSITOS DE LIQUIDOS GRADUADOS EN MILIMETROS CON CAPACIDAD DE AL MENOS 2 LITROS. | 75516
I090000088 | 2387 | CAMA CLINICA CAMA CLINICA ELECTRICA DE MULTIPLES POSICIONES CON COLCHON Y BARANDAL. CON CARGA MAXIMA DE SEGURIDAD DE 250 KG COMO MINIMO. CONTROL INTEGRADO A LOS PIES DE LA CAMA QUE PERMITA VER LA CARGA DE BATERIA QUE TENGA BOTON DE PARO AJUSTE DE CPR POR MEDIO DE UN SOLO BOTON BOTON PARA AJUSTE TRENDELEMBURG O ANTITRENDELEMBURG QUE PERMITA EL BLOQUEO DE MOVIMIENTOS DE PIERNAS RESPALDO ALTURA. | 105154
I090000088 | 2388 | CAMA CLINICA CAMA CLINICA ELECTRICA DE MULTIPLES POSICIONES CON COLCHON Y BARANDAL. CON CARGA MAXIMA DE SEGURIDAD DE 250 KG COMO MINIMO. CONTROL INTEGRADO A LOS PIES DE LA CAMA QUE PERMITA VER LA CARGA DE BATERIA QUE TENGA BOTON DE PARO AJUSTE DE CPR POR MEDIO DE UN SOLO BOTON BOTON PARA AJUSTE TRENDELEMBURG O ANTITRENDELEMBURG QUE PERMITA EL BLOQUEO DE MOVIMIENTOS DE PIERNAS RESPALDO ALTURA. | 105154
I090000088 | 2389 | CAMA CLINICA CAMA CLINICA ELECTRICA DE MULTIPLES POSICIONES CON COLCHON Y BARANDAL. CON CARGA MAXIMA DE SEGURIDAD DE 250 KG COMO MINIMO. CONTROL INTEGRADO A LOS PIES DE LA CAMA QUE PERMITA VER LA CARGA DE BATERIA QUE TENGA BOTON DE PARO AJUSTE DE CPR POR MEDIO DE UN SOLO BOTON BOTON PARA AJUSTE TRENDELEMBURG O ANTITRENDELEMBURG QUE PERMITA EL BLOQUEO DE MOVIMIENTOS DE PIERNAS RESPALDO ALTURA. | 105154
I090000088 | 2390 | CAMA CLINICA CAMA CLINICA ELECTRICA DE MULTIPLES POSICIONES CON COLCHON Y BARANDAL. CON CARGA MAXIMA DE SEGURIDAD DE 250 KG COMO MINIMO. CONTROL INTEGRADO A LOS PIES DE LA CAMA QUE PERMITA VER LA CARGA DE BATERIA QUE TENGA BOTON DE PARO AJUSTE DE CPR POR MEDIO DE UN SOLO BOTON BOTON PARA AJUSTE TRENDELEMBURG O ANTITRENDELEMBURG QUE PERMITA EL BLOQUEO DE MOVIMIENTOS DE PIERNAS RESPALDO ALTURA. | 105154
I090000088 | 2391 | CAMA CLINICA CAMA CLINICA ELECTRICA DE MULTIPLES POSICIONES CON COLCHON Y BARANDAL. CON CARGA MAXIMA DE SEGURIDAD DE 250 KG COMO MINIMO. CONTROL INTEGRADO A LOS PIES DE LA CAMA QUE PERMITA VER LA CARGA DE BATERIA QUE TENGA BOTON DE PARO AJUSTE DE CPR POR MEDIO DE UN SOLO BOTON BOTON PARA AJUSTE TRENDELEMBURG O ANTITRENDELEMBURG QUE PERMITA EL BLOQUEO DE MOVIMIENTOS DE PIERNAS RESPALDO ALTURA. | 105154
I090000088 | 2392 | CAMA CLINICA CAMA CLINICA ELECTRICA DE MULTIPLES POSICIONES CON COLCHON Y BARANDAL. CON CARGA MAXIMA DE SEGURIDAD DE 250 KG COMO MINIMO. CONTROL INTEGRADO A LOS PIES DE LA CAMA QUE PERMITA VER LA CARGA DE BATERIA QUE TENGA BOTON DE PARO AJUSTE DE CPR POR MEDIO DE UN SOLO BOTON BOTON PARA AJUSTE TRENDELEMBURG O ANTITRENDELEMBURG QUE PERMITA EL BLOQUEO DE MOVIMIENTOS DE PIERNAS RESPALDO ALTURA. | 105154
I090000088 | 2393 | CAMA CLINICA CAMA CLINICA ELECTRICA DE MULTIPLES POSICIONES CON COLCHON Y BARANDAL. CON CARGA MAXIMA DE SEGURIDAD DE 250 KG COMO MINIMO. CONTROL INTEGRADO A LOS PIES DE LA CAMA QUE PERMITA VER LA CARGA DE BATERIA QUE TENGA BOTON DE PARO AJUSTE DE CPR POR MEDIO DE UN SOLO BOTON BOTON PARA AJUSTE TRENDELEMBURG O ANTITRENDELEMBURG QUE PERMITA EL BLOQUEO DE MOVIMIENTOS DE PIERNAS RESPALDO ALTURA. | 105154
I090000088 | 2394 | CAMA CLINICA CAMA CLINICA ELECTRICA DE MULTIPLES POSICIONES CON COLCHON Y BARANDAL. CON CARGA MAXIMA DE SEGURIDAD DE 250 KG COMO MINIMO. CONTROL INTEGRADO A LOS PIES DE LA CAMA QUE PERMITA VER LA CARGA DE BATERIA QUE TENGA BOTON DE PARO AJUSTE DE CPR POR MEDIO DE UN SOLO BOTON BOTON PARA AJUSTE TRENDELEMBURG O ANTITRENDELEMBURG QUE PERMITA EL BLOQUEO DE MOVIMIENTOS DE PIERNAS RESPALDO ALTURA. | 105154
I090000088 | 2395 | CAMA CLINICA CAMA CLINICA ELECTRICA DE MULTIPLES POSICIONES CON COLCHON Y BARANDAL. CON CARGA MAXIMA DE SEGURIDAD DE 250 KG COMO MINIMO. CONTROL INTEGRADO A LOS PIES DE LA CAMA QUE PERMITA VER LA CARGA DE BATERIA QUE TENGA BOTON DE PARO AJUSTE DE CPR POR MEDIO DE UN SOLO BOTON BOTON PARA AJUSTE TRENDELEMBURG O ANTITRENDELEMBURG QUE PERMITA EL BLOQUEO DE MOVIMIENTOS DE PIERNAS RESPALDO ALTURA. | 105154
I090000088 | 2396 | CAMA CLINICA CAMA CLINICA ELECTRICA DE MULTIPLES POSICIONES CON COLCHON Y BARANDAL. CON CARGA MAXIMA DE SEGURIDAD DE 250 KG COMO MINIMO. CONTROL INTEGRADO A LOS PIES DE LA CAMA QUE PERMITA VER LA CARGA DE BATERIA QUE TENGA BOTON DE PARO AJUSTE DE CPR POR MEDIO DE UN SOLO BOTON BOTON PARA AJUSTE TRENDELEMBURG O ANTITRENDELEMBURG QUE PERMITA EL BLOQUEO DE MOVIMIENTOS DE PIERNAS RESPALDO ALTURA. | 105154
I090000088 | 2397 | CAMA CLINICA CAMA CLINICA ELECTRICA DE MULTIPLES POSICIONES CON COLCHON Y BARANDAL. CON CARGA MAXIMA DE SEGURIDAD DE 250 KG COMO MINIMO. CONTROL INTEGRADO A LOS PIES DE LA CAMA QUE PERMITA VER LA CARGA DE BATERIA QUE TENGA BOTON DE PARO AJUSTE DE CPR POR MEDIO DE UN SOLO BOTON BOTON PARA AJUSTE TRENDELEMBURG O ANTITRENDELEMBURG QUE PERMITA EL BLOQUEO DE MOVIMIENTOS DE PIERNAS RESPALDO ALTURA. | 105154
I090000088 | 2398 | CAMA CLINICA CAMA CLINICA ELECTRICA DE MULTIPLES POSICIONES CON COLCHON Y BARANDAL. CON CARGA MAXIMA DE SEGURIDAD DE 250 KG COMO MINIMO. CONTROL INTEGRADO A LOS PIES DE LA CAMA QUE PERMITA VER LA CARGA DE BATERIA QUE TENGA BOTON DE PARO AJUSTE DE CPR POR MEDIO DE UN SOLO BOTON BOTON PARA AJUSTE TRENDELEMBURG O ANTITRENDELEMBURG QUE PERMITA EL BLOQUEO DE MOVIMIENTOS DE PIERNAS RESPALDO ALTURA. | 105154
I090000088 | 2399 | CAMA CLINICA CAMA CLINICA ELECTRICA DE MULTIPLES POSICIONES PARA PACIENTE PSIQUIATRICO. UNIDAD ELECTROMECANICA RODABLE QUE FACILITA LA ATENCION DEL PACIENTE. CAPACIDAD DE CARGA SEGURA DE 270 KG. CONTROL DE MANO CON BLOQUEO DE MOVIMIENTOS. | 123540
I090000088 | 2400 | CAMA CLINICA CAMA CLINICA ELECTRICA DE MULTIPLES POSICIONES PARA PACIENTE PSIQUIATRICO. UNIDAD ELECTROMECANICA RODABLE QUE FACILITA LA ATENCION DEL PACIENTE. CAPACIDAD DE CARGA SEGURA DE 270 KG. CONTROL DE MANO CON BLOQUEO DE MOVIMIENTOS. | 123540
I090000088 | 2401 | CAMA CLINICA CAMA CLINICA ELECTRICA DE MULTIPLES POSICIONES PARA PACIENTE PSIQUIATRICO. UNIDAD ELECTROMECANICA RODABLE QUE FACILITA LA ATENCION DEL PACIENTE. CAPACIDAD DE CARGA SEGURA DE 270 KG. CONTROL DE MANO CON BLOQUEO DE MOVIMIENTOS. | 123540
I090000088 | 2402 | CAMA CLINICA CAMA CLINICA ELECTRICA DE MULTIPLES POSICIONES PARA PACIENTE PSIQUIATRICO. UNIDAD ELECTROMECANICA RODABLE QUE FACILITA LA ATENCION DEL PACIENTE. CAPACIDAD DE CARGA SEGURA DE 270 KG. CONTROL DE MANO CON BLOQUEO DE MOVIMIENTOS. | 123540
I090000088 | 2403 | CAMA CLINICA CAMA CLINICA ELECTRICA DE MULTIPLES POSICIONES PARA PACIENTE PSIQUIATRICO. UNIDAD ELECTROMECANICA RODABLE QUE FACILITA LA ATENCION DEL PACIENTE. CAPACIDAD DE CARGA SEGURA DE 270 KG. CONTROL DE MANO CON BLOQUEO DE MOVIMIENTOS. | 123540
I090000088 | 2404 | CAMA CLINICA CAMA CLINICA ELECTRICA DE MULTIPLES POSICIONES PARA PACIENTE PSIQUIATRICO. UNIDAD ELECTROMECANICA RODABLE QUE FACILITA LA ATENCION DEL PACIENTE. CAPACIDAD DE CARGA SEGURA DE 270 KG. CONTROL DE MANO CON BLOQUEO DE MOVIMIENTOS. | 123540
I090000088 | 2405 | CAMA CLINICA CAMA CLINICA ELECTRICA DE MULTIPLES POSICIONES PARA PACIENTE PSIQUIATRICO. UNIDAD ELECTROMECANICA RODABLE QUE FACILITA LA ATENCION DEL PACIENTE. CAPACIDAD DE CARGA SEGURA DE 270 KG. CONTROL DE MANO CON BLOQUEO DE MOVIMIENTOS. | 123540
I090000088 | 2406 | CAMA CLINICA CAMA CLINICA ELECTRICA DE MULTIPLES POSICIONES PARA PACIENTE PSIQUIATRICO. UNIDAD ELECTROMECANICA RODABLE QUE FACILITA LA ATENCION DEL PACIENTE. CAPACIDAD DE CARGA SEGURA DE 270 KG. CONTROL DE MANO CON BLOQUEO DE MOVIMIENTOS. | 123540
I090000088 | 2407 | CAMA CLINICA CAMA CLINICA ELECTRICA DE MULTIPLES POSICIONES PARA PACIENTE PSIQUIATRICO. UNIDAD ELECTROMECANICA RODABLE QUE FACILITA LA ATENCION DEL PACIENTE. CAPACIDAD DE CARGA SEGURA DE 270 KG. CONTROL DE MANO CON BLOQUEO DE MOVIMIENTOS. | 123540
I090000088 | 2408 | CAMA CLINICA CAMA CLINICA ELECTRICA DE MULTIPLES POSICIONES PARA PACIENTE PSIQUIATRICO. UNIDAD ELECTROMECANICA RODABLE QUE FACILITA LA ATENCION DEL PACIENTE. CAPACIDAD DE CARGA SEGURA DE 270 KG. CONTROL DE MANO CON BLOQUEO DE MOVIMIENTOS. | 123540
I090000088 | 2409 | CAMA CLINICA CAMA CLINICA ELECTRICA DE MULTIPLES POSICIONES PARA PACIENTE PSIQUIATRICO. UNIDAD ELECTROMECANICA RODABLE QUE FACILITA LA ATENCION DEL PACIENTE. CAPACIDAD DE CARGA SEGURA DE 270 KG. CONTROL DE MANO CON BLOQUEO DE MOVIMIENTOS. | 123540
I090000088 | 2410 | CAMA CLINICA CAMA CLINICA ELECTRICA DE MULTIPLES POSICIONES PARA PACIENTE PSIQUIATRICO. UNIDAD ELECTROMECANICA RODABLE QUE FACILITA LA ATENCION DEL PACIENTE. CAPACIDAD DE CARGA SEGURA DE 270 KG. CONTROL DE MANO CON BLOQUEO DE MOVIMIENTOS. | 123540
I090000088 | 2411 | CAMA CLINICA CAMA CLINICA ELECTRICA DE MULTIPLES POSICIONES PARA PACIENTE PSIQUIATRICO. UNIDAD ELECTROMECANICA RODABLE QUE FACILITA LA ATENCION DEL PACIENTE. CAPACIDAD DE CARGA SEGURA DE 270 KG. CONTROL DE MANO CON BLOQUEO DE MOVIMIENTOS. | 123540
I090000088 | 2412 | CAMA CLINICA CAMA CLINICA ELECTRICA DE MULTIPLES POSICIONES PARA PACIENTE PSIQUIATRICO. UNIDAD ELECTROMECANICA RODABLE QUE FACILITA LA ATENCION DEL PACIENTE. CAPACIDAD DE CARGA SEGURA DE 270 KG. CONTROL DE MANO CON BLOQUEO DE MOVIMIENTOS. | 123540
I090000088 | 2413 | CAMA CLINICA CAMA CLINICA ELECTRICA DE MULTIPLES POSICIONES PARA PACIENTE PSIQUIATRICO. UNIDAD ELECTROMECANICA RODABLE QUE FACILITA LA ATENCION DEL PACIENTE. CAPACIDAD DE CARGA SEGURA DE 270 KG. CONTROL DE MANO CON BLOQUEO DE MOVIMIENTOS. | 123540
I090000088 | 2414 | CAMA CLINICA CAMA CLINICA ELECTRICA DE MULTIPLES POSICIONES PARA PACIENTE PSIQUIATRICO. UNIDAD ELECTROMECANICA RODABLE QUE FACILITA LA ATENCION DEL PACIENTE. CAPACIDAD DE CARGA SEGURA DE 270 KG. CONTROL DE MANO CON BLOQUEO DE MOVIMIENTOS. | 123540
I090000088 | 2415 | CAMA CLINICA CAMA CLINICA ELECTRICA DE MULTIPLES POSICIONES PARA PACIENTE PSIQUIATRICO. UNIDAD ELECTROMECANICA RODABLE QUE FACILITA LA ATENCION DEL PACIENTE. CAPACIDAD DE CARGA SEGURA DE 270 KG. CONTROL DE MANO CON BLOQUEO DE MOVIMIENTOS. | 123540
I090000088 | 2416 | CAMA CLINICA CAMA CLINICA ELECTRICA DE MULTIPLES POSICIONES PARA PACIENTE PSIQUIATRICO. UNIDAD ELECTROMECANICA RODABLE QUE FACILITA LA ATENCION DEL PACIENTE. CAPACIDAD DE CARGA SEGURA DE 270 KG. CONTROL DE MANO CON BLOQUEO DE MOVIMIENTOS. | 123540
I090000088 | 2417 | CAMA CLINICA CAMA CLINICA ELECTRICA DE MULTIPLES POSICIONES PARA PACIENTE PSIQUIATRICO. UNIDAD ELECTROMECANICA RODABLE QUE FACILITA LA ATENCION DEL PACIENTE. CAPACIDAD DE CARGA SEGURA DE 270 KG. CONTROL DE MANO CON BLOQUEO DE MOVIMIENTOS. | 123540
I090000088 | 2418 | CAMA CLINICA CAMA CLINICA ELECTRICA DE MULTIPLES POSICIONES PARA PACIENTE PSIQUIATRICO. UNIDAD ELECTROMECANICA RODABLE QUE FACILITA LA ATENCION DEL PACIENTE. CAPACIDAD DE CARGA SEGURA DE 270 KG. CONTROL DE MANO CON BLOQUEO DE MOVIMIENTOS. | 123540
I090000088 | 2419 | CAMA CLINICA CAMA CLINICA ELECTRICA DE MULTIPLES POSICIONES PARA PACIENTE PSIQUIATRICO. UNIDAD ELECTROMECANICA RODABLE QUE FACILITA LA ATENCION DEL PACIENTE. CAPACIDAD DE CARGA SEGURA DE 270 KG. CONTROL DE MANO CON BLOQUEO DE MOVIMIENTOS. | 123540
I090000088 | 2420 | CAMA CLINICA CAMA CLINICA ELECTRICA DE MULTIPLES POSICIONES PARA PACIENTE PSIQUIATRICO. UNIDAD ELECTROMECANICA RODABLE QUE FACILITA LA ATENCION DEL PACIENTE. CAPACIDAD DE CARGA SEGURA DE 270 KG. CONTROL DE MANO CON BLOQUEO DE MOVIMIENTOS. | 123540
I090000088 | 2421 | CAMA CLINICA CAMA CLINICA ELECTRICA DE MULTIPLES POSICIONES PARA PACIENTE PSIQUIATRICO. UNIDAD ELECTROMECANICA RODABLE QUE FACILITA LA ATENCION DEL PACIENTE. CAPACIDAD DE CARGA SEGURA DE 270 KG. CONTROL DE MANO CON BLOQUEO DE MOVIMIENTOS. | 123540
I090000088 | 2422 | CAMA CLINICA CAMA CLINICA ELECTRICA DE MULTIPLES POSICIONES PARA PACIENTE PSIQUIATRICO. UNIDAD ELECTROMECANICA RODABLE QUE FACILITA LA ATENCION DEL PACIENTE. CAPACIDAD DE CARGA SEGURA DE 270 KG. CONTROL DE MANO CON BLOQUEO DE MOVIMIENTOS. | 123540
I090000088 | 2423 | CAMA CLINICA CAMA CLINICA ELECTRICA DE MULTIPLES POSICIONES PARA PACIENTE PSIQUIATRICO. UNIDAD ELECTROMECANICA RODABLE QUE FACILITA LA ATENCION DEL PACIENTE. CAPACIDAD DE CARGA SEGURA DE 270 KG. CONTROL DE MANO CON BLOQUEO DE MOVIMIENTOS. | 123540
I090000088 | 2424 | CAMA CLINICA CAMA CLINICA ELECTRICA DE MULTIPLES POSICIONES PARA PACIENTE PSIQUIATRICO. UNIDAD ELECTROMECANICA RODABLE QUE FACILITA LA ATENCION DEL PACIENTE. CAPACIDAD DE CARGA SEGURA DE 270 KG. CONTROL DE MANO CON BLOQUEO DE MOVIMIENTOS. | 123540
I090000088 | 2425 | CAMA CLINICA CAMA CLINICA ELECTRICA DE MULTIPLES POSICIONES PARA PACIENTE PSIQUIATRICO. UNIDAD ELECTROMECANICA RODABLE QUE FACILITA LA ATENCION DEL PACIENTE. CAPACIDAD DE CARGA SEGURA DE 270 KG. CONTROL DE MANO CON BLOQUEO DE MOVIMIENTOS. | 123540
I090000088 | 2426 | CAMA CLINICA CAMA CLINICA ELECTRICA DE MULTIPLES POSICIONES PARA PACIENTE PSIQUIATRICO. UNIDAD ELECTROMECANICA RODABLE QUE FACILITA LA ATENCION DEL PACIENTE. CAPACIDAD DE CARGA SEGURA DE 270 KG. CONTROL DE MANO CON BLOQUEO DE MOVIMIENTOS. | 123540
I090000088 | 2427 | CAMA CLINICA CAMA CLINICA ELECTRICA DE MULTIPLES POSICIONES PARA PACIENTE PSIQUIATRICO. UNIDAD ELECTROMECANICA RODABLE QUE FACILITA LA ATENCION DEL PACIENTE. CAPACIDAD DE CARGA SEGURA DE 270 KG. CONTROL DE MANO CON BLOQUEO DE MOVIMIENTOS. | 123540
I090000088 | 2428 | CAMA CLINICA CAMA CLINICA ELECTRICA DE MULTIPLES POSICIONES PARA PACIENTE PSIQUIATRICO. UNIDAD ELECTROMECANICA RODABLE QUE FACILITA LA ATENCION DEL PACIENTE. CAPACIDAD DE CARGA SEGURA DE 270 KG. CONTROL DE MANO CON BLOQUEO DE MOVIMIENTOS. | 123540
I090000088 | 2429 | CAMA CLINICA CAMA CLINICA ELECTRICA DE MULTIPLES POSICIONES PARA PACIENTE PSIQUIATRICO. UNIDAD ELECTROMECANICA RODABLE QUE FACILITA LA ATENCION DEL PACIENTE. CAPACIDAD DE CARGA SEGURA DE 270 KG. CONTROL DE MANO CON BLOQUEO DE MOVIMIENTOS. | 123540
I090000088 | 2430 | CAMA CLINICA CAMA CLINICA ELECTRICA DE MULTIPLES POSICIONES PARA PACIENTE PSIQUIATRICO. UNIDAD ELECTROMECANICA RODABLE QUE FACILITA LA ATENCION DEL PACIENTE. CAPACIDAD DE CARGA SEGURA DE 270 KG. CONTROL DE MANO CON BLOQUEO DE MOVIMIENTOS. | 123540
I090000088 | 2431 | CAMA CLINICA CAMA CLINICA ELECTRICA DE MULTIPLES POSICIONES PARA PACIENTE PSIQUIATRICO. UNIDAD ELECTROMECANICA RODABLE QUE FACILITA LA ATENCION DEL PACIENTE. CAPACIDAD DE CARGA SEGURA DE 270 KG. CONTROL DE MANO CON BLOQUEO DE MOVIMIENTOS. | 123540
I090000088 | 2432 | CAMA CLINICA CAMA CLINICA ELECTRICA DE MULTIPLES POSICIONES PARA PACIENTE PSIQUIATRICO. UNIDAD ELECTROMECANICA RODABLE QUE FACILITA LA ATENCION DEL PACIENTE. CAPACIDAD DE CARGA SEGURA DE 270 KG. CONTROL DE MANO CON BLOQUEO DE MOVIMIENTOS. | 123540
I090000088 | 2433 | CAMA CLINICA CAMA CLINICA ELECTRICA DE MULTIPLES POSICIONES PARA PACIENTE PSIQUIATRICO. UNIDAD ELECTROMECANICA RODABLE QUE FACILITA LA ATENCION DEL PACIENTE. CAPACIDAD DE CARGA SEGURA DE 270 KG. CONTROL DE MANO CON BLOQUEO DE MOVIMIENTOS. | 123540
I090000088 | 2434 | CAMA CLINICA CAMA CLINICA ELECTRICA DE MULTIPLES POSICIONES PARA PACIENTE PSIQUIATRICO. UNIDAD ELECTROMECANICA RODABLE QUE FACILITA LA ATENCION DEL PACIENTE. CAPACIDAD DE CARGA SEGURA DE 270 KG. CONTROL DE MANO CON BLOQUEO DE MOVIMIENTOS. | 123540
I090000088 | 2435 | CAMA CLINICA CAMA CLINICA ELECTRICA DE MULTIPLES POSICIONES PARA PACIENTE PSIQUIATRICO. UNIDAD ELECTROMECANICA RODABLE QUE FACILITA LA ATENCION DEL PACIENTE. CAPACIDAD DE CARGA SEGURA DE 270 KG. CONTROL DE MANO CON BLOQUEO DE MOVIMIENTOS. | 123540
I090000088 | 2436 | CAMA CLINICA CAMA CLINICA ELECTRICA DE MULTIPLES POSICIONES PARA PACIENTE PSIQUIATRICO. UNIDAD ELECTROMECANICA RODABLE QUE FACILITA LA ATENCION DEL PACIENTE. CAPACIDAD DE CARGA SEGURA DE 270 KG. CONTROL DE MANO CON BLOQUEO DE MOVIMIENTOS. | 123540
I090000088 | 2437 | CAMA CLINICA CAMA CLINICA ELECTRICA DE MULTIPLES POSICIONES PARA PACIENTE PSIQUIATRICO. UNIDAD ELECTROMECANICA RODABLE QUE FACILITA LA ATENCION DEL PACIENTE. CAPACIDAD DE CARGA SEGURA DE 270 KG. CONTROL DE MANO CON BLOQUEO DE MOVIMIENTOS. | 123540
I090000088 | 2438 | CAMA CLINICA CAMA CLINICA ELECTRICA DE MULTIPLES POSICIONES PARA PACIENTE PSIQUIATRICO. UNIDAD ELECTROMECANICA RODABLE QUE FACILITA LA ATENCION DEL PACIENTE. CAPACIDAD DE CARGA SEGURA DE 270 KG. CONTROL DE MANO CON BLOQUEO DE MOVIMIENTOS. | 123540
I090000088 | 2439 | CAMA CLINICA CAMA CLINICA ELECTRICA DE MULTIPLES POSICIONES PARA PACIENTE PSIQUIATRICO. UNIDAD ELECTROMECANICA RODABLE QUE FACILITA LA ATENCION DEL PACIENTE. CAPACIDAD DE CARGA SEGURA DE 270 KG. CONTROL DE MANO CON BLOQUEO DE MOVIMIENTOS. | 123540
I090000088 | 2440 | CAMA CLINICA CAMA CLINICA ELECTRICA DE MULTIPLES POSICIONES PARA PACIENTE PSIQUIATRICO. UNIDAD ELECTROMECANICA RODABLE QUE FACILITA LA ATENCION DEL PACIENTE. CAPACIDAD DE CARGA SEGURA DE 270 KG. CONTROL DE MANO CON BLOQUEO DE MOVIMIENTOS. | 123540
I090000088 | 2441 | CAMA CLINICA CAMA CLINICA ELECTRICA DE MULTIPLES POSICIONES PARA PACIENTE PSIQUIATRICO. UNIDAD ELECTROMECANICA RODABLE QUE FACILITA LA ATENCION DEL PACIENTE. CAPACIDAD DE CARGA SEGURA DE 270 KG. CONTROL DE MANO CON BLOQUEO DE MOVIMIENTOS. | 123540
I090000088 | 2442 | CAMA CLINICA CAMA CLINICA ELECTRICA DE MULTIPLES POSICIONES PARA PACIENTE PSIQUIATRICO. UNIDAD ELECTROMECANICA RODABLE QUE FACILITA LA ATENCION DEL PACIENTE. CAPACIDAD DE CARGA SEGURA DE 270 KG. CONTROL DE MANO CON BLOQUEO DE MOVIMIENTOS. | 123540
I090000088 | 2443 | CAMA CLINICA CAMA CLINICA ELECTRICA DE MULTIPLES POSICIONES PARA PACIENTE PSIQUIATRICO. UNIDAD ELECTROMECANICA RODABLE QUE FACILITA LA ATENCION DEL PACIENTE. CAPACIDAD DE CARGA SEGURA DE 270 KG. CONTROL DE MANO CON BLOQUEO DE MOVIMIENTOS. | 123540
I090000088 | 2444 | CAMA CLINICA CAMA CLINICA ELECTRICA DE MULTIPLES POSICIONES PARA PACIENTE PSIQUIATRICO. UNIDAD ELECTROMECANICA RODABLE QUE FACILITA LA ATENCION DEL PACIENTE. CAPACIDAD DE CARGA SEGURA DE 270 KG. CONTROL DE MANO CON BLOQUEO DE MOVIMIENTOS. | 123540
I090000088 | 2445 | CAMA CLINICA CAMA CLINICA ELECTRICA DE MULTIPLES POSICIONES PARA PACIENTE PSIQUIATRICO. UNIDAD ELECTROMECANICA RODABLE QUE FACILITA LA ATENCION DEL PACIENTE. CAPACIDAD DE CARGA SEGURA DE 270 KG. CONTROL DE MANO CON BLOQUEO DE MOVIMIENTOS. | 123540
I090000088 | 2446 | CAMA CLINICA CAMA CLINICA ELECTRICA DE MULTIPLES POSICIONES PARA PACIENTE PSIQUIATRICO. UNIDAD ELECTROMECANICA RODABLE QUE FACILITA LA ATENCION DEL PACIENTE. CAPACIDAD DE CARGA SEGURA DE 270 KG. CONTROL DE MANO CON BLOQUEO DE MOVIMIENTOS. | 123540
I090000088 | 2447 | CAMA CLINICA CAMA CLINICA ELECTRICA DE MULTIPLES POSICIONES PARA PACIENTE PSIQUIATRICO. UNIDAD ELECTROMECANICA RODABLE QUE FACILITA LA ATENCION DEL PACIENTE. CAPACIDAD DE CARGA SEGURA DE 270 KG. CONTROL DE MANO CON BLOQUEO DE MOVIMIENTOS. | 123540
I090000088 | 2448 | CAMA CLINICA CAMA CLINICA ELECTRICA DE MULTIPLES POSICIONES PARA PACIENTE PSIQUIATRICO. UNIDAD ELECTROMECANICA RODABLE QUE FACILITA LA ATENCION DEL PACIENTE. CAPACIDAD DE CARGA SEGURA DE 270 KG. CONTROL DE MANO CON BLOQUEO DE MOVIMIENTOS. | 123540
I090000088 | 2449 | CAMA CLINICA CAMA CLINICA ELECTRICA DE MULTIPLES POSICIONES PARA PACIENTE PSIQUIATRICO. UNIDAD ELECTROMECANICA RODABLE QUE FACILITA LA ATENCION DEL PACIENTE. CAPACIDAD DE CARGA SEGURA DE 270 KG. CONTROL DE MANO CON BLOQUEO DE MOVIMIENTOS. | 123540
I090000088 | 2450 | CAMA CLINICA CAMA CLINICA ELECTRICA DE MULTIPLES POSICIONES PARA PACIENTE PSIQUIATRICO. UNIDAD ELECTROMECANICA RODABLE QUE FACILITA LA ATENCION DEL PACIENTE. CAPACIDAD DE CARGA SEGURA DE 270 KG. CONTROL DE MANO CON BLOQUEO DE MOVIMIENTOS. | 123540
I090000088 | 2451 | CAMA CLINICA CAMA CLINICA ELECTRICA DE MULTIPLES POSICIONES PARA PACIENTE PSIQUIATRICO. UNIDAD ELECTROMECANICA RODABLE QUE FACILITA LA ATENCION DEL PACIENTE. CAPACIDAD DE CARGA SEGURA DE 270 KG. CONTROL DE MANO CON BLOQUEO DE MOVIMIENTOS. | 123540
I090000088 | 2452 | CAMA CLINICA CAMA CLINICA ELECTRICA DE MULTIPLES POSICIONES PARA PACIENTE PSIQUIATRICO. UNIDAD ELECTROMECANICA RODABLE QUE FACILITA LA ATENCION DEL PACIENTE. CAPACIDAD DE CARGA SEGURA DE 270 KG. CONTROL DE MANO CON BLOQUEO DE MOVIMIENTOS. | 123540
I090000088 | 2453 | CAMA CLINICA CAMA CLINICA ELECTRICA DE MULTIPLES POSICIONES PARA PACIENTE PSIQUIATRICO. UNIDAD ELECTROMECANICA RODABLE QUE FACILITA LA ATENCION DEL PACIENTE. CAPACIDAD DE CARGA SEGURA DE 270 KG. CONTROL DE MANO CON BLOQUEO DE MOVIMIENTOS. | 123540
I090000088 | 2454 | CAMA CLINICA CAMA CLINICA ELECTRICA DE MULTIPLES POSICIONES PARA PACIENTE PSIQUIATRICO. UNIDAD ELECTROMECANICA RODABLE QUE FACILITA LA ATENCION DEL PACIENTE. CAPACIDAD DE CARGA SEGURA DE 270 KG. CONTROL DE MANO CON BLOQUEO DE MOVIMIENTOS. | 123540
I090000088 | 2455 | CAMA CLINICA CAMA CLINICA ELECTRICA DE MULTIPLES POSICIONES PARA PACIENTE PSIQUIATRICO. UNIDAD ELECTROMECANICA RODABLE QUE FACILITA LA ATENCION DEL PACIENTE. CAPACIDAD DE CARGA SEGURA DE 270 KG. CONTROL DE MANO CON BLOQUEO DE MOVIMIENTOS. | 123540
I090000088 | 2456 | CAMA CLINICA CAMA CLINICA ELECTRICA DE MULTIPLES POSICIONES PARA PACIENTE PSIQUIATRICO. UNIDAD ELECTROMECANICA RODABLE QUE FACILITA LA ATENCION DEL PACIENTE. CAPACIDAD DE CARGA SEGURA DE 270 KG. CONTROL DE MANO CON BLOQUEO DE MOVIMIENTOS. | 123540
I090000088 | 2457 | CAMA CLINICA CAMA CLINICA ELECTRICA DE MULTIPLES POSICIONES PARA PACIENTE PSIQUIATRICO. UNIDAD ELECTROMECANICA RODABLE QUE FACILITA LA ATENCION DEL PACIENTE. CAPACIDAD DE CARGA SEGURA DE 270 KG. CONTROL DE MANO CON BLOQUEO DE MOVIMIENTOS. | 123540
I090000088 | 2458 | CAMA CLINICA CAMA CLINICA ELECTRICA DE MULTIPLES POSICIONES PARA PACIENTE PSIQUIATRICO. UNIDAD ELECTROMECANICA RODABLE QUE FACILITA LA ATENCION DEL PACIENTE. CAPACIDAD DE CARGA SEGURA DE 270 KG. CONTROL DE MANO CON BLOQUEO DE MOVIMIENTOS. | 123540
I090000088 | 2459 | CAMA CLINICA CAMA CLINICA ELECTRICA DE MULTIPLES POSICIONES PARA PACIENTE PSIQUIATRICO. UNIDAD ELECTROMECANICA RODABLE QUE FACILITA LA ATENCION DEL PACIENTE. CAPACIDAD DE CARGA SEGURA DE 270 KG. CONTROL DE MANO CON BLOQUEO DE MOVIMIENTOS. | 123540
I090000088 | 2460 | CAMA CLINICA CAMA CLINICA ELECTRICA DE MULTIPLES POSICIONES PARA PACIENTE PSIQUIATRICO. UNIDAD ELECTROMECANICA RODABLE QUE FACILITA LA ATENCION DEL PACIENTE. CAPACIDAD DE CARGA SEGURA DE 270 KG. CONTROL DE MANO CON BLOQUEO DE MOVIMIENTOS. | 123540
I090000088 | 2461 | CAMA CLINICA CAMA CLINICA ELECTRICA DE MULTIPLES POSICIONES PARA PACIENTE PSIQUIATRICO. UNIDAD ELECTROMECANICA RODABLE QUE FACILITA LA ATENCION DEL PACIENTE. CAPACIDAD DE CARGA SEGURA DE 270 KG. CONTROL DE MANO CON BLOQUEO DE MOVIMIENTOS. | 123540
I090000088 | 2462 | CAMA CLINICA CAMA CLINICA ELECTRICA DE MULTIPLES POSICIONES PARA PACIENTE PSIQUIATRICO. UNIDAD ELECTROMECANICA RODABLE QUE FACILITA LA ATENCION DEL PACIENTE. CAPACIDAD DE CARGA SEGURA DE 270 KG. CONTROL DE MANO CON BLOQUEO DE MOVIMIENTOS. | 123540
I090000088 | 2463 | CAMA CLINICA CAMA CLINICA ELECTRICA DE MULTIPLES POSICIONES PARA PACIENTE PSIQUIATRICO. UNIDAD ELECTROMECANICA RODABLE QUE FACILITA LA ATENCION DEL PACIENTE. CAPACIDAD DE CARGA SEGURA DE 270 KG. CONTROL DE MANO CON BLOQUEO DE MOVIMIENTOS. | 123540
I090000088 | 2464 | CAMA CLINICA CAMA CLINICA ELECTRICA DE MULTIPLES POSICIONES PARA PACIENTE PSIQUIATRICO. UNIDAD ELECTROMECANICA RODABLE QUE FACILITA LA ATENCION DEL PACIENTE. CAPACIDAD DE CARGA SEGURA DE 270 KG. CONTROL DE MANO CON BLOQUEO DE MOVIMIENTOS. | 123540
I090000088 | 2465 | CAMA CLINICA CAMA CLINICA ELECTRICA DE MULTIPLES POSICIONES PARA PACIENTE PSIQUIATRICO. UNIDAD ELECTROMECANICA RODABLE QUE FACILITA LA ATENCION DEL PACIENTE. CAPACIDAD DE CARGA SEGURA DE 270 KG. CONTROL DE MANO CON BLOQUEO DE MOVIMIENTOS. | 123540
I090000088 | 2466 | CAMA CLINICA CAMA CLINICA ELECTRICA DE MULTIPLES POSICIONES PARA PACIENTE PSIQUIATRICO. UNIDAD ELECTROMECANICA RODABLE QUE FACILITA LA ATENCION DEL PACIENTE. CAPACIDAD DE CARGA SEGURA DE 270 KG. CONTROL DE MANO CON BLOQUEO DE MOVIMIENTOS. | 123540
I090000088 | 2467 | CAMA CLINICA CAMA CLINICA ELECTRICA DE MULTIPLES POSICIONES PARA PACIENTE PSIQUIATRICO. UNIDAD ELECTROMECANICA RODABLE QUE FACILITA LA ATENCION DEL PACIENTE. CAPACIDAD DE CARGA SEGURA DE 270 KG. CONTROL DE MANO CON BLOQUEO DE MOVIMIENTOS. | 123540
I090000088 | 2468 | CAMA CLINICA CAMA CLINICA ELECTRICA DE MULTIPLES POSICIONES PARA PACIENTE PSIQUIATRICO. UNIDAD ELECTROMECANICA RODABLE QUE FACILITA LA ATENCION DEL PACIENTE. CAPACIDAD DE CARGA SEGURA DE 270 KG. CONTROL DE MANO CON BLOQUEO DE MOVIMIENTOS. | 123540
I090000088 | 2469 | CAMA CLINICA CAMA CLINICA ELECTRICA DE MULTIPLES POSICIONES PARA PACIENTE PSIQUIATRICO. UNIDAD ELECTROMECANICA RODABLE QUE FACILITA LA ATENCION DEL PACIENTE. CAPACIDAD DE CARGA SEGURA DE 270 KG. CONTROL DE MANO CON BLOQUEO DE MOVIMIENTOS. | 123540
I090000088 | 2470 | CAMA CLINICA CAMA CLINICA ELECTRICA DE MULTIPLES POSICIONES PARA PACIENTE PSIQUIATRICO. UNIDAD ELECTROMECANICA RODABLE QUE FACILITA LA ATENCION DEL PACIENTE. CAPACIDAD DE CARGA SEGURA DE 270 KG. CONTROL DE MANO CON BLOQUEO DE MOVIMIENTOS. | 123540
I090000088 | 2471 | CAMA CLINICA CAMA CLINICA ELECTRICA DE MULTIPLES POSICIONES PARA PACIENTE PSIQUIATRICO. UNIDAD ELECTROMECANICA RODABLE QUE FACILITA LA ATENCION DEL PACIENTE. CAPACIDAD DE CARGA SEGURA DE 270 KG. CONTROL DE MANO CON BLOQUEO DE MOVIMIENTOS. | 123540
I090000088 | 2472 | CAMA CLINICA CAMA CLINICA ELECTRICA DE MULTIPLES POSICIONES PARA PACIENTE PSIQUIATRICO. UNIDAD ELECTROMECANICA RODABLE QUE FACILITA LA ATENCION DEL PACIENTE. CAPACIDAD DE CARGA SEGURA DE 270 KG. CONTROL DE MANO CON BLOQUEO DE MOVIMIENTOS. | 123540
I090000088 | 2473 | CAMA CLINICA CAMA CLINICA ELECTRICA DE MULTIPLES POSICIONES PARA PACIENTE PSIQUIATRICO. UNIDAD ELECTROMECANICA RODABLE QUE FACILITA LA ATENCION DEL PACIENTE. CAPACIDAD DE CARGA SEGURA DE 270 KG. CONTROL DE MANO CON BLOQUEO DE MOVIMIENTOS. | 123540
I090000088 | 2474 | CAMA CLINICA CAMA CLINICA ELECTRICA DE MULTIPLES POSICIONES PARA PACIENTE PSIQUIATRICO. UNIDAD ELECTROMECANICA RODABLE QUE FACILITA LA ATENCION DEL PACIENTE. CAPACIDAD DE CARGA SEGURA DE 270 KG. CONTROL DE MANO CON BLOQUEO DE MOVIMIENTOS. | 123540
I090000088 | 2475 | CAMA CLINICA CAMA CLINICA ELECTRICA DE MULTIPLES POSICIONES PARA PACIENTE PSIQUIATRICO. UNIDAD ELECTROMECANICA RODABLE QUE FACILITA LA ATENCION DEL PACIENTE. CAPACIDAD DE CARGA SEGURA DE 270 KG. CONTROL DE MANO CON BLOQUEO DE MOVIMIENTOS. | 123540
I090000088 | 2476 | CAMA CLINICA CAMA CLINICA ELECTRICA DE MULTIPLES POSICIONES PARA PACIENTE PSIQUIATRICO. UNIDAD ELECTROMECANICA RODABLE QUE FACILITA LA ATENCION DEL PACIENTE. CAPACIDAD DE CARGA SEGURA DE 270 KG. CONTROL DE MANO CON BLOQUEO DE MOVIMIENTOS. | 123540
I090000088 | 2477 | CAMA CLINICA CAMA CLINICA ELECTRICA DE MULTIPLES POSICIONES PARA PACIENTE PSIQUIATRICO. UNIDAD ELECTROMECANICA RODABLE QUE FACILITA LA ATENCION DEL PACIENTE. CAPACIDAD DE CARGA SEGURA DE 270 KG. CONTROL DE MANO CON BLOQUEO DE MOVIMIENTOS. | 123540
I090000088 | 2478 | CAMA CLINICA CAMA CLINICA ELECTRICA DE MULTIPLES POSICIONES PARA PACIENTE PSIQUIATRICO. UNIDAD ELECTROMECANICA RODABLE QUE FACILITA LA ATENCION DEL PACIENTE. CAPACIDAD DE CARGA SEGURA DE 270 KG. CONTROL DE MANO CON BLOQUEO DE MOVIMIENTOS. | 123540
I090000088 | 2479 | CAMA CLINICA CAMA CLINICA ELECTRICA DE MULTIPLES POSICIONES PARA PACIENTE PSIQUIATRICO. UNIDAD ELECTROMECANICA RODABLE QUE FACILITA LA ATENCION DEL PACIENTE. CAPACIDAD DE CARGA SEGURA DE 270 KG. CONTROL DE MANO CON BLOQUEO DE MOVIMIENTOS. | 123540
I090000088 | 2480 | CAMA CLINICA CAMA CLINICA ELECTRICA DE MULTIPLES POSICIONES PARA PACIENTE PSIQUIATRICO. UNIDAD ELECTROMECANICA RODABLE QUE FACILITA LA ATENCION DEL PACIENTE. CAPACIDAD DE CARGA SEGURA DE 270 KG. CONTROL DE MANO CON BLOQUEO DE MOVIMIENTOS. | 123540
I090000088 | 2481 | CAMA CLINICA CAMA CLINICA ELECTRICA DE MULTIPLES POSICIONES PARA PACIENTE PSIQUIATRICO. UNIDAD ELECTROMECANICA RODABLE QUE FACILITA LA ATENCION DEL PACIENTE. CAPACIDAD DE CARGA SEGURA DE 270 KG. CONTROL DE MANO CON BLOQUEO DE MOVIMIENTOS. | 123540
I090000088 | 2482 | CAMA CLINICA CAMA CLINICA ELECTRICA DE MULTIPLES POSICIONES PARA PACIENTE PSIQUIATRICO. UNIDAD ELECTROMECANICA RODABLE QUE FACILITA LA ATENCION DEL PACIENTE. CAPACIDAD DE CARGA SEGURA DE 270 KG. CONTROL DE MANO CON BLOQUEO DE MOVIMIENTOS. | 123540
I090000088 | 2483 | CAMA CLINICA CAMA CLINICA ELECTRICA DE MULTIPLES POSICIONES PARA PACIENTE PSIQUIATRICO. UNIDAD ELECTROMECANICA RODABLE QUE FACILITA LA ATENCION DEL PACIENTE. CAPACIDAD DE CARGA SEGURA DE 270 KG. CONTROL DE MANO CON BLOQUEO DE MOVIMIENTOS. | 123540
I090000088 | 2484 | CAMA CLINICA CAMA CLINICA ELECTRICA DE MULTIPLES POSICIONES PARA PACIENTE PSIQUIATRICO. UNIDAD ELECTROMECANICA RODABLE QUE FACILITA LA ATENCION DEL PACIENTE. CAPACIDAD DE CARGA SEGURA DE 270 KG. CONTROL DE MANO CON BLOQUEO DE MOVIMIENTOS. | 123540
I090000088 | 2485 | CAMA CLINICA CAMA CLINICA ELECTRICA DE MULTIPLES POSICIONES PARA PACIENTE PSIQUIATRICO. UNIDAD ELECTROMECANICA RODABLE QUE FACILITA LA ATENCION DEL PACIENTE. CAPACIDAD DE CARGA SEGURA DE 270 KG. CONTROL DE MANO CON BLOQUEO DE MOVIMIENTOS. | 123540
I090000088 | 2486 | CAMA CLINICA CAMA CLINICA ELECTRICA DE MULTIPLES POSICIONES PARA PACIENTE PSIQUIATRICO. UNIDAD ELECTROMECANICA RODABLE QUE FACILITA LA ATENCION DEL PACIENTE. CAPACIDAD DE CARGA SEGURA DE 270 KG. CONTROL DE MANO CON BLOQUEO DE MOVIMIENTOS. | 123540
I090000088 | 2487 | CAMA CLINICA CAMA CLINICA ELECTRICA DE MULTIPLES POSICIONES PARA PACIENTE PSIQUIATRICO. UNIDAD ELECTROMECANICA RODABLE QUE FACILITA LA ATENCION DEL PACIENTE. CAPACIDAD DE CARGA SEGURA DE 270 KG. CONTROL DE MANO CON BLOQUEO DE MOVIMIENTOS. | 123540
I090000088 | 2488 | CAMA CLINICA CAMA CLINICA ELECTRICA DE MULTIPLES POSICIONES PARA PACIENTE PSIQUIATRICO. UNIDAD ELECTROMECANICA RODABLE QUE FACILITA LA ATENCION DEL PACIENTE. CAPACIDAD DE CARGA SEGURA DE 270 KG. CONTROL DE MANO CON BLOQUEO DE MOVIMIENTOS. | 123540
I090000088 | 2489 | CAMA CLINICA CAMA CLINICA ELECTRICA DE MULTIPLES POSICIONES PARA PACIENTE PSIQUIATRICO. UNIDAD ELECTROMECANICA RODABLE QUE FACILITA LA ATENCION DEL PACIENTE. CAPACIDAD DE CARGA SEGURA DE 270 KG. CONTROL DE MANO CON BLOQUEO DE MOVIMIENTOS. | 123540
I090000088 | 2490 | CAMA CLINICA CAMA CLINICA ELECTRICA DE MULTIPLES POSICIONES PARA PACIENTE PSIQUIATRICO. UNIDAD ELECTROMECANICA RODABLE QUE FACILITA LA ATENCION DEL PACIENTE. CAPACIDAD DE CARGA SEGURA DE 270 KG. CONTROL DE MANO CON BLOQUEO DE MOVIMIENTOS. | 123540
I090000088 | 2491 | CAMA CLINICA CAMA CLINICA ELECTRICA DE MULTIPLES POSICIONES PARA PACIENTE PSIQUIATRICO. UNIDAD ELECTROMECANICA RODABLE QUE FACILITA LA ATENCION DEL PACIENTE. CAPACIDAD DE CARGA SEGURA DE 270 KG. CONTROL DE MANO CON BLOQUEO DE MOVIMIENTOS. | 123540
I090000088 | 2492 | CAMA CLINICA CAMA CLINICA ELECTRICA DE MULTIPLES POSICIONES PARA PACIENTE PSIQUIATRICO. UNIDAD ELECTROMECANICA RODABLE QUE FACILITA LA ATENCION DEL PACIENTE. CAPACIDAD DE CARGA SEGURA DE 270 KG. CONTROL DE MANO CON BLOQUEO DE MOVIMIENTOS. | 123540
I090000088 | 2493 | CAMA CLINICA CAMA CLINICA ELECTRICA DE MULTIPLES POSICIONES PARA PACIENTE PSIQUIATRICO. UNIDAD ELECTROMECANICA RODABLE QUE FACILITA LA ATENCION DEL PACIENTE. CAPACIDAD DE CARGA SEGURA DE 270 KG. CONTROL DE MANO CON BLOQUEO DE MOVIMIENTOS. | 123540
I090000088 | 2494 | CAMA CLINICA CAMA CLINICA ELECTRICA DE MULTIPLES POSICIONES PARA PACIENTE PSIQUIATRICO. UNIDAD ELECTROMECANICA RODABLE QUE FACILITA LA ATENCION DEL PACIENTE. CAPACIDAD DE CARGA SEGURA DE 270 KG. CONTROL DE MANO CON BLOQUEO DE MOVIMIENTOS. | 123540
I090000088 | 2495 | CAMA CLINICA CAMA CLINICA ELECTRICA DE MULTIPLES POSICIONES PARA PACIENTE PSIQUIATRICO. UNIDAD ELECTROMECANICA RODABLE QUE FACILITA LA ATENCION DEL PACIENTE. CAPACIDAD DE CARGA SEGURA DE 270 KG. CONTROL DE MANO CON BLOQUEO DE MOVIMIENTOS. | 123540
I090000088 | 2496 | CAMA CLINICA CAMA CLINICA ELECTRICA DE MULTIPLES POSICIONES PARA PACIENTE PSIQUIATRICO. UNIDAD ELECTROMECANICA RODABLE QUE FACILITA LA ATENCION DEL PACIENTE. CAPACIDAD DE CARGA SEGURA DE 270 KG. CONTROL DE MANO CON BLOQUEO DE MOVIMIENTOS. | 123540
I090000088 | 2497 | CAMA CLINICA CAMA CLINICA ELECTRICA DE MULTIPLES POSICIONES PARA PACIENTE PSIQUIATRICO. UNIDAD ELECTROMECANICA RODABLE QUE FACILITA LA ATENCION DEL PACIENTE. CAPACIDAD DE CARGA SEGURA DE 270 KG. CONTROL DE MANO CON BLOQUEO DE MOVIMIENTOS. | 123540
I090000088 | 2498 | CAMA CLINICA CAMA CLINICA ELECTRICA DE MULTIPLES POSICIONES PARA PACIENTE PSIQUIATRICO. UNIDAD ELECTROMECANICA RODABLE QUE FACILITA LA ATENCION DEL PACIENTE. CAPACIDAD DE CARGA SEGURA DE 270 KG. CONTROL DE MANO CON BLOQUEO DE MOVIMIENTOS. | 123540
I090000088 | 2499 | CAMA CLINICA CAMA CLINICA ELECTRICA DE MULTIPLES POSICIONES PARA PACIENTE PSIQUIATRICO. UNIDAD ELECTROMECANICA RODABLE QUE FACILITA LA ATENCION DEL PACIENTE. CAPACIDAD DE CARGA SEGURA DE 270 KG. CONTROL DE MANO CON BLOQUEO DE MOVIMIENTOS. | 123540
I090000088 | 2500 | CAMA CLINICA CAMA CLINICA ELECTRICA DE MULTIPLES POSICIONES PARA PACIENTE PSIQUIATRICO. UNIDAD ELECTROMECANICA RODABLE QUE FACILITA LA ATENCION DEL PACIENTE. CAPACIDAD DE CARGA SEGURA DE 270 KG. CONTROL DE MANO CON BLOQUEO DE MOVIMIENTOS. | 123540
I090000100 | 885 | CARRO CAMILLA CAMILLA HIDRAULICA Y/O NEUMATICA RODABLE Y DE ALTURA VARIABLE PARA FACILITAR LA REALIZACION DE ESTUDIOS RADIOLOGICOS. DE SUPERFICIE RADIOTRANSPARENTE A TODO LO LARGO DE LA CAMILLA LA CUAL PROPORCIONA DIFERENTES POSICIONES. | 142796
I090000100 | 886 | CARRO CAMILLA CAMILLA HIDRAULICA Y/O NEUMATICA RODABLE Y DE ALTURA VARIABLE PARA FACILITAR LA REALIZACION DE ESTUDIOS RADIOLOGICOS. DE SUPERFICIE RADIOTRANSPARENTE A TODO LO LARGO DE LA CAMILLA LA CUAL PROPORCIONA DIFERENTES POSICIONES. | 142796
I090000100 | 887 | CARRO CAMILLA CAMILLA HIDRAULICA Y/O NEUMATICA RODABLE Y DE ALTURA VARIABLE PARA FACILITAR LA REALIZACION DE ESTUDIOS RADIOLOGICOS. DE SUPERFICIE RADIOTRANSPARENTE A TODO LO LARGO DE LA CAMILLA LA CUAL PROPORCIONA DIFERENTES POSICIONES. | 142796
I090000100 | 888 | CARRO CAMILLA CAMILLA HIDRAULICA Y/O NEUMATICA RODABLE Y DE ALTURA VARIABLE PARA FACILITAR LA REALIZACION DE ESTUDIOS RADIOLOGICOS. DE SUPERFICIE RADIOTRANSPARENTE A TODO LO LARGO DE LA CAMILLA LA CUAL PROPORCIONA DIFERENTES POSICIONES. | 142796
I090000100 | 889 | CARRO CAMILLA CAMILLA HIDRAULICA Y/O NEUMATICA RODABLE Y DE ALTURA VARIABLE PARA FACILITAR LA REALIZACION DE ESTUDIOS RADIOLOGICOS. DE SUPERFICIE RADIOTRANSPARENTE A TODO LO LARGO DE LA CAMILLA LA CUAL PROPORCIONA DIFERENTES POSICIONES. | 142796
I090000100 | 890 | CARRO CAMILLA CAMILLA HIDRAULICA Y/O NEUMATICA RODABLE Y DE ALTURA VARIABLE PARA FACILITAR LA REALIZACION DE ESTUDIOS RADIOLOGICOS. DE SUPERFICIE RADIOTRANSPARENTE A TODO LO LARGO DE LA CAMILLA LA CUAL PROPORCIONA DIFERENTES POSICIONES. | 142796
I090000100 | 891 | CARRO CAMILLA CAMILLA HIDRAULICA Y/O NEUMATICA RODABLE Y DE ALTURA VARIABLE PARA FACILITAR LA REALIZACION DE ESTUDIOS RADIOLOGICOS. DE SUPERFICIE RADIOTRANSPARENTE A TODO LO LARGO DE LA CAMILLA LA CUAL PROPORCIONA DIFERENTES POSICIONES. | 142796
I090000100 | 892 | CARRO CAMILLA CAMILLA HIDRAULICA Y/O NEUMATICA RODABLE Y DE ALTURA VARIABLE PARA FACILITAR LA REALIZACION DE ESTUDIOS RADIOLOGICOS. DE SUPERFICIE RADIOTRANSPARENTE A TODO LO LARGO DE LA CAMILLA LA CUAL PROPORCIONA DIFERENTES POSICIONES. | 142796
I090000100 | 893 | CARRO CAMILLA CAMILLA HIDRAULICA Y/O NEUMATICA RODABLE Y DE ALTURA VARIABLE PARA FACILITAR LA REALIZACION DE ESTUDIOS RADIOLOGICOS. DE SUPERFICIE RADIOTRANSPARENTE A TODO LO LARGO DE LA CAMILLA LA CUAL PROPORCIONA DIFERENTES POSICIONES. | 142796
I090000100 | 894 | CARRO CAMILLA CAMILLA HIDRAULICA Y/O NEUMATICA RODABLE Y DE ALTURA VARIABLE PARA FACILITAR LA REALIZACION DE ESTUDIOS RADIOLOGICOS. DE SUPERFICIE RADIOTRANSPARENTE A TODO LO LARGO DE LA CAMILLA LA CUAL PROPORCIONA DIFERENTES POSICIONES. | 142796
I090000100 | 895 | CARRO CAMILLA CAMILLA HIDRAULICA Y/O NEUMATICA RODABLE Y DE ALTURA VARIABLE PARA FACILITAR LA REALIZACION DE ESTUDIOS RADIOLOGICOS. DE SUPERFICIE RADIOTRANSPARENTE A TODO LO LARGO DE LA CAMILLA LA CUAL PROPORCIONA DIFERENTES POSICIONES. | 142796
I090000100 | 896 | CARRO CAMILLA CAMILLA HIDRAULICA Y/O NEUMATICA RODABLE Y DE ALTURA VARIABLE PARA FACILITAR LA REALIZACION DE ESTUDIOS RADIOLOGICOS. DE SUPERFICIE RADIOTRANSPARENTE A TODO LO LARGO DE LA CAMILLA LA CUAL PROPORCIONA DIFERENTES POSICIONES. | 142796
I090000100 | 897 | CARRO CAMILLA CAMILLA HIDRAULICA Y/O NEUMATICA RODABLE Y DE ALTURA VARIABLE PARA FACILITAR LA REALIZACION DE ESTUDIOS RADIOLOGICOS. DE SUPERFICIE RADIOTRANSPARENTE A TODO LO LARGO DE LA CAMILLA LA CUAL PROPORCIONA DIFERENTES POSICIONES. | 142796
I090000100 | 898 | CARRO CAMILLA CAMILLA HIDRAULICA Y/O NEUMATICA RODABLE Y DE ALTURA VARIABLE PARA FACILITAR LA REALIZACION DE ESTUDIOS RADIOLOGICOS. DE SUPERFICIE RADIOTRANSPARENTE A TODO LO LARGO DE LA CAMILLA LA CUAL PROPORCIONA DIFERENTES POSICIONES. | 142796
I450600296 | 101 | CARRO PARA ROPA SUCIA O LIMPIA CARRO UTILITARIO TIPO TOLVA CAP. 1 YARDA CUBICA (765 LITROS) RESISTENTE Y CONFIABLE EN SU MANEJO FACIL DE TRANSPORTAR. 2 LLANTAS GRANDES DE CAUCHO Y 2 RUEDAS GIRATORIAS AL FRENTE. | 13108
I450400108 | 295 | ENFRIADOR Y CALENTADOR AGUA (PARA OFICINA) DESPACHADOR DE AGUA CON GARRAFON OCULTO GRIS CAPACIDAD DE ENFRIAMIENTO DE 2 LITROS/HR Y CALENTAMIENTO DE 5.0 LITROS/HR. PROPORCIONAR AGUA FRIA CALIENTE O TEMPLADA. SU COMPARTAMIENTO INFERIOR OCULTO FACILITA EL CAMBIO DEL GARRAFON CUENTA CON LUCES INDICADORAS DE TEMPERATURA Y CAMBIO DE GARRAFON TIENE SEGURO ANTI-QUEMADURAS SISTEMA DE ENFRIAMIENTO POR COMPRESOR CAPACIDAD PARA GARRAFONES DE 11 Y 19 LITROS. | 7311.48
I450400108 | 296 | ENFRIADOR Y CALENTADOR AGUA (PARA OFICINA) DESPACHADOR DE AGUA CON GARRAFON OCULTO GRIS CAPACIDAD DE ENFRIAMIENTO DE 2 LITROS/HR Y CALENTAMIENTO DE 5.0 LITROS/HR. PROPORCIONAR AGUA FRIA CALIENTE O TEMPLADA. SU COMPARTAMIENTO INFERIOR OCULTO FACILITA EL CAMBIO DEL GARRAFON CUENTA CON LUCES INDICADORAS DE TEMPERATURA Y CAMBIO DE GARRAFON TIENE SEGURO ANTI-QUEMADURAS SISTEMA DE ENFRIAMIENTO POR COMPRESOR CAPACIDAD PARA GARRAFONES DE 11 Y 19 LITROS. | 7311.48
I450400108 | 297 | ENFRIADOR Y CALENTADOR AGUA (PARA OFICINA) DESPACHADOR DE AGUA CON GARRAFON OCULTO GRIS CAPACIDAD DE ENFRIAMIENTO DE 2 LITROS/HR Y CALENTAMIENTO DE 5.0 LITROS/HR. PROPORCIONAR AGUA FRIA CALIENTE O TEMPLADA. SU COMPARTAMIENTO INFERIOR OCULTO FACILITA EL CAMBIO DEL GARRAFON CUENTA CON LUCES INDICADORAS DE TEMPERATURA Y CAMBIO DE GARRAFON TIENE SEGURO ANTI-QUEMADURAS SISTEMA DE ENFRIAMIENTO POR COMPRESOR CAPACIDAD PARA GARRAFONES DE 11 Y 19 LITROS. | 7311.48
I450400108 | 298 | ENFRIADOR Y CALENTADOR AGUA (PARA OFICINA) DESPACHADOR DE AGUA CON GARRAFON OCULTO GRIS CAPACIDAD DE ENFRIAMIENTO DE 2 LITROS/HR Y CALENTAMIENTO DE 5.0 LITROS/HR. PROPORCIONAR AGUA FRIA CALIENTE O TEMPLADA. SU COMPARTAMIENTO INFERIOR OCULTO FACILITA EL CAMBIO DEL GARRAFON CUENTA CON LUCES INDICADORAS DE TEMPERATURA Y CAMBIO DE GARRAFON TIENE SEGURO ANTI-QUEMADURAS SISTEMA DE ENFRIAMIENTO POR COMPRESOR CAPACIDAD PARA GARRAFONES DE 11 Y 19 LITROS. | 7311.48
I450400108 | 299 | ENFRIADOR Y CALENTADOR AGUA (PARA OFICINA) DESPACHADOR DE AGUA CON GARRAFON OCULTO GRIS CAPACIDAD DE ENFRIAMIENTO DE 2 LITROS/HR Y CALENTAMIENTO DE 5.0 LITROS/HR. PROPORCIONAR AGUA FRIA CALIENTE O TEMPLADA. SU COMPARTAMIENTO INFERIOR OCULTO FACILITA EL CAMBIO DEL GARRAFON CUENTA CON LUCES INDICADORAS DE TEMPERATURA Y CAMBIO DE GARRAFON TIENE SEGURO ANTI-QUEMADURAS SISTEMA DE ENFRIAMIENTO POR COMPRESOR CAPACIDAD PARA GARRAFONES DE 11 Y 19 LITROS. | 7311.48
I450400108 | 300 | ENFRIADOR Y CALENTADOR AGUA (PARA OFICINA) DESPACHADOR DE AGUA CON GARRAFON OCULTO GRIS CAPACIDAD DE ENFRIAMIENTO DE 2 LITROS/HR Y CALENTAMIENTO DE 5.0 LITROS/HR. PROPORCIONAR AGUA FRIA CALIENTE O TEMPLADA. SU COMPARTAMIENTO INFERIOR OCULTO FACILITA EL CAMBIO DEL GARRAFON CUENTA CON LUCES INDICADORAS DE TEMPERATURA Y CAMBIO DE GARRAFON TIENE SEGURO ANTI-QUEMADURAS SISTEMA DE ENFRIAMIENTO POR COMPRESOR CAPACIDAD PARA GARRAFONES DE 11 Y 19 LITROS. | 7311.48
I420800510 | 30 | SELLADORA SELLADORA AUTOMATICA DE ALTA CAPACIDAD. | 143712.4
I060200282 | 727 | ESTERILIZADOR O AUTOCLAVE ESTERILIZADOR DE VAPOR PEQUENO CONFIGURADO PARA LA ESTERILIZACION DE MATERIALES ESTABLES PARA EL CALOR Y LA HUMEDAD UTILIZADOS EN LOS CENTROS DE SALUD. DIMENSIONES INTERNAS: 20 X 20 X 36 (508 X 508 X 965 MM). DIMENSIONES EXTERIORES: 45 1/8 X 30 X 74 1/2 (1145 X 762 X 1891 MM). PESO TOTAL DE FUNCIONAMIENTO MAXIMO DE 630 KG BASADO EN CAMARA COMPLETAMENTE CARGADA CON FRASCOS DE AGUA. | 1819634
I060200282 | 728 | ESTERILIZADOR O AUTOCLAVE ESTERILIZADOR DE VAPOR PEQUENO CONFIGURADO PARA LA ESTERILIZACION DE MATERIALES ESTABLES PARA EL CALOR Y LA HUMEDAD UTILIZADOS EN LOS CENTROS DE SALUD. DIMENSIONES INTERNAS: 20 X 20 X 36 (508 X 508 X 965 MM). DIMENSIONES EXTERIORES: 45 1/8 X 30 X 74 1/2 (1145 X 762 X 1891 MM). PESO TOTAL DE FUNCIONAMIENTO MAXIMO DE 630 KG BASADO EN CAMARA COMPLETAMENTE CARGADA CON FRASCOS DE AGUA. | 2004622.68
I060200016 | 113 | AGITADOR ROTATORIO TUBOS AGITADOR ROTATORIO ANALOGO VELOCIDAD VARABLE DE 0-230 RPM MEDIDAS DE PLATAFORMA 224*152 MM DIAMETRO DE ORBITA 22 MM ALIMENTACION ELECTRICA 110 V 50/60 HZ. | 6612
I060600404 | 2265 | OXIMETRO EQUIPO PARA LA MEDICION TRANSCUTANEA DE SATURACION DE OXIGENO (SPO2) EN LA SANGRE USANDO DETECCION DE LUZ EMITIDA POR UN EMISOR ESPECIAL. 1. OXIMETRO DE PULSO DE CABECERA COMPACTO Y LIGERO PARA ENTORNOS DE CUIDADOS INTENSIVOS O DE LARGA ESTANCIA. 2. PARA MONITORIZACION DE SATURACION DE OXIGENO Y FRECUENCIA DE PULSO. 3. PARA APLICACIONES DE PACIENTES ADULTO PEDIATRICO. 4. DESPLIEGUE EN PANTALLA LED. 5. DESPLIEGUE DIGITAL DE 5.1. SPO2 5.1.1. CON DETECCION DE CAMBIOS RAPIDOS EN SPO2 ARTERIAL DE ALTA FIABILIDAD. 5.2. FRECUENCIA CARDIACA DE 25 A 240 PULSOS POR MINUTO COMO MINIMO. 5.3. INDICE DE PERFUSION DE 0.02% A 20% COMO MINIMO. 5.3.1. CON INDICADOR DE CALIDAD DE SENAL POR MOVIMIENTO Y/O PERFUSION BAJA. 5.4. ALARMAS Y/O MENSAJES DE ERROR. 6. PRECISION DE LA SENAL. RANGO ALTO DE SPO2 DE 70 A 100. 7. PROMEDIACION (TIEMPO DE MUESTREO) DE SPO2 DENTRO DEL RANGO DE 2 A 16 SEGUNDOS. 8. ALARMAS. 8.1. VISIBLES Y AUDIBLES. 8.1.1. ALTA/BAJA | 47560
I060600404 | 2266 | OXIMETRO EQUIPO PARA LA MEDICION TRANSCUTANEA DE SATURACION DE OXIGENO (SPO2) EN LA SANGRE USANDO DETECCION DE LUZ EMITIDA POR UN EMISOR ESPECIAL. 1. OXIMETRO DE PULSO DE CABECERA COMPACTO Y LIGERO PARA ENTORNOS DE CUIDADOS INTENSIVOS O DE LARGA ESTANCIA. 2. PARA MONITORIZACION DE SATURACION DE OXIGENO Y FRECUENCIA DE PULSO. 3. PARA APLICACIONES DE PACIENTES ADULTO PEDIATRICO. 4. DESPLIEGUE EN PANTALLA LED. 5. DESPLIEGUE DIGITAL DE 5.1. SPO2 5.1.1. CON DETECCION DE CAMBIOS RAPIDOS EN SPO2 ARTERIAL DE ALTA FIABILIDAD. 5.2. FRECUENCIA CARDIACA DE 25 A 240 PULSOS POR MINUTO COMO MINIMO. 5.3. INDICE DE PERFUSION DE 0.02% A 20% COMO MINIMO. 5.3.1. CON INDICADOR DE CALIDAD DE SENAL POR MOVIMIENTO Y/O PERFUSION BAJA. 5.4. ALARMAS Y/O MENSAJES DE ERROR. 6. PRECISION DE LA SENAL. RANGO ALTO DE SPO2 DE 70 A 100. 7. PROMEDIACION (TIEMPO DE MUESTREO) DE SPO2 DENTRO DEL RANGO DE 2 A 16 SEGUNDOS. 8. ALARMAS. 8.1. VISIBLES Y AUDIBLES. 8.1.1. ALTA/BAJA | 47560
I060600404 | 2267 | OXIMETRO EQUIPO PARA LA MEDICION TRANSCUTANEA DE SATURACION DE OXIGENO (SPO2) EN LA SANGRE USANDO DETECCION DE LUZ EMITIDA POR UN EMISOR ESPECIAL. 1. OXIMETRO DE PULSO DE CABECERA COMPACTO Y LIGERO PARA ENTORNOS DE CUIDADOS INTENSIVOS O DE LARGA ESTANCIA. 2. PARA MONITORIZACION DE SATURACION DE OXIGENO Y FRECUENCIA DE PULSO. 3. PARA APLICACIONES DE PACIENTES ADULTO PEDIATRICO. 4. DESPLIEGUE EN PANTALLA LED. 5. DESPLIEGUE DIGITAL DE 5.1. SPO2 5.1.1. CON DETECCION DE CAMBIOS RAPIDOS EN SPO2 ARTERIAL DE ALTA FIABILIDAD. 5.2. FRECUENCIA CARDIACA DE 25 A 240 PULSOS POR MINUTO COMO MINIMO. 5.3. INDICE DE PERFUSION DE 0.02% A 20% COMO MINIMO. 5.3.1. CON INDICADOR DE CALIDAD DE SENAL POR MOVIMIENTO Y/O PERFUSION BAJA. 5.4. ALARMAS Y/O MENSAJES DE ERROR. 6. PRECISION DE LA SENAL. RANGO ALTO DE SPO2 DE 70 A 100. 7. PROMEDIACION (TIEMPO DE MUESTREO) DE SPO2 DENTRO DEL RANGO DE 2 A 16 SEGUNDOS. 8. ALARMAS. 8.1. VISIBLES Y AUDIBLES. 8.1.1. ALTA/BAJA | 47560
I060600404 | 2268 | OXIMETRO EQUIPO PARA LA MEDICION TRANSCUTANEA DE SATURACION DE OXIGENO (SPO2) EN LA SANGRE USANDO DETECCION DE LUZ EMITIDA POR UN EMISOR ESPECIAL. 1. OXIMETRO DE PULSO DE CABECERA COMPACTO Y LIGERO PARA ENTORNOS DE CUIDADOS INTENSIVOS O DE LARGA ESTANCIA. 2. PARA MONITORIZACION DE SATURACION DE OXIGENO Y FRECUENCIA DE PULSO. 3. PARA APLICACIONES DE PACIENTES ADULTO PEDIATRICO. 4. DESPLIEGUE EN PANTALLA LED. 5. DESPLIEGUE DIGITAL DE 5.1. SPO2 5.1.1. CON DETECCION DE CAMBIOS RAPIDOS EN SPO2 ARTERIAL DE ALTA FIABILIDAD. 5.2. FRECUENCIA CARDIACA DE 25 A 240 PULSOS POR MINUTO COMO MINIMO. 5.3. INDICE DE PERFUSION DE 0.02% A 20% COMO MINIMO. 5.3.1. CON INDICADOR DE CALIDAD DE SENAL POR MOVIMIENTO Y/O PERFUSION BAJA. 5.4. ALARMAS Y/O MENSAJES DE ERROR. 6. PRECISION DE LA SENAL. RANGO ALTO DE SPO2 DE 70 A 100. 7. PROMEDIACION (TIEMPO DE MUESTREO) DE SPO2 DENTRO DEL RANGO DE 2 A 16 SEGUNDOS. 8. ALARMAS. 8.1. VISIBLES Y AUDIBLES. 8.1.1. ALTA/BAJA | 47560
I060600404 | 2269 | OXIMETRO EQUIPO PARA LA MEDICION TRANSCUTANEA DE SATURACION DE OXIGENO (SPO2) EN LA SANGRE USANDO DETECCION DE LUZ EMITIDA POR UN EMISOR ESPECIAL. 1. OXIMETRO DE PULSO DE CABECERA COMPACTO Y LIGERO PARA ENTORNOS DE CUIDADOS INTENSIVOS O DE LARGA ESTANCIA. 2. PARA MONITORIZACION DE SATURACION DE OXIGENO Y FRECUENCIA DE PULSO. 3. PARA APLICACIONES DE PACIENTES ADULTO PEDIATRICO. 4. DESPLIEGUE EN PANTALLA LED. 5. DESPLIEGUE DIGITAL DE 5.1. SPO2 5.1.1. CON DETECCION DE CAMBIOS RAPIDOS EN SPO2 ARTERIAL DE ALTA FIABILIDAD. 5.2. FRECUENCIA CARDIACA DE 25 A 240 PULSOS POR MINUTO COMO MINIMO. 5.3. INDICE DE PERFUSION DE 0.02% A 20% COMO MINIMO. 5.3.1. CON INDICADOR DE CALIDAD DE SENAL POR MOVIMIENTO Y/O PERFUSION BAJA. 5.4. ALARMAS Y/O MENSAJES DE ERROR. 6. PRECISION DE LA SENAL. RANGO ALTO DE SPO2 DE 70 A 100. 7. PROMEDIACION (TIEMPO DE MUESTREO) DE SPO2 DENTRO DEL RANGO DE 2 A 16 SEGUNDOS. 8. ALARMAS. 8.1. VISIBLES Y AUDIBLES. 8.1.1. ALTA/BAJA | 47560
I060600404 | 2270 | OXIMETRO EQUIPO PARA LA MEDICION TRANSCUTANEA DE SATURACION DE OXIGENO (SPO2) EN LA SANGRE USANDO DETECCION DE LUZ EMITIDA POR UN EMISOR ESPECIAL. 1. OXIMETRO DE PULSO DE CABECERA COMPACTO Y LIGERO PARA ENTORNOS DE CUIDADOS INTENSIVOS O DE LARGA ESTANCIA. 2. PARA MONITORIZACION DE SATURACION DE OXIGENO Y FRECUENCIA DE PULSO. 3. PARA APLICACIONES DE PACIENTES ADULTO PEDIATRICO. 4. DESPLIEGUE EN PANTALLA LED. 5. DESPLIEGUE DIGITAL DE 5.1. SPO2 5.1.1. CON DETECCION DE CAMBIOS RAPIDOS EN SPO2 ARTERIAL DE ALTA FIABILIDAD. 5.2. FRECUENCIA CARDIACA DE 25 A 240 PULSOS POR MINUTO COMO MINIMO. 5.3. INDICE DE PERFUSION DE 0.02% A 20% COMO MINIMO. 5.3.1. CON INDICADOR DE CALIDAD DE SENAL POR MOVIMIENTO Y/O PERFUSION BAJA. 5.4. ALARMAS Y/O MENSAJES DE ERROR. 6. PRECISION DE LA SENAL. RANGO ALTO DE SPO2 DE 70 A 100. 7. PROMEDIACION (TIEMPO DE MUESTREO) DE SPO2 DENTRO DEL RANGO DE 2 A 16 SEGUNDOS. 8. ALARMAS. 8.1. VISIBLES Y AUDIBLES. 8.1.1. ALTA/BAJA | 47560
I060600404 | 2271 | OXIMETRO EQUIPO PARA LA MEDICION TRANSCUTANEA DE SATURACION DE OXIGENO (SPO2) EN LA SANGRE USANDO DETECCION DE LUZ EMITIDA POR UN EMISOR ESPECIAL. 1. OXIMETRO DE PULSO DE CABECERA COMPACTO Y LIGERO PARA ENTORNOS DE CUIDADOS INTENSIVOS O DE LARGA ESTANCIA. 2. PARA MONITORIZACION DE SATURACION DE OXIGENO Y FRECUENCIA DE PULSO. 3. PARA APLICACIONES DE PACIENTES ADULTO PEDIATRICO. 4. DESPLIEGUE EN PANTALLA LED. 5. DESPLIEGUE DIGITAL DE 5.1. SPO2 5.1.1. CON DETECCION DE CAMBIOS RAPIDOS EN SPO2 ARTERIAL DE ALTA FIABILIDAD. 5.2. FRECUENCIA CARDIACA DE 25 A 240 PULSOS POR MINUTO COMO MINIMO. 5.3. INDICE DE PERFUSION DE 0.02% A 20% COMO MINIMO. 5.3.1. CON INDICADOR DE CALIDAD DE SENAL POR MOVIMIENTO Y/O PERFUSION BAJA. 5.4. ALARMAS Y/O MENSAJES DE ERROR. 6. PRECISION DE LA SENAL. RANGO ALTO DE SPO2 DE 70 A 100. 7. PROMEDIACION (TIEMPO DE MUESTREO) DE SPO2 DENTRO DEL RANGO DE 2 A 16 SEGUNDOS. 8. ALARMAS. 8.1. VISIBLES Y AUDIBLES. 8.1.1. ALTA/BAJA | 47560
I060600404 | 2272 | OXIMETRO EQUIPO PARA LA MEDICION TRANSCUTANEA DE SATURACION DE OXIGENO (SPO2) EN LA SANGRE USANDO DETECCION DE LUZ EMITIDA POR UN EMISOR ESPECIAL. 1. OXIMETRO DE PULSO DE CABECERA COMPACTO Y LIGERO PARA ENTORNOS DE CUIDADOS INTENSIVOS O DE LARGA ESTANCIA. 2. PARA MONITORIZACION DE SATURACION DE OXIGENO Y FRECUENCIA DE PULSO. 3. PARA APLICACIONES DE PACIENTES ADULTO PEDIATRICO. 4. DESPLIEGUE EN PANTALLA LED. 5. DESPLIEGUE DIGITAL DE 5.1. SPO2 5.1.1. CON DETECCION DE CAMBIOS RAPIDOS EN SPO2 ARTERIAL DE ALTA FIABILIDAD. 5.2. FRECUENCIA CARDIACA DE 25 A 240 PULSOS POR MINUTO COMO MINIMO. 5.3. INDICE DE PERFUSION DE 0.02% A 20% COMO MINIMO. 5.3.1. CON INDICADOR DE CALIDAD DE SENAL POR MOVIMIENTO Y/O PERFUSION BAJA. 5.4. ALARMAS Y/O MENSAJES DE ERROR. 6. PRECISION DE LA SENAL. RANGO ALTO DE SPO2 DE 70 A 100. 7. PROMEDIACION (TIEMPO DE MUESTREO) DE SPO2 DENTRO DEL RANGO DE 2 A 16 SEGUNDOS. 8. ALARMAS. 8.1. VISIBLES Y AUDIBLES. 8.1.1. ALTA/BAJA | 47560
I060600404 | 2273 | OXIMETRO EQUIPO PARA LA MEDICION TRANSCUTANEA DE SATURACION DE OXIGENO (SPO2) EN LA SANGRE USANDO DETECCION DE LUZ EMITIDA POR UN EMISOR ESPECIAL. 1. OXIMETRO DE PULSO DE CABECERA COMPACTO Y LIGERO PARA ENTORNOS DE CUIDADOS INTENSIVOS O DE LARGA ESTANCIA. 2. PARA MONITORIZACION DE SATURACION DE OXIGENO Y FRECUENCIA DE PULSO. 3. PARA APLICACIONES DE PACIENTES ADULTO PEDIATRICO. 4. DESPLIEGUE EN PANTALLA LED. 5. DESPLIEGUE DIGITAL DE 5.1. SPO2 5.1.1. CON DETECCION DE CAMBIOS RAPIDOS EN SPO2 ARTERIAL DE ALTA FIABILIDAD. 5.2. FRECUENCIA CARDIACA DE 25 A 240 PULSOS POR MINUTO COMO MINIMO. 5.3. INDICE DE PERFUSION DE 0.02% A 20% COMO MINIMO. 5.3.1. CON INDICADOR DE CALIDAD DE SENAL POR MOVIMIENTO Y/O PERFUSION BAJA. 5.4. ALARMAS Y/O MENSAJES DE ERROR. 6. PRECISION DE LA SENAL. RANGO ALTO DE SPO2 DE 70 A 100. 7. PROMEDIACION (TIEMPO DE MUESTREO) DE SPO2 DENTRO DEL RANGO DE 2 A 16 SEGUNDOS. 8. ALARMAS. 8.1. VISIBLES Y AUDIBLES. 8.1.1. ALTA/BAJA | 47560
I060600404 | 2274 | OXIMETRO EQUIPO PARA LA MEDICION TRANSCUTANEA DE SATURACION DE OXIGENO (SPO2) EN LA SANGRE USANDO DETECCION DE LUZ EMITIDA POR UN EMISOR ESPECIAL. 1. OXIMETRO DE PULSO DE CABECERA COMPACTO Y LIGERO PARA ENTORNOS DE CUIDADOS INTENSIVOS O DE LARGA ESTANCIA. 2. PARA MONITORIZACION DE SATURACION DE OXIGENO Y FRECUENCIA DE PULSO. 3. PARA APLICACIONES DE PACIENTES ADULTO PEDIATRICO. 4. DESPLIEGUE EN PANTALLA LED. 5. DESPLIEGUE DIGITAL DE 5.1. SPO2 5.1.1. CON DETECCION DE CAMBIOS RAPIDOS EN SPO2 ARTERIAL DE ALTA FIABILIDAD. 5.2. FRECUENCIA CARDIACA DE 25 A 240 PULSOS POR MINUTO COMO MINIMO. 5.3. INDICE DE PERFUSION DE 0.02% A 20% COMO MINIMO. 5.3.1. CON INDICADOR DE CALIDAD DE SENAL POR MOVIMIENTO Y/O PERFUSION BAJA. 5.4. ALARMAS Y/O MENSAJES DE ERROR. 6. PRECISION DE LA SENAL. RANGO ALTO DE SPO2 DE 70 A 100. 7. PROMEDIACION (TIEMPO DE MUESTREO) DE SPO2 DENTRO DEL RANGO DE 2 A 16 SEGUNDOS. 8. ALARMAS. 8.1. VISIBLES Y AUDIBLES. 8.1.1. ALTA/BAJA | 47560
I060600404 | 2275 | OXIMETRO EQUIPO PARA LA MEDICION TRANSCUTANEA DE SATURACION DE OXIGENO (SPO2) EN LA SANGRE USANDO DETECCION DE LUZ EMITIDA POR UN EMISOR ESPECIAL. 1. OXIMETRO DE PULSO DE CABECERA COMPACTO Y LIGERO PARA ENTORNOS DE CUIDADOS INTENSIVOS O DE LARGA ESTANCIA. 2. PARA MONITORIZACION DE SATURACION DE OXIGENO Y FRECUENCIA DE PULSO. 3. PARA APLICACIONES DE PACIENTES ADULTO PEDIATRICO. 4. DESPLIEGUE EN PANTALLA LED. 5. DESPLIEGUE DIGITAL DE 5.1. SPO2 5.1.1. CON DETECCION DE CAMBIOS RAPIDOS EN SPO2 ARTERIAL DE ALTA FIABILIDAD. 5.2. FRECUENCIA CARDIACA DE 25 A 240 PULSOS POR MINUTO COMO MINIMO. 5.3. INDICE DE PERFUSION DE 0.02% A 20% COMO MINIMO. 5.3.1. CON INDICADOR DE CALIDAD DE SENAL POR MOVIMIENTO Y/O PERFUSION BAJA. 5.4. ALARMAS Y/O MENSAJES DE ERROR. 6. PRECISION DE LA SENAL. RANGO ALTO DE SPO2 DE 70 A 100. 7. PROMEDIACION (TIEMPO DE MUESTREO) DE SPO2 DENTRO DEL RANGO DE 2 A 16 SEGUNDOS. 8. ALARMAS. 8.1. VISIBLES Y AUDIBLES. 8.1.1. ALTA/BAJA | 47560
I060600404 | 2276 | OXIMETRO EQUIPO PARA LA MEDICION TRANSCUTANEA DE SATURACION DE OXIGENO (SPO2) EN LA SANGRE USANDO DETECCION DE LUZ EMITIDA POR UN EMISOR ESPECIAL. 1. OXIMETRO DE PULSO DE CABECERA COMPACTO Y LIGERO PARA ENTORNOS DE CUIDADOS INTENSIVOS O DE LARGA ESTANCIA. 2. PARA MONITORIZACION DE SATURACION DE OXIGENO Y FRECUENCIA DE PULSO. 3. PARA APLICACIONES DE PACIENTES ADULTO PEDIATRICO. 4. DESPLIEGUE EN PANTALLA LED. 5. DESPLIEGUE DIGITAL DE 5.1. SPO2 5.1.1. CON DETECCION DE CAMBIOS RAPIDOS EN SPO2 ARTERIAL DE ALTA FIABILIDAD. 5.2. FRECUENCIA CARDIACA DE 25 A 240 PULSOS POR MINUTO COMO MINIMO. 5.3. INDICE DE PERFUSION DE 0.02% A 20% COMO MINIMO. 5.3.1. CON INDICADOR DE CALIDAD DE SENAL POR MOVIMIENTO Y/O PERFUSION BAJA. 5.4. ALARMAS Y/O MENSAJES DE ERROR. 6. PRECISION DE LA SENAL. RANGO ALTO DE SPO2 DE 70 A 100. 7. PROMEDIACION (TIEMPO DE MUESTREO) DE SPO2 DENTRO DEL RANGO DE 2 A 16 SEGUNDOS. 8. ALARMAS. 8.1. VISIBLES Y AUDIBLES. 8.1.1. ALTA/BAJA | 47560
I060600404 | 2277 | OXIMETRO EQUIPO PARA LA MEDICION TRANSCUTANEA DE SATURACION DE OXIGENO (SPO2) EN LA SANGRE USANDO DETECCION DE LUZ EMITIDA POR UN EMISOR ESPECIAL. 1. OXIMETRO DE PULSO DE CABECERA COMPACTO Y LIGERO PARA ENTORNOS DE CUIDADOS INTENSIVOS O DE LARGA ESTANCIA. 2. PARA MONITORIZACION DE SATURACION DE OXIGENO Y FRECUENCIA DE PULSO. 3. PARA APLICACIONES DE PACIENTES ADULTO PEDIATRICO. 4. DESPLIEGUE EN PANTALLA LED. 5. DESPLIEGUE DIGITAL DE 5.1. SPO2 5.1.1. CON DETECCION DE CAMBIOS RAPIDOS EN SPO2 ARTERIAL DE ALTA FIABILIDAD. 5.2. FRECUENCIA CARDIACA DE 25 A 240 PULSOS POR MINUTO COMO MINIMO. 5.3. INDICE DE PERFUSION DE 0.02% A 20% COMO MINIMO. 5.3.1. CON INDICADOR DE CALIDAD DE SENAL POR MOVIMIENTO Y/O PERFUSION BAJA. 5.4. ALARMAS Y/O MENSAJES DE ERROR. 6. PRECISION DE LA SENAL. RANGO ALTO DE SPO2 DE 70 A 100. 7. PROMEDIACION (TIEMPO DE MUESTREO) DE SPO2 DENTRO DEL RANGO DE 2 A 16 SEGUNDOS. 8. ALARMAS. 8.1. VISIBLES Y AUDIBLES. 8.1.1. ALTA/BAJA | 47560
I060600404 | 2278 | OXIMETRO EQUIPO PARA LA MEDICION TRANSCUTANEA DE SATURACION DE OXIGENO (SPO2) EN LA SANGRE USANDO DETECCION DE LUZ EMITIDA POR UN EMISOR ESPECIAL. 1. OXIMETRO DE PULSO DE CABECERA COMPACTO Y LIGERO PARA ENTORNOS DE CUIDADOS INTENSIVOS O DE LARGA ESTANCIA. 2. PARA MONITORIZACION DE SATURACION DE OXIGENO Y FRECUENCIA DE PULSO. 3. PARA APLICACIONES DE PACIENTES ADULTO PEDIATRICO. 4. DESPLIEGUE EN PANTALLA LED. 5. DESPLIEGUE DIGITAL DE 5.1. SPO2 5.1.1. CON DETECCION DE CAMBIOS RAPIDOS EN SPO2 ARTERIAL DE ALTA FIABILIDAD. 5.2. FRECUENCIA CARDIACA DE 25 A 240 PULSOS POR MINUTO COMO MINIMO. 5.3. INDICE DE PERFUSION DE 0.02% A 20% COMO MINIMO. 5.3.1. CON INDICADOR DE CALIDAD DE SENAL POR MOVIMIENTO Y/O PERFUSION BAJA. 5.4. ALARMAS Y/O MENSAJES DE ERROR. 6. PRECISION DE LA SENAL. RANGO ALTO DE SPO2 DE 70 A 100. 7. PROMEDIACION (TIEMPO DE MUESTREO) DE SPO2 DENTRO DEL RANGO DE 2 A 16 SEGUNDOS. 8. ALARMAS. 8.1. VISIBLES Y AUDIBLES. 8.1.1. ALTA/BAJA | 47560
I060600404 | 2279 | OXIMETRO EQUIPO PARA LA MEDICION TRANSCUTANEA DE SATURACION DE OXIGENO (SPO2) EN LA SANGRE USANDO DETECCION DE LUZ EMITIDA POR UN EMISOR ESPECIAL. 1. OXIMETRO DE PULSO DE CABECERA COMPACTO Y LIGERO PARA ENTORNOS DE CUIDADOS INTENSIVOS O DE LARGA ESTANCIA. 2. PARA MONITORIZACION DE SATURACION DE OXIGENO Y FRECUENCIA DE PULSO. 3. PARA APLICACIONES DE PACIENTES ADULTO PEDIATRICO. 4. DESPLIEGUE EN PANTALLA LED. 5. DESPLIEGUE DIGITAL DE 5.1. SPO2 5.1.1. CON DETECCION DE CAMBIOS RAPIDOS EN SPO2 ARTERIAL DE ALTA FIABILIDAD. 5.2. FRECUENCIA CARDIACA DE 25 A 240 PULSOS POR MINUTO COMO MINIMO. 5.3. INDICE DE PERFUSION DE 0.02% A 20% COMO MINIMO. 5.3.1. CON INDICADOR DE CALIDAD DE SENAL POR MOVIMIENTO Y/O PERFUSION BAJA. 5.4. ALARMAS Y/O MENSAJES DE ERROR. 6. PRECISION DE LA SENAL. RANGO ALTO DE SPO2 DE 70 A 100. 7. PROMEDIACION (TIEMPO DE MUESTREO) DE SPO2 DENTRO DEL RANGO DE 2 A 16 SEGUNDOS. 8. ALARMAS. 8.1. VISIBLES Y AUDIBLES. 8.1.1. ALTA/BAJA | 47560
I060600404 | 2280 | OXIMETRO EQUIPO PARA LA MEDICION TRANSCUTANEA DE SATURACION DE OXIGENO (SPO2) EN LA SANGRE USANDO DETECCION DE LUZ EMITIDA POR UN EMISOR ESPECIAL. 1. OXIMETRO DE PULSO DE CABECERA COMPACTO Y LIGERO PARA ENTORNOS DE CUIDADOS INTENSIVOS O DE LARGA ESTANCIA. 2. PARA MONITORIZACION DE SATURACION DE OXIGENO Y FRECUENCIA DE PULSO. 3. PARA APLICACIONES DE PACIENTES ADULTO PEDIATRICO. 4. DESPLIEGUE EN PANTALLA LED. 5. DESPLIEGUE DIGITAL DE 5.1. SPO2 5.1.1. CON DETECCION DE CAMBIOS RAPIDOS EN SPO2 ARTERIAL DE ALTA FIABILIDAD. 5.2. FRECUENCIA CARDIACA DE 25 A 240 PULSOS POR MINUTO COMO MINIMO. 5.3. INDICE DE PERFUSION DE 0.02% A 20% COMO MINIMO. 5.3.1. CON INDICADOR DE CALIDAD DE SENAL POR MOVIMIENTO Y/O PERFUSION BAJA. 5.4. ALARMAS Y/O MENSAJES DE ERROR. 6. PRECISION DE LA SENAL. RANGO ALTO DE SPO2 DE 70 A 100. 7. PROMEDIACION (TIEMPO DE MUESTREO) DE SPO2 DENTRO DEL RANGO DE 2 A 16 SEGUNDOS. 8. ALARMAS. 8.1. VISIBLES Y AUDIBLES. 8.1.1. ALTA/BAJA | 47560
I060600404 | 2281 | OXIMETRO EQUIPO PARA LA MEDICION TRANSCUTANEA DE SATURACION DE OXIGENO (SPO2) EN LA SANGRE USANDO DETECCION DE LUZ EMITIDA POR UN EMISOR ESPECIAL. 1. OXIMETRO DE PULSO DE CABECERA COMPACTO Y LIGERO PARA ENTORNOS DE CUIDADOS INTENSIVOS O DE LARGA ESTANCIA. 2. PARA MONITORIZACION DE SATURACION DE OXIGENO Y FRECUENCIA DE PULSO. 3. PARA APLICACIONES DE PACIENTES ADULTO PEDIATRICO. 4. DESPLIEGUE EN PANTALLA LED. 5. DESPLIEGUE DIGITAL DE 5.1. SPO2 5.1.1. CON DETECCION DE CAMBIOS RAPIDOS EN SPO2 ARTERIAL DE ALTA FIABILIDAD. 5.2. FRECUENCIA CARDIACA DE 25 A 240 PULSOS POR MINUTO COMO MINIMO. 5.3. INDICE DE PERFUSION DE 0.02% A 20% COMO MINIMO. 5.3.1. CON INDICADOR DE CALIDAD DE SENAL POR MOVIMIENTO Y/O PERFUSION BAJA. 5.4. ALARMAS Y/O MENSAJES DE ERROR. 6. PRECISION DE LA SENAL. RANGO ALTO DE SPO2 DE 70 A 100. 7. PROMEDIACION (TIEMPO DE MUESTREO) DE SPO2 DENTRO DEL RANGO DE 2 A 16 SEGUNDOS. 8. ALARMAS. 8.1. VISIBLES Y AUDIBLES. 8.1.1. ALTA/BAJA | 47560
I060600404 | 2282 | OXIMETRO EQUIPO PARA LA MEDICION TRANSCUTANEA DE SATURACION DE OXIGENO (SPO2) EN LA SANGRE USANDO DETECCION DE LUZ EMITIDA POR UN EMISOR ESPECIAL. 1. OXIMETRO DE PULSO DE CABECERA COMPACTO Y LIGERO PARA ENTORNOS DE CUIDADOS INTENSIVOS O DE LARGA ESTANCIA. 2. PARA MONITORIZACION DE SATURACION DE OXIGENO Y FRECUENCIA DE PULSO. 3. PARA APLICACIONES DE PACIENTES ADULTO PEDIATRICO. 4. DESPLIEGUE EN PANTALLA LED. 5. DESPLIEGUE DIGITAL DE 5.1. SPO2 5.1.1. CON DETECCION DE CAMBIOS RAPIDOS EN SPO2 ARTERIAL DE ALTA FIABILIDAD. 5.2. FRECUENCIA CARDIACA DE 25 A 240 PULSOS POR MINUTO COMO MINIMO. 5.3. INDICE DE PERFUSION DE 0.02% A 20% COMO MINIMO. 5.3.1. CON INDICADOR DE CALIDAD DE SENAL POR MOVIMIENTO Y/O PERFUSION BAJA. 5.4. ALARMAS Y/O MENSAJES DE ERROR. 6. PRECISION DE LA SENAL. RANGO ALTO DE SPO2 DE 70 A 100. 7. PROMEDIACION (TIEMPO DE MUESTREO) DE SPO2 DENTRO DEL RANGO DE 2 A 16 SEGUNDOS. 8. ALARMAS. 8.1. VISIBLES Y AUDIBLES. 8.1.1. ALTA/BAJA | 47560
I060600404 | 2283 | OXIMETRO EQUIPO PARA LA MEDICION TRANSCUTANEA DE SATURACION DE OXIGENO (SPO2) EN LA SANGRE USANDO DETECCION DE LUZ EMITIDA POR UN EMISOR ESPECIAL. 1. OXIMETRO DE PULSO DE CABECERA COMPACTO Y LIGERO PARA ENTORNOS DE CUIDADOS INTENSIVOS O DE LARGA ESTANCIA. 2. PARA MONITORIZACION DE SATURACION DE OXIGENO Y FRECUENCIA DE PULSO. 3. PARA APLICACIONES DE PACIENTES ADULTO PEDIATRICO. 4. DESPLIEGUE EN PANTALLA LED. 5. DESPLIEGUE DIGITAL DE 5.1. SPO2 5.1.1. CON DETECCION DE CAMBIOS RAPIDOS EN SPO2 ARTERIAL DE ALTA FIABILIDAD. 5.2. FRECUENCIA CARDIACA DE 25 A 240 PULSOS POR MINUTO COMO MINIMO. 5.3. INDICE DE PERFUSION DE 0.02% A 20% COMO MINIMO. 5.3.1. CON INDICADOR DE CALIDAD DE SENAL POR MOVIMIENTO Y/O PERFUSION BAJA. 5.4. ALARMAS Y/O MENSAJES DE ERROR. 6. PRECISION DE LA SENAL. RANGO ALTO DE SPO2 DE 70 A 100. 7. PROMEDIACION (TIEMPO DE MUESTREO) DE SPO2 DENTRO DEL RANGO DE 2 A 16 SEGUNDOS. 8. ALARMAS. 8.1. VISIBLES Y AUDIBLES. 8.1.1. ALTA/BAJA | 47560
I060600404 | 2284 | OXIMETRO EQUIPO PARA LA MEDICION TRANSCUTANEA DE SATURACION DE OXIGENO (SPO2) EN LA SANGRE USANDO DETECCION DE LUZ EMITIDA POR UN EMISOR ESPECIAL. 1. OXIMETRO DE PULSO DE CABECERA COMPACTO Y LIGERO PARA ENTORNOS DE CUIDADOS INTENSIVOS O DE LARGA ESTANCIA. 2. PARA MONITORIZACION DE SATURACION DE OXIGENO Y FRECUENCIA DE PULSO. 3. PARA APLICACIONES DE PACIENTES ADULTO PEDIATRICO. 4. DESPLIEGUE EN PANTALLA LED. 5. DESPLIEGUE DIGITAL DE 5.1. SPO2 5.1.1. CON DETECCION DE CAMBIOS RAPIDOS EN SPO2 ARTERIAL DE ALTA FIABILIDAD. 5.2. FRECUENCIA CARDIACA DE 25 A 240 PULSOS POR MINUTO COMO MINIMO. 5.3. INDICE DE PERFUSION DE 0.02% A 20% COMO MINIMO. 5.3.1. CON INDICADOR DE CALIDAD DE SENAL POR MOVIMIENTO Y/O PERFUSION BAJA. 5.4. ALARMAS Y/O MENSAJES DE ERROR. 6. PRECISION DE LA SENAL. RANGO ALTO DE SPO2 DE 70 A 100. 7. PROMEDIACION (TIEMPO DE MUESTREO) DE SPO2 DENTRO DEL RANGO DE 2 A 16 SEGUNDOS. 8. ALARMAS. 8.1. VISIBLES Y AUDIBLES. 8.1.1. ALTA/BAJA | 47560
I090000102 | 245 | CARRO CUNA TERMICO CON RESUCITADOR CUNA DE CALOR RADIANTE CON FOTOTERAPIA CONTROLADA POR MICROCONTROLADOR CON MODOS DE OPERACION MANUAL Y SERVO-CONTROLADO. | 649958.44
I090000112 | 1338 | CARRO MONITOR CARRO ROJO COMPLETO CON DESFIBRILADOR MONITOR MARACAPASOS UN CARRO RODABLE ESPECIALMENTE DISENADO PARA REALIZAR LAS MANIOBRAS DE REANIMACION CARDIOVERSION Y DESFIBRILACION CARDIOPULMONAR Y EL MONITOREO DE ALGUNOS PARAMETROS FISIOLOGICOS QUE CONCENTRA EQUIPOS MEDICOS MATERIAL DE CONSUMO Y MEDICAMENTOS. INCLUYE DESFIBRILADOR CON MONITOREO MULTIPARAMETRICO BOLSAS DE REANIMACION Y EQUIPO DE INTUBACION CON TANQUE DE OXIGENO. DESFIBRILADOR MARCA: PRIMEDIC MODELO: XD330 SERIE: 73506003018 | 395792
I090000112 | 1339 | CARRO MONITOR CARRO ROJO COMPLETO CON DESFIBRILADOR MONITOR MARACAPASOS UN CARRO RODABLE ESPECIALMENTE DISENADO PARA REALIZAR LAS MANIOBRAS DE REANIMACION CARDIOVERSION Y DESFIBRILACION CARDIOPULMONAR Y EL MONITOREO DE ALGUNOS PARAMETROS FISIOLOGICOS QUE CONCENTRA EQUIPOS MEDICOS MATERIAL DE CONSUMO Y MEDICAMENTOS. INCLUYE DESFIBRILADOR CON MONITOREO MULTIPARAMETRICO BOLSAS DE REANIMACION Y EQUIPO DE INTUBACION CON TANQUE DE OXIGENO. DESFIBRILADOR MARCA: PRIMEDIC MODELO: XD330 SERIE: 73506003019 | 395792
I090000112 | 1340 | CARRO MONITOR CARRO ROJO COMPLETO CON DESFIBRILADOR MONITOR MARACAPASOS UN CARRO RODABLE ESPECIALMENTE DISENADO PARA REALIZAR LAS MANIOBRAS DE REANIMACION CARDIOVERSION Y DESFIBRILACION CARDIOPULMONAR Y EL MONITOREO DE ALGUNOS PARAMETROS FISIOLOGICOS QUE CONCENTRA EQUIPOS MEDICOS MATERIAL DE CONSUMO Y MEDICAMENTOS. INCLUYE DESFIBRILADOR CON MONITOREO MULTIPARAMETRICO BOLSAS DE REANIMACION Y EQUIPO DE INTUBACION CON TANQUE DE OXIGENO. DESFIBRILADOR MARCA: PRIMEDIC MODELO: XD330 SERIE: 73506003020 | 395792
I090000112 | 1341 | CARRO MONITOR CARRO ROJO COMPLETO CON DESFIBRILADOR MONITOR MARACAPASOS UN CARRO RODABLE ESPECIALMENTE DISENADO PARA REALIZAR LAS MANIOBRAS DE REANIMACION CARDIOVERSION Y DESFIBRILACION CARDIOPULMONAR Y EL MONITOREO DE ALGUNOS PARAMETROS FISIOLOGICOS QUE CONCENTRA EQUIPOS MEDICOS MATERIAL DE CONSUMO Y MEDICAMENTOS. INCLUYE DESFIBRILADOR CON MONITOREO MULTIPARAMETRICO BOLSAS DE REANIMACION Y EQUIPO DE INTUBACION CON TANQUE DE OXIGENO. DESFIBRILADOR MARCA: PRIMEDIC MODELO: XD330 SERIE: 73506003021 | 395792
I090000112 | 1342 | CARRO MONITOR CARRO ROJO COMPLETO CON DESFIBRILADOR MONITOR MARACAPASOS UN CARRO RODABLE ESPECIALMENTE DISENADO PARA REALIZAR LAS MANIOBRAS DE REANIMACION CARDIOVERSION Y DESFIBRILACION CARDIOPULMONAR Y EL MONITOREO DE ALGUNOS PARAMETROS FISIOLOGICOS QUE CONCENTRA EQUIPOS MEDICOS MATERIAL DE CONSUMO Y MEDICAMENTOS. INCLUYE DESFIBRILADOR CON MONITOREO MULTIPARAMETRICO BOLSAS DE REANIMACION Y EQUIPO DE INTUBACION CON TANQUE DE OXIGENO. DESFIBRILADOR MARCA: PRIMEDIC MODELO: XD330 SERIE: 73506003022 | 395792
I090000112 | 1343 | CARRO MONITOR CARRO ROJO COMPLETO CON DESFIBRILADOR MONITOR MARACAPASOS UN CARRO RODABLE ESPECIALMENTE DISENADO PARA REALIZAR LAS MANIOBRAS DE REANIMACION CARDIOVERSION Y DESFIBRILACION CARDIOPULMONAR Y EL MONITOREO DE ALGUNOS PARAMETROS FISIOLOGICOS QUE CONCENTRA EQUIPOS MEDICOS MATERIAL DE CONSUMO Y MEDICAMENTOS. INCLUYE DESFIBRILADOR CON MONITOREO MULTIPARAMETRICO BOLSAS DE REANIMACION Y EQUIPO DE INTUBACION CON TANQUE DE OXIGENO. DESFIBRILADOR MARCA: PRIMEDIC MODELO: XD330 SERIE: 73506003023 | 395792
I090000112 | 1344 | CARRO MONITOR CARRO ROJO COMPLETO CON DESFIBRILADOR MONITOR MARACAPASOS UN CARRO RODABLE ESPECIALMENTE DISENADO PARA REALIZAR LAS MANIOBRAS DE REANIMACION CARDIOVERSION Y DESFIBRILACION CARDIOPULMONAR Y EL MONITOREO DE ALGUNOS PARAMETROS FISIOLOGICOS QUE CONCENTRA EQUIPOS MEDICOS MATERIAL DE CONSUMO Y MEDICAMENTOS. INCLUYE DESFIBRILADOR CON MONITOREO MULTIPARAMETRICO BOLSAS DE REANIMACION Y EQUIPO DE INTUBACION CON TANQUE DE OXIGENO. DESFIBRILADOR MARCA: PRIMEDIC MODELO: XD330 SERIE: 73506003024 | 395792
I090000112 | 1345 | CARRO MONITOR CARRO ROJO COMPLETO CON DESFIBRILADOR MONITOR MARACAPASOS UN CARRO RODABLE ESPECIALMENTE DISENADO PARA REALIZAR LAS MANIOBRAS DE REANIMACION CARDIOVERSION Y DESFIBRILACION CARDIOPULMONAR Y EL MONITOREO DE ALGUNOS PARAMETROS FISIOLOGICOS QUE CONCENTRA EQUIPOS MEDICOS MATERIAL DE CONSUMO Y MEDICAMENTOS. INCLUYE DESFIBRILADOR CON MONITOREO MULTIPARAMETRICO BOLSAS DE REANIMACION Y EQUIPO DE INTUBACION CON TANQUE DE OXIGENO. DESFIBRILADOR MARCA: PRIMEDIC MODELO: XD330 SERIE: 73506003025 | 395792
I090000112 | 1346 | CARRO MONITOR CARRO ROJO COMPLETO CON DESFIBRILADOR MONITOR MARACAPASOS UN CARRO RODABLE ESPECIALMENTE DISENADO PARA REALIZAR LAS MANIOBRAS DE REANIMACION CARDIOVERSION Y DESFIBRILACION CARDIOPULMONAR Y EL MONITOREO DE ALGUNOS PARAMETROS FISIOLOGICOS QUE CONCENTRA EQUIPOS MEDICOS MATERIAL DE CONSUMO Y MEDICAMENTOS. INCLUYE DESFIBRILADOR CON MONITOREO MULTIPARAMETRICO BOLSAS DE REANIMACION Y EQUIPO DE INTUBACION CON TANQUE DE OXIGENO. DESFIBRILADOR MARCA: PRIMEDIC MODELO: XD330 SERIE: 73506003026 | 395792
I090000112 | 1347 | CARRO MONITOR CARRO ROJO COMPLETO CON DESFIBRILADOR MONITOR MARACAPASOS UN CARRO RODABLE ESPECIALMENTE DISENADO PARA REALIZAR LAS MANIOBRAS DE REANIMACION CARDIOVERSION Y DESFIBRILACION CARDIOPULMONAR Y EL MONITOREO DE ALGUNOS PARAMETROS FISIOLOGICOS QUE CONCENTRA EQUIPOS MEDICOS MATERIAL DE CONSUMO Y MEDICAMENTOS. INCLUYE DESFIBRILADOR CON MONITOREO MULTIPARAMETRICO BOLSAS DE REANIMACION Y EQUIPO DE INTUBACION CON TANQUE DE OXIGENO. DESFIBRILADOR MARCA: PRIMEDIC MODELO: XD330 SERIE: 73506003027 | 395792
I090000112 | 1348 | CARRO MONITOR MONITOR DE SIGNOS VITALES AVANZADO ADULTO-PEDIATRICO. EQUIPO MEDICO QUE DETECTA MIDE Y DESPLIEGA EN PANTALLA DE FORMA CONTINUA MULTIPLES PARAMETROS FISIOLOGICOS ASOCIADOS A UN SOLO PACIENTE: ELECTROCARDIOGRAMA FRECUENCIA CARDIACA FRECUENCIA RESPIRATORIA TEMPERATURA PRESION NO INVASIVA OXIMETRIA DE PULSO CAPNOGRAFIA Y PRESION INVASIVA GASTO CARDIACO INDICE BIESPECTRAL. | 469220
I090000112 | 1349 | CARRO MONITOR MONITOR DE SIGNOS VITALES DE TRASLADO PRE-CONFIGURADO CON PANTALLA TACTIL A COLOR DE 6.2 PULGADAS COMO MINIMO CON CAPACIDAD DE CONECTARSE A RED DE MONITOREO DE MANERA INALAMBRICA. | 450660
I090000262 | 202 | LAMPARA CIRUGIA EQUIPO FIJO PARA ILUMINAR EL CAMPO QUIRURGICO DURANTE LA EXPLORACION O MANIOBRAS QUIRURGICAS. EQUIPO NO INVASIVO UTILIZADO EN EL QUIROFANO DE UNIDADES DE SEGUNDO Y TERCER NIVEL DE ATENCION. | 496480
I090000266 | 25 | LAMPARA EMERGENCIA QUIROFANO EQUIPO FIJO PARA ILUMINAR EL CAMPO QUIRURGICO DURANTE LA EXPLORACION O MANIOBRAS QUIRURGICAS. NO INVASIVO UTILIZADO EN EL QUIROFANO DE UNIDADES DE SEGUNDO Y TERCER NIVEL DE ATENCION. | 551000
I090000266 | 26 | LAMPARA EMERGENCIA QUIROFANO EQUIPO FIJO PARA ILUMINAR EL CAMPO QUIRURGICO DURANTE LA EXPLORACION O MANIOBRAS QUIRURGICAS. NO INVASIVO UTILIZADO EN EL QUIROFANO DE UNIDADES DE SEGUNDO Y TERCER NIVEL DE ATENCION. | 551000
I090000452 | 129 | APARATO ANESTECIA UNIDAD DE ANESTESIA INTERMEDIA. UNIDAD DE ANESTESIA GENERAL PARA ADMINISTRACION DE OXIGENO OXIDO NITROSO OTROS GASES MEDICINALES Y AGENTES ANESTESICOS. | 1716927.6
I060400973 | 1390 | BAUMANOMETRO (EQUIPO MEDICO Y QUIRURGICO) DISPOSITIVO PORTATIL QUE CONSTA DE UN BRAZALETE QUE SE COLOCA ALREDEDOR DEL BRAZO UNA PERILLA PARA CONTROLAR LA PRESION DEL AIRE DENTRO DEL BRAZALETE Y UN MANOMETRO ANEROIDE. INCLUYE: 4 BRAZALETES REUSABLES DE NYLON CIERRE TIPO VELCRO TAMANOS: INFANTIL PEDIATRICO ADULTO Y ADULTO GRANDE U OBESO. | 7888
I060400973 | 1391 | BAUMANOMETRO (EQUIPO MEDICO Y QUIRURGICO) DISPOSITIVO PORTATIL QUE CONSTA DE UN BRAZALETE QUE SE COLOCA ALREDEDOR DEL BRAZO UNA PERILLA PARA CONTROLAR LA PRESION DEL AIRE DENTRO DEL BRAZALETE Y UN MANOMETRO ANEROIDE. INCLUYE: 4 BRAZALETES REUSABLES DE NYLON CIERRE TIPO VELCRO TAMANOS: INFANTIL PEDIATRICO ADULTO Y ADULTO GRANDE U OBESO. | 7888
I060400973 | 1392 | BAUMANOMETRO (EQUIPO MEDICO Y QUIRURGICO) DISPOSITIVO PORTATIL QUE CONSTA DE UN BRAZALETE QUE SE COLOCA ALREDEDOR DEL BRAZO UNA PERILLA PARA CONTROLAR LA PRESION DEL AIRE DENTRO DEL BRAZALETE Y UN MANOMETRO ANEROIDE. INCLUYE: 4 BRAZALETES REUSABLES DE NYLON CIERRE TIPO VELCRO TAMANOS: INFANTIL PEDIATRICO ADULTO Y ADULTO GRANDE U OBESO. | 7888
I060400973 | 1393 | BAUMANOMETRO (EQUIPO MEDICO Y QUIRURGICO) DISPOSITIVO PORTATIL QUE CONSTA DE UN BRAZALETE QUE SE COLOCA ALREDEDOR DEL BRAZO UNA PERILLA PARA CONTROLAR LA PRESION DEL AIRE DENTRO DEL BRAZALETE Y UN MANOMETRO ANEROIDE. INCLUYE: 4 BRAZALETES REUSABLES DE NYLON CIERRE TIPO VELCRO TAMANOS: INFANTIL PEDIATRICO ADULTO Y ADULTO GRANDE U OBESO. | 7888
I060400973 | 1394 | BAUMANOMETRO (EQUIPO MEDICO Y QUIRURGICO) DISPOSITIVO PORTATIL QUE CONSTA DE UN BRAZALETE QUE SE COLOCA ALREDEDOR DEL BRAZO UNA PERILLA PARA CONTROLAR LA PRESION DEL AIRE DENTRO DEL BRAZALETE Y UN MANOMETRO ANEROIDE. INCLUYE: 4 BRAZALETES REUSABLES DE NYLON CIERRE TIPO VELCRO TAMANOS: INFANTIL PEDIATRICO ADULTO Y ADULTO GRANDE U OBESO. | 7888
I060400973 | 1395 | BAUMANOMETRO (EQUIPO MEDICO Y QUIRURGICO) DISPOSITIVO PORTATIL QUE CONSTA DE UN BRAZALETE QUE SE COLOCA ALREDEDOR DEL BRAZO UNA PERILLA PARA CONTROLAR LA PRESION DEL AIRE DENTRO DEL BRAZALETE Y UN MANOMETRO ANEROIDE. INCLUYE: 4 BRAZALETES REUSABLES DE NYLON CIERRE TIPO VELCRO TAMANOS: INFANTIL PEDIATRICO ADULTO Y ADULTO GRANDE U OBESO. | 7888
I060400973 | 1396 | BAUMANOMETRO (EQUIPO MEDICO Y QUIRURGICO) DISPOSITIVO PORTATIL QUE CONSTA DE UN BRAZALETE QUE SE COLOCA ALREDEDOR DEL BRAZO UNA PERILLA PARA CONTROLAR LA PRESION DEL AIRE DENTRO DEL BRAZALETE Y UN MANOMETRO ANEROIDE. INCLUYE: 4 BRAZALETES REUSABLES DE NYLON CIERRE TIPO VELCRO TAMANOS: INFANTIL PEDIATRICO ADULTO Y ADULTO GRANDE U OBESO. | 7888
I060400973 | 1397 | BAUMANOMETRO (EQUIPO MEDICO Y QUIRURGICO) DISPOSITIVO PORTATIL QUE CONSTA DE UN BRAZALETE QUE SE COLOCA ALREDEDOR DEL BRAZO UNA PERILLA PARA CONTROLAR LA PRESION DEL AIRE DENTRO DEL BRAZALETE Y UN MANOMETRO ANEROIDE. INCLUYE BRAZALETE REUSABLE DE NYLON CIERRE TIPO VELCRO TAMANO ADULTO. | 6554
I060400973 | 1398 | BAUMANOMETRO (EQUIPO MEDICO Y QUIRURGICO) DISPOSITIVO PORTATIL QUE CONSTA DE UN BRAZALETE QUE SE COLOCA ALREDEDOR DEL BRAZO UNA PERILLA PARA CONTROLAR LA PRESION DEL AIRE DENTRO DEL BRAZALETE Y UN MANOMETRO ANEROIDE. INCLUYE BRAZALETE REUSABLE DE NYLON CIERRE TIPO VELCRO TAMANO ADULTO. | 6554
I060400973 | 1399 | BAUMANOMETRO (EQUIPO MEDICO Y QUIRURGICO) DISPOSITIVO PORTATIL QUE CONSTA DE UN BRAZALETE QUE SE COLOCA ALREDEDOR DEL BRAZO UNA PERILLA PARA CONTROLAR LA PRESION DEL AIRE DENTRO DEL BRAZALETE Y UN MANOMETRO ANEROIDE. INCLUYE BRAZALETE REUSABLE DE NYLON CIERRE TIPO VELCRO TAMANO ADULTO. | 6554
I060400973 | 1400 | BAUMANOMETRO (EQUIPO MEDICO Y QUIRURGICO) DISPOSITIVO PORTATIL QUE CONSTA DE UN BRAZALETE QUE SE COLOCA ALREDEDOR DEL BRAZO UNA PERILLA PARA CONTROLAR LA PRESION DEL AIRE DENTRO DEL BRAZALETE Y UN MANOMETRO ANEROIDE. INCLUYE BRAZALETE REUSABLE DE NYLON CIERRE TIPO VELCRO TAMANO ADULTO. | 6554
I060400973 | 1401 | BAUMANOMETRO (EQUIPO MEDICO Y QUIRURGICO) DISPOSITIVO PORTATIL QUE CONSTA DE UN BRAZALETE QUE SE COLOCA ALREDEDOR DEL BRAZO UNA PERILLA PARA CONTROLAR LA PRESION DEL AIRE DENTRO DEL BRAZALETE Y UN MANOMETRO ANEROIDE. INCLUYE BRAZALETE REUSABLE DE NYLON CIERRE TIPO VELCRO TAMANO ADULTO. | 6554
I450215006 | 57 | MESAS DE METAL MESA DE EMPAQUE Y PREPARACION PARA REPROCESAMIENTO DE INSTRUMENTOS. DIMENSIONES (1829 MM L X 1016 MM AN X 1765 MM A 2172 MM AL) ALTURA VARIABLE. ESTA EQUIPADA CON UNA SUPERFICIE DE ACERO INOXIDABLE Y RUEDAS. | 132047.44
I450400120 | 4656 | ESCRITORIO ESCRITORIO METALICO 120 X 0.75 X 0.75 MTS. CON 1 PEDESTAL DERECHO METALICO COLOR ARENA CUBIERTA DE MADERA AGLOMERADA DE 2.8 CM ESPESOR DE MELAMINA DE BAJA PRESION EN COLOR ENGLISH OAK. PEDESTAL DE 41.4 CM X 47.8 CM X 58 CM FABRICADO A BASE DE LAMINA ROLADA EN CALIBRE 22 CON REFUERZOS TROQUELADOS PARA RECEPCION DE CORREDERAS SENCILLAS CALIBRE 18. GAVETA PAPELERA DE 8 CM X 34.3 X 55.5 CM FABRICADO A BASE DE LAMINA ROLADA EN FRIO CALIBRE 22. FALDON FRONTAL DE 48 CM X 111 CM Y 143 CM FABRICADO A BASE DE LAMINA ROLADA EN FRIO CALIBRE 22. GAVETA DE ARCHIVO 16.7 CM X 34.3 CM X 55.5 CM FABRICADO A BASE DE LAMINA ROLADA EN FRIO CALIBRE 22. PATAS CUADRADAS CALIBRE 18. CUENTA CON REGATON Y TORNILLO NIVELADOR FABRICADO EN POLIPROPILENO DE ALTO IMPACTO. SEPARADORES DE 12 CM X 35.5 CM. FABRICADO A BASE DE LAMINA ROLADA EN FRIO CALIBRE: 22 CON PREPARACION DE GUIAS INTEGRADAS EN PUNTAS PARA ENSAMBLE POR GRAVEDAD EN CALIBRE 18. CAJA LAPICERA | 6948.4
I450400120 | 4657 | ESCRITORIO ESCRITORIO METALICO 120 X 0.75 X 0.75 MTS. CON 1 PEDESTAL DERECHO METALICO COLOR ARENA CUBIERTA DE MADERA AGLOMERADA DE 2.8 CM ESPESOR DE MELAMINA DE BAJA PRESION EN COLOR ENGLISH OAK. PEDESTAL DE 41.4 CM X 47.8 CM X 58 CM FABRICADO A BASE DE LAMINA ROLADA EN CALIBRE 22 CON REFUERZOS TROQUELADOS PARA RECEPCION DE CORREDERAS SENCILLAS CALIBRE 18. GAVETA PAPELERA DE 8 CM X 34.3 X 55.5 CM FABRICADO A BASE DE LAMINA ROLADA EN FRIO CALIBRE 22. FALDON FRONTAL DE 48 CM X 111 CM Y 143 CM FABRICADO A BASE DE LAMINA ROLADA EN FRIO CALIBRE 22. GAVETA DE ARCHIVO 16.7 CM X 34.3 CM X 55.5 CM FABRICADO A BASE DE LAMINA ROLADA EN FRIO CALIBRE 22. PATAS CUADRADAS CALIBRE 18. CUENTA CON REGATON Y TORNILLO NIVELADOR FABRICADO EN POLIPROPILENO DE ALTO IMPACTO. SEPARADORES DE 12 CM X 35.5 CM. FABRICADO A BASE DE LAMINA ROLADA EN FRIO CALIBRE: 22 CON PREPARACION DE GUIAS INTEGRADAS EN PUNTAS PARA ENSAMBLE POR GRAVEDAD EN CALIBRE 18. CAJA LAPICERA | 6948.4
I450400120 | 4658 | ESCRITORIO ESCRITORIO METALICO 120 X 0.75 X 0.75 MTS. CON 1 PEDESTAL DERECHO METALICO COLOR ARENA CUBIERTA DE MADERA AGLOMERADA DE 2.8 CM ESPESOR DE MELAMINA DE BAJA PRESION EN COLOR ENGLISH OAK. PEDESTAL DE 41.4 CM X 47.8 CM X 58 CM FABRICADO A BASE DE LAMINA ROLADA EN CALIBRE 22 CON REFUERZOS TROQUELADOS PARA RECEPCION DE CORREDERAS SENCILLAS CALIBRE 18. GAVETA PAPELERA DE 8 CM X 34.3 X 55.5 CM FABRICADO A BASE DE LAMINA ROLADA EN FRIO CALIBRE 22. FALDON FRONTAL DE 48 CM X 111 CM Y 143 CM FABRICADO A BASE DE LAMINA ROLADA EN FRIO CALIBRE 22. GAVETA DE ARCHIVO 16.7 CM X 34.3 CM X 55.5 CM FABRICADO A BASE DE LAMINA ROLADA EN FRIO CALIBRE 22. PATAS CUADRADAS CALIBRE 18. CUENTA CON REGATON Y TORNILLO NIVELADOR FABRICADO EN POLIPROPILENO DE ALTO IMPACTO. SEPARADORES DE 12 CM X 35.5 CM. FABRICADO A BASE DE LAMINA ROLADA EN FRIO CALIBRE: 22 CON PREPARACION DE GUIAS INTEGRADAS EN PUNTAS PARA ENSAMBLE POR GRAVEDAD EN CALIBRE 18. CAJA LAPICERA | 6948.4
I450400120 | 4660 | ESCRITORIO ESCRITORIO METALICO 120 X 0.75 X 0.75 MTS. CON 1 PEDESTAL DERECHO METALICO COLOR ARENA CUBIERTA DE MADERA AGLOMERADA DE 2.8 CM ESPESOR DE MELAMINA DE BAJA PRESION EN COLOR ENGLISH OAK. PEDESTAL DE 41.4 CM X 47.8 CM X 58 CM FABRICADO A BASE DE LAMINA ROLADA EN CALIBRE 22 CON REFUERZOS TROQUELADOS PARA RECEPCION DE CORREDERAS SENCILLAS CALIBRE 18. GAVETA PAPELERA DE 8 CM X 34.3 X 55.5 CM FABRICADO A BASE DE LAMINA ROLADA EN FRIO CALIBRE 22. FALDON FRONTAL DE 48 CM X 111 CM Y 143 CM FABRICADO A BASE DE LAMINA ROLADA EN FRIO CALIBRE 22. GAVETA DE ARCHIVO 16.7 CM X 34.3 CM X 55.5 CM FABRICADO A BASE DE LAMINA ROLADA EN FRIO CALIBRE 22. PATAS CUADRADAS CALIBRE 18. CUENTA CON REGATON Y TORNILLO NIVELADOR FABRICADO EN POLIPROPILENO DE ALTO IMPACTO. SEPARADORES DE 12 CM X 35.5 CM. FABRICADO A BASE DE LAMINA ROLADA EN FRIO CALIBRE: 22 CON PREPARACION DE GUIAS INTEGRADAS EN PUNTAS PARA ENSAMBLE POR GRAVEDAD EN CALIBRE 18. CAJA LAPICERA | 6948.4
I450400120 | 4654 | ESCRITORIO ESCRITORIO METALICO 120 X 0.75 X 0.75 MTS. CON 1 PEDESTAL DERECHO METALICO COLOR ARENA CUBIERTA DE MADERA AGLOMERADA DE 2.8 CM ESPESOR DE MELAMINA DE BAJA PRESION EN COLOR ENGLISH OAK. PEDESTAL DE 41.4 CM X 47.8 CM X 58 CM FABRICADO A BASE DE LAMINA ROLADA EN CALIBRE 22 CON REFUERZOS TROQUELADOS PARA RECEPCION DE CORREDERAS SENCILLAS CALIBRE 18. GAVETA PAPELERA DE 8 CM X 34.3 X 55.5 CM FABRICADO A BASE DE LAMINA ROLADA EN FRIO CALIBRE 22. FALDON FRONTAL DE 48 CM X 111 CM Y 143 CM FABRICADO A BASE DE LAMINA ROLADA EN FRIO CALIBRE 22. GAVETA DE ARCHIVO 16.7 CM X 34.3 CM X 55.5 CM FABRICADO A BASE DE LAMINA ROLADA EN FRIO CALIBRE 22. PATAS CUADRADAS CALIBRE 18. CUENTA CON REGATON Y TORNILLO NIVELADOR FABRICADO EN POLIPROPILENO DE ALTO IMPACTO. SEPARADORES DE 12 CM X 35.5 CM. FABRICADO A BASE DE LAMINA ROLADA EN FRIO CALIBRE: 22 CON PREPARACION DE GUIAS INTEGRADAS EN PUNTAS PARA ENSAMBLE POR GRAVEDAD EN CALIBRE 18. CAJA LAPICERA | 6948.4
I450400120 | 4653 | ESCRITORIO ESCRITORIO METALICO 120 X 0.75 X 0.75 MTS. CON 1 PEDESTAL DERECHO METALICO COLOR ARENA CUBIERTA DE MADERA AGLOMERADA DE 2.8 CM ESPESOR DE MELAMINA DE BAJA PRESION EN COLOR ENGLISH OAK. PEDESTAL DE 41.4 CM X 47.8 CM X 58 CM FABRICADO A BASE DE LAMINA ROLADA EN CALIBRE 22 CON REFUERZOS TROQUELADOS PARA RECEPCION DE CORREDERAS SENCILLAS CALIBRE 18. GAVETA PAPELERA DE 8 CM X 34.3 X 55.5 CM FABRICADO A BASE DE LAMINA ROLADA EN FRIO CALIBRE 22. FALDON FRONTAL DE 48 CM X 111 CM Y 143 CM FABRICADO A BASE DE LAMINA ROLADA EN FRIO CALIBRE 22. GAVETA DE ARCHIVO 16.7 CM X 34.3 CM X 55.5 CM FABRICADO A BASE DE LAMINA ROLADA EN FRIO CALIBRE 22. PATAS CUADRADAS CALIBRE 18. CUENTA CON REGATON Y TORNILLO NIVELADOR FABRICADO EN POLIPROPILENO DE ALTO IMPACTO. SEPARADORES DE 12 CM X 35.5 CM. FABRICADO A BASE DE LAMINA ROLADA EN FRIO CALIBRE: 22 CON PREPARACION DE GUIAS INTEGRADAS EN PUNTAS PARA ENSAMBLE POR GRAVEDAD EN CALIBRE 18. CAJA LAPICERA | 6948.4
I450400120 | 4655 | ESCRITORIO ESCRITORIO METALICO 120 X 0.75 X 0.75 MTS. CON 1 PEDESTAL DERECHO METALICO COLOR ARENA CUBIERTA DE MADERA AGLOMERADA DE 2.8 CM ESPESOR DE MELAMINA DE BAJA PRESION EN COLOR ENGLISH OAK. PEDESTAL DE 41.4 CM X 47.8 CM X 58 CM FABRICADO A BASE DE LAMINA ROLADA EN CALIBRE 22 CON REFUERZOS TROQUELADOS PARA RECEPCION DE CORREDERAS SENCILLAS CALIBRE 18. GAVETA PAPELERA DE 8 CM X 34.3 X 55.5 CM FABRICADO A BASE DE LAMINA ROLADA EN FRIO CALIBRE 22. FALDON FRONTAL DE 48 CM X 111 CM Y 143 CM FABRICADO A BASE DE LAMINA ROLADA EN FRIO CALIBRE 22. GAVETA DE ARCHIVO 16.7 CM X 34.3 CM X 55.5 CM FABRICADO A BASE DE LAMINA ROLADA EN FRIO CALIBRE 22. PATAS CUADRADAS CALIBRE 18. CUENTA CON REGATON Y TORNILLO NIVELADOR FABRICADO EN POLIPROPILENO DE ALTO IMPACTO. SEPARADORES DE 12 CM X 35.5 CM. FABRICADO A BASE DE LAMINA ROLADA EN FRIO CALIBRE: 22 CON PREPARACION DE GUIAS INTEGRADAS EN PUNTAS PARA ENSAMBLE POR GRAVEDAD EN CALIBRE 18. CAJA LAPICERA | 6948.4
I450400120 | 4659 | ESCRITORIO ESCRITORIO METALICO 120 X 0.75 X 0.75 MTS. CON 1 PEDESTAL DERECHO METALICO COLOR ARENA CUBIERTA DE MADERA AGLOMERADA DE 2.8 CM ESPESOR DE MELAMINA DE BAJA PRESION EN COLOR ENGLISH OAK. PEDESTAL DE 41.4 CM X 47.8 CM X 58 CM FABRICADO A BASE DE LAMINA ROLADA EN CALIBRE 22 CON REFUERZOS TROQUELADOS PARA RECEPCION DE CORREDERAS SENCILLAS CALIBRE 18. GAVETA PAPELERA DE 8 CM X 34.3 X 55.5 CM FABRICADO A BASE DE LAMINA ROLADA EN FRIO CALIBRE 22. FALDON FRONTAL DE 48 CM X 111 CM Y 143 CM FABRICADO A BASE DE LAMINA ROLADA EN FRIO CALIBRE 22. GAVETA DE ARCHIVO 16.7 CM X 34.3 CM X 55.5 CM FABRICADO A BASE DE LAMINA ROLADA EN FRIO CALIBRE 22. PATAS CUADRADAS CALIBRE 18. CUENTA CON REGATON Y TORNILLO NIVELADOR FABRICADO EN POLIPROPILENO DE ALTO IMPACTO. SEPARADORES DE 12 CM X 35.5 CM. FABRICADO A BASE DE LAMINA ROLADA EN FRIO CALIBRE: 22 CON PREPARACION DE GUIAS INTEGRADAS EN PUNTAS PARA ENSAMBLE POR GRAVEDAD EN CALIBRE 18. CAJA LAPICERA | 6948.4
I450400120 | 4661 | ESCRITORIO ESCRITORIO METALICO 120 X 0.75 X 0.75 MTS. CON 1 PEDESTAL DERECHO METALICO COLOR ARENA CUBIERTA DE MADERA AGLOMERADA DE 2.8 CM ESPESOR DE MELAMINA DE BAJA PRESION EN COLOR ENGLISH OAK. PEDESTAL DE 41.4 CM X 47.8 CM X 58 CM FABRICADO A BASE DE LAMINA ROLADA EN CALIBRE 22 CON REFUERZOS TROQUELADOS PARA RECEPCION DE CORREDERAS SENCILLAS CALIBRE 18. GAVETA PAPELERA DE 8 CM X 34.3 X 55.5 CM FABRICADO A BASE DE LAMINA ROLADA EN FRIO CALIBRE 22. FALDON FRONTAL DE 48 CM X 111 CM Y 143 CM FABRICADO A BASE DE LAMINA ROLADA EN FRIO CALIBRE 22. GAVETA DE ARCHIVO 16.7 CM X 34.3 CM X 55.5 CM FABRICADO A BASE DE LAMINA ROLADA EN FRIO CALIBRE 22. PATAS CUADRADAS CALIBRE 18. CUENTA CON REGATON Y TORNILLO NIVELADOR FABRICADO EN POLIPROPILENO DE ALTO IMPACTO. SEPARADORES DE 12 CM X 35.5 CM. FABRICADO A BASE DE LAMINA ROLADA EN FRIO CALIBRE: 22 CON PREPARACION DE GUIAS INTEGRADAS EN PUNTAS PARA ENSAMBLE POR GRAVEDAD EN CALIBRE 18. CAJA LAPICERA | 6948.4
I450400120 | 4652 | ESCRITORIO ESCRITORIO METALICO 120 X 0.75 X 0.75 MTS. CON 1 PEDESTAL DERECHO METALICO COLOR ARENA CUBIERTA DE MADERA AGLOMERADA DE 2.8 CM ESPESOR DE MELAMINA DE BAJA PRESION EN COLOR ENGLISH OAK. PEDESTAL DE 41.4 CM X 47.8 CM X 58 CM FABRICADO A BASE DE LAMINA ROLADA EN CALIBRE 22 CON REFUERZOS TROQUELADOS PARA RECEPCION DE CORREDERAS SENCILLAS CALIBRE 18. GAVETA PAPELERA DE 8 CM X 34.3 X 55.5 CM FABRICADO A BASE DE LAMINA ROLADA EN FRIO CALIBRE 22. FALDON FRONTAL DE 48 CM X 111 CM Y 143 CM FABRICADO A BASE DE LAMINA ROLADA EN FRIO CALIBRE 22. GAVETA DE ARCHIVO 16.7 CM X 34.3 CM X 55.5 CM FABRICADO A BASE DE LAMINA ROLADA EN FRIO CALIBRE 22. PATAS CUADRADAS CALIBRE 18. CUENTA CON REGATON Y TORNILLO NIVELADOR FABRICADO EN POLIPROPILENO DE ALTO IMPACTO. SEPARADORES DE 12 CM X 35.5 CM. FABRICADO A BASE DE LAMINA ROLADA EN FRIO CALIBRE: 22 CON PREPARACION DE GUIAS INTEGRADAS EN PUNTAS PARA ENSAMBLE POR GRAVEDAD EN CALIBRE 18. CAJA LAPICERA | 6948.4
I421000124 | 9 | GRUA HIDRAULICA GRUA HIDRAULICA ESMALTADA PARA TRANSPORTAR PACIENTES. FABRICADA EN METAL ESMALTADO SISTEMA DE CONTROL PARA LA ELEVACION DE LA HAMACA TRANSPORTADORA TIENE BARRA TRANSVERSAL PARA COLOCACION DE LA HAMACA LLANTAS EN LA BASE PARA MEJOR MANEJO DE LA GRUA. CAPACIDAD MAXIMA DE 120 KG. INCLUYE COLGANTE. | 18143.56
I421000124 | 10 | GRUA HIDRAULICA GRUA HIDRAULICA ESMALTADA PARA TRANSPORTAR PACIENTES. FABRICADA EN METAL ESMALTADO SISTEMA DE CONTROL PARA LA ELEVACION DE LA HAMACA TRANSPORTADORA TIENE BARRA TRANSVERSAL PARA COLOCACION DE LA HAMACA LLANTAS EN LA BASE PARA MEJOR MANEJO DE LA GRUA. CAPACIDAD MAXIMA DE 120 KG. INCLUYE COLGANTE. | 18143.56
I421000124 | 12 | GRUA HIDRAULICA GRUA HIDRAULICA ESMALTADA PARA TRANSPORTAR PACIENTES. FABRICADA EN METAL ESMALTADO SISTEMA DE CONTROL PARA LA ELEVACION DE LA HAMACA TRANSPORTADORA TIENE BARRA TRANSVERSAL PARA LA COLOCACION DE LA HAMACA. LLANTAS EN LA BASE PARA MEJOR MANEJO DE LA GRUA. CAPACIDAD MAXIMA DE 180 KG. INCLUYE COLGANTE. | 24679
I421000124 | 11 | GRUA HIDRAULICA GRUA HIDRAULICA ESMALTADA PARA TRANSPORTAR PACIENTES. FABRICADA EN METAL ESMALTADO SISTEMA DE CONTROL PARA LA ELEVACION DE LA HAMACA TRANSPORTADORA TIENE BARRA TRANSVERSAL PARA LA COLOCACION DE LA HAMACA. LLANTAS EN LA BASE PARA MEJOR MANEJO DE LA GRUA. CAPACIDAD MAXIMA DE 180 KG. INCLUYE COLGANTE. | 24679
I090000064 | 2591 | BASCULA CON Y SIN ESTADIMETRO EQUIPO FIJO PARA DETERMINAR EL PESO Y TALLA CORPORAL. BASCULA PARA PESAR ADULTOS Y NINOS. MECANICA FABRICADA EN ACERO: COLUMNA CALIBRE 16. PLATAFORMA CALIBRE 14 CON PINTURA EN POLVO ELECTROSTATICA COLOR BLANCO PARA EL CUERPO DE LA BASCULA ANTICORROSIVO. MIDE PESO CORPORAL EN KILOGRAMOS. RANGO DE MEDICION DEL PESO DE 0-200 KILOGRAMOS. DIVISION DE 50 GRAMOS O MENOR. ESTADIMETRO FABRICADO EN ACERO: REGLA FIJA CALIBRE 16. REGLAMOVIL CALIBRE 18. CON UNA PINTURA EN POLVO ELECTROSTATICA COLOR NEGRO MATE APROBADO POR FDA. RANGO DE MEDICION DE ALTURA DE 60 A 212 CM. DIVISION DE 1 MM. ESCALA GRADUADA EN CENTIMETROS Y PULGADAS. DIMENSIONES DE LA PLATAFORMA 37 X 11 X 27 CM CON CUBIERTA ANTIDERRAPANTE. | 6612
I090000064 | 2592 | BASCULA CON Y SIN ESTADIMETRO EQUIPO FIJO PARA DETERMINAR EL PESO Y TALLA CORPORAL. BASCULA PARA PESAR ADULTOS Y NINOS. MECANICA FABRICADA EN ACERO: COLUMNA CALIBRE 16. PLATAFORMA CALIBRE 14 CON PINTURA EN POLVO ELECTROSTATICA COLOR BLANCO PARA EL CUERPO DE LA BASCULA ANTICORROSIVO. MIDE PESO CORPORAL EN KILOGRAMOS. RANGO DE MEDICION DEL PESO DE 0-200 KILOGRAMOS. DIVISION DE 50 GRAMOS O MENOR. ESTADIMETRO FABRICADO EN ACERO: REGLA FIJA CALIBRE 16. REGLAMOVIL CALIBRE 18. CON UNA PINTURA EN POLVO ELECTROSTATICA COLOR NEGRO MATE APROBADO POR FDA. RANGO DE MEDICION DE ALTURA DE 60 A 212 CM. DIVISION DE 1 MM. ESCALA GRADUADA EN CENTIMETROS Y PULGADAS. DIMENSIONES DE LA PLATAFORMA 37 X 11 X 27 CM CON CUBIERTA ANTIDERRAPANTE. | 6612
I090000064 | 2593 | BASCULA CON Y SIN ESTADIMETRO EQUIPO FIJO PARA DETERMINAR EL PESO Y TALLA CORPORAL. BASCULA PARA PESAR ADULTOS Y NINOS. MECANICA FABRICADA EN ACERO: COLUMNA CALIBRE 16. PLATAFORMA CALIBRE 14 CON PINTURA EN POLVO ELECTROSTATICA COLOR BLANCO PARA EL CUERPO DE LA BASCULA ANTICORROSIVO. MIDE PESO CORPORAL EN KILOGRAMOS. RANGO DE MEDICION DEL PESO DE 0-200 KILOGRAMOS. DIVISION DE 50 GRAMOS O MENOR. ESTADIMETRO FABRICADO EN ACERO: REGLA FIJA CALIBRE 16. REGLAMOVIL CALIBRE 18. CON UNA PINTURA EN POLVO ELECTROSTATICA COLOR NEGRO MATE APROBADO POR FDA. RANGO DE MEDICION DE ALTURA DE 60 A 212 CM. DIVISION DE 1 MM. ESCALA GRADUADA EN CENTIMETROS Y PULGADAS. DIMENSIONES DE LA PLATAFORMA 37 X 11 X 27 CM CON CUBIERTA ANTIDERRAPANTE. | 6612
I090000064 | 2594 | BASCULA CON Y SIN ESTADIMETRO EQUIPO FIJO PARA DETERMINAR EL PESO Y TALLA CORPORAL. BASCULA PARA PESAR ADULTOS Y NINOS. MECANICA FABRICADA EN ACERO: COLUMNA CALIBRE 16. PLATAFORMA CALIBRE 14 CON PINTURA EN POLVO ELECTROSTATICA COLOR BLANCO PARA EL CUERPO DE LA BASCULA ANTICORROSIVO. MIDE PESO CORPORAL EN KILOGRAMOS. RANGO DE MEDICION DEL PESO DE 0-200 KILOGRAMOS. DIVISION DE 50 GRAMOS O MENOR. ESTADIMETRO FABRICADO EN ACERO: REGLA FIJA CALIBRE 16. REGLAMOVIL CALIBRE 18. CON UNA PINTURA EN POLVO ELECTROSTATICA COLOR NEGRO MATE APROBADO POR FDA. RANGO DE MEDICION DE ALTURA DE 60 A 212 CM. DIVISION DE 1 MM. ESCALA GRADUADA EN CENTIMETROS Y PULGADAS. DIMENSIONES DE LA PLATAFORMA 37 X 11 X 27 CM CON CUBIERTA ANTIDERRAPANTE. | 6612
I090000064 | 2595 | BASCULA CON Y SIN ESTADIMETRO EQUIPO FIJO PARA DETERMINAR EL PESO Y TALLA CORPORAL. BASCULA PARA PESAR ADULTOS Y NINOS. MECANICA FABRICADA EN ACERO: COLUMNA CALIBRE 16. PLATAFORMA CALIBRE 14 CON PINTURA EN POLVO ELECTROSTATICA COLOR BLANCO PARA EL CUERPO DE LA BASCULA ANTICORROSIVO. MIDE PESO CORPORAL EN KILOGRAMOS. RANGO DE MEDICION DEL PESO DE 0-200 KILOGRAMOS. DIVISION DE 50 GRAMOS O MENOR. ESTADIMETRO FABRICADO EN ACERO: REGLA FIJA CALIBRE 16. REGLAMOVIL CALIBRE 18. CON UNA PINTURA EN POLVO ELECTROSTATICA COLOR NEGRO MATE APROBADO POR FDA. RANGO DE MEDICION DE ALTURA DE 60 A 212 CM. DIVISION DE 1 MM. ESCALA GRADUADA EN CENTIMETROS Y PULGADAS. DIMENSIONES DE LA PLATAFORMA 37 X 11 X 27 CM CON CUBIERTA ANTIDERRAPANTE. | 6612
I090000064 | 2596 | BASCULA CON Y SIN ESTADIMETRO EQUIPO FIJO PARA DETERMINAR EL PESO Y TALLA CORPORAL. BASCULA PARA PESAR ADULTOS Y NINOS. MECANICA FABRICADA EN ACERO: COLUMNA CALIBRE 16. PLATAFORMA CALIBRE 14 CON PINTURA EN POLVO ELECTROSTATICA COLOR BLANCO PARA EL CUERPO DE LA BASCULA ANTICORROSIVO. MIDE PESO CORPORAL EN KILOGRAMOS. RANGO DE MEDICION DEL PESO DE 0-200 KILOGRAMOS. DIVISION DE 50 GRAMOS O MENOR. ESTADIMETRO FABRICADO EN ACERO: REGLA FIJA CALIBRE 16. REGLAMOVIL CALIBRE 18. CON UNA PINTURA EN POLVO ELECTROSTATICA COLOR NEGRO MATE APROBADO POR FDA. RANGO DE MEDICION DE ALTURA DE 60 A 212 CM. DIVISION DE 1 MM. ESCALA GRADUADA EN CENTIMETROS Y PULGADAS. DIMENSIONES DE LA PLATAFORMA 37 X 11 X 27 CM CON CUBIERTA ANTIDERRAPANTE. | 6612
I090000064 | 2597 | BASCULA CON Y SIN ESTADIMETRO EQUIPO FIJO PARA DETERMINAR EL PESO Y TALLA CORPORAL. BASCULA PARA PESAR ADULTOS Y NINOS. MECANICA FABRICADA EN ACERO: COLUMNA CALIBRE 16. PLATAFORMA CALIBRE 14 CON PINTURA EN POLVO ELECTROSTATICA COLOR BLANCO PARA EL CUERPO DE LA BASCULA ANTICORROSIVO. MIDE PESO CORPORAL EN KILOGRAMOS. RANGO DE MEDICION DEL PESO DE 0-200 KILOGRAMOS. DIVISION DE 50 GRAMOS O MENOR. ESTADIMETRO FABRICADO EN ACERO: REGLA FIJA CALIBRE 16. REGLAMOVIL CALIBRE 18. CON UNA PINTURA EN POLVO ELECTROSTATICA COLOR NEGRO MATE APROBADO POR FDA. RANGO DE MEDICION DE ALTURA DE 60 A 212 CM. DIVISION DE 1 MM. ESCALA GRADUADA EN CENTIMETROS Y PULGADAS. DIMENSIONES DE LA PLATAFORMA 37 X 11 X 27 CM CON CUBIERTA ANTIDERRAPANTE. | 6612
I090000064 | 2598 | BASCULA CON Y SIN ESTADIMETRO EQUIPO FIJO PARA DETERMINAR EL PESO Y TALLA CORPORAL. BASCULA PARA PESAR ADULTOS Y NINOS. MECANICA FABRICADA EN ACERO: COLUMNA CALIBRE 16. PLATAFORMA CALIBRE 14 CON PINTURA EN POLVO ELECTROSTATICA COLOR BLANCO PARA EL CUERPO DE LA BASCULA ANTICORROSIVO. MIDE PESO CORPORAL EN KILOGRAMOS. RANGO DE MEDICION DEL PESO DE 0-200 KILOGRAMOS. DIVISION DE 50 GRAMOS O MENOR. ESTADIMETRO FABRICADO EN ACERO: REGLA FIJA CALIBRE 16. REGLAMOVIL CALIBRE 18. CON UNA PINTURA EN POLVO ELECTROSTATICA COLOR NEGRO MATE APROBADO POR FDA. RANGO DE MEDICION DE ALTURA DE 60 A 212 CM. DIVISION DE 1 MM. ESCALA GRADUADA EN CENTIMETROS Y PULGADAS. DIMENSIONES DE LA PLATAFORMA 37 X 11 X 27 CM CON CUBIERTA ANTIDERRAPANTE. | 6612
I090000064 | 2599 | BASCULA CON Y SIN ESTADIMETRO EQUIPO FIJO PARA DETERMINAR EL PESO Y TALLA CORPORAL. BASCULA PARA PESAR ADULTOS Y NINOS. MECANICA FABRICADA EN ACERO: COLUMNA CALIBRE 16. PLATAFORMA CALIBRE 14 CON PINTURA EN POLVO ELECTROSTATICA COLOR BLANCO PARA EL CUERPO DE LA BASCULA ANTICORROSIVO. MIDE PESO CORPORAL EN KILOGRAMOS. RANGO DE MEDICION DEL PESO DE 0-200 KILOGRAMOS. DIVISION DE 50 GRAMOS O MENOR. ESTADIMETRO FABRICADO EN ACERO: REGLA FIJA CALIBRE 16. REGLAMOVIL CALIBRE 18. CON UNA PINTURA EN POLVO ELECTROSTATICA COLOR NEGRO MATE APROBADO POR FDA. RANGO DE MEDICION DE ALTURA DE 60 A 212 CM. DIVISION DE 1 MM. ESCALA GRADUADA EN CENTIMETROS Y PULGADAS. DIMENSIONES DE LA PLATAFORMA 37 X 11 X 27 CM CON CUBIERTA ANTIDERRAPANTE. | 6612
I090000064 | 2600 | BASCULA CON Y SIN ESTADIMETRO EQUIPO FIJO PARA DETERMINAR EL PESO Y TALLA CORPORAL. BASCULA PARA PESAR ADULTOS Y NINOS. MECANICA FABRICADA EN ACERO: COLUMNA CALIBRE 16. PLATAFORMA CALIBRE 14 CON PINTURA EN POLVO ELECTROSTATICA COLOR BLANCO PARA EL CUERPO DE LA BASCULA ANTICORROSIVO. MIDE PESO CORPORAL EN KILOGRAMOS. RANGO DE MEDICION DEL PESO DE 0-200 KILOGRAMOS. DIVISION DE 50 GRAMOS O MENOR. ESTADIMETRO FABRICADO EN ACERO: REGLA FIJA CALIBRE 16. REGLAMOVIL CALIBRE 18. CON UNA PINTURA EN POLVO ELECTROSTATICA COLOR NEGRO MATE APROBADO POR FDA. RANGO DE MEDICION DE ALTURA DE 60 A 212 CM. DIVISION DE 1 MM. ESCALA GRADUADA EN CENTIMETROS Y PULGADAS. DIMENSIONES DE LA PLATAFORMA 37 X 11 X 27 CM CON CUBIERTA ANTIDERRAPANTE. | 6612
I090000064 | 2601 | BASCULA CON Y SIN ESTADIMETRO EQUIPO FIJO PARA DETERMINAR EL PESO Y TALLA CORPORAL. BASCULA PARA PESAR ADULTOS Y NINOS. MECANICA FABRICADA EN ACERO: COLUMNA CALIBRE 16. PLATAFORMA CALIBRE 14 CON PINTURA EN POLVO ELECTROSTATICA COLOR BLANCO PARA EL CUERPO DE LA BASCULA ANTICORROSIVO. MIDE PESO CORPORAL EN KILOGRAMOS. RANGO DE MEDICION DEL PESO DE 0-200 KILOGRAMOS. DIVISION DE 50 GRAMOS O MENOR. ESTADIMETRO FABRICADO EN ACERO: REGLA FIJA CALIBRE 16. REGLAMOVIL CALIBRE 18. CON UNA PINTURA EN POLVO ELECTROSTATICA COLOR NEGRO MATE APROBADO POR FDA. RANGO DE MEDICION DE ALTURA DE 60 A 212 CM. DIVISION DE 1 MM. ESCALA GRADUADA EN CENTIMETROS Y PULGADAS. DIMENSIONES DE LA PLATAFORMA 37 X 11 X 27 CM CON CUBIERTA ANTIDERRAPANTE. | 6612
I090000064 | 2602 | BASCULA CON Y SIN ESTADIMETRO EQUIPO FIJO PARA DETERMINAR EL PESO Y TALLA CORPORAL. BASCULA PARA PESAR ADULTOS Y NINOS. MECANICA FABRICADA EN ACERO: COLUMNA CALIBRE 16. PLATAFORMA CALIBRE 14 CON PINTURA EN POLVO ELECTROSTATICA COLOR BLANCO PARA EL CUERPO DE LA BASCULA ANTICORROSIVO. MIDE PESO CORPORAL EN KILOGRAMOS. RANGO DE MEDICION DEL PESO DE 0-200 KILOGRAMOS. DIVISION DE 50 GRAMOS O MENOR. ESTADIMETRO FABRICADO EN ACERO: REGLA FIJA CALIBRE 16. REGLAMOVIL CALIBRE 18. CON UNA PINTURA EN POLVO ELECTROSTATICA COLOR NEGRO MATE APROBADO POR FDA. RANGO DE MEDICION DE ALTURA DE 60 A 212 CM. DIVISION DE 1 MM. ESCALA GRADUADA EN CENTIMETROS Y PULGADAS. DIMENSIONES DE LA PLATAFORMA 37 X 11 X 27 CM CON CUBIERTA ANTIDERRAPANTE. | 6612
I090000064 | 2603 | BASCULA CON Y SIN ESTADIMETRO EQUIPO FIJO PARA DETERMINAR EL PESO Y TALLA CORPORAL. BASCULA PARA PESAR ADULTOS Y NINOS. MECANICA FABRICADA EN ACERO: COLUMNA CALIBRE 16. PLATAFORMA CALIBRE 14 CON PINTURA EN POLVO ELECTROSTATICA COLOR BLANCO PARA EL CUERPO DE LA BASCULA ANTICORROSIVO. MIDE PESO CORPORAL EN KILOGRAMOS. RANGO DE MEDICION DEL PESO DE 0-200 KILOGRAMOS. DIVISION DE 50 GRAMOS O MENOR. ESTADIMETRO FABRICADO EN ACERO: REGLA FIJA CALIBRE 16. REGLAMOVIL CALIBRE 18. CON UNA PINTURA EN POLVO ELECTROSTATICA COLOR NEGRO MATE APROBADO POR FDA. RANGO DE MEDICION DE ALTURA DE 60 A 212 CM. DIVISION DE 1 MM. ESCALA GRADUADA EN CENTIMETROS Y PULGADAS. DIMENSIONES DE LA PLATAFORMA 37 X 11 X 27 CM CON CUBIERTA ANTIDERRAPANTE. | 6612
I090000064 | 2604 | BASCULA CON Y SIN ESTADIMETRO EQUIPO FIJO PARA DETERMINAR EL PESO Y TALLA CORPORAL. BASCULA PARA PESAR ADULTOS Y NINOS. MECANICA FABRICADA EN ACERO: COLUMNA CALIBRE 16. PLATAFORMA CALIBRE 14 CON PINTURA EN POLVO ELECTROSTATICA COLOR BLANCO PARA EL CUERPO DE LA BASCULA ANTICORROSIVO. MIDE PESO CORPORAL EN KILOGRAMOS. RANGO DE MEDICION DEL PESO DE 0-200 KILOGRAMOS. DIVISION DE 50 GRAMOS O MENOR. ESTADIMETRO FABRICADO EN ACERO: REGLA FIJA CALIBRE 16. REGLAMOVIL CALIBRE 18. CON UNA PINTURA EN POLVO ELECTROSTATICA COLOR NEGRO MATE APROBADO POR FDA. RANGO DE MEDICION DE ALTURA DE 60 A 212 CM. DIVISION DE 1 MM. ESCALA GRADUADA EN CENTIMETROS Y PULGADAS. DIMENSIONES DE LA PLATAFORMA 37 X 11 X 27 CM CON CUBIERTA ANTIDERRAPANTE. | 6612
I090000064 | 2605 | BASCULA CON Y SIN ESTADIMETRO EQUIPO FIJO PARA DETERMINAR EL PESO Y TALLA CORPORAL. BASCULA PARA PESAR ADULTOS Y NINOS. MECANICA FABRICADA EN ACERO: COLUMNA CALIBRE 16. PLATAFORMA CALIBRE 14 CON PINTURA EN POLVO ELECTROSTATICA COLOR BLANCO PARA EL CUERPO DE LA BASCULA ANTICORROSIVO. MIDE PESO CORPORAL EN KILOGRAMOS. RANGO DE MEDICION DEL PESO DE 0-200 KILOGRAMOS. DIVISION DE 50 GRAMOS O MENOR. ESTADIMETRO FABRICADO EN ACERO: REGLA FIJA CALIBRE 16. REGLAMOVIL CALIBRE 18. CON UNA PINTURA EN POLVO ELECTROSTATICA COLOR NEGRO MATE APROBADO POR FDA. RANGO DE MEDICION DE ALTURA DE 60 A 212 CM. DIVISION DE 1 MM. ESCALA GRADUADA EN CENTIMETROS Y PULGADAS. DIMENSIONES DE LA PLATAFORMA 37 X 11 X 27 CM CON CUBIERTA ANTIDERRAPANTE. | 6612
I090000064 | 2606 | BASCULA CON Y SIN ESTADIMETRO EQUIPO FIJO PARA DETERMINAR EL PESO Y TALLA CORPORAL. BASCULA PARA PESAR ADULTOS Y NINOS. MECANICA FABRICADA EN ACERO: COLUMNA CALIBRE 16. PLATAFORMA CALIBRE 14 CON PINTURA EN POLVO ELECTROSTATICA COLOR BLANCO PARA EL CUERPO DE LA BASCULA ANTICORROSIVO. MIDE PESO CORPORAL EN KILOGRAMOS. RANGO DE MEDICION DEL PESO DE 0-200 KILOGRAMOS. DIVISION DE 50 GRAMOS O MENOR. ESTADIMETRO FABRICADO EN ACERO: REGLA FIJA CALIBRE 16. REGLAMOVIL CALIBRE 18. CON UNA PINTURA EN POLVO ELECTROSTATICA COLOR NEGRO MATE APROBADO POR FDA. RANGO DE MEDICION DE ALTURA DE 60 A 212 CM. DIVISION DE 1 MM. ESCALA GRADUADA EN CENTIMETROS Y PULGADAS. DIMENSIONES DE LA PLATAFORMA 37 X 11 X 27 CM CON CUBIERTA ANTIDERRAPANTE. | 6612
I090000064 | 2607 | BASCULA CON Y SIN ESTADIMETRO EQUIPO FIJO PARA DETERMINAR EL PESO Y TALLA CORPORAL. BASCULA PARA PESAR ADULTOS Y NINOS. MECANICA FABRICADA EN ACERO: COLUMNA CALIBRE 16. PLATAFORMA CALIBRE 14 CON PINTURA EN POLVO ELECTROSTATICA COLOR BLANCO PARA EL CUERPO DE LA BASCULA ANTICORROSIVO. MIDE PESO CORPORAL EN KILOGRAMOS. RANGO DE MEDICION DEL PESO DE 0-200 KILOGRAMOS. DIVISION DE 50 GRAMOS O MENOR. ESTADIMETRO FABRICADO EN ACERO: REGLA FIJA CALIBRE 16. REGLAMOVIL CALIBRE 18. CON UNA PINTURA EN POLVO ELECTROSTATICA COLOR NEGRO MATE APROBADO POR FDA. RANGO DE MEDICION DE ALTURA DE 60 A 212 CM. DIVISION DE 1 MM. ESCALA GRADUADA EN CENTIMETROS Y PULGADAS. DIMENSIONES DE LA PLATAFORMA 37 X 11 X 27 CM CON CUBIERTA ANTIDERRAPANTE. | 6612
I090000064 | 2608 | BASCULA CON Y SIN ESTADIMETRO EQUIPO FIJO PARA DETERMINAR EL PESO Y TALLA CORPORAL. BASCULA PARA PESAR ADULTOS Y NINOS. MECANICA FABRICADA EN ACERO: COLUMNA CALIBRE 16. PLATAFORMA CALIBRE 14 CON PINTURA EN POLVO ELECTROSTATICA COLOR BLANCO PARA EL CUERPO DE LA BASCULA ANTICORROSIVO. MIDE PESO CORPORAL EN KILOGRAMOS. RANGO DE MEDICION DEL PESO DE 0-200 KILOGRAMOS. DIVISION DE 50 GRAMOS O MENOR. ESTADIMETRO FABRICADO EN ACERO: REGLA FIJA CALIBRE 16. REGLAMOVIL CALIBRE 18. CON UNA PINTURA EN POLVO ELECTROSTATICA COLOR NEGRO MATE APROBADO POR FDA. RANGO DE MEDICION DE ALTURA DE 60 A 212 CM. DIVISION DE 1 MM. ESCALA GRADUADA EN CENTIMETROS Y PULGADAS. DIMENSIONES DE LA PLATAFORMA 37 X 11 X 27 CM CON CUBIERTA ANTIDERRAPANTE. | 6612
I090000064 | 2609 | BASCULA CON Y SIN ESTADIMETRO EQUIPO FIJO PARA DETERMINAR EL PESO Y TALLA CORPORAL. BASCULA PARA PESAR ADULTOS Y NINOS. MECANICA FABRICADA EN ACERO: COLUMNA CALIBRE 16. PLATAFORMA CALIBRE 14 CON PINTURA EN POLVO ELECTROSTATICA COLOR BLANCO PARA EL CUERPO DE LA BASCULA ANTICORROSIVO. MIDE PESO CORPORAL EN KILOGRAMOS. RANGO DE MEDICION DEL PESO DE 0-200 KILOGRAMOS. DIVISION DE 50 GRAMOS O MENOR. ESTADIMETRO FABRICADO EN ACERO: REGLA FIJA CALIBRE 16. REGLAMOVIL CALIBRE 18. CON UNA PINTURA EN POLVO ELECTROSTATICA COLOR NEGRO MATE APROBADO POR FDA. RANGO DE MEDICION DE ALTURA DE 60 A 212 CM. DIVISION DE 1 MM. ESCALA GRADUADA EN CENTIMETROS Y PULGADAS. DIMENSIONES DE LA PLATAFORMA 37 X 11 X 27 CM CON CUBIERTA ANTIDERRAPANTE. | 6612
I090000064 | 2610 | BASCULA CON Y SIN ESTADIMETRO EQUIPO FIJO PARA DETERMINAR EL PESO Y TALLA CORPORAL. BASCULA PARA PESAR ADULTOS Y NINOS. MECANICA FABRICADA EN ACERO: COLUMNA CALIBRE 16. PLATAFORMA CALIBRE 14 CON PINTURA EN POLVO ELECTROSTATICA COLOR BLANCO PARA EL CUERPO DE LA BASCULA ANTICORROSIVO. MIDE PESO CORPORAL EN KILOGRAMOS. RANGO DE MEDICION DEL PESO DE 0-200 KILOGRAMOS. DIVISION DE 50 GRAMOS O MENOR. ESTADIMETRO FABRICADO EN ACERO: REGLA FIJA CALIBRE 16. REGLAMOVIL CALIBRE 18. CON UNA PINTURA EN POLVO ELECTROSTATICA COLOR NEGRO MATE APROBADO POR FDA. RANGO DE MEDICION DE ALTURA DE 60 A 212 CM. DIVISION DE 1 MM. ESCALA GRADUADA EN CENTIMETROS Y PULGADAS. DIMENSIONES DE LA PLATAFORMA 37 X 11 X 27 CM CON CUBIERTA ANTIDERRAPANTE. | 6612
I090000064 | 2611 | BASCULA CON Y SIN ESTADIMETRO EQUIPO FIJO PARA DETERMINAR EL PESO Y TALLA CORPORAL. BASCULA PARA PESAR ADULTOS Y NINOS. MECANICA FABRICADA EN ACERO: COLUMNA CALIBRE 16. PLATAFORMA CALIBRE 14 CON PINTURA EN POLVO ELECTROSTATICA COLOR BLANCO PARA EL CUERPO DE LA BASCULA ANTICORROSIVO. MIDE PESO CORPORAL EN KILOGRAMOS. RANGO DE MEDICION DEL PESO DE 0-200 KILOGRAMOS. DIVISION DE 50 GRAMOS O MENOR. ESTADIMETRO FABRICADO EN ACERO: REGLA FIJA CALIBRE 16. REGLAMOVIL CALIBRE 18. CON UNA PINTURA EN POLVO ELECTROSTATICA COLOR NEGRO MATE APROBADO POR FDA. RANGO DE MEDICION DE ALTURA DE 60 A 212 CM. DIVISION DE 1 MM. ESCALA GRADUADA EN CENTIMETROS Y PULGADAS. DIMENSIONES DE LA PLATAFORMA 37 X 11 X 27 CM CON CUBIERTA ANTIDERRAPANTE. | 6612
I090000064 | 2612 | BASCULA CON Y SIN ESTADIMETRO EQUIPO FIJO PARA DETERMINAR EL PESO Y TALLA CORPORAL. BASCULA PARA PESAR ADULTOS Y NINOS. MECANICA FABRICADA EN ACERO: COLUMNA CALIBRE 16. PLATAFORMA CALIBRE 14 CON PINTURA EN POLVO ELECTROSTATICA COLOR BLANCO PARA EL CUERPO DE LA BASCULA ANTICORROSIVO. MIDE PESO CORPORAL EN KILOGRAMOS. RANGO DE MEDICION DEL PESO DE 0-200 KILOGRAMOS. DIVISION DE 50 GRAMOS O MENOR. ESTADIMETRO FABRICADO EN ACERO: REGLA FIJA CALIBRE 16. REGLAMOVIL CALIBRE 18. CON UNA PINTURA EN POLVO ELECTROSTATICA COLOR NEGRO MATE APROBADO POR FDA. RANGO DE MEDICION DE ALTURA DE 60 A 212 CM. DIVISION DE 1 MM. ESCALA GRADUADA EN CENTIMETROS Y PULGADAS. DIMENSIONES DE LA PLATAFORMA 37 X 11 X 27 CM CON CUBIERTA ANTIDERRAPANTE. | 6612
I090000064 | 2613 | BASCULA CON Y SIN ESTADIMETRO EQUIPO FIJO PARA DETERMINAR EL PESO Y TALLA CORPORAL. BASCULA PARA PESAR ADULTOS Y NINOS. MECANICA FABRICADA EN ACERO: COLUMNA CALIBRE 16. PLATAFORMA CALIBRE 14 CON PINTURA EN POLVO ELECTROSTATICA COLOR BLANCO PARA EL CUERPO DE LA BASCULA ANTICORROSIVO. MIDE PESO CORPORAL EN KILOGRAMOS. RANGO DE MEDICION DEL PESO DE 0-200 KILOGRAMOS. DIVISION DE 50 GRAMOS O MENOR. ESTADIMETRO FABRICADO EN ACERO: REGLA FIJA CALIBRE 16. REGLAMOVIL CALIBRE 18. CON UNA PINTURA EN POLVO ELECTROSTATICA COLOR NEGRO MATE APROBADO POR FDA. RANGO DE MEDICION DE ALTURA DE 60 A 212 CM. DIVISION DE 1 MM. ESCALA GRADUADA EN CENTIMETROS Y PULGADAS. DIMENSIONES DE LA PLATAFORMA 37 X 11 X 27 CM CON CUBIERTA ANTIDERRAPANTE. | 6612
I090000064 | 2614 | BASCULA CON Y SIN ESTADIMETRO EQUIPO FIJO PARA DETERMINAR EL PESO Y TALLA CORPORAL. BASCULA PARA PESAR ADULTOS Y NINOS. MECANICA FABRICADA EN ACERO: COLUMNA CALIBRE 16. PLATAFORMA CALIBRE 14 CON PINTURA EN POLVO ELECTROSTATICA COLOR BLANCO PARA EL CUERPO DE LA BASCULA ANTICORROSIVO. MIDE PESO CORPORAL EN KILOGRAMOS. RANGO DE MEDICION DEL PESO DE 0-200 KILOGRAMOS. DIVISION DE 50 GRAMOS O MENOR. ESTADIMETRO FABRICADO EN ACERO: REGLA FIJA CALIBRE 16. REGLAMOVIL CALIBRE 18. CON UNA PINTURA EN POLVO ELECTROSTATICA COLOR NEGRO MATE APROBADO POR FDA. RANGO DE MEDICION DE ALTURA DE 60 A 212 CM. DIVISION DE 1 MM. ESCALA GRADUADA EN CENTIMETROS Y PULGADAS. DIMENSIONES DE LA PLATAFORMA 37 X 11 X 27 CM CON CUBIERTA ANTIDERRAPANTE. | 6612
I090000064 | 2615 | BASCULA CON Y SIN ESTADIMETRO EQUIPO FIJO PARA DETERMINAR EL PESO Y TALLA CORPORAL. BASCULA PARA PESAR ADULTOS Y NINOS. MECANICA FABRICADA EN ACERO: COLUMNA CALIBRE 16. PLATAFORMA CALIBRE 14 CON PINTURA EN POLVO ELECTROSTATICA COLOR BLANCO PARA EL CUERPO DE LA BASCULA ANTICORROSIVO. MIDE PESO CORPORAL EN KILOGRAMOS. RANGO DE MEDICION DEL PESO DE 0-200 KILOGRAMOS. DIVISION DE 50 GRAMOS O MENOR. ESTADIMETRO FABRICADO EN ACERO: REGLA FIJA CALIBRE 16. REGLAMOVIL CALIBRE 18. CON UNA PINTURA EN POLVO ELECTROSTATICA COLOR NEGRO MATE APROBADO POR FDA. RANGO DE MEDICION DE ALTURA DE 60 A 212 CM. DIVISION DE 1 MM. ESCALA GRADUADA EN CENTIMETROS Y PULGADAS. DIMENSIONES DE LA PLATAFORMA 37 X 11 X 27 CM CON CUBIERTA ANTIDERRAPANTE. | 6612
I090000064 | 2616 | BASCULA CON Y SIN ESTADIMETRO EQUIPO FIJO PARA DETERMINAR EL PESO Y TALLA CORPORAL. BASCULA PARA PESAR ADULTOS Y NINOS. MECANICA FABRICADA EN ACERO: COLUMNA CALIBRE 16. PLATAFORMA CALIBRE 14 CON PINTURA EN POLVO ELECTROSTATICA COLOR BLANCO PARA EL CUERPO DE LA BASCULA ANTICORROSIVO. MIDE PESO CORPORAL EN KILOGRAMOS. RANGO DE MEDICION DEL PESO DE 0-200 KILOGRAMOS. DIVISION DE 50 GRAMOS O MENOR. ESTADIMETRO FABRICADO EN ACERO: REGLA FIJA CALIBRE 16. REGLAMOVIL CALIBRE 18. CON UNA PINTURA EN POLVO ELECTROSTATICA COLOR NEGRO MATE APROBADO POR FDA. RANGO DE MEDICION DE ALTURA DE 60 A 212 CM. DIVISION DE 1 MM. ESCALA GRADUADA EN CENTIMETROS Y PULGADAS. DIMENSIONES DE LA PLATAFORMA 37 X 11 X 27 CM CON CUBIERTA ANTIDERRAPANTE. | 6612
I090000064 | 2617 | BASCULA CON Y SIN ESTADIMETRO EQUIPO FIJO PARA DETERMINAR EL PESO Y TALLA CORPORAL. BASCULA PARA PESAR ADULTOS Y NINOS. MECANICA FABRICADA EN ACERO: COLUMNA CALIBRE 16. PLATAFORMA CALIBRE 14 CON PINTURA EN POLVO ELECTROSTATICA COLOR BLANCO PARA EL CUERPO DE LA BASCULA ANTICORROSIVO. MIDE PESO CORPORAL EN KILOGRAMOS. RANGO DE MEDICION DEL PESO DE 0-200 KILOGRAMOS. DIVISION DE 50 GRAMOS O MENOR. ESTADIMETRO FABRICADO EN ACERO: REGLA FIJA CALIBRE 16. REGLAMOVIL CALIBRE 18. CON UNA PINTURA EN POLVO ELECTROSTATICA COLOR NEGRO MATE APROBADO POR FDA. RANGO DE MEDICION DE ALTURA DE 60 A 212 CM. DIVISION DE 1 MM. ESCALA GRADUADA EN CENTIMETROS Y PULGADAS. DIMENSIONES DE LA PLATAFORMA 37 X 11 X 27 CM CON CUBIERTA ANTIDERRAPANTE. | 6612
I090000064 | 2618 | BASCULA CON Y SIN ESTADIMETRO EQUIPO FIJO PARA DETERMINAR EL PESO Y TALLA CORPORAL. BASCULA PARA PESAR ADULTOS Y NINOS. MECANICA FABRICADA EN ACERO: COLUMNA CALIBRE 16. PLATAFORMA CALIBRE 14 CON PINTURA EN POLVO ELECTROSTATICA COLOR BLANCO PARA EL CUERPO DE LA BASCULA ANTICORROSIVO. MIDE PESO CORPORAL EN KILOGRAMOS. RANGO DE MEDICION DEL PESO DE 0-200 KILOGRAMOS. DIVISION DE 50 GRAMOS O MENOR. ESTADIMETRO FABRICADO EN ACERO: REGLA FIJA CALIBRE 16. REGLAMOVIL CALIBRE 18. CON UNA PINTURA EN POLVO ELECTROSTATICA COLOR NEGRO MATE APROBADO POR FDA. RANGO DE MEDICION DE ALTURA DE 60 A 212 CM. DIVISION DE 1 MM. ESCALA GRADUADA EN CENTIMETROS Y PULGADAS. DIMENSIONES DE LA PLATAFORMA 37 X 11 X 27 CM CON CUBIERTA ANTIDERRAPANTE. | 6612
I090000064 | 2619 | BASCULA CON Y SIN ESTADIMETRO EQUIPO FIJO PARA DETERMINAR EL PESO Y TALLA CORPORAL. BASCULA PARA PESAR ADULTOS Y NINOS. MECANICA FABRICADA EN ACERO: COLUMNA CALIBRE 16. PLATAFORMA CALIBRE 14 CON PINTURA EN POLVO ELECTROSTATICA COLOR BLANCO PARA EL CUERPO DE LA BASCULA ANTICORROSIVO. MIDE PESO CORPORAL EN KILOGRAMOS. RANGO DE MEDICION DEL PESO DE 0-200 KILOGRAMOS. DIVISION DE 50 GRAMOS O MENOR. ESTADIMETRO FABRICADO EN ACERO: REGLA FIJA CALIBRE 16. REGLAMOVIL CALIBRE 18. CON UNA PINTURA EN POLVO ELECTROSTATICA COLOR NEGRO MATE APROBADO POR FDA. RANGO DE MEDICION DE ALTURA DE 60 A 212 CM. DIVISION DE 1 MM. ESCALA GRADUADA EN CENTIMETROS Y PULGADAS. DIMENSIONES DE LA PLATAFORMA 37 X 11 X 27 CM CON CUBIERTA ANTIDERRAPANTE. | 6612
I090000064 | 2620 | BASCULA CON Y SIN ESTADIMETRO EQUIPO FIJO PARA DETERMINAR EL PESO Y TALLA CORPORAL. BASCULA PARA PESAR ADULTOS Y NINOS. MECANICA FABRICADA EN ACERO: COLUMNA CALIBRE 16. PLATAFORMA CALIBRE 14 CON PINTURA EN POLVO ELECTROSTATICA COLOR BLANCO PARA EL CUERPO DE LA BASCULA ANTICORROSIVO. MIDE PESO CORPORAL EN KILOGRAMOS. RANGO DE MEDICION DEL PESO DE 0-200 KILOGRAMOS. DIVISION DE 50 GRAMOS O MENOR. ESTADIMETRO FABRICADO EN ACERO: REGLA FIJA CALIBRE 16. REGLAMOVIL CALIBRE 18. CON UNA PINTURA EN POLVO ELECTROSTATICA COLOR NEGRO MATE APROBADO POR FDA. RANGO DE MEDICION DE ALTURA DE 60 A 212 CM. DIVISION DE 1 MM. ESCALA GRADUADA EN CENTIMETROS Y PULGADAS. DIMENSIONES DE LA PLATAFORMA 37 X 11 X 27 CM CON CUBIERTA ANTIDERRAPANTE. | 6612
I090000064 | 2621 | BASCULA CON Y SIN ESTADIMETRO EQUIPO FIJO PARA DETERMINAR EL PESO Y TALLA CORPORAL. BASCULA PARA PESAR ADULTOS Y NINOS. MECANICA FABRICADA EN ACERO: COLUMNA CALIBRE 16. PLATAFORMA CALIBRE 14 CON PINTURA EN POLVO ELECTROSTATICA COLOR BLANCO PARA EL CUERPO DE LA BASCULA ANTICORROSIVO. MIDE PESO CORPORAL EN KILOGRAMOS. RANGO DE MEDICION DEL PESO DE 0-200 KILOGRAMOS. DIVISION DE 50 GRAMOS O MENOR. ESTADIMETRO FABRICADO EN ACERO: REGLA FIJA CALIBRE 16. REGLAMOVIL CALIBRE 18. CON UNA PINTURA EN POLVO ELECTROSTATICA COLOR NEGRO MATE APROBADO POR FDA. RANGO DE MEDICION DE ALTURA DE 60 A 212 CM. DIVISION DE 1 MM. ESCALA GRADUADA EN CENTIMETROS Y PULGADAS. DIMENSIONES DE LA PLATAFORMA 37 X 11 X 27 CM CON CUBIERTA ANTIDERRAPANTE. | 6612
I090000064 | 2622 | BASCULA CON Y SIN ESTADIMETRO EQUIPO FIJO PARA DETERMINAR EL PESO Y TALLA CORPORAL. BASCULA PARA PESAR ADULTOS Y NINOS. MECANICA FABRICADA EN ACERO: COLUMNA CALIBRE 16. PLATAFORMA CALIBRE 14 CON PINTURA EN POLVO ELECTROSTATICA COLOR BLANCO PARA EL CUERPO DE LA BASCULA ANTICORROSIVO. MIDE PESO CORPORAL EN KILOGRAMOS. RANGO DE MEDICION DEL PESO DE 0-200 KILOGRAMOS. DIVISION DE 50 GRAMOS O MENOR. ESTADIMETRO FABRICADO EN ACERO: REGLA FIJA CALIBRE 16. REGLAMOVIL CALIBRE 18. CON UNA PINTURA EN POLVO ELECTROSTATICA COLOR NEGRO MATE APROBADO POR FDA. RANGO DE MEDICION DE ALTURA DE 60 A 212 CM. DIVISION DE 1 MM. ESCALA GRADUADA EN CENTIMETROS Y PULGADAS. DIMENSIONES DE LA PLATAFORMA 37 X 11 X 27 CM CON CUBIERTA ANTIDERRAPANTE. | 6612
I090000064 | 2623 | BASCULA CON Y SIN ESTADIMETRO EQUIPO FIJO PARA DETERMINAR EL PESO Y TALLA CORPORAL. BASCULA PARA PESAR ADULTOS Y NINOS. MECANICA FABRICADA EN ACERO: COLUMNA CALIBRE 16. PLATAFORMA CALIBRE 14 CON PINTURA EN POLVO ELECTROSTATICA COLOR BLANCO PARA EL CUERPO DE LA BASCULA ANTICORROSIVO. MIDE PESO CORPORAL EN KILOGRAMOS. RANGO DE MEDICION DEL PESO DE 0-200 KILOGRAMOS. DIVISION DE 50 GRAMOS O MENOR. ESTADIMETRO FABRICADO EN ACERO: REGLA FIJA CALIBRE 16. REGLAMOVIL CALIBRE 18. CON UNA PINTURA EN POLVO ELECTROSTATICA COLOR NEGRO MATE APROBADO POR FDA. RANGO DE MEDICION DE ALTURA DE 60 A 212 CM. DIVISION DE 1 MM. ESCALA GRADUADA EN CENTIMETROS Y PULGADAS. DIMENSIONES DE LA PLATAFORMA 37 X 11 X 27 CM CON CUBIERTA ANTIDERRAPANTE. | 6612
I090000064 | 2624 | BASCULA CON Y SIN ESTADIMETRO EQUIPO FIJO PARA DETERMINAR EL PESO Y TALLA CORPORAL. BASCULA PARA PESAR ADULTOS Y NINOS. MECANICA FABRICADA EN ACERO: COLUMNA CALIBRE 16. PLATAFORMA CALIBRE 14 CON PINTURA EN POLVO ELECTROSTATICA COLOR BLANCO PARA EL CUERPO DE LA BASCULA ANTICORROSIVO. MIDE PESO CORPORAL EN KILOGRAMOS. RANGO DE MEDICION DEL PESO DE 0-200 KILOGRAMOS. DIVISION DE 50 GRAMOS O MENOR. ESTADIMETRO FABRICADO EN ACERO: REGLA FIJA CALIBRE 16. REGLAMOVIL CALIBRE 18. CON UNA PINTURA EN POLVO ELECTROSTATICA COLOR NEGRO MATE APROBADO POR FDA. RANGO DE MEDICION DE ALTURA DE 60 A 212 CM. DIVISION DE 1 MM. ESCALA GRADUADA EN CENTIMETROS Y PULGADAS. DIMENSIONES DE LA PLATAFORMA 37 X 11 X 27 CM CON CUBIERTA ANTIDERRAPANTE. | 6612
I090000064 | 2625 | BASCULA CON Y SIN ESTADIMETRO EQUIPO FIJO PARA DETERMINAR EL PESO Y TALLA CORPORAL. BASCULA PARA PESAR ADULTOS Y NINOS. MECANICA FABRICADA EN ACERO: COLUMNA CALIBRE 16. PLATAFORMA CALIBRE 14 CON PINTURA EN POLVO ELECTROSTATICA COLOR BLANCO PARA EL CUERPO DE LA BASCULA ANTICORROSIVO. MIDE PESO CORPORAL EN KILOGRAMOS. RANGO DE MEDICION DEL PESO DE 0-200 KILOGRAMOS. DIVISION DE 50 GRAMOS O MENOR. ESTADIMETRO FABRICADO EN ACERO: REGLA FIJA CALIBRE 16. REGLAMOVIL CALIBRE 18. CON UNA PINTURA EN POLVO ELECTROSTATICA COLOR NEGRO MATE APROBADO POR FDA. RANGO DE MEDICION DE ALTURA DE 60 A 212 CM. DIVISION DE 1 MM. ESCALA GRADUADA EN CENTIMETROS Y PULGADAS. DIMENSIONES DE LA PLATAFORMA 37 X 11 X 27 CM CON CUBIERTA ANTIDERRAPANTE. | 6612
I090000064 | 2626 | BASCULA CON Y SIN ESTADIMETRO EQUIPO FIJO PARA DETERMINAR EL PESO Y TALLA CORPORAL. BASCULA PARA PESAR ADULTOS Y NINOS. MECANICA FABRICADA EN ACERO: COLUMNA CALIBRE 16. PLATAFORMA CALIBRE 14 CON PINTURA EN POLVO ELECTROSTATICA COLOR BLANCO PARA EL CUERPO DE LA BASCULA ANTICORROSIVO. MIDE PESO CORPORAL EN KILOGRAMOS. RANGO DE MEDICION DEL PESO DE 0-200 KILOGRAMOS. DIVISION DE 50 GRAMOS O MENOR. ESTADIMETRO FABRICADO EN ACERO: REGLA FIJA CALIBRE 16. REGLAMOVIL CALIBRE 18. CON UNA PINTURA EN POLVO ELECTROSTATICA COLOR NEGRO MATE APROBADO POR FDA. RANGO DE MEDICION DE ALTURA DE 60 A 212 CM. DIVISION DE 1 MM. ESCALA GRADUADA EN CENTIMETROS Y PULGADAS. DIMENSIONES DE LA PLATAFORMA 37 X 11 X 27 CM CON CUBIERTA ANTIDERRAPANTE. | 6612
I090000064 | 2627 | BASCULA CON Y SIN ESTADIMETRO EQUIPO FIJO PARA DETERMINAR EL PESO Y TALLA CORPORAL. BASCULA PARA PESAR ADULTOS Y NINOS. MECANICA FABRICADA EN ACERO: COLUMNA CALIBRE 16. PLATAFORMA CALIBRE 14 CON PINTURA EN POLVO ELECTROSTATICA COLOR BLANCO PARA EL CUERPO DE LA BASCULA ANTICORROSIVO. MIDE PESO CORPORAL EN KILOGRAMOS. RANGO DE MEDICION DEL PESO DE 0-200 KILOGRAMOS. DIVISION DE 50 GRAMOS O MENOR. ESTADIMETRO FABRICADO EN ACERO: REGLA FIJA CALIBRE 16. REGLAMOVIL CALIBRE 18. CON UNA PINTURA EN POLVO ELECTROSTATICA COLOR NEGRO MATE APROBADO POR FDA. RANGO DE MEDICION DE ALTURA DE 60 A 212 CM. DIVISION DE 1 MM. ESCALA GRADUADA EN CENTIMETROS Y PULGADAS. DIMENSIONES DE LA PLATAFORMA 37 X 11 X 27 CM CON CUBIERTA ANTIDERRAPANTE. | 6612
I090000064 | 2628 | BASCULA CON Y SIN ESTADIMETRO EQUIPO FIJO PARA DETERMINAR EL PESO Y TALLA CORPORAL. BASCULA PARA PESAR ADULTOS Y NINOS. MECANICA FABRICADA EN ACERO: COLUMNA CALIBRE 16. PLATAFORMA CALIBRE 14 CON PINTURA EN POLVO ELECTROSTATICA COLOR BLANCO PARA EL CUERPO DE LA BASCULA ANTICORROSIVO. MIDE PESO CORPORAL EN KILOGRAMOS. RANGO DE MEDICION DEL PESO DE 0-200 KILOGRAMOS. DIVISION DE 50 GRAMOS O MENOR. ESTADIMETRO FABRICADO EN ACERO: REGLA FIJA CALIBRE 16. REGLAMOVIL CALIBRE 18. CON UNA PINTURA EN POLVO ELECTROSTATICA COLOR NEGRO MATE APROBADO POR FDA. RANGO DE MEDICION DE ALTURA DE 60 A 212 CM. DIVISION DE 1 MM. ESCALA GRADUADA EN CENTIMETROS Y PULGADAS. DIMENSIONES DE LA PLATAFORMA 37 X 11 X 27 CM CON CUBIERTA ANTIDERRAPANTE. | 6612
I090000064 | 2629 | BASCULA CON Y SIN ESTADIMETRO EQUIPO FIJO PARA DETERMINAR EL PESO Y TALLA CORPORAL. BASCULA PARA PESAR ADULTOS Y NINOS. MECANICA FABRICADA EN ACERO: COLUMNA CALIBRE 16. PLATAFORMA CALIBRE 14 CON PINTURA EN POLVO ELECTROSTATICA COLOR BLANCO PARA EL CUERPO DE LA BASCULA ANTICORROSIVO. MIDE PESO CORPORAL EN KILOGRAMOS. RANGO DE MEDICION DEL PESO DE 0-200 KILOGRAMOS. DIVISION DE 50 GRAMOS O MENOR. ESTADIMETRO FABRICADO EN ACERO: REGLA FIJA CALIBRE 16. REGLAMOVIL CALIBRE 18. CON UNA PINTURA EN POLVO ELECTROSTATICA COLOR NEGRO MATE APROBADO POR FDA. RANGO DE MEDICION DE ALTURA DE 60 A 212 CM. DIVISION DE 1 MM. ESCALA GRADUADA EN CENTIMETROS Y PULGADAS. DIMENSIONES DE LA PLATAFORMA 37 X 11 X 27 CM CON CUBIERTA ANTIDERRAPANTE. | 6612
I090000064 | 2630 | BASCULA CON Y SIN ESTADIMETRO EQUIPO FIJO PARA DETERMINAR EL PESO Y TALLA CORPORAL. BASCULA PARA PESAR ADULTOS Y NINOS. MECANICA FABRICADA EN ACERO: COLUMNA CALIBRE 16. PLATAFORMA CALIBRE 14 CON PINTURA EN POLVO ELECTROSTATICA COLOR BLANCO PARA EL CUERPO DE LA BASCULA ANTICORROSIVO. MIDE PESO CORPORAL EN KILOGRAMOS. RANGO DE MEDICION DEL PESO DE 0-200 KILOGRAMOS. DIVISION DE 50 GRAMOS O MENOR. ESTADIMETRO FABRICADO EN ACERO: REGLA FIJA CALIBRE 16. REGLAMOVIL CALIBRE 18. CON UNA PINTURA EN POLVO ELECTROSTATICA COLOR NEGRO MATE APROBADO POR FDA. RANGO DE MEDICION DE ALTURA DE 60 A 212 CM. DIVISION DE 1 MM. ESCALA GRADUADA EN CENTIMETROS Y PULGADAS. DIMENSIONES DE LA PLATAFORMA 37 X 11 X 27 CM CON CUBIERTA ANTIDERRAPANTE. | 6612
I090000064 | 2631 | BASCULA CON Y SIN ESTADIMETRO EQUIPO FIJO PARA DETERMINAR EL PESO Y TALLA CORPORAL. BASCULA PARA PESAR ADULTOS Y NINOS. MECANICA FABRICADA EN ACERO: COLUMNA CALIBRE 16. PLATAFORMA CALIBRE 14 CON PINTURA EN POLVO ELECTROSTATICA COLOR BLANCO PARA EL CUERPO DE LA BASCULA ANTICORROSIVO. MIDE PESO CORPORAL EN KILOGRAMOS. RANGO DE MEDICION DEL PESO DE 0-200 KILOGRAMOS. DIVISION DE 50 GRAMOS O MENOR. ESTADIMETRO FABRICADO EN ACERO: REGLA FIJA CALIBRE 16. REGLAMOVIL CALIBRE 18. CON UNA PINTURA EN POLVO ELECTROSTATICA COLOR NEGRO MATE APROBADO POR FDA. RANGO DE MEDICION DE ALTURA DE 60 A 212 CM. DIVISION DE 1 MM. ESCALA GRADUADA EN CENTIMETROS Y PULGADAS. DIMENSIONES DE LA PLATAFORMA 37 X 11 X 27 CM CON CUBIERTA ANTIDERRAPANTE. | 6612
I090000064 | 2632 | BASCULA CON Y SIN ESTADIMETRO EQUIPO FIJO PARA DETERMINAR EL PESO Y TALLA CORPORAL. BASCULA PARA PESAR ADULTOS Y NINOS. MECANICA FABRICADA EN ACERO: COLUMNA CALIBRE 16. PLATAFORMA CALIBRE 14 CON PINTURA EN POLVO ELECTROSTATICA COLOR BLANCO PARA EL CUERPO DE LA BASCULA ANTICORROSIVO. MIDE PESO CORPORAL EN KILOGRAMOS. RANGO DE MEDICION DEL PESO DE 0-200 KILOGRAMOS. DIVISION DE 50 GRAMOS O MENOR. ESTADIMETRO FABRICADO EN ACERO: REGLA FIJA CALIBRE 16. REGLAMOVIL CALIBRE 18. CON UNA PINTURA EN POLVO ELECTROSTATICA COLOR NEGRO MATE APROBADO POR FDA. RANGO DE MEDICION DE ALTURA DE 60 A 212 CM. DIVISION DE 1 MM. ESCALA GRADUADA EN CENTIMETROS Y PULGADAS. DIMENSIONES DE LA PLATAFORMA 37 X 11 X 27 CM CON CUBIERTA ANTIDERRAPANTE. | 6612
I090000064 | 2633 | BASCULA CON Y SIN ESTADIMETRO EQUIPO FIJO PARA DETERMINAR EL PESO Y TALLA CORPORAL. BASCULA PARA PESAR ADULTOS Y NINOS. MECANICA FABRICADA EN ACERO: COLUMNA CALIBRE 16. PLATAFORMA CALIBRE 14 CON PINTURA EN POLVO ELECTROSTATICA COLOR BLANCO PARA EL CUERPO DE LA BASCULA ANTICORROSIVO. MIDE PESO CORPORAL EN KILOGRAMOS. RANGO DE MEDICION DEL PESO DE 0-200 KILOGRAMOS. DIVISION DE 50 GRAMOS O MENOR. ESTADIMETRO FABRICADO EN ACERO: REGLA FIJA CALIBRE 16. REGLAMOVIL CALIBRE 18. CON UNA PINTURA EN POLVO ELECTROSTATICA COLOR NEGRO MATE APROBADO POR FDA. RANGO DE MEDICION DE ALTURA DE 60 A 212 CM. DIVISION DE 1 MM. ESCALA GRADUADA EN CENTIMETROS Y PULGADAS. DIMENSIONES DE LA PLATAFORMA 37 X 11 X 27 CM CON CUBIERTA ANTIDERRAPANTE. | 6612
I090000064 | 2634 | BASCULA CON Y SIN ESTADIMETRO EQUIPO FIJO PARA DETERMINAR EL PESO Y TALLA CORPORAL. BASCULA PARA PESAR ADULTOS Y NINOS. MECANICA FABRICADA EN ACERO: COLUMNA CALIBRE 16. PLATAFORMA CALIBRE 14 CON PINTURA EN POLVO ELECTROSTATICA COLOR BLANCO PARA EL CUERPO DE LA BASCULA ANTICORROSIVO. MIDE PESO CORPORAL EN KILOGRAMOS. RANGO DE MEDICION DEL PESO DE 0-200 KILOGRAMOS. DIVISION DE 50 GRAMOS O MENOR. ESTADIMETRO FABRICADO EN ACERO: REGLA FIJA CALIBRE 16. REGLAMOVIL CALIBRE 18. CON UNA PINTURA EN POLVO ELECTROSTATICA COLOR NEGRO MATE APROBADO POR FDA. RANGO DE MEDICION DE ALTURA DE 60 A 212 CM. DIVISION DE 1 MM. ESCALA GRADUADA EN CENTIMETROS Y PULGADAS. DIMENSIONES DE LA PLATAFORMA 37 X 11 X 27 CM CON CUBIERTA ANTIDERRAPANTE. | 6612
I090000064 | 2635 | BASCULA CON Y SIN ESTADIMETRO EQUIPO FIJO PARA DETERMINAR EL PESO Y TALLA CORPORAL. BASCULA PARA PESAR ADULTOS Y NINOS. MECANICA FABRICADA EN ACERO: COLUMNA CALIBRE 16. PLATAFORMA CALIBRE 14 CON PINTURA EN POLVO ELECTROSTATICA COLOR BLANCO PARA EL CUERPO DE LA BASCULA ANTICORROSIVO. MIDE PESO CORPORAL EN KILOGRAMOS. RANGO DE MEDICION DEL PESO DE 0-200 KILOGRAMOS. DIVISION DE 50 GRAMOS O MENOR. ESTADIMETRO FABRICADO EN ACERO: REGLA FIJA CALIBRE 16. REGLAMOVIL CALIBRE 18. CON UNA PINTURA EN POLVO ELECTROSTATICA COLOR NEGRO MATE APROBADO POR FDA. RANGO DE MEDICION DE ALTURA DE 60 A 212 CM. DIVISION DE 1 MM. ESCALA GRADUADA EN CENTIMETROS Y PULGADAS. DIMENSIONES DE LA PLATAFORMA 37 X 11 X 27 CM CON CUBIERTA ANTIDERRAPANTE. | 6612
I090000064 | 2636 | BASCULA CON Y SIN ESTADIMETRO EQUIPO FIJO PARA DETERMINAR EL PESO Y TALLA CORPORAL. BASCULA PARA PESAR ADULTOS Y NINOS. MECANICA FABRICADA EN ACERO: COLUMNA CALIBRE 16. PLATAFORMA CALIBRE 14 CON PINTURA EN POLVO ELECTROSTATICA COLOR BLANCO PARA EL CUERPO DE LA BASCULA ANTICORROSIVO. MIDE PESO CORPORAL EN KILOGRAMOS. RANGO DE MEDICION DEL PESO DE 0-200 KILOGRAMOS. DIVISION DE 50 GRAMOS O MENOR. ESTADIMETRO FABRICADO EN ACERO: REGLA FIJA CALIBRE 16. REGLAMOVIL CALIBRE 18. CON UNA PINTURA EN POLVO ELECTROSTATICA COLOR NEGRO MATE APROBADO POR FDA. RANGO DE MEDICION DE ALTURA DE 60 A 212 CM. DIVISION DE 1 MM. ESCALA GRADUADA EN CENTIMETROS Y PULGADAS. DIMENSIONES DE LA PLATAFORMA 37 X 11 X 27 CM CON CUBIERTA ANTIDERRAPANTE. | 6612
I090000216 | 3424 | ESTUCHE DIAGNOSTICO (JGO. DE) ESTUCHE DE DIAGNOSTICO PORTATIL UTILIZADO PARA LA EXPLORACION FISICA DEL PACIENTE CON FINES DIAGNOSTICOS CONSTA DE LOS SIGUIENTES ELEMENTOS: OTOSCOPIO CON ILUMINACION POR FIBRA OPTICA FOCO DE LED 3.5 V CON LENTE DE 3 AUMENTOS. ESPECULOS DESECHABLES DE 2.5MM T DE 4.0 MM. OFTALMOSCOPIO CON ILUMINACION XENON/HALOGENO DE 3.5V CON SELECTOR DE 6 APERTURAS O DIAFRAGMAS CON FILTRO VERDE. RUEDA SELECTORA CON 18 LENTES EN UN RANGO DE -20 A +20 DIOPTRIAS. MANGO RECAGABLE 3.5V CON PILA RECARGABLE ION LITIO CON CARGADOR DE LA MISMA MARCA QUE EL MANGO. ILUMINADOR NASAL ILUMINADOR DE GARGANTA LAMPARA FINOFF XL CONTROL DE INTENSIDAD DE LUZ ACOPLAMIENTO DE OTOSCOPIO Y OFTALMOSCOPIO AL MANGO CON CIERRE TIPO CLIC. CON ESTUCHE RIGIDO INCLUYE FOCO DE REPUESTO. | 26448
I090000216 | 3425 | ESTUCHE DIAGNOSTICO (JGO. DE) ESTUCHE DE DIAGNOSTICO PORTATIL UTILIZADO PARA LA EXPLORACION FISICA DEL PACIENTE CON FINES DIAGNOSTICOS CONSTA DE LOS SIGUIENTES ELEMENTOS: OTOSCOPIO CON ILUMINACION POR FIBRA OPTICA FOCO DE LED 3.5 V CON LENTE DE 3 AUMENTOS. ESPECULOS DESECHABLES DE 2.5MM T DE 4.0 MM. OFTALMOSCOPIO CON ILUMINACION XENON/HALOGENO DE 3.5V CON SELECTOR DE 6 APERTURAS O DIAFRAGMAS CON FILTRO VERDE. RUEDA SELECTORA CON 18 LENTES EN UN RANGO DE -20 A +20 DIOPTRIAS. MANGO RECAGABLE 3.5V CON PILA RECARGABLE ION LITIO CON CARGADOR DE LA MISMA MARCA QUE EL MANGO. ILUMINADOR NASAL ILUMINADOR DE GARGANTA LAMPARA FINOFF XL CONTROL DE INTENSIDAD DE LUZ ACOPLAMIENTO DE OTOSCOPIO Y OFTALMOSCOPIO AL MANGO CON CIERRE TIPO CLIC. CON ESTUCHE RIGIDO INCLUYE FOCO DE REPUESTO. | 26448
I090000216 | 3426 | ESTUCHE DIAGNOSTICO (JGO. DE) ESTUCHE DE DIAGNOSTICO PORTATIL UTILIZADO PARA LA EXPLORACION FISICA DEL PACIENTE CON FINES DIAGNOSTICOS CONSTA DE LOS SIGUIENTES ELEMENTOS: OTOSCOPIO CON ILUMINACION POR FIBRA OPTICA FOCO DE LED 3.5 V CON LENTE DE 3 AUMENTOS. ESPECULOS DESECHABLES DE 2.5MM T DE 4.0 MM. OFTALMOSCOPIO CON ILUMINACION XENON/HALOGENO DE 3.5V CON SELECTOR DE 6 APERTURAS O DIAFRAGMAS CON FILTRO VERDE. RUEDA SELECTORA CON 18 LENTES EN UN RANGO DE -20 A +20 DIOPTRIAS. MANGO RECAGABLE 3.5V CON PILA RECARGABLE ION LITIO CON CARGADOR DE LA MISMA MARCA QUE EL MANGO. ILUMINADOR NASAL ILUMINADOR DE GARGANTA LAMPARA FINOFF XL CONTROL DE INTENSIDAD DE LUZ ACOPLAMIENTO DE OTOSCOPIO Y OFTALMOSCOPIO AL MANGO CON CIERRE TIPO CLIC. CON ESTUCHE RIGIDO INCLUYE FOCO DE REPUESTO. | 26448
I090000216 | 3427 | ESTUCHE DIAGNOSTICO (JGO. DE) ESTUCHE DE DIAGNOSTICO PORTATIL UTILIZADO PARA LA EXPLORACION FISICA DEL PACIENTE CON FINES DIAGNOSTICOS CONSTA DE LOS SIGUIENTES ELEMENTOS: OTOSCOPIO CON ILUMINACION POR FIBRA OPTICA FOCO DE LED 3.5 V CON LENTE DE 3 AUMENTOS. ESPECULOS DESECHABLES DE 2.5MM T DE 4.0 MM. OFTALMOSCOPIO CON ILUMINACION XENON/HALOGENO DE 3.5V CON SELECTOR DE 6 APERTURAS O DIAFRAGMAS CON FILTRO VERDE. RUEDA SELECTORA CON 18 LENTES EN UN RANGO DE -20 A +20 DIOPTRIAS. MANGO RECAGABLE 3.5V CON PILA RECARGABLE ION LITIO CON CARGADOR DE LA MISMA MARCA QUE EL MANGO. ILUMINADOR NASAL ILUMINADOR DE GARGANTA LAMPARA FINOFF XL CONTROL DE INTENSIDAD DE LUZ ACOPLAMIENTO DE OTOSCOPIO Y OFTALMOSCOPIO AL MANGO CON CIERRE TIPO CLIC. CON ESTUCHE RIGIDO INCLUYE FOCO DE REPUESTO. | 26448
I090000216 | 3428 | ESTUCHE DIAGNOSTICO (JGO. DE) ESTUCHE DE DIAGNOSTICO PORTATIL UTILIZADO PARA LA EXPLORACION FISICA DEL PACIENTE CON FINES DIAGNOSTICOS CONSTA DE LOS SIGUIENTES ELEMENTOS: OTOSCOPIO CON ILUMINACION POR FIBRA OPTICA FOCO DE LED 3.5 V CON LENTE DE 3 AUMENTOS. ESPECULOS DESECHABLES DE 2.5MM T DE 4.0 MM. OFTALMOSCOPIO CON ILUMINACION XENON/HALOGENO DE 3.5V CON SELECTOR DE 6 APERTURAS O DIAFRAGMAS CON FILTRO VERDE. RUEDA SELECTORA CON 18 LENTES EN UN RANGO DE -20 A +20 DIOPTRIAS. MANGO RECAGABLE 3.5V CON PILA RECARGABLE ION LITIO CON CARGADOR DE LA MISMA MARCA QUE EL MANGO. ILUMINADOR NASAL ILUMINADOR DE GARGANTA LAMPARA FINOFF XL CONTROL DE INTENSIDAD DE LUZ ACOPLAMIENTO DE OTOSCOPIO Y OFTALMOSCOPIO AL MANGO CON CIERRE TIPO CLIC. CON ESTUCHE RIGIDO INCLUYE FOCO DE REPUESTO. | 26448
I090000216 | 3429 | ESTUCHE DIAGNOSTICO (JGO. DE) ESTUCHE DE DIAGNOSTICO PORTATIL UTILIZADO PARA LA EXPLORACION FISICA DEL PACIENTE CON FINES DIAGNOSTICOS CONSTA DE LOS SIGUIENTES ELEMENTOS: OTOSCOPIO CON ILUMINACION POR FIBRA OPTICA FOCO DE LED 3.5 V CON LENTE DE 3 AUMENTOS. ESPECULOS DESECHABLES DE 2.5MM T DE 4.0 MM. OFTALMOSCOPIO CON ILUMINACION XENON/HALOGENO DE 3.5V CON SELECTOR DE 6 APERTURAS O DIAFRAGMAS CON FILTRO VERDE. RUEDA SELECTORA CON 18 LENTES EN UN RANGO DE -20 A +20 DIOPTRIAS. MANGO RECAGABLE 3.5V CON PILA RECARGABLE ION LITIO CON CARGADOR DE LA MISMA MARCA QUE EL MANGO. ILUMINADOR NASAL ILUMINADOR DE GARGANTA LAMPARA FINOFF XL CONTROL DE INTENSIDAD DE LUZ ACOPLAMIENTO DE OTOSCOPIO Y OFTALMOSCOPIO AL MANGO CON CIERRE TIPO CLIC. CON ESTUCHE RIGIDO INCLUYE FOCO DE REPUESTO. | 26448
I090000216 | 3430 | ESTUCHE DIAGNOSTICO (JGO. DE) ESTUCHE DE DIAGNOSTICO PORTATIL UTILIZADO PARA LA EXPLORACION FISICA DEL PACIENTE CON FINES DIAGNOSTICOS CONSTA DE LOS SIGUIENTES ELEMENTOS: OTOSCOPIO CON ILUMINACION POR FIBRA OPTICA FOCO DE LED 3.5 V CON LENTE DE 3 AUMENTOS. ESPECULOS DESECHABLES DE 2.5MM T DE 4.0 MM. OFTALMOSCOPIO CON ILUMINACION XENON/HALOGENO DE 3.5V CON SELECTOR DE 6 APERTURAS O DIAFRAGMAS CON FILTRO VERDE. RUEDA SELECTORA CON 18 LENTES EN UN RANGO DE -20 A +20 DIOPTRIAS. MANGO RECAGABLE 3.5V CON PILA RECARGABLE ION LITIO CON CARGADOR DE LA MISMA MARCA QUE EL MANGO. ILUMINADOR NASAL ILUMINADOR DE GARGANTA LAMPARA FINOFF XL CONTROL DE INTENSIDAD DE LUZ ACOPLAMIENTO DE OTOSCOPIO Y OFTALMOSCOPIO AL MANGO CON CIERRE TIPO CLIC. CON ESTUCHE RIGIDO INCLUYE FOCO DE REPUESTO. | 26448
I090000216 | 3431 | ESTUCHE DIAGNOSTICO (JGO. DE) ESTUCHE DE DIAGNOSTICO PORTATIL UTILIZADO PARA LA EXPLORACION FISICA DEL PACIENTE CON FINES DIAGNOSTICOS CONSTA DE LOS SIGUIENTES ELEMENTOS: OTOSCOPIO CON ILUMINACION POR FIBRA OPTICA FOCO DE LED 3.5 V CON LENTE DE 3 AUMENTOS. ESPECULOS DESECHABLES DE 2.5MM T DE 4.0 MM. OFTALMOSCOPIO CON ILUMINACION XENON/HALOGENO DE 3.5V CON SELECTOR DE 6 APERTURAS O DIAFRAGMAS CON FILTRO VERDE. RUEDA SELECTORA CON 18 LENTES EN UN RANGO DE -20 A +20 DIOPTRIAS. MANGO RECAGABLE 3.5V CON PILA RECARGABLE ION LITIO CON CARGADOR DE LA MISMA MARCA QUE EL MANGO. ILUMINADOR NASAL ILUMINADOR DE GARGANTA LAMPARA FINOFF XL CONTROL DE INTENSIDAD DE LUZ ACOPLAMIENTO DE OTOSCOPIO Y OFTALMOSCOPIO AL MANGO CON CIERRE TIPO CLIC. CON ESTUCHE RIGIDO INCLUYE FOCO DE REPUESTO. | 26448
I090000216 | 3432 | ESTUCHE DIAGNOSTICO (JGO. DE) ESTUCHE DE DIAGNOSTICO PORTATIL UTILIZADO PARA LA EXPLORACION FISICA DEL PACIENTE CON FINES DIAGNOSTICOS CONSTA DE LOS SIGUIENTES ELEMENTOS: OTOSCOPIO CON ILUMINACION POR FIBRA OPTICA FOCO DE LED 3.5 V CON LENTE DE 3 AUMENTOS. ESPECULOS DESECHABLES DE 2.5MM T DE 4.0 MM. OFTALMOSCOPIO CON ILUMINACION XENON/HALOGENO DE 3.5V CON SELECTOR DE 6 APERTURAS O DIAFRAGMAS CON FILTRO VERDE. RUEDA SELECTORA CON 18 LENTES EN UN RANGO DE -20 A +20 DIOPTRIAS. MANGO RECAGABLE 3.5V CON PILA RECARGABLE ION LITIO CON CARGADOR DE LA MISMA MARCA QUE EL MANGO. ILUMINADOR NASAL ILUMINADOR DE GARGANTA LAMPARA FINOFF XL CONTROL DE INTENSIDAD DE LUZ ACOPLAMIENTO DE OTOSCOPIO Y OFTALMOSCOPIO AL MANGO CON CIERRE TIPO CLIC. CON ESTUCHE RIGIDO INCLUYE FOCO DE REPUESTO. | 26448
I090000216 | 3433 | ESTUCHE DIAGNOSTICO (JGO. DE) ESTUCHE DE DIAGNOSTICO PORTATIL UTILIZADO PARA LA EXPLORACION FISICA DEL PACIENTE CON FINES DIAGNOSTICOS CONSTA DE LOS SIGUIENTES ELEMENTOS: OTOSCOPIO CON ILUMINACION POR FIBRA OPTICA FOCO DE LED 3.5 V CON LENTE DE 3 AUMENTOS. ESPECULOS DESECHABLES DE 2.5MM T DE 4.0 MM. OFTALMOSCOPIO CON ILUMINACION XENON/HALOGENO DE 3.5V CON SELECTOR DE 6 APERTURAS O DIAFRAGMAS CON FILTRO VERDE. RUEDA SELECTORA CON 18 LENTES EN UN RANGO DE -20 A +20 DIOPTRIAS. MANGO RECAGABLE 3.5V CON PILA RECARGABLE ION LITIO CON CARGADOR DE LA MISMA MARCA QUE EL MANGO. ILUMINADOR NASAL ILUMINADOR DE GARGANTA LAMPARA FINOFF XL CONTROL DE INTENSIDAD DE LUZ ACOPLAMIENTO DE OTOSCOPIO Y OFTALMOSCOPIO AL MANGO CON CIERRE TIPO CLIC. CON ESTUCHE RIGIDO INCLUYE FOCO DE REPUESTO. | 26448
I090000216 | 3434 | ESTUCHE DIAGNOSTICO (JGO. DE) ESTUCHE DE DIAGNOSTICO PORTATIL UTILIZADO PARA LA EXPLORACION FISICA DEL PACIENTE CON FINES DIAGNOSTICOS CONSTA DE LOS SIGUIENTES ELEMENTOS: OTOSCOPIO CON ILUMINACION POR FIBRA OPTICA FOCO DE LED 3.5 V CON LENTE DE 3 AUMENTOS. ESPECULOS DESECHABLES DE 2.5MM T DE 4.0 MM. OFTALMOSCOPIO CON ILUMINACION XENON/HALOGENO DE 3.5V CON SELECTOR DE 6 APERTURAS O DIAFRAGMAS CON FILTRO VERDE. RUEDA SELECTORA CON 18 LENTES EN UN RANGO DE -20 A +20 DIOPTRIAS. MANGO RECAGABLE 3.5V CON PILA RECARGABLE ION LITIO CON CARGADOR DE LA MISMA MARCA QUE EL MANGO. ILUMINADOR NASAL ILUMINADOR DE GARGANTA LAMPARA FINOFF XL CONTROL DE INTENSIDAD DE LUZ ACOPLAMIENTO DE OTOSCOPIO Y OFTALMOSCOPIO AL MANGO CON CIERRE TIPO CLIC. CON ESTUCHE RIGIDO INCLUYE FOCO DE REPUESTO. | 26448
I090000216 | 3435 | ESTUCHE DIAGNOSTICO (JGO. DE) ESTUCHE DE DIAGNOSTICO PORTATIL UTILIZADO PARA LA EXPLORACION FISICA DEL PACIENTE CON FINES DIAGNOSTICOS CONSTA DE LOS SIGUIENTES ELEMENTOS: OTOSCOPIO CON ILUMINACION POR FIBRA OPTICA FOCO DE LED 3.5 V CON LENTE DE 3 AUMENTOS. ESPECULOS DESECHABLES DE 2.5MM T DE 4.0 MM. OFTALMOSCOPIO CON ILUMINACION XENON/HALOGENO DE 3.5V CON SELECTOR DE 6 APERTURAS O DIAFRAGMAS CON FILTRO VERDE. RUEDA SELECTORA CON 18 LENTES EN UN RANGO DE -20 A +20 DIOPTRIAS. MANGO RECAGABLE 3.5V CON PILA RECARGABLE ION LITIO CON CARGADOR DE LA MISMA MARCA QUE EL MANGO. ILUMINADOR NASAL ILUMINADOR DE GARGANTA LAMPARA FINOFF XL CONTROL DE INTENSIDAD DE LUZ ACOPLAMIENTO DE OTOSCOPIO Y OFTALMOSCOPIO AL MANGO CON CIERRE TIPO CLIC. CON ESTUCHE RIGIDO INCLUYE FOCO DE REPUESTO. | 26448
I090000216 | 3436 | ESTUCHE DIAGNOSTICO (JGO. DE) ESTUCHE DE DIAGNOSTICO PORTATIL UTILIZADO PARA LA EXPLORACION FISICA DEL PACIENTE CON FINES DIAGNOSTICOS CONSTA DE LOS SIGUIENTES ELEMENTOS: OTOSCOPIO CON ILUMINACION POR FIBRA OPTICA FOCO DE LED 3.5 V CON LENTE DE 3 AUMENTOS. ESPECULOS DESECHABLES DE 2.5MM T DE 4.0 MM. OFTALMOSCOPIO CON ILUMINACION XENON/HALOGENO DE 3.5V CON SELECTOR DE 6 APERTURAS O DIAFRAGMAS CON FILTRO VERDE. RUEDA SELECTORA CON 18 LENTES EN UN RANGO DE -20 A +20 DIOPTRIAS. MANGO RECAGABLE 3.5V CON PILA RECARGABLE ION LITIO CON CARGADOR DE LA MISMA MARCA QUE EL MANGO. ILUMINADOR NASAL ILUMINADOR DE GARGANTA LAMPARA FINOFF XL CONTROL DE INTENSIDAD DE LUZ ACOPLAMIENTO DE OTOSCOPIO Y OFTALMOSCOPIO AL MANGO CON CIERRE TIPO CLIC. CON ESTUCHE RIGIDO INCLUYE FOCO DE REPUESTO. | 26448
I090000216 | 3437 | ESTUCHE DIAGNOSTICO (JGO. DE) ESTUCHE DE DIAGNOSTICO PORTATIL UTILIZADO PARA LA EXPLORACION FISICA DEL PACIENTE CON FINES DIAGNOSTICOS CONSTA DE LOS SIGUIENTES ELEMENTOS: OTOSCOPIO CON ILUMINACION POR FIBRA OPTICA FOCO DE LED 3.5 V CON LENTE DE 3 AUMENTOS. ESPECULOS DESECHABLES DE 2.5MM T DE 4.0 MM. OFTALMOSCOPIO CON ILUMINACION XENON/HALOGENO DE 3.5V CON SELECTOR DE 6 APERTURAS O DIAFRAGMAS CON FILTRO VERDE. RUEDA SELECTORA CON 18 LENTES EN UN RANGO DE -20 A +20 DIOPTRIAS. MANGO RECAGABLE 3.5V CON PILA RECARGABLE ION LITIO CON CARGADOR DE LA MISMA MARCA QUE EL MANGO. ILUMINADOR NASAL ILUMINADOR DE GARGANTA LAMPARA FINOFF XL CONTROL DE INTENSIDAD DE LUZ ACOPLAMIENTO DE OTOSCOPIO Y OFTALMOSCOPIO AL MANGO CON CIERRE TIPO CLIC. CON ESTUCHE RIGIDO INCLUYE FOCO DE REPUESTO. | 26448
I090000216 | 3438 | ESTUCHE DIAGNOSTICO (JGO. DE) ESTUCHE DE DIAGNOSTICO PORTATIL UTILIZADO PARA LA EXPLORACION FISICA DEL PACIENTE CON FINES DIAGNOSTICOS CONSTA DE LOS SIGUIENTES ELEMENTOS: OTOSCOPIO CON ILUMINACION POR FIBRA OPTICA FOCO DE LED 3.5 V CON LENTE DE 3 AUMENTOS. ESPECULOS DESECHABLES DE 2.5MM T DE 4.0 MM. OFTALMOSCOPIO CON ILUMINACION XENON/HALOGENO DE 3.5V CON SELECTOR DE 6 APERTURAS O DIAFRAGMAS CON FILTRO VERDE. RUEDA SELECTORA CON 18 LENTES EN UN RANGO DE -20 A +20 DIOPTRIAS. MANGO RECAGABLE 3.5V CON PILA RECARGABLE ION LITIO CON CARGADOR DE LA MISMA MARCA QUE EL MANGO. ILUMINADOR NASAL ILUMINADOR DE GARGANTA LAMPARA FINOFF XL CONTROL DE INTENSIDAD DE LUZ ACOPLAMIENTO DE OTOSCOPIO Y OFTALMOSCOPIO AL MANGO CON CIERRE TIPO CLIC. CON ESTUCHE RIGIDO INCLUYE FOCO DE REPUESTO. | 26448
I090000216 | 3439 | ESTUCHE DIAGNOSTICO (JGO. DE) ESTUCHE DE DIAGNOSTICO PORTATIL UTILIZADO PARA LA EXPLORACION FISICA DEL PACIENTE CON FINES DIAGNOSTICOS CONSTA DE LOS SIGUIENTES ELEMENTOS: OTOSCOPIO CON ILUMINACION POR FIBRA OPTICA FOCO DE LED 3.5 V CON LENTE DE 3 AUMENTOS. ESPECULOS DESECHABLES DE 2.5MM T DE 4.0 MM. OFTALMOSCOPIO CON ILUMINACION XENON/HALOGENO DE 3.5V CON SELECTOR DE 6 APERTURAS O DIAFRAGMAS CON FILTRO VERDE. RUEDA SELECTORA CON 18 LENTES EN UN RANGO DE -20 A +20 DIOPTRIAS. MANGO RECAGABLE 3.5V CON PILA RECARGABLE ION LITIO CON CARGADOR DE LA MISMA MARCA QUE EL MANGO. ILUMINADOR NASAL ILUMINADOR DE GARGANTA LAMPARA FINOFF XL CONTROL DE INTENSIDAD DE LUZ ACOPLAMIENTO DE OTOSCOPIO Y OFTALMOSCOPIO AL MANGO CON CIERRE TIPO CLIC. CON ESTUCHE RIGIDO INCLUYE FOCO DE REPUESTO. | 26448
I090000216 | 3440 | ESTUCHE DIAGNOSTICO (JGO. DE) ESTUCHE DE DIAGNOSTICO PORTATIL UTILIZADO PARA LA EXPLORACION FISICA DEL PACIENTE CON FINES DIAGNOSTICOS CONSTA DE LOS SIGUIENTES ELEMENTOS: OTOSCOPIO CON ILUMINACION POR FIBRA OPTICA FOCO DE LED 3.5 V CON LENTE DE 3 AUMENTOS. ESPECULOS DESECHABLES DE 2.5MM T DE 4.0 MM. OFTALMOSCOPIO CON ILUMINACION XENON/HALOGENO DE 3.5V CON SELECTOR DE 6 APERTURAS O DIAFRAGMAS CON FILTRO VERDE. RUEDA SELECTORA CON 18 LENTES EN UN RANGO DE -20 A +20 DIOPTRIAS. MANGO RECAGABLE 3.5V CON PILA RECARGABLE ION LITIO CON CARGADOR DE LA MISMA MARCA QUE EL MANGO. ILUMINADOR NASAL ILUMINADOR DE GARGANTA LAMPARA FINOFF XL CONTROL DE INTENSIDAD DE LUZ ACOPLAMIENTO DE OTOSCOPIO Y OFTALMOSCOPIO AL MANGO CON CIERRE TIPO CLIC. CON ESTUCHE RIGIDO INCLUYE FOCO DE REPUESTO. | 26448
I090000216 | 3441 | ESTUCHE DIAGNOSTICO (JGO. DE) ESTUCHE DE DIAGNOSTICO PORTATIL UTILIZADO PARA LA EXPLORACION FISICA DEL PACIENTE CON FINES DIAGNOSTICOS CONSTA DE LOS SIGUIENTES ELEMENTOS: OTOSCOPIO CON ILUMINACION POR FIBRA OPTICA FOCO DE LED 3.5 V CON LENTE DE 3 AUMENTOS. ESPECULOS DESECHABLES DE 2.5MM T DE 4.0 MM. OFTALMOSCOPIO CON ILUMINACION XENON/HALOGENO DE 3.5V CON SELECTOR DE 6 APERTURAS O DIAFRAGMAS CON FILTRO VERDE. RUEDA SELECTORA CON 18 LENTES EN UN RANGO DE -20 A +20 DIOPTRIAS. MANGO RECAGABLE 3.5V CON PILA RECARGABLE ION LITIO CON CARGADOR DE LA MISMA MARCA QUE EL MANGO. ILUMINADOR NASAL ILUMINADOR DE GARGANTA LAMPARA FINOFF XL CONTROL DE INTENSIDAD DE LUZ ACOPLAMIENTO DE OTOSCOPIO Y OFTALMOSCOPIO AL MANGO CON CIERRE TIPO CLIC. CON ESTUCHE RIGIDO INCLUYE FOCO DE REPUESTO. | 26448
I090000216 | 3442 | ESTUCHE DIAGNOSTICO (JGO. DE) ESTUCHE DE DIAGNOSTICO PORTATIL UTILIZADO PARA LA EXPLORACION FISICA DEL PACIENTE CON FINES DIAGNOSTICOS CONSTA DE LOS SIGUIENTES ELEMENTOS: OTOSCOPIO CON ILUMINACION POR FIBRA OPTICA FOCO DE LED 3.5 V CON LENTE DE 3 AUMENTOS. ESPECULOS DESECHABLES DE 2.5MM T DE 4.0 MM. OFTALMOSCOPIO CON ILUMINACION XENON/HALOGENO DE 3.5V CON SELECTOR DE 6 APERTURAS O DIAFRAGMAS CON FILTRO VERDE. RUEDA SELECTORA CON 18 LENTES EN UN RANGO DE -20 A +20 DIOPTRIAS. MANGO RECAGABLE 3.5V CON PILA RECARGABLE ION LITIO CON CARGADOR DE LA MISMA MARCA QUE EL MANGO. ILUMINADOR NASAL ILUMINADOR DE GARGANTA LAMPARA FINOFF XL CONTROL DE INTENSIDAD DE LUZ ACOPLAMIENTO DE OTOSCOPIO Y OFTALMOSCOPIO AL MANGO CON CIERRE TIPO CLIC. CON ESTUCHE RIGIDO INCLUYE FOCO DE REPUESTO. | 26448
I090000216 | 3443 | ESTUCHE DIAGNOSTICO (JGO. DE) ESTUCHE DE DIAGNOSTICO PORTATIL UTILIZADO PARA LA EXPLORACION FISICA DEL PACIENTE CON FINES DIAGNOSTICOS CONSTA DE LOS SIGUIENTES ELEMENTOS: OTOSCOPIO CON ILUMINACION POR FIBRA OPTICA FOCO DE LED 3.5 V CON LENTE DE 3 AUMENTOS. ESPECULOS DESECHABLES DE 2.5MM T DE 4.0 MM. OFTALMOSCOPIO CON ILUMINACION XENON/HALOGENO DE 3.5V CON SELECTOR DE 6 APERTURAS O DIAFRAGMAS CON FILTRO VERDE. RUEDA SELECTORA CON 18 LENTES EN UN RANGO DE -20 A +20 DIOPTRIAS. MANGO RECAGABLE 3.5V CON PILA RECARGABLE ION LITIO CON CARGADOR DE LA MISMA MARCA QUE EL MANGO. ILUMINADOR NASAL ILUMINADOR DE GARGANTA LAMPARA FINOFF XL CONTROL DE INTENSIDAD DE LUZ ACOPLAMIENTO DE OTOSCOPIO Y OFTALMOSCOPIO AL MANGO CON CIERRE TIPO CLIC. CON ESTUCHE RIGIDO INCLUYE FOCO DE REPUESTO. | 26448
I090000216 | 3444 | ESTUCHE DIAGNOSTICO (JGO. DE) ESTUCHE DE DIAGNOSTICO DE PARED CON FIBRA OPTICA. OTOSCOPIO CON ILUMINACION A TRAVES DE FIBRA OPTICA DE 3.5 VOLTS COMO MINIMO CON FOCO LED. LENTE CON 3 AUMENTO COMO MINIMO CON 25 ESPECULOS DESECHABLES EN TAMANOS 2.5MM Y 4.0MM. SISTEMA SELLADO O HERMETICO PARA PRUEBAS NEUMATICAS. OFTALMOSCOPIO CON ILUMINACION HALOGENA / XENON DE 3.5 VOLTS COMO MINIMO CON AL MENOS 5 APERTURAS CON FILTRO VERDE RUEDA DE 71 LENTES DE CORRECCION EN ESCALONES DE -36 A +35 DIOPTRIAS. MODULO CON SISTEMA DE MONTAJE PARA FIJARSE A PARED CON DOS MANGOS. CONTROL DE INTENSIDAD DE LUZ CON ACCIONADORES DE PRESION LEVE PARA AUMENTAR O DISMINUIR LA INTENSIDAD DE LUZ. CON MEMORIA DE ULTIMO AJUSTE DE INTENSIDAD DE LUZ. ENCENDIDO AUTOMATCO AL RETIRAR EL MANGO DE SU BASE Y APAGADO AUTOMATICO AL COLOCARLO NUEVAMENTE EN LA BASE. ACOPLAMIENTO DE OTOSCOPIO Y OFTALMOSCOPIO AL MANGO POR SISTEMA MECANICO DE GIRO CON DISPOSITIVO DE SEGURIDAD O ANTIRROBO | 37410
I090000216 | 3445 | ESTUCHE DIAGNOSTICO (JGO. DE) ESTUCHE DE DIAGNOSTICO DE PARED CON FIBRA OPTICA. OTOSCOPIO CON ILUMINACION A TRAVES DE FIBRA OPTICA DE 3.5 VOLTS COMO MINIMO CON FOCO LED. LENTE CON 3 AUMENTO COMO MINIMO CON 25 ESPECULOS DESECHABLES EN TAMANOS 2.5MM Y 4.0MM. SISTEMA SELLADO O HERMETICO PARA PRUEBAS NEUMATICAS. OFTALMOSCOPIO CON ILUMINACION HALOGENA / XENON DE 3.5 VOLTS COMO MINIMO CON AL MENOS 5 APERTURAS CON FILTRO VERDE RUEDA DE 71 LENTES DE CORRECCION EN ESCALONES DE -36 A +35 DIOPTRIAS. MODULO CON SISTEMA DE MONTAJE PARA FIJARSE A PARED CON DOS MANGOS. CONTROL DE INTENSIDAD DE LUZ CON ACCIONADORES DE PRESION LEVE PARA AUMENTAR O DISMINUIR LA INTENSIDAD DE LUZ. CON MEMORIA DE ULTIMO AJUSTE DE INTENSIDAD DE LUZ. ENCENDIDO AUTOMATCO AL RETIRAR EL MANGO DE SU BASE Y APAGADO AUTOMATICO AL COLOCARLO NUEVAMENTE EN LA BASE. ACOPLAMIENTO DE OTOSCOPIO Y OFTALMOSCOPIO AL MANGO POR SISTEMA MECANICO DE GIRO CON DISPOSITIVO DE SEGURIDAD O ANTIRROBO | 37410
I090000216 | 3446 | ESTUCHE DIAGNOSTICO (JGO. DE) ESTUCHE DE DIAGNOSTICO DE PARED CON FIBRA OPTICA. OTOSCOPIO CON ILUMINACION A TRAVES DE FIBRA OPTICA DE 3.5 VOLTS COMO MINIMO CON FOCO LED. LENTE CON 3 AUMENTO COMO MINIMO CON 25 ESPECULOS DESECHABLES EN TAMANOS 2.5MM Y 4.0MM. SISTEMA SELLADO O HERMETICO PARA PRUEBAS NEUMATICAS. OFTALMOSCOPIO CON ILUMINACION HALOGENA / XENON DE 3.5 VOLTS COMO MINIMO CON AL MENOS 5 APERTURAS CON FILTRO VERDE RUEDA DE 71 LENTES DE CORRECCION EN ESCALONES DE -36 A +35 DIOPTRIAS. MODULO CON SISTEMA DE MONTAJE PARA FIJARSE A PARED CON DOS MANGOS. CONTROL DE INTENSIDAD DE LUZ CON ACCIONADORES DE PRESION LEVE PARA AUMENTAR O DISMINUIR LA INTENSIDAD DE LUZ. CON MEMORIA DE ULTIMO AJUSTE DE INTENSIDAD DE LUZ. ENCENDIDO AUTOMATCO AL RETIRAR EL MANGO DE SU BASE Y APAGADO AUTOMATICO AL COLOCARLO NUEVAMENTE EN LA BASE. ACOPLAMIENTO DE OTOSCOPIO Y OFTALMOSCOPIO AL MANGO POR SISTEMA MECANICO DE GIRO CON DISPOSITIVO DE SEGURIDAD O ANTIRROBO | 37410
I090000216 | 3447 | ESTUCHE DIAGNOSTICO (JGO. DE) ESTUCHE DE DIAGNOSTICO DE PARED CON FIBRA OPTICA. OTOSCOPIO CON ILUMINACION A TRAVES DE FIBRA OPTICA DE 3.5 VOLTS COMO MINIMO CON FOCO LED. LENTE CON 3 AUMENTO COMO MINIMO CON 25 ESPECULOS DESECHABLES EN TAMANOS 2.5MM Y 4.0MM. SISTEMA SELLADO O HERMETICO PARA PRUEBAS NEUMATICAS. OFTALMOSCOPIO CON ILUMINACION HALOGENA / XENON DE 3.5 VOLTS COMO MINIMO CON AL MENOS 5 APERTURAS CON FILTRO VERDE RUEDA DE 71 LENTES DE CORRECCION EN ESCALONES DE -36 A +35 DIOPTRIAS. MODULO CON SISTEMA DE MONTAJE PARA FIJARSE A PARED CON DOS MANGOS. CONTROL DE INTENSIDAD DE LUZ CON ACCIONADORES DE PRESION LEVE PARA AUMENTAR O DISMINUIR LA INTENSIDAD DE LUZ. CON MEMORIA DE ULTIMO AJUSTE DE INTENSIDAD DE LUZ. ENCENDIDO AUTOMATCO AL RETIRAR EL MANGO DE SU BASE Y APAGADO AUTOMATICO AL COLOCARLO NUEVAMENTE EN LA BASE. ACOPLAMIENTO DE OTOSCOPIO Y OFTALMOSCOPIO AL MANGO POR SISTEMA MECANICO DE GIRO CON DISPOSITIVO DE SEGURIDAD O ANTIRROBO | 37410
I090000216 | 3448 | ESTUCHE DIAGNOSTICO (JGO. DE) ESTUCHE DE DIAGNOSTICO DE PARED CON FIBRA OPTICA. OTOSCOPIO CON ILUMINACION A TRAVES DE FIBRA OPTICA DE 3.5 VOLTS COMO MINIMO CON FOCO LED. LENTE CON 3 AUMENTO COMO MINIMO CON 25 ESPECULOS DESECHABLES EN TAMANOS 2.5MM Y 4.0MM. SISTEMA SELLADO O HERMETICO PARA PRUEBAS NEUMATICAS. OFTALMOSCOPIO CON ILUMINACION HALOGENA / XENON DE 3.5 VOLTS COMO MINIMO CON AL MENOS 5 APERTURAS CON FILTRO VERDE RUEDA DE 71 LENTES DE CORRECCION EN ESCALONES DE -36 A +35 DIOPTRIAS. MODULO CON SISTEMA DE MONTAJE PARA FIJARSE A PARED CON DOS MANGOS. CONTROL DE INTENSIDAD DE LUZ CON ACCIONADORES DE PRESION LEVE PARA AUMENTAR O DISMINUIR LA INTENSIDAD DE LUZ. CON MEMORIA DE ULTIMO AJUSTE DE INTENSIDAD DE LUZ. ENCENDIDO AUTOMATCO AL RETIRAR EL MANGO DE SU BASE Y APAGADO AUTOMATICO AL COLOCARLO NUEVAMENTE EN LA BASE. ACOPLAMIENTO DE OTOSCOPIO Y OFTALMOSCOPIO AL MANGO POR SISTEMA MECANICO DE GIRO CON DISPOSITIVO DE SEGURIDAD O ANTIRROBO | 37410
I090000216 | 3449 | ESTUCHE DIAGNOSTICO (JGO. DE) ESTUCHE DE DIAGNOSTICO DE PARED CON FIBRA OPTICA. OTOSCOPIO CON ILUMINACION A TRAVES DE FIBRA OPTICA DE 3.5 VOLTS COMO MINIMO CON FOCO LED. LENTE CON 3 AUMENTO COMO MINIMO CON 25 ESPECULOS DESECHABLES EN TAMANOS 2.5MM Y 4.0MM. SISTEMA SELLADO O HERMETICO PARA PRUEBAS NEUMATICAS. OFTALMOSCOPIO CON ILUMINACION HALOGENA / XENON DE 3.5 VOLTS COMO MINIMO CON AL MENOS 5 APERTURAS CON FILTRO VERDE RUEDA DE 71 LENTES DE CORRECCION EN ESCALONES DE -36 A +35 DIOPTRIAS. MODULO CON SISTEMA DE MONTAJE PARA FIJARSE A PARED CON DOS MANGOS. CONTROL DE INTENSIDAD DE LUZ CON ACCIONADORES DE PRESION LEVE PARA AUMENTAR O DISMINUIR LA INTENSIDAD DE LUZ. CON MEMORIA DE ULTIMO AJUSTE DE INTENSIDAD DE LUZ. ENCENDIDO AUTOMATCO AL RETIRAR EL MANGO DE SU BASE Y APAGADO AUTOMATICO AL COLOCARLO NUEVAMENTE EN LA BASE. ACOPLAMIENTO DE OTOSCOPIO Y OFTALMOSCOPIO AL MANGO POR SISTEMA MECANICO DE GIRO CON DISPOSITIVO DE SEGURIDAD O ANTIRROBO | 37410
I090000216 | 3450 | ESTUCHE DIAGNOSTICO (JGO. DE) ESTUCHE DE DIAGNOSTICO DE PARED CON FIBRA OPTICA. OTOSCOPIO CON ILUMINACION A TRAVES DE FIBRA OPTICA DE 3.5 VOLTS COMO MINIMO CON FOCO LED. LENTE CON 3 AUMENTO COMO MINIMO CON 25 ESPECULOS DESECHABLES EN TAMANOS 2.5MM Y 4.0MM. SISTEMA SELLADO O HERMETICO PARA PRUEBAS NEUMATICAS. OFTALMOSCOPIO CON ILUMINACION HALOGENA / XENON DE 3.5 VOLTS COMO MINIMO CON AL MENOS 5 APERTURAS CON FILTRO VERDE RUEDA DE 71 LENTES DE CORRECCION EN ESCALONES DE -36 A +35 DIOPTRIAS. MODULO CON SISTEMA DE MONTAJE PARA FIJARSE A PARED CON DOS MANGOS. CONTROL DE INTENSIDAD DE LUZ CON ACCIONADORES DE PRESION LEVE PARA AUMENTAR O DISMINUIR LA INTENSIDAD DE LUZ. CON MEMORIA DE ULTIMO AJUSTE DE INTENSIDAD DE LUZ. ENCENDIDO AUTOMATCO AL RETIRAR EL MANGO DE SU BASE Y APAGADO AUTOMATICO AL COLOCARLO NUEVAMENTE EN LA BASE. ACOPLAMIENTO DE OTOSCOPIO Y OFTALMOSCOPIO AL MANGO POR SISTEMA MECANICO DE GIRO CON DISPOSITIVO DE SEGURIDAD O ANTIRROBO | 37410
I090000216 | 3451 | ESTUCHE DIAGNOSTICO (JGO. DE) ESTUCHE DE DIAGNOSTICO DE PARED CON FIBRA OPTICA. OTOSCOPIO CON ILUMINACION A TRAVES DE FIBRA OPTICA DE 3.5 VOLTS COMO MINIMO CON FOCO LED. LENTE CON 3 AUMENTO COMO MINIMO CON 25 ESPECULOS DESECHABLES EN TAMANOS 2.5MM Y 4.0MM. SISTEMA SELLADO O HERMETICO PARA PRUEBAS NEUMATICAS. OFTALMOSCOPIO CON ILUMINACION HALOGENA / XENON DE 3.5 VOLTS COMO MINIMO CON AL MENOS 5 APERTURAS CON FILTRO VERDE RUEDA DE 71 LENTES DE CORRECCION EN ESCALONES DE -36 A +35 DIOPTRIAS. MODULO CON SISTEMA DE MONTAJE PARA FIJARSE A PARED CON DOS MANGOS. CONTROL DE INTENSIDAD DE LUZ CON ACCIONADORES DE PRESION LEVE PARA AUMENTAR O DISMINUIR LA INTENSIDAD DE LUZ. CON MEMORIA DE ULTIMO AJUSTE DE INTENSIDAD DE LUZ. ENCENDIDO AUTOMATCO AL RETIRAR EL MANGO DE SU BASE Y APAGADO AUTOMATICO AL COLOCARLO NUEVAMENTE EN LA BASE. ACOPLAMIENTO DE OTOSCOPIO Y OFTALMOSCOPIO AL MANGO POR SISTEMA MECANICO DE GIRO CON DISPOSITIVO DE SEGURIDAD O ANTIRROBO | 37410
I090000216 | 3452 | ESTUCHE DIAGNOSTICO (JGO. DE) ESTUCHE DE DIAGNOSTICO DE PARED CON FIBRA OPTICA. OTOSCOPIO CON ILUMINACION A TRAVES DE FIBRA OPTICA DE 3.5 VOLTS COMO MINIMO CON FOCO LED. LENTE CON 3 AUMENTO COMO MINIMO CON 25 ESPECULOS DESECHABLES EN TAMANOS 2.5MM Y 4.0MM. SISTEMA SELLADO O HERMETICO PARA PRUEBAS NEUMATICAS. OFTALMOSCOPIO CON ILUMINACION HALOGENA / XENON DE 3.5 VOLTS COMO MINIMO CON AL MENOS 5 APERTURAS CON FILTRO VERDE RUEDA DE 71 LENTES DE CORRECCION EN ESCALONES DE -36 A +35 DIOPTRIAS. MODULO CON SISTEMA DE MONTAJE PARA FIJARSE A PARED CON DOS MANGOS. CONTROL DE INTENSIDAD DE LUZ CON ACCIONADORES DE PRESION LEVE PARA AUMENTAR O DISMINUIR LA INTENSIDAD DE LUZ. CON MEMORIA DE ULTIMO AJUSTE DE INTENSIDAD DE LUZ. ENCENDIDO AUTOMATCO AL RETIRAR EL MANGO DE SU BASE Y APAGADO AUTOMATICO AL COLOCARLO NUEVAMENTE EN LA BASE. ACOPLAMIENTO DE OTOSCOPIO Y OFTALMOSCOPIO AL MANGO POR SISTEMA MECANICO DE GIRO CON DISPOSITIVO DE SEGURIDAD O ANTIRROBO | 37410
I090000216 | 3453 | ESTUCHE DIAGNOSTICO (JGO. DE) ESTUCHE DE DIAGNOSTICO DE PARED CON FIBRA OPTICA. OTOSCOPIO CON ILUMINACION A TRAVES DE FIBRA OPTICA DE 3.5 VOLTS COMO MINIMO CON FOCO LED. LENTE CON 3 AUMENTO COMO MINIMO CON 25 ESPECULOS DESECHABLES EN TAMANOS 2.5MM Y 4.0MM. SISTEMA SELLADO O HERMETICO PARA PRUEBAS NEUMATICAS. OFTALMOSCOPIO CON ILUMINACION HALOGENA / XENON DE 3.5 VOLTS COMO MINIMO CON AL MENOS 5 APERTURAS CON FILTRO VERDE RUEDA DE 71 LENTES DE CORRECCION EN ESCALONES DE -36 A +35 DIOPTRIAS. MODULO CON SISTEMA DE MONTAJE PARA FIJARSE A PARED CON DOS MANGOS. CONTROL DE INTENSIDAD DE LUZ CON ACCIONADORES DE PRESION LEVE PARA AUMENTAR O DISMINUIR LA INTENSIDAD DE LUZ. CON MEMORIA DE ULTIMO AJUSTE DE INTENSIDAD DE LUZ. ENCENDIDO AUTOMATCO AL RETIRAR EL MANGO DE SU BASE Y APAGADO AUTOMATICO AL COLOCARLO NUEVAMENTE EN LA BASE. ACOPLAMIENTO DE OTOSCOPIO Y OFTALMOSCOPIO AL MANGO POR SISTEMA MECANICO DE GIRO CON DISPOSITIVO DE SEGURIDAD O ANTIRROBO | 37410
I090000216 | 3454 | ESTUCHE DIAGNOSTICO (JGO. DE) ESTUCHE DE DIAGNOSTICO DE PARED CON FIBRA OPTICA. OTOSCOPIO CON ILUMINACION A TRAVES DE FIBRA OPTICA DE 3.5 VOLTS COMO MINIMO CON FOCO LED. LENTE CON 3 AUMENTO COMO MINIMO CON 25 ESPECULOS DESECHABLES EN TAMANOS 2.5MM Y 4.0MM. SISTEMA SELLADO O HERMETICO PARA PRUEBAS NEUMATICAS. OFTALMOSCOPIO CON ILUMINACION HALOGENA / XENON DE 3.5 VOLTS COMO MINIMO CON AL MENOS 5 APERTURAS CON FILTRO VERDE RUEDA DE 71 LENTES DE CORRECCION EN ESCALONES DE -36 A +35 DIOPTRIAS. MODULO CON SISTEMA DE MONTAJE PARA FIJARSE A PARED CON DOS MANGOS. CONTROL DE INTENSIDAD DE LUZ CON ACCIONADORES DE PRESION LEVE PARA AUMENTAR O DISMINUIR LA INTENSIDAD DE LUZ. CON MEMORIA DE ULTIMO AJUSTE DE INTENSIDAD DE LUZ. ENCENDIDO AUTOMATCO AL RETIRAR EL MANGO DE SU BASE Y APAGADO AUTOMATICO AL COLOCARLO NUEVAMENTE EN LA BASE. ACOPLAMIENTO DE OTOSCOPIO Y OFTALMOSCOPIO AL MANGO POR SISTEMA MECANICO DE GIRO CON DISPOSITIVO DE SEGURIDAD O ANTIRROBO | 37410
I090000216 | 3455 | ESTUCHE DIAGNOSTICO (JGO. DE) ESTUCHE DE DIAGNOSTICO DE PARED CON FIBRA OPTICA. OTOSCOPIO CON ILUMINACION A TRAVES DE FIBRA OPTICA DE 3.5 VOLTS COMO MINIMO CON FOCO LED. LENTE CON 3 AUMENTO COMO MINIMO CON 25 ESPECULOS DESECHABLES EN TAMANOS 2.5MM Y 4.0MM. SISTEMA SELLADO O HERMETICO PARA PRUEBAS NEUMATICAS. OFTALMOSCOPIO CON ILUMINACION HALOGENA / XENON DE 3.5 VOLTS COMO MINIMO CON AL MENOS 5 APERTURAS CON FILTRO VERDE RUEDA DE 71 LENTES DE CORRECCION EN ESCALONES DE -36 A +35 DIOPTRIAS. MODULO CON SISTEMA DE MONTAJE PARA FIJARSE A PARED CON DOS MANGOS. CONTROL DE INTENSIDAD DE LUZ CON ACCIONADORES DE PRESION LEVE PARA AUMENTAR O DISMINUIR LA INTENSIDAD DE LUZ. CON MEMORIA DE ULTIMO AJUSTE DE INTENSIDAD DE LUZ. ENCENDIDO AUTOMATCO AL RETIRAR EL MANGO DE SU BASE Y APAGADO AUTOMATICO AL COLOCARLO NUEVAMENTE EN LA BASE. ACOPLAMIENTO DE OTOSCOPIO Y OFTALMOSCOPIO AL MANGO POR SISTEMA MECANICO DE GIRO CON DISPOSITIVO DE SEGURIDAD O ANTIRROBO | 37410
I090000216 | 3456 | ESTUCHE DIAGNOSTICO (JGO. DE) ESTUCHE DE DIAGNOSTICO DE PARED CON FIBRA OPTICA. OTOSCOPIO CON ILUMINACION A TRAVES DE FIBRA OPTICA DE 3.5 VOLTS COMO MINIMO CON FOCO LED. LENTE CON 3 AUMENTO COMO MINIMO CON 25 ESPECULOS DESECHABLES EN TAMANOS 2.5MM Y 4.0MM. SISTEMA SELLADO O HERMETICO PARA PRUEBAS NEUMATICAS. OFTALMOSCOPIO CON ILUMINACION HALOGENA / XENON DE 3.5 VOLTS COMO MINIMO CON AL MENOS 5 APERTURAS CON FILTRO VERDE RUEDA DE 71 LENTES DE CORRECCION EN ESCALONES DE -36 A +35 DIOPTRIAS. MODULO CON SISTEMA DE MONTAJE PARA FIJARSE A PARED CON DOS MANGOS. CONTROL DE INTENSIDAD DE LUZ CON ACCIONADORES DE PRESION LEVE PARA AUMENTAR O DISMINUIR LA INTENSIDAD DE LUZ. CON MEMORIA DE ULTIMO AJUSTE DE INTENSIDAD DE LUZ. ENCENDIDO AUTOMATCO AL RETIRAR EL MANGO DE SU BASE Y APAGADO AUTOMATICO AL COLOCARLO NUEVAMENTE EN LA BASE. ACOPLAMIENTO DE OTOSCOPIO Y OFTALMOSCOPIO AL MANGO POR SISTEMA MECANICO DE GIRO CON DISPOSITIVO DE SEGURIDAD O ANTIRROBO | 37410
I090000216 | 3457 | ESTUCHE DIAGNOSTICO (JGO. DE) ESTUCHE DE DIAGNOSTICO DE PARED CON FIBRA OPTICA. OTOSCOPIO CON ILUMINACION A TRAVES DE FIBRA OPTICA DE 3.5 VOLTS COMO MINIMO CON FOCO LED. LENTE CON 3 AUMENTO COMO MINIMO CON 25 ESPECULOS DESECHABLES EN TAMANOS 2.5MM Y 4.0MM. SISTEMA SELLADO O HERMETICO PARA PRUEBAS NEUMATICAS. OFTALMOSCOPIO CON ILUMINACION HALOGENA / XENON DE 3.5 VOLTS COMO MINIMO CON AL MENOS 5 APERTURAS CON FILTRO VERDE RUEDA DE 71 LENTES DE CORRECCION EN ESCALONES DE -36 A +35 DIOPTRIAS. MODULO CON SISTEMA DE MONTAJE PARA FIJARSE A PARED CON DOS MANGOS. CONTROL DE INTENSIDAD DE LUZ CON ACCIONADORES DE PRESION LEVE PARA AUMENTAR O DISMINUIR LA INTENSIDAD DE LUZ. CON MEMORIA DE ULTIMO AJUSTE DE INTENSIDAD DE LUZ. ENCENDIDO AUTOMATCO AL RETIRAR EL MANGO DE SU BASE Y APAGADO AUTOMATICO AL COLOCARLO NUEVAMENTE EN LA BASE. ACOPLAMIENTO DE OTOSCOPIO Y OFTALMOSCOPIO AL MANGO POR SISTEMA MECANICO DE GIRO CON DISPOSITIVO DE SEGURIDAD O ANTIRROBO | 37410
I090000216 | 3458 | ESTUCHE DIAGNOSTICO (JGO. DE) ESTUCHE DE DIAGNOSTICO DE PARED CON FIBRA OPTICA. OTOSCOPIO CON ILUMINACION A TRAVES DE FIBRA OPTICA DE 3.5 VOLTS COMO MINIMO CON FOCO LED. LENTE CON 3 AUMENTO COMO MINIMO CON 25 ESPECULOS DESECHABLES EN TAMANOS 2.5MM Y 4.0MM. SISTEMA SELLADO O HERMETICO PARA PRUEBAS NEUMATICAS. OFTALMOSCOPIO CON ILUMINACION HALOGENA / XENON DE 3.5 VOLTS COMO MINIMO CON AL MENOS 5 APERTURAS CON FILTRO VERDE RUEDA DE 71 LENTES DE CORRECCION EN ESCALONES DE -36 A +35 DIOPTRIAS. MODULO CON SISTEMA DE MONTAJE PARA FIJARSE A PARED CON DOS MANGOS. CONTROL DE INTENSIDAD DE LUZ CON ACCIONADORES DE PRESION LEVE PARA AUMENTAR O DISMINUIR LA INTENSIDAD DE LUZ. CON MEMORIA DE ULTIMO AJUSTE DE INTENSIDAD DE LUZ. ENCENDIDO AUTOMATCO AL RETIRAR EL MANGO DE SU BASE Y APAGADO AUTOMATICO AL COLOCARLO NUEVAMENTE EN LA BASE. ACOPLAMIENTO DE OTOSCOPIO Y OFTALMOSCOPIO AL MANGO POR SISTEMA MECANICO DE GIRO CON DISPOSITIVO DE SEGURIDAD O ANTIRROBO | 37410
I090000216 | 3459 | ESTUCHE DIAGNOSTICO (JGO. DE) ESTUCHE DE DIAGNOSTICO DE PARED CON FIBRA OPTICA. OTOSCOPIO CON ILUMINACION A TRAVES DE FIBRA OPTICA DE 3.5 VOLTS COMO MINIMO CON FOCO LED. LENTE CON 3 AUMENTO COMO MINIMO CON 25 ESPECULOS DESECHABLES EN TAMANOS 2.5MM Y 4.0MM. SISTEMA SELLADO O HERMETICO PARA PRUEBAS NEUMATICAS. OFTALMOSCOPIO CON ILUMINACION HALOGENA / XENON DE 3.5 VOLTS COMO MINIMO CON AL MENOS 5 APERTURAS CON FILTRO VERDE RUEDA DE 71 LENTES DE CORRECCION EN ESCALONES DE -36 A +35 DIOPTRIAS. MODULO CON SISTEMA DE MONTAJE PARA FIJARSE A PARED CON DOS MANGOS. CONTROL DE INTENSIDAD DE LUZ CON ACCIONADORES DE PRESION LEVE PARA AUMENTAR O DISMINUIR LA INTENSIDAD DE LUZ. CON MEMORIA DE ULTIMO AJUSTE DE INTENSIDAD DE LUZ. ENCENDIDO AUTOMATCO AL RETIRAR EL MANGO DE SU BASE Y APAGADO AUTOMATICO AL COLOCARLO NUEVAMENTE EN LA BASE. ACOPLAMIENTO DE OTOSCOPIO Y OFTALMOSCOPIO AL MANGO POR SISTEMA MECANICO DE GIRO CON DISPOSITIVO DE SEGURIDAD O ANTIRROBO | 37410
I090000216 | 3460 | ESTUCHE DIAGNOSTICO (JGO. DE) ESTUCHE DE DIAGNOSTICO DE PARED CON FIBRA OPTICA. OTOSCOPIO CON ILUMINACION A TRAVES DE FIBRA OPTICA DE 3.5 VOLTS COMO MINIMO CON FOCO LED. LENTE CON 3 AUMENTO COMO MINIMO CON 25 ESPECULOS DESECHABLES EN TAMANOS 2.5MM Y 4.0MM. SISTEMA SELLADO O HERMETICO PARA PRUEBAS NEUMATICAS. OFTALMOSCOPIO CON ILUMINACION HALOGENA / XENON DE 3.5 VOLTS COMO MINIMO CON AL MENOS 5 APERTURAS CON FILTRO VERDE RUEDA DE 71 LENTES DE CORRECCION EN ESCALONES DE -36 A +35 DIOPTRIAS. MODULO CON SISTEMA DE MONTAJE PARA FIJARSE A PARED CON DOS MANGOS. CONTROL DE INTENSIDAD DE LUZ CON ACCIONADORES DE PRESION LEVE PARA AUMENTAR O DISMINUIR LA INTENSIDAD DE LUZ. CON MEMORIA DE ULTIMO AJUSTE DE INTENSIDAD DE LUZ. ENCENDIDO AUTOMATCO AL RETIRAR EL MANGO DE SU BASE Y APAGADO AUTOMATICO AL COLOCARLO NUEVAMENTE EN LA BASE. ACOPLAMIENTO DE OTOSCOPIO Y OFTALMOSCOPIO AL MANGO POR SISTEMA MECANICO DE GIRO CON DISPOSITIVO DE SEGURIDAD O ANTIRROBO | 37410
I090000216 | 3461 | ESTUCHE DIAGNOSTICO (JGO. DE) ESTUCHE DE DIAGNOSTICO DE PARED CON FIBRA OPTICA. OTOSCOPIO CON ILUMINACION A TRAVES DE FIBRA OPTICA DE 3.5 VOLTS COMO MINIMO CON FOCO LED. LENTE CON 3 AUMENTO COMO MINIMO CON 25 ESPECULOS DESECHABLES EN TAMANOS 2.5MM Y 4.0MM. SISTEMA SELLADO O HERMETICO PARA PRUEBAS NEUMATICAS. OFTALMOSCOPIO CON ILUMINACION HALOGENA / XENON DE 3.5 VOLTS COMO MINIMO CON AL MENOS 5 APERTURAS CON FILTRO VERDE RUEDA DE 71 LENTES DE CORRECCION EN ESCALONES DE -36 A +35 DIOPTRIAS. MODULO CON SISTEMA DE MONTAJE PARA FIJARSE A PARED CON DOS MANGOS. CONTROL DE INTENSIDAD DE LUZ CON ACCIONADORES DE PRESION LEVE PARA AUMENTAR O DISMINUIR LA INTENSIDAD DE LUZ. CON MEMORIA DE ULTIMO AJUSTE DE INTENSIDAD DE LUZ. ENCENDIDO AUTOMATCO AL RETIRAR EL MANGO DE SU BASE Y APAGADO AUTOMATICO AL COLOCARLO NUEVAMENTE EN LA BASE. ACOPLAMIENTO DE OTOSCOPIO Y OFTALMOSCOPIO AL MANGO POR SISTEMA MECANICO DE GIRO CON DISPOSITIVO DE SEGURIDAD O ANTIRROBO | 37410
I090000216 | 3462 | ESTUCHE DIAGNOSTICO (JGO. DE) ESTUCHE DE DIAGNOSTICO DE PARED CON FIBRA OPTICA. OTOSCOPIO CON ILUMINACION A TRAVES DE FIBRA OPTICA DE 3.5 VOLTS COMO MINIMO CON FOCO LED. LENTE CON 3 AUMENTO COMO MINIMO CON 25 ESPECULOS DESECHABLES EN TAMANOS 2.5MM Y 4.0MM. SISTEMA SELLADO O HERMETICO PARA PRUEBAS NEUMATICAS. OFTALMOSCOPIO CON ILUMINACION HALOGENA / XENON DE 3.5 VOLTS COMO MINIMO CON AL MENOS 5 APERTURAS CON FILTRO VERDE RUEDA DE 71 LENTES DE CORRECCION EN ESCALONES DE -36 A +35 DIOPTRIAS. MODULO CON SISTEMA DE MONTAJE PARA FIJARSE A PARED CON DOS MANGOS. CONTROL DE INTENSIDAD DE LUZ CON ACCIONADORES DE PRESION LEVE PARA AUMENTAR O DISMINUIR LA INTENSIDAD DE LUZ. CON MEMORIA DE ULTIMO AJUSTE DE INTENSIDAD DE LUZ. ENCENDIDO AUTOMATCO AL RETIRAR EL MANGO DE SU BASE Y APAGADO AUTOMATICO AL COLOCARLO NUEVAMENTE EN LA BASE. ACOPLAMIENTO DE OTOSCOPIO Y OFTALMOSCOPIO AL MANGO POR SISTEMA MECANICO DE GIRO CON DISPOSITIVO DE SEGURIDAD O ANTIRROBO | 37410
I090000216 | 3463 | ESTUCHE DIAGNOSTICO (JGO. DE) ESTUCHE DE DIAGNOSTICO DE PARED CON FIBRA OPTICA. OTOSCOPIO CON ILUMINACION A TRAVES DE FIBRA OPTICA DE 3.5 VOLTS COMO MINIMO CON FOCO LED. LENTE CON 3 AUMENTO COMO MINIMO CON 25 ESPECULOS DESECHABLES EN TAMANOS 2.5MM Y 4.0MM. SISTEMA SELLADO O HERMETICO PARA PRUEBAS NEUMATICAS. OFTALMOSCOPIO CON ILUMINACION HALOGENA / XENON DE 3.5 VOLTS COMO MINIMO CON AL MENOS 5 APERTURAS CON FILTRO VERDE RUEDA DE 71 LENTES DE CORRECCION EN ESCALONES DE -36 A +35 DIOPTRIAS. MODULO CON SISTEMA DE MONTAJE PARA FIJARSE A PARED CON DOS MANGOS. CONTROL DE INTENSIDAD DE LUZ CON ACCIONADORES DE PRESION LEVE PARA AUMENTAR O DISMINUIR LA INTENSIDAD DE LUZ. CON MEMORIA DE ULTIMO AJUSTE DE INTENSIDAD DE LUZ. ENCENDIDO AUTOMATCO AL RETIRAR EL MANGO DE SU BASE Y APAGADO AUTOMATICO AL COLOCARLO NUEVAMENTE EN LA BASE. ACOPLAMIENTO DE OTOSCOPIO Y OFTALMOSCOPIO AL MANGO POR SISTEMA MECANICO DE GIRO CON DISPOSITIVO DE SEGURIDAD O ANTIRROBO | 37410
I090000216 | 3464 | ESTUCHE DIAGNOSTICO (JGO. DE) ESTUCHE DE DIAGNOSTICO DE PARED CON FIBRA OPTICA. OTOSCOPIO CON ILUMINACION A TRAVES DE FIBRA OPTICA DE 3.5 VOLTS COMO MINIMO CON FOCO LED. LENTE CON 3 AUMENTO COMO MINIMO CON 25 ESPECULOS DESECHABLES EN TAMANOS 2.5MM Y 4.0MM. SISTEMA SELLADO O HERMETICO PARA PRUEBAS NEUMATICAS. OFTALMOSCOPIO CON ILUMINACION HALOGENA / XENON DE 3.5 VOLTS COMO MINIMO CON AL MENOS 5 APERTURAS CON FILTRO VERDE RUEDA DE 71 LENTES DE CORRECCION EN ESCALONES DE -36 A +35 DIOPTRIAS. MODULO CON SISTEMA DE MONTAJE PARA FIJARSE A PARED CON DOS MANGOS. CONTROL DE INTENSIDAD DE LUZ CON ACCIONADORES DE PRESION LEVE PARA AUMENTAR O DISMINUIR LA INTENSIDAD DE LUZ. CON MEMORIA DE ULTIMO AJUSTE DE INTENSIDAD DE LUZ. ENCENDIDO AUTOMATCO AL RETIRAR EL MANGO DE SU BASE Y APAGADO AUTOMATICO AL COLOCARLO NUEVAMENTE EN LA BASE. ACOPLAMIENTO DE OTOSCOPIO Y OFTALMOSCOPIO AL MANGO POR SISTEMA MECANICO DE GIRO CON DISPOSITIVO DE SEGURIDAD O ANTIRROBO | 37410
I090000216 | 3465 | ESTUCHE DIAGNOSTICO (JGO. DE) ESTUCHE DE DIAGNOSTICO DE PARED CON FIBRA OPTICA. OTOSCOPIO CON ILUMINACION A TRAVES DE FIBRA OPTICA DE 3.5 VOLTS COMO MINIMO CON FOCO LED. LENTE CON 3 AUMENTO COMO MINIMO CON 25 ESPECULOS DESECHABLES EN TAMANOS 2.5MM Y 4.0MM. SISTEMA SELLADO O HERMETICO PARA PRUEBAS NEUMATICAS. OFTALMOSCOPIO CON ILUMINACION HALOGENA / XENON DE 3.5 VOLTS COMO MINIMO CON AL MENOS 5 APERTURAS CON FILTRO VERDE RUEDA DE 71 LENTES DE CORRECCION EN ESCALONES DE -36 A +35 DIOPTRIAS. MODULO CON SISTEMA DE MONTAJE PARA FIJARSE A PARED CON DOS MANGOS. CONTROL DE INTENSIDAD DE LUZ CON ACCIONADORES DE PRESION LEVE PARA AUMENTAR O DISMINUIR LA INTENSIDAD DE LUZ. CON MEMORIA DE ULTIMO AJUSTE DE INTENSIDAD DE LUZ. ENCENDIDO AUTOMATCO AL RETIRAR EL MANGO DE SU BASE Y APAGADO AUTOMATICO AL COLOCARLO NUEVAMENTE EN LA BASE. ACOPLAMIENTO DE OTOSCOPIO Y OFTALMOSCOPIO AL MANGO POR SISTEMA MECANICO DE GIRO CON DISPOSITIVO DE SEGURIDAD O ANTIRROBO | 37410
I090000216 | 3466 | ESTUCHE DIAGNOSTICO (JGO. DE) ESTUCHE DE DIAGNOSTICO DE PARED CON FIBRA OPTICA. OTOSCOPIO CON ILUMINACION A TRAVES DE FIBRA OPTICA DE 3.5 VOLTS COMO MINIMO CON FOCO LED. LENTE CON 3 AUMENTO COMO MINIMO CON 25 ESPECULOS DESECHABLES EN TAMANOS 2.5MM Y 4.0MM. SISTEMA SELLADO O HERMETICO PARA PRUEBAS NEUMATICAS. OFTALMOSCOPIO CON ILUMINACION HALOGENA / XENON DE 3.5 VOLTS COMO MINIMO CON AL MENOS 5 APERTURAS CON FILTRO VERDE RUEDA DE 71 LENTES DE CORRECCION EN ESCALONES DE -36 A +35 DIOPTRIAS. MODULO CON SISTEMA DE MONTAJE PARA FIJARSE A PARED CON DOS MANGOS. CONTROL DE INTENSIDAD DE LUZ CON ACCIONADORES DE PRESION LEVE PARA AUMENTAR O DISMINUIR LA INTENSIDAD DE LUZ. CON MEMORIA DE ULTIMO AJUSTE DE INTENSIDAD DE LUZ. ENCENDIDO AUTOMATCO AL RETIRAR EL MANGO DE SU BASE Y APAGADO AUTOMATICO AL COLOCARLO NUEVAMENTE EN LA BASE. ACOPLAMIENTO DE OTOSCOPIO Y OFTALMOSCOPIO AL MANGO POR SISTEMA MECANICO DE GIRO CON DISPOSITIVO DE SEGURIDAD O ANTIRROBO | 37410
I090000216 | 3467 | ESTUCHE DIAGNOSTICO (JGO. DE) ESTUCHE DE DIAGNOSTICO DE PARED CON FIBRA OPTICA. OTOSCOPIO CON ILUMINACION A TRAVES DE FIBRA OPTICA DE 3.5 VOLTS COMO MINIMO CON FOCO LED. LENTE CON 3 AUMENTO COMO MINIMO CON 25 ESPECULOS DESECHABLES EN TAMANOS 2.5MM Y 4.0MM. SISTEMA SELLADO O HERMETICO PARA PRUEBAS NEUMATICAS. OFTALMOSCOPIO CON ILUMINACION HALOGENA / XENON DE 3.5 VOLTS COMO MINIMO CON AL MENOS 5 APERTURAS CON FILTRO VERDE RUEDA DE 71 LENTES DE CORRECCION EN ESCALONES DE -36 A +35 DIOPTRIAS. MODULO CON SISTEMA DE MONTAJE PARA FIJARSE A PARED CON DOS MANGOS. CONTROL DE INTENSIDAD DE LUZ CON ACCIONADORES DE PRESION LEVE PARA AUMENTAR O DISMINUIR LA INTENSIDAD DE LUZ. CON MEMORIA DE ULTIMO AJUSTE DE INTENSIDAD DE LUZ. ENCENDIDO AUTOMATCO AL RETIRAR EL MANGO DE SU BASE Y APAGADO AUTOMATICO AL COLOCARLO NUEVAMENTE EN LA BASE. ACOPLAMIENTO DE OTOSCOPIO Y OFTALMOSCOPIO AL MANGO POR SISTEMA MECANICO DE GIRO CON DISPOSITIVO DE SEGURIDAD O ANTIRROBO | 37410
I090000216 | 3468 | ESTUCHE DIAGNOSTICO (JGO. DE) ESTUCHE DE DIAGNOSTICO DE PARED CON FIBRA OPTICA. OTOSCOPIO CON ILUMINACION A TRAVES DE FIBRA OPTICA DE 3.5 VOLTS COMO MINIMO CON FOCO LED. LENTE CON 3 AUMENTO COMO MINIMO CON 25 ESPECULOS DESECHABLES EN TAMANOS 2.5MM Y 4.0MM. SISTEMA SELLADO O HERMETICO PARA PRUEBAS NEUMATICAS. OFTALMOSCOPIO CON ILUMINACION HALOGENA / XENON DE 3.5 VOLTS COMO MINIMO CON AL MENOS 5 APERTURAS CON FILTRO VERDE RUEDA DE 71 LENTES DE CORRECCION EN ESCALONES DE -36 A +35 DIOPTRIAS. MODULO CON SISTEMA DE MONTAJE PARA FIJARSE A PARED CON DOS MANGOS. CONTROL DE INTENSIDAD DE LUZ CON ACCIONADORES DE PRESION LEVE PARA AUMENTAR O DISMINUIR LA INTENSIDAD DE LUZ. CON MEMORIA DE ULTIMO AJUSTE DE INTENSIDAD DE LUZ. ENCENDIDO AUTOMATCO AL RETIRAR EL MANGO DE SU BASE Y APAGADO AUTOMATICO AL COLOCARLO NUEVAMENTE EN LA BASE. ACOPLAMIENTO DE OTOSCOPIO Y OFTALMOSCOPIO AL MANGO POR SISTEMA MECANICO DE GIRO CON DISPOSITIVO DE SEGURIDAD O ANTIRROBO | 37410
I090000216 | 3469 | ESTUCHE DIAGNOSTICO (JGO. DE) ESTUCHE DE DIAGNOSTICO DE PARED CON FIBRA OPTICA. OTOSCOPIO CON ILUMINACION A TRAVES DE FIBRA OPTICA DE 3.5 VOLTS COMO MINIMO CON FOCO LED. LENTE CON 3 AUMENTO COMO MINIMO CON 25 ESPECULOS DESECHABLES EN TAMANOS 2.5MM Y 4.0MM. SISTEMA SELLADO O HERMETICO PARA PRUEBAS NEUMATICAS. OFTALMOSCOPIO CON ILUMINACION HALOGENA / XENON DE 3.5 VOLTS COMO MINIMO CON AL MENOS 5 APERTURAS CON FILTRO VERDE RUEDA DE 71 LENTES DE CORRECCION EN ESCALONES DE -36 A +35 DIOPTRIAS. MODULO CON SISTEMA DE MONTAJE PARA FIJARSE A PARED CON DOS MANGOS. CONTROL DE INTENSIDAD DE LUZ CON ACCIONADORES DE PRESION LEVE PARA AUMENTAR O DISMINUIR LA INTENSIDAD DE LUZ. CON MEMORIA DE ULTIMO AJUSTE DE INTENSIDAD DE LUZ. ENCENDIDO AUTOMATCO AL RETIRAR EL MANGO DE SU BASE Y APAGADO AUTOMATICO AL COLOCARLO NUEVAMENTE EN LA BASE. ACOPLAMIENTO DE OTOSCOPIO Y OFTALMOSCOPIO AL MANGO POR SISTEMA MECANICO DE GIRO CON DISPOSITIVO DE SEGURIDAD O ANTIRROBO | 37410
I090000216 | 3470 | ESTUCHE DIAGNOSTICO (JGO. DE) ESTUCHE DE DIAGNOSTICO DE PARED CON FIBRA OPTICA. OTOSCOPIO CON ILUMINACION A TRAVES DE FIBRA OPTICA DE 3.5 VOLTS COMO MINIMO CON FOCO LED. LENTE CON 3 AUMENTO COMO MINIMO CON 25 ESPECULOS DESECHABLES EN TAMANOS 2.5MM Y 4.0MM. SISTEMA SELLADO O HERMETICO PARA PRUEBAS NEUMATICAS. OFTALMOSCOPIO CON ILUMINACION HALOGENA / XENON DE 3.5 VOLTS COMO MINIMO CON AL MENOS 5 APERTURAS CON FILTRO VERDE RUEDA DE 71 LENTES DE CORRECCION EN ESCALONES DE -36 A +35 DIOPTRIAS. MODULO CON SISTEMA DE MONTAJE PARA FIJARSE A PARED CON DOS MANGOS. CONTROL DE INTENSIDAD DE LUZ CON ACCIONADORES DE PRESION LEVE PARA AUMENTAR O DISMINUIR LA INTENSIDAD DE LUZ. CON MEMORIA DE ULTIMO AJUSTE DE INTENSIDAD DE LUZ. ENCENDIDO AUTOMATCO AL RETIRAR EL MANGO DE SU BASE Y APAGADO AUTOMATICO AL COLOCARLO NUEVAMENTE EN LA BASE. ACOPLAMIENTO DE OTOSCOPIO Y OFTALMOSCOPIO AL MANGO POR SISTEMA MECANICO DE GIRO CON DISPOSITIVO DE SEGURIDAD O ANTIRROBO | 37410
I090000216 | 3471 | ESTUCHE DIAGNOSTICO (JGO. DE) ESTUCHE DE DIAGNOSTICO DE PARED CON FIBRA OPTICA. OTOSCOPIO CON ILUMINACION A TRAVES DE FIBRA OPTICA DE 3.5 VOLTS COMO MINIMO CON FOCO LED. LENTE CON 3 AUMENTO COMO MINIMO CON 25 ESPECULOS DESECHABLES EN TAMANOS 2.5MM Y 4.0MM. SISTEMA SELLADO O HERMETICO PARA PRUEBAS NEUMATICAS. OFTALMOSCOPIO CON ILUMINACION HALOGENA / XENON DE 3.5 VOLTS COMO MINIMO CON AL MENOS 5 APERTURAS CON FILTRO VERDE RUEDA DE 71 LENTES DE CORRECCION EN ESCALONES DE -36 A +35 DIOPTRIAS. MODULO CON SISTEMA DE MONTAJE PARA FIJARSE A PARED CON DOS MANGOS. CONTROL DE INTENSIDAD DE LUZ CON ACCIONADORES DE PRESION LEVE PARA AUMENTAR O DISMINUIR LA INTENSIDAD DE LUZ. CON MEMORIA DE ULTIMO AJUSTE DE INTENSIDAD DE LUZ. ENCENDIDO AUTOMATCO AL RETIRAR EL MANGO DE SU BASE Y APAGADO AUTOMATICO AL COLOCARLO NUEVAMENTE EN LA BASE. ACOPLAMIENTO DE OTOSCOPIO Y OFTALMOSCOPIO AL MANGO POR SISTEMA MECANICO DE GIRO CON DISPOSITIVO DE SEGURIDAD O ANTIRROBO | 37410
I090000216 | 3472 | ESTUCHE DIAGNOSTICO (JGO. DE) ESTUCHE DE DIAGNOSTICO DE PARED CON FIBRA OPTICA. OTOSCOPIO CON ILUMINACION A TRAVES DE FIBRA OPTICA DE 3.5 VOLTS COMO MINIMO CON FOCO LED. LENTE CON 3 AUMENTO COMO MINIMO CON 25 ESPECULOS DESECHABLES EN TAMANOS 2.5MM Y 4.0MM. SISTEMA SELLADO O HERMETICO PARA PRUEBAS NEUMATICAS. OFTALMOSCOPIO CON ILUMINACION HALOGENA / XENON DE 3.5 VOLTS COMO MINIMO CON AL MENOS 5 APERTURAS CON FILTRO VERDE RUEDA DE 71 LENTES DE CORRECCION EN ESCALONES DE -36 A +35 DIOPTRIAS. MODULO CON SISTEMA DE MONTAJE PARA FIJARSE A PARED CON DOS MANGOS. CONTROL DE INTENSIDAD DE LUZ CON ACCIONADORES DE PRESION LEVE PARA AUMENTAR O DISMINUIR LA INTENSIDAD DE LUZ. CON MEMORIA DE ULTIMO AJUSTE DE INTENSIDAD DE LUZ. ENCENDIDO AUTOMATCO AL RETIRAR EL MANGO DE SU BASE Y APAGADO AUTOMATICO AL COLOCARLO NUEVAMENTE EN LA BASE. ACOPLAMIENTO DE OTOSCOPIO Y OFTALMOSCOPIO AL MANGO POR SISTEMA MECANICO DE GIRO CON DISPOSITIVO DE SEGURIDAD O ANTIRROBO | 37410
I090000216 | 3473 | ESTUCHE DIAGNOSTICO (JGO. DE) ESTUCHE DE DIAGNOSTICO DE PARED CON FIBRA OPTICA. OTOSCOPIO CON ILUMINACION A TRAVES DE FIBRA OPTICA DE 3.5 VOLTS COMO MINIMO CON FOCO LED. LENTE CON 3 AUMENTO COMO MINIMO CON 25 ESPECULOS DESECHABLES EN TAMANOS 2.5MM Y 4.0MM. SISTEMA SELLADO O HERMETICO PARA PRUEBAS NEUMATICAS. OFTALMOSCOPIO CON ILUMINACION HALOGENA / XENON DE 3.5 VOLTS COMO MINIMO CON AL MENOS 5 APERTURAS CON FILTRO VERDE RUEDA DE 71 LENTES DE CORRECCION EN ESCALONES DE -36 A +35 DIOPTRIAS. MODULO CON SISTEMA DE MONTAJE PARA FIJARSE A PARED CON DOS MANGOS. CONTROL DE INTENSIDAD DE LUZ CON ACCIONADORES DE PRESION LEVE PARA AUMENTAR O DISMINUIR LA INTENSIDAD DE LUZ. CON MEMORIA DE ULTIMO AJUSTE DE INTENSIDAD DE LUZ. ENCENDIDO AUTOMATCO AL RETIRAR EL MANGO DE SU BASE Y APAGADO AUTOMATICO AL COLOCARLO NUEVAMENTE EN LA BASE. ACOPLAMIENTO DE OTOSCOPIO Y OFTALMOSCOPIO AL MANGO POR SISTEMA MECANICO DE GIRO CON DISPOSITIVO DE SEGURIDAD O ANTIRROBO | 37410
I090000216 | 3474 | ESTUCHE DIAGNOSTICO (JGO. DE) ESTUCHE DE DIAGNOSTICO DE PARED CON FIBRA OPTICA. OTOSCOPIO CON ILUMINACION A TRAVES DE FIBRA OPTICA DE 3.5 VOLTS COMO MINIMO CON FOCO LED. LENTE CON 3 AUMENTO COMO MINIMO CON 25 ESPECULOS DESECHABLES EN TAMANOS 2.5MM Y 4.0MM. SISTEMA SELLADO O HERMETICO PARA PRUEBAS NEUMATICAS. OFTALMOSCOPIO CON ILUMINACION HALOGENA / XENON DE 3.5 VOLTS COMO MINIMO CON AL MENOS 5 APERTURAS CON FILTRO VERDE RUEDA DE 71 LENTES DE CORRECCION EN ESCALONES DE -36 A +35 DIOPTRIAS. MODULO CON SISTEMA DE MONTAJE PARA FIJARSE A PARED CON DOS MANGOS. CONTROL DE INTENSIDAD DE LUZ CON ACCIONADORES DE PRESION LEVE PARA AUMENTAR O DISMINUIR LA INTENSIDAD DE LUZ. CON MEMORIA DE ULTIMO AJUSTE DE INTENSIDAD DE LUZ. ENCENDIDO AUTOMATCO AL RETIRAR EL MANGO DE SU BASE Y APAGADO AUTOMATICO AL COLOCARLO NUEVAMENTE EN LA BASE. ACOPLAMIENTO DE OTOSCOPIO Y OFTALMOSCOPIO AL MANGO POR SISTEMA MECANICO DE GIRO CON DISPOSITIVO DE SEGURIDAD O ANTIRROBO | 37410
I090000216 | 3475 | ESTUCHE DIAGNOSTICO (JGO. DE) ESTUCHE DE DIAGNOSTICO DE PARED CON FIBRA OPTICA. OTOSCOPIO CON ILUMINACION A TRAVES DE FIBRA OPTICA DE 3.5 VOLTS COMO MINIMO CON FOCO LED. LENTE CON 3 AUMENTO COMO MINIMO CON 25 ESPECULOS DESECHABLES EN TAMANOS 2.5MM Y 4.0MM. SISTEMA SELLADO O HERMETICO PARA PRUEBAS NEUMATICAS. OFTALMOSCOPIO CON ILUMINACION HALOGENA / XENON DE 3.5 VOLTS COMO MINIMO CON AL MENOS 5 APERTURAS CON FILTRO VERDE RUEDA DE 71 LENTES DE CORRECCION EN ESCALONES DE -36 A +35 DIOPTRIAS. MODULO CON SISTEMA DE MONTAJE PARA FIJARSE A PARED CON DOS MANGOS. CONTROL DE INTENSIDAD DE LUZ CON ACCIONADORES DE PRESION LEVE PARA AUMENTAR O DISMINUIR LA INTENSIDAD DE LUZ. CON MEMORIA DE ULTIMO AJUSTE DE INTENSIDAD DE LUZ. ENCENDIDO AUTOMATCO AL RETIRAR EL MANGO DE SU BASE Y APAGADO AUTOMATICO AL COLOCARLO NUEVAMENTE EN LA BASE. ACOPLAMIENTO DE OTOSCOPIO Y OFTALMOSCOPIO AL MANGO POR SISTEMA MECANICO DE GIRO CON DISPOSITIVO DE SEGURIDAD O ANTIRROBO | 37410
I090000216 | 3476 | ESTUCHE DIAGNOSTICO (JGO. DE) ESTUCHE DE DIAGNOSTICO DE PARED CON FIBRA OPTICA. OTOSCOPIO CON ILUMINACION A TRAVES DE FIBRA OPTICA DE 3.5 VOLTS COMO MINIMO CON FOCO LED. LENTE CON 3 AUMENTO COMO MINIMO CON 25 ESPECULOS DESECHABLES EN TAMANOS 2.5MM Y 4.0MM. SISTEMA SELLADO O HERMETICO PARA PRUEBAS NEUMATICAS. OFTALMOSCOPIO CON ILUMINACION HALOGENA / XENON DE 3.5 VOLTS COMO MINIMO CON AL MENOS 5 APERTURAS CON FILTRO VERDE RUEDA DE 71 LENTES DE CORRECCION EN ESCALONES DE -36 A +35 DIOPTRIAS. MODULO CON SISTEMA DE MONTAJE PARA FIJARSE A PARED CON DOS MANGOS. CONTROL DE INTENSIDAD DE LUZ CON ACCIONADORES DE PRESION LEVE PARA AUMENTAR O DISMINUIR LA INTENSIDAD DE LUZ. CON MEMORIA DE ULTIMO AJUSTE DE INTENSIDAD DE LUZ. ENCENDIDO AUTOMATCO AL RETIRAR EL MANGO DE SU BASE Y APAGADO AUTOMATICO AL COLOCARLO NUEVAMENTE EN LA BASE. ACOPLAMIENTO DE OTOSCOPIO Y OFTALMOSCOPIO AL MANGO POR SISTEMA MECANICO DE GIRO CON DISPOSITIVO DE SEGURIDAD O ANTIRROBO | 37410
I090000216 | 3477 | ESTUCHE DIAGNOSTICO (JGO. DE) ESTUCHE DE DIAGNOSTICO DE PARED CON FIBRA OPTICA. OTOSCOPIO CON ILUMINACION A TRAVES DE FIBRA OPTICA DE 3.5 VOLTS COMO MINIMO CON FOCO LED. LENTE CON 3 AUMENTO COMO MINIMO CON 25 ESPECULOS DESECHABLES EN TAMANOS 2.5MM Y 4.0MM. SISTEMA SELLADO O HERMETICO PARA PRUEBAS NEUMATICAS. OFTALMOSCOPIO CON ILUMINACION HALOGENA / XENON DE 3.5 VOLTS COMO MINIMO CON AL MENOS 5 APERTURAS CON FILTRO VERDE RUEDA DE 71 LENTES DE CORRECCION EN ESCALONES DE -36 A +35 DIOPTRIAS. MODULO CON SISTEMA DE MONTAJE PARA FIJARSE A PARED CON DOS MANGOS. CONTROL DE INTENSIDAD DE LUZ CON ACCIONADORES DE PRESION LEVE PARA AUMENTAR O DISMINUIR LA INTENSIDAD DE LUZ. CON MEMORIA DE ULTIMO AJUSTE DE INTENSIDAD DE LUZ. ENCENDIDO AUTOMATCO AL RETIRAR EL MANGO DE SU BASE Y APAGADO AUTOMATICO AL COLOCARLO NUEVAMENTE EN LA BASE. ACOPLAMIENTO DE OTOSCOPIO Y OFTALMOSCOPIO AL MANGO POR SISTEMA MECANICO DE GIRO CON DISPOSITIVO DE SEGURIDAD O ANTIRROBO | 37410
I090000216 | 3478 | ESTUCHE DIAGNOSTICO (JGO. DE) ESTUCHE DE DIAGNOSTICO DE PARED CON FIBRA OPTICA. OTOSCOPIO CON ILUMINACION A TRAVES DE FIBRA OPTICA DE 3.5 VOLTS COMO MINIMO CON FOCO LED. LENTE CON 3 AUMENTO COMO MINIMO CON 25 ESPECULOS DESECHABLES EN TAMANOS 2.5MM Y 4.0MM. SISTEMA SELLADO O HERMETICO PARA PRUEBAS NEUMATICAS. OFTALMOSCOPIO CON ILUMINACION HALOGENA / XENON DE 3.5 VOLTS COMO MINIMO CON AL MENOS 5 APERTURAS CON FILTRO VERDE RUEDA DE 71 LENTES DE CORRECCION EN ESCALONES DE -36 A +35 DIOPTRIAS. MODULO CON SISTEMA DE MONTAJE PARA FIJARSE A PARED CON DOS MANGOS. CONTROL DE INTENSIDAD DE LUZ CON ACCIONADORES DE PRESION LEVE PARA AUMENTAR O DISMINUIR LA INTENSIDAD DE LUZ. CON MEMORIA DE ULTIMO AJUSTE DE INTENSIDAD DE LUZ. ENCENDIDO AUTOMATCO AL RETIRAR EL MANGO DE SU BASE Y APAGADO AUTOMATICO AL COLOCARLO NUEVAMENTE EN LA BASE. ACOPLAMIENTO DE OTOSCOPIO Y OFTALMOSCOPIO AL MANGO POR SISTEMA MECANICO DE GIRO CON DISPOSITIVO DE SEGURIDAD O ANTIRROBO | 37410
I090000216 | 3479 | ESTUCHE DIAGNOSTICO (JGO. DE) ESTUCHE DE DIAGNOSTICO DE PARED CON FIBRA OPTICA. OTOSCOPIO CON ILUMINACION A TRAVES DE FIBRA OPTICA DE 3.5 VOLTS COMO MINIMO CON FOCO LED. LENTE CON 3 AUMENTO COMO MINIMO CON 25 ESPECULOS DESECHABLES EN TAMANOS 2.5MM Y 4.0MM. SISTEMA SELLADO O HERMETICO PARA PRUEBAS NEUMATICAS. OFTALMOSCOPIO CON ILUMINACION HALOGENA / XENON DE 3.5 VOLTS COMO MINIMO CON AL MENOS 5 APERTURAS CON FILTRO VERDE RUEDA DE 71 LENTES DE CORRECCION EN ESCALONES DE -36 A +35 DIOPTRIAS. MODULO CON SISTEMA DE MONTAJE PARA FIJARSE A PARED CON DOS MANGOS. CONTROL DE INTENSIDAD DE LUZ CON ACCIONADORES DE PRESION LEVE PARA AUMENTAR O DISMINUIR LA INTENSIDAD DE LUZ. CON MEMORIA DE ULTIMO AJUSTE DE INTENSIDAD DE LUZ. ENCENDIDO AUTOMATCO AL RETIRAR EL MANGO DE SU BASE Y APAGADO AUTOMATICO AL COLOCARLO NUEVAMENTE EN LA BASE. ACOPLAMIENTO DE OTOSCOPIO Y OFTALMOSCOPIO AL MANGO POR SISTEMA MECANICO DE GIRO CON DISPOSITIVO DE SEGURIDAD O ANTIRROBO | 37410
I090000112 | 1350 | CARRO MONITOR MONITOR DE SIGNOS VITALES CONFIGURADO O MODULAR CON PANTALLA DE 12.1. CON CAPACIDAD PARA CONECTARSE A RED DE MONITOREO MEDIANTE ETHERNET O INALAMBRICO. SALIDA ANALOGICA DE ECG O SINCRONIA PARA DESFIBRILACION. PANTALLA A COLOR TECNOLOGICA LCD TFT O TENCNOLOGIA SUPERIOR. PROTECCION CONTRA DESCARGA DE DESFIBRILADOR. DETECCION DE MARCAPASOS. DESPLIEGUR DE CURVAS FISIOLOGICAS EN PANTALLA: AL MENOS 6 CURVAS SIMULTANEAS CON CAPACIDAD OPCIONAL HASTA 8. | 199520
I090000112 | 1351 | CARRO MONITOR MONITOR DE SIGNOS VITALES CONFIGURADO O MODULAR CON PANTALLA DE 12.1. CON CAPACIDAD PARA CONECTARSE A RED DE MONITOREO MEDIANTE ETHERNET O INALAMBRICO. SALIDA ANALOGICA DE ECG O SINCRONIA PARA DESFIBRILACION. PANTALLA A COLOR TECNOLOGICA LCD TFT O TENCNOLOGIA SUPERIOR. PROTECCION CONTRA DESCARGA DE DESFIBRILADOR. DETECCION DE MARCAPASOS. DESPLIEGUR DE CURVAS FISIOLOGICAS EN PANTALLA: AL MENOS 6 CURVAS SIMULTANEAS CON CAPACIDAD OPCIONAL HASTA 8. | 199520
I060600708 | 127 | PROPIPETA AUTOMATICA MICROPIPETA DE 8 CANALES PARA TRABAJAR DE FORMA EFICAZ EN LAS MICROPLACAS Y PARA PLACAS PCR UN RANGO DE VOLUMENES DE 5 50 UL LIMPIEZA Y MANTENIMIENTOS SENCILLOS LOS VASTGOS Y JUNTAS INDIVIDUALES SE DESENROSCAN FACILMENTE Y PERMITEN LIMPIARLOS O SUSTITUIRLOS SIN DIFICULTAD. ALCANCE DEL SUMINISTRO TRANSFERPETTE S 8 MARCAJE DE M CONFORME CON CE IVD CON CERTIFICADO DE CALIDAD 2 CAJAS TIPBOX LLENA DE PUNTAS DE PIPETA DE BRAND 1 SOPORTE DE ESTANTE 1 RECIPIENTE PARA REACTIVO 1 LLAVE DE MONTAJE GRASA DE SILICONA Y 1 JUEGO DE JUNTAS DE SILICONA / FKM. | 17207.44
I060600708 | 128 | PROPIPETA AUTOMATICA MICROPIPETA DE 8 CANALES PARA TRABAJAR DE FORMA EFICAZ EN LAS MICROPLACAS Y PARA PLACAS PCR UN RANGO DE VOLUMENES DE 5 50 UL LIMPIEZA Y MANTENIMIENTOS SENCILLOS LOS VASTGOS Y JUNTAS INDIVIDUALES SE DESENROSCAN FACILMENTE Y PERMITEN LIMPIARLOS O SUSTITUIRLOS SIN DIFICULTAD. ALCANCE DEL SUMINISTRO TRANSFERPETTE S 8 MARCAJE DE M CONFORME CON CE IVD CON CERTIFICADO DE CALIDAD 2 CAJAS TIPBOX LLENA DE PUNTAS DE PIPETA DE BRAND 1 SOPORTE DE ESTANTE 1 RECIPIENTE PARA REACTIVO 1 LLAVE DE MONTAJE GRASA DE SILICONA Y 1 JUEGO DE JUNTAS DE SILICONA / FKM. | 17207.44
I450400324 | 150 | SOFA SOFA 2 PLAZAS (LOVESEAT) TAPIZADO EN VINIL COLOR CHOCOLATE. | 8165.24
I450400324 | 151 | SOFA SOFA 2 PLAZAS (LOVESEAT) TAPIZADO EN VINIL COLOR CHOCOLATE. | 8165.24
I180000220 | 6029 | UNIDAD CENTRAL DE PROCESO (CPU) CPU PROCESADOR INTEL CORE I7 MEMORIA RAM DE 8 GB DISCO DURO DE 1 TB WINDOWS 10 PROFESIONAL. | 27227.52
I180000220 | 6030 | UNIDAD CENTRAL DE PROCESO (CPU) CPU PROCESADOR INTEL CORE I7 MEMORIA RAM DE 8 GB DISCO DURO DE 1 TB WINDOWS 10 PROFESIONAL. | 27227.52
I090000499 | 12 | ELECTROBISTURI (EQUIPO MEDICO QUIRURGICO) ELECTROCAUTERIO. ACCESORIOS INCLUIDOS: (2) LAPIZ DE ESU PINZAS BIPOLARES INTERRUPTOR DE PEDAL DOBLE (5) PLACAS PACIENTE REUTILIZABLES. | 44867.64
I060600370 | 180 | MICROSCOPIO BINOCULAR MICROSCOPIO BINOCULAR BIOLOGICO CABEZA SIEDENTOF. INCLINADA 30° OCULARES WF10X 22MM OBJETIVOS PLANACROMATICOS 4X 10X 40X Y 100X CON CORRECCION AL INFINITO. CONDENSADOR ABBE 1.25. DIAFRAGMA IRIS Y PORTAFOLIOS . ILUMINACION KOHLER LED. | 35484.4
I090000314 | 76 | MESA HIDRAULICA CIRUGIA MESA ELECTROHIDRAULICA PARA GINECOLOGIA. CONTROL ELECTRONICO. CAPACIDAD DE CARGA ESTATICA DE 320 KG. CON SISTEMA DE FRENO CENTRAL TIPO PEDAL. LONGITUD TOTAL CON EXTENSION DE CABECERA Y PIERNAS DE 210 CM. | 1118111.24
I090000314 | 77 | MESA HIDRAULICA CIRUGIA MESA ELECTROHIDRAULICA PARA GINECOLOGIA. CONTROL ELECTRONICO. CAPACIDAD DE CARGA ESTATICA DE 320 KG. CON SISTEMA DE FRENO CENTRAL TIPO PEDAL. LONGITUD TOTAL CON EXTENSION DE CABECERA Y PIERNAS DE 210 CM. | 1118111.24
I090000446 | 135 | UNIDAD PORTATIL RAYOS X EQUIPO DE RAYOS X PORTATIL DIGITAL DE ALTA FRECUENCIA O TIPO DE CONVERTIDOR. POTENCIA DE 32 KW O MAYOR. AJUSTE DE KILO VOLTAJE DE 40 A 125 KV O MAYOR CON AJUSTE DE 1 KV. CORRIENTE DE 450 MA O MAYOR. CONSOLA CON INTERFAZ DE LA UNIDAD DIGITAL CON PANTALLA TACTIL E INTUITIVA. | 2291000
I090000216 | 3480 | ESTUCHE DIAGNOSTICO (JGO. DE) ESTUCHE DE DIAGNOSTICO DE PARED. | 37410
I090000216 | 3481 | ESTUCHE DIAGNOSTICO (JGO. DE) ESTUCHE DE DIAGNOSTICO DE PARED. | 37410
I090000216 | 3482 | ESTUCHE DIAGNOSTICO (JGO. DE) ESTUCHE DE DIAGNOSTICO DE PARED. | 37410
I090000216 | 3483 | ESTUCHE DIAGNOSTICO (JGO. DE) ESTUCHE DE DIAGNOSTICO DE PARED. | 37410
I090000216 | 3484 | ESTUCHE DIAGNOSTICO (JGO. DE) ESTUCHE DE DIAGNOSTICO DE PARED. | 37410
I090000216 | 3485 | ESTUCHE DIAGNOSTICO (JGO. DE) ESTUCHE DE DIAGNOSTICO DE PARED. | 37410
I090000216 | 3486 | ESTUCHE DIAGNOSTICO (JGO. DE) ESTUCHE DE DIAGNOSTICO DE PARED. | 37410
I090000216 | 3487 | ESTUCHE DIAGNOSTICO (JGO. DE) ESTUCHE DE DIAGNOSTICO DE PARED. | 37410
I090000216 | 3488 | ESTUCHE DIAGNOSTICO (JGO. DE) ESTUCHE DE DIAGNOSTICO DE PARED. | 37410
I090000216 | 3489 | ESTUCHE DIAGNOSTICO (JGO. DE) ESTUCHE DE DIAGNOSTICO DE PARED. | 37410
I090000216 | 3490 | ESTUCHE DIAGNOSTICO (JGO. DE) ESTUCHE DE DIAGNOSTICO DE PARED. | 37410
I090000216 | 3491 | ESTUCHE DIAGNOSTICO (JGO. DE) ESTUCHE DE DIAGNOSTICO DE PARED. | 37410
I090000216 | 3492 | ESTUCHE DIAGNOSTICO (JGO. DE) ESTUCHE DE DIAGNOSTICO DE PARED. | 37410
I090000216 | 3493 | ESTUCHE DIAGNOSTICO (JGO. DE) EQUIPO UTILIZADO PARA LA EXPLORACION FISICA DEL PACIENTE CON FINES DIAGNOSTICOS. OTOSCOPIO CON ILUMINACION POR FIBRA OPTICA FOCO DE LED 3.5 V. CON LENTE DE 3 AUMENTOS. ESPECULOS DESECHABLES DE 2.5 MM Y DE 4.0 MM. OFTALMOSCOPIO CON ILUMINACION XENON/HALOGENO DE 3.5 V. CON SELECTOR DE 6 APERTURAS O DIAFRAGMAS CON FILTRO VERDE. MANGO RECARGABLE 3.5V. ILUMINADOR NASAL. ILUMINADOR DE GARGANTA. LAMPARA FINOFF XL. CONTROL DE INTENSIDAD DE LUZ. | 26448
I090000216 | 3494 | ESTUCHE DIAGNOSTICO (JGO. DE) EQUIPO UTILIZADO PARA LA EXPLORACION FISICA DEL PACIENTE CON FINES DIAGNOSTICOS. OTOSCOPIO CON ILUMINACION POR FIBRA OPTICA FOCO DE LED 3.5 V. CON LENTE DE 3 AUMENTOS. ESPECULOS DESECHABLES DE 2.5 MM Y DE 4.0 MM. OFTALMOSCOPIO CON ILUMINACION XENON/HALOGENO DE 3.5 V. CON SELECTOR DE 6 APERTURAS O DIAFRAGMAS CON FILTRO VERDE. MANGO RECARGABLE 3.5V. ILUMINADOR NASAL. ILUMINADOR DE GARGANTA. LAMPARA FINOFF XL. CONTROL DE INTENSIDAD DE LUZ. | 26448
I090000216 | 3495 | ESTUCHE DIAGNOSTICO (JGO. DE) EQUIPO UTILIZADO PARA LA EXPLORACION FISICA DEL PACIENTE CON FINES DIAGNOSTICOS. OTOSCOPIO CON ILUMINACION POR FIBRA OPTICA FOCO DE LED 3.5 V. CON LENTE DE 3 AUMENTOS. ESPECULOS DESECHABLES DE 2.5 MM Y DE 4.0 MM. OFTALMOSCOPIO CON ILUMINACION XENON/HALOGENO DE 3.5 V. CON SELECTOR DE 6 APERTURAS O DIAFRAGMAS CON FILTRO VERDE. MANGO RECARGABLE 3.5V. ILUMINADOR NASAL. ILUMINADOR DE GARGANTA. LAMPARA FINOFF XL. CONTROL DE INTENSIDAD DE LUZ. | 26448
I090000216 | 3496 | ESTUCHE DIAGNOSTICO (JGO. DE) EQUIPO UTILIZADO PARA LA EXPLORACION FISICA DEL PACIENTE CON FINES DIAGNOSTICOS. OTOSCOPIO CON ILUMINACION POR FIBRA OPTICA FOCO DE LED 3.5 V. CON LENTE DE 3 AUMENTOS. ESPECULOS DESECHABLES DE 2.5 MM Y DE 4.0 MM. OFTALMOSCOPIO CON ILUMINACION XENON/HALOGENO DE 3.5 V. CON SELECTOR DE 6 APERTURAS O DIAFRAGMAS CON FILTRO VERDE. MANGO RECARGABLE 3.5V. ILUMINADOR NASAL. ILUMINADOR DE GARGANTA. LAMPARA FINOFF XL. CONTROL DE INTENSIDAD DE LUZ. | 26448
I090000216 | 3497 | ESTUCHE DIAGNOSTICO (JGO. DE) EQUIPO UTILIZADO PARA LA EXPLORACION FISICA DEL PACIENTE CON FINES DIAGNOSTICOS. OTOSCOPIO CON ILUMINACION POR FIBRA OPTICA FOCO DE LED 3.5 V. CON LENTE DE 3 AUMENTOS. ESPECULOS DESECHABLES DE 2.5 MM Y DE 4.0 MM. OFTALMOSCOPIO CON ILUMINACION XENON/HALOGENO DE 3.5 V. CON SELECTOR DE 6 APERTURAS O DIAFRAGMAS CON FILTRO VERDE. MANGO RECARGABLE 3.5V. ILUMINADOR NASAL. ILUMINADOR DE GARGANTA. LAMPARA FINOFF XL. CONTROL DE INTENSIDAD DE LUZ. | 26448
I090000216 | 3498 | ESTUCHE DIAGNOSTICO (JGO. DE) EQUIPO UTILIZADO PARA LA EXPLORACION FISICA DEL PACIENTE CON FINES DIAGNOSTICOS. OTOSCOPIO CON ILUMINACION POR FIBRA OPTICA FOCO DE LED 3.5 V. CON LENTE DE 3 AUMENTOS. ESPECULOS DESECHABLES DE 2.5 MM Y DE 4.0 MM. OFTALMOSCOPIO CON ILUMINACION XENON/HALOGENO DE 3.5 V. CON SELECTOR DE 6 APERTURAS O DIAFRAGMAS CON FILTRO VERDE. MANGO RECARGABLE 3.5V. ILUMINADOR NASAL. ILUMINADOR DE GARGANTA. LAMPARA FINOFF XL. CONTROL DE INTENSIDAD DE LUZ. | 26448
I090000216 | 3499 | ESTUCHE DIAGNOSTICO (JGO. DE) EQUIPO UTILIZADO PARA LA EXPLORACION FISICA DEL PACIENTE CON FINES DIAGNOSTICOS. OTOSCOPIO CON ILUMINACION POR FIBRA OPTICA FOCO DE LED 3.5 V. CON LENTE DE 3 AUMENTOS. ESPECULOS DESECHABLES DE 2.5 MM Y DE 4.0 MM. OFTALMOSCOPIO CON ILUMINACION XENON/HALOGENO DE 3.5 V. CON SELECTOR DE 6 APERTURAS O DIAFRAGMAS CON FILTRO VERDE. MANGO RECARGABLE 3.5V. ILUMINADOR NASAL. ILUMINADOR DE GARGANTA. LAMPARA FINOFF XL. CONTROL DE INTENSIDAD DE LUZ. | 26448
I090000216 | 3500 | ESTUCHE DIAGNOSTICO (JGO. DE) EQUIPO UTILIZADO PARA LA EXPLORACION FISICA DEL PACIENTE CON FINES DIAGNOSTICOS. OTOSCOPIO CON ILUMINACION POR FIBRA OPTICA FOCO DE LED 3.5 V. CON LENTE DE 3 AUMENTOS. ESPECULOS DESECHABLES DE 2.5 MM Y DE 4.0 MM. OFTALMOSCOPIO CON ILUMINACION XENON/HALOGENO DE 3.5 V. CON SELECTOR DE 6 APERTURAS O DIAFRAGMAS CON FILTRO VERDE. MANGO RECARGABLE 3.5V. ILUMINADOR NASAL. ILUMINADOR DE GARGANTA. LAMPARA FINOFF XL. CONTROL DE INTENSIDAD DE LUZ. | 26448
I090000216 | 3501 | ESTUCHE DIAGNOSTICO (JGO. DE) EQUIPO UTILIZADO PARA LA EXPLORACION FISICA DEL PACIENTE CON FINES DIAGNOSTICOS. OTOSCOPIO CON ILUMINACION POR FIBRA OPTICA FOCO DE LED 3.5 V. CON LENTE DE 3 AUMENTOS. ESPECULOS DESECHABLES DE 2.5 MM Y DE 4.0 MM. OFTALMOSCOPIO CON ILUMINACION XENON/HALOGENO DE 3.5 V. CON SELECTOR DE 6 APERTURAS O DIAFRAGMAS CON FILTRO VERDE. MANGO RECARGABLE 3.5V. ILUMINADOR NASAL. ILUMINADOR DE GARGANTA. LAMPARA FINOFF XL. CONTROL DE INTENSIDAD DE LUZ. | 26448
I090000216 | 3502 | ESTUCHE DIAGNOSTICO (JGO. DE) EQUIPO UTILIZADO PARA LA EXPLORACION FISICA DEL PACIENTE CON FINES DIAGNOSTICOS. OTOSCOPIO CON ILUMINACION POR FIBRA OPTICA FOCO DE LED 3.5 V. CON LENTE DE 3 AUMENTOS. ESPECULOS DESECHABLES DE 2.5 MM Y DE 4.0 MM. OFTALMOSCOPIO CON ILUMINACION XENON/HALOGENO DE 3.5 V. CON SELECTOR DE 6 APERTURAS O DIAFRAGMAS CON FILTRO VERDE. MANGO RECARGABLE 3.5V. ILUMINADOR NASAL. ILUMINADOR DE GARGANTA. LAMPARA FINOFF XL. CONTROL DE INTENSIDAD DE LUZ. | 26448
I090000216 | 3503 | ESTUCHE DIAGNOSTICO (JGO. DE) EQUIPO UTILIZADO PARA LA EXPLORACION FISICA DEL PACIENTE CON FINES DIAGNOSTICOS. OTOSCOPIO CON ILUMINACION POR FIBRA OPTICA FOCO DE LED 3.5 V. CON LENTE DE 3 AUMENTOS. ESPECULOS DESECHABLES DE 2.5 MM Y DE 4.0 MM. OFTALMOSCOPIO CON ILUMINACION XENON/HALOGENO DE 3.5 V. CON SELECTOR DE 6 APERTURAS O DIAFRAGMAS CON FILTRO VERDE. MANGO RECARGABLE 3.5V. ILUMINADOR NASAL. ILUMINADOR DE GARGANTA. LAMPARA FINOFF XL. CONTROL DE INTENSIDAD DE LUZ. | 26448
I090000216 | 3504 | ESTUCHE DIAGNOSTICO (JGO. DE) EQUIPO UTILIZADO PARA LA EXPLORACION FISICA DEL PACIENTE CON FINES DIAGNOSTICOS. OTOSCOPIO CON ILUMINACION POR FIBRA OPTICA FOCO DE LED 3.5 V. CON LENTE DE 3 AUMENTOS. ESPECULOS DESECHABLES DE 2.5 MM Y DE 4.0 MM. OFTALMOSCOPIO CON ILUMINACION XENON/HALOGENO DE 3.5 V. CON SELECTOR DE 6 APERTURAS O DIAFRAGMAS CON FILTRO VERDE. MANGO RECARGABLE 3.5V. ILUMINADOR NASAL. ILUMINADOR DE GARGANTA. LAMPARA FINOFF XL. CONTROL DE INTENSIDAD DE LUZ. | 26448
I090000216 | 3505 | ESTUCHE DIAGNOSTICO (JGO. DE) EQUIPO UTILIZADO PARA LA EXPLORACION FISICA DEL PACIENTE CON FINES DIAGNOSTICOS. OTOSCOPIO CON ILUMINACION POR FIBRA OPTICA FOCO DE LED 3.5 V. CON LENTE DE 3 AUMENTOS. ESPECULOS DESECHABLES DE 2.5 MM Y DE 4.0 MM. OFTALMOSCOPIO CON ILUMINACION XENON/HALOGENO DE 3.5 V. CON SELECTOR DE 6 APERTURAS O DIAFRAGMAS CON FILTRO VERDE. MANGO RECARGABLE 3.5V. ILUMINADOR NASAL. ILUMINADOR DE GARGANTA. LAMPARA FINOFF XL. CONTROL DE INTENSIDAD DE LUZ. | 26448
I090000216 | 3506 | ESTUCHE DIAGNOSTICO (JGO. DE) EQUIPO UTILIZADO PARA LA EXPLORACION FISICA DEL PACIENTE CON FINES DIAGNOSTICOS. OTOSCOPIO CON ILUMINACION POR FIBRA OPTICA FOCO DE LED 3.5 V. CON LENTE DE 3 AUMENTOS. ESPECULOS DESECHABLES DE 2.5 MM Y DE 4.0 MM. OFTALMOSCOPIO CON ILUMINACION XENON/HALOGENO DE 3.5 V. CON SELECTOR DE 6 APERTURAS O DIAFRAGMAS CON FILTRO VERDE. MANGO RECARGABLE 3.5V. ILUMINADOR NASAL. ILUMINADOR DE GARGANTA. LAMPARA FINOFF XL. CONTROL DE INTENSIDAD DE LUZ. | 26448
I090000216 | 3507 | ESTUCHE DIAGNOSTICO (JGO. DE) EQUIPO UTILIZADO PARA LA EXPLORACION FISICA DEL PACIENTE CON FINES DIAGNOSTICOS. OTOSCOPIO CON ILUMINACION POR FIBRA OPTICA FOCO DE LED 3.5 V. CON LENTE DE 3 AUMENTOS. ESPECULOS DESECHABLES DE 2.5 MM Y DE 4.0 MM. OFTALMOSCOPIO CON ILUMINACION XENON/HALOGENO DE 3.5 V. CON SELECTOR DE 6 APERTURAS O DIAFRAGMAS CON FILTRO VERDE. MANGO RECARGABLE 3.5V. ILUMINADOR NASAL. ILUMINADOR DE GARGANTA. LAMPARA FINOFF XL. CONTROL DE INTENSIDAD DE LUZ. | 26448
I090000216 | 3508 | ESTUCHE DIAGNOSTICO (JGO. DE) EQUIPO UTILIZADO PARA LA EXPLORACION FISICA DEL PACIENTE CON FINES DIAGNOSTICOS. OTOSCOPIO CON ILUMINACION POR FIBRA OPTICA FOCO DE LED 3.5 V. CON LENTE DE 3 AUMENTOS. ESPECULOS DESECHABLES DE 2.5 MM Y DE 4.0 MM. OFTALMOSCOPIO CON ILUMINACION XENON/HALOGENO DE 3.5 V. CON SELECTOR DE 6 APERTURAS O DIAFRAGMAS CON FILTRO VERDE. MANGO RECARGABLE 3.5V. ILUMINADOR NASAL. ILUMINADOR DE GARGANTA. LAMPARA FINOFF XL. CONTROL DE INTENSIDAD DE LUZ. | 26448
I090000216 | 3509 | ESTUCHE DIAGNOSTICO (JGO. DE) EQUIPO UTILIZADO PARA LA EXPLORACION FISICA DEL PACIENTE CON FINES DIAGNOSTICOS. OTOSCOPIO CON ILUMINACION POR FIBRA OPTICA FOCO DE LED 3.5 V. CON LENTE DE 3 AUMENTOS. ESPECULOS DESECHABLES DE 2.5 MM Y DE 4.0 MM. OFTALMOSCOPIO CON ILUMINACION XENON/HALOGENO DE 3.5 V. CON SELECTOR DE 6 APERTURAS O DIAFRAGMAS CON FILTRO VERDE. MANGO RECARGABLE 3.5V. ILUMINADOR NASAL. ILUMINADOR DE GARGANTA. LAMPARA FINOFF XL. CONTROL DE INTENSIDAD DE LUZ. | 26448
I090000216 | 3510 | ESTUCHE DIAGNOSTICO (JGO. DE) EQUIPO UTILIZADO PARA LA EXPLORACION FISICA DEL PACIENTE CON FINES DIAGNOSTICOS. OTOSCOPIO CON ILUMINACION POR FIBRA OPTICA FOCO DE LED 3.5 V. CON LENTE DE 3 AUMENTOS. ESPECULOS DESECHABLES DE 2.5 MM Y DE 4.0 MM. OFTALMOSCOPIO CON ILUMINACION XENON/HALOGENO DE 3.5 V. CON SELECTOR DE 6 APERTURAS O DIAFRAGMAS CON FILTRO VERDE. MANGO RECARGABLE 3.5V. ILUMINADOR NASAL. ILUMINADOR DE GARGANTA. LAMPARA FINOFF XL. CONTROL DE INTENSIDAD DE LUZ. | 26448
I090000216 | 3511 | ESTUCHE DIAGNOSTICO (JGO. DE) EQUIPO UTILIZADO PARA LA EXPLORACION FISICA DEL PACIENTE CON FINES DIAGNOSTICOS. OTOSCOPIO CON ILUMINACION POR FIBRA OPTICA FOCO DE LED 3.5 V. CON LENTE DE 3 AUMENTOS. ESPECULOS DESECHABLES DE 2.5 MM Y DE 4.0 MM. OFTALMOSCOPIO CON ILUMINACION XENON/HALOGENO DE 3.5 V. CON SELECTOR DE 6 APERTURAS O DIAFRAGMAS CON FILTRO VERDE. MANGO RECARGABLE 3.5V. ILUMINADOR NASAL. ILUMINADOR DE GARGANTA. LAMPARA FINOFF XL. CONTROL DE INTENSIDAD DE LUZ. | 26448
I090000216 | 3512 | ESTUCHE DIAGNOSTICO (JGO. DE) EQUIPO UTILIZADO PARA LA EXPLORACION FISICA DEL PACIENTE CON FINES DIAGNOSTICOS. OTOSCOPIO CON ILUMINACION POR FIBRA OPTICA FOCO DE LED 3.5 V. CON LENTE DE 3 AUMENTOS. ESPECULOS DESECHABLES DE 2.5 MM Y DE 4.0 MM. OFTALMOSCOPIO CON ILUMINACION XENON/HALOGENO DE 3.5 V. CON SELECTOR DE 6 APERTURAS O DIAFRAGMAS CON FILTRO VERDE. MANGO RECARGABLE 3.5V. ILUMINADOR NASAL. ILUMINADOR DE GARGANTA. LAMPARA FINOFF XL. CONTROL DE INTENSIDAD DE LUZ. | 26448
I090000280 | 397 | LARINGOSCOPIO LARINGOSCOPIO MANGO MEDIANO TIPO C DE METAL DE ACABADO RUGOSO O ESTRIADO DE DOBLE FUNCION PARA USO CON PILA RECARGABLE O DESECHABLES. ILUMINACION POR FIBRA OPTICA CON FOCO DE LED 3.5V. | 31767.76
I090000280 | 398 | LARINGOSCOPIO LARINGOSCOPIO MANGO MEDIANO TIPO C DE METAL DE ACABADO RUGOSO O ESTRIADO DE DOBLE FUNCION PARA USO CON PILA RECARGABLE O DESECHABLES. ILUMINACION POR FIBRA OPTICA CON FOCO DE LED 3.5V. | 31767.76
I090000280 | 399 | LARINGOSCOPIO LARINGOSCOPIO MANGO MEDIANO TIPO C DE METAL DE ACABADO RUGOSO O ESTRIADO DE DOBLE FUNCION PARA USO CON PILA RECARGABLE O DESECHABLES. ILUMINACION POR FIBRA OPTICA CON FOCO DE LED 3.5V. | 31767.76
I090000280 | 400 | LARINGOSCOPIO LARINGOSCOPIO MANGO MEDIANO TIPO C DE METAL DE ACABADO RUGOSO O ESTRIADO DE DOBLE FUNCION PARA USO CON PILA RECARGABLE O DESECHABLES. ILUMINACION POR FIBRA OPTICA CON FOCO DE LED 3.5V. | 31767.76
I090000280 | 401 | LARINGOSCOPIO LARINGOSCOPIO MANGO MEDIANO TIPO C DE METAL DE ACABADO RUGOSO O ESTRIADO DE DOBLE FUNCION PARA USO CON PILA RECARGABLE O DESECHABLES. ILUMINACION POR FIBRA OPTICA CON FOCO DE LED 3.5V. | 31767.76
I090000280 | 402 | LARINGOSCOPIO LARINGOSCOPIO MANGO MEDIANO TIPO C DE METAL DE ACABADO RUGOSO O ESTRIADO DE DOBLE FUNCION PARA USO CON PILA RECARGABLE O DESECHABLES. ILUMINACION POR FIBRA OPTICA CON FOCO DE LED 3.5V. | 31767.76
I090000280 | 403 | LARINGOSCOPIO LARINGOSCOPIO MANGO MEDIANO TIPO C DE METAL DE ACABADO RUGOSO O ESTRIADO DE DOBLE FUNCION PARA USO CON PILA RECARGABLE O DESECHABLES. ILUMINACION POR FIBRA OPTICA CON FOCO DE LED 3.5V. | 31767.76
I090000280 | 404 | LARINGOSCOPIO LARINGOSCOPIO MANGO MEDIANO TIPO C DE METAL DE ACABADO RUGOSO O ESTRIADO DE DOBLE FUNCION PARA USO CON PILA RECARGABLE O DESECHABLES. ILUMINACION POR FIBRA OPTICA CON FOCO DE LED 3.5V. | 31767.76
I090000280 | 405 | LARINGOSCOPIO LARINGOSCOPIO MANGO MEDIANO TIPO C DE METAL DE ACABADO RUGOSO O ESTRIADO DE DOBLE FUNCION PARA USO CON PILA RECARGABLE O DESECHABLES. ILUMINACION POR FIBRA OPTICA CON FOCO DE LED 3.5V. | 31767.76
I090000280 | 406 | LARINGOSCOPIO LARINGOSCOPIO MANGO MEDIANO TIPO C DE METAL DE ACABADO RUGOSO O ESTRIADO DE DOBLE FUNCION PARA USO CON PILA RECARGABLE O DESECHABLES. ILUMINACION POR FIBRA OPTICA CON FOCO DE LED 3.5V. | 31767.76
I090000112 | 1352 | CARRO MONITOR MONITOR DE SIGNOS VITALES CONFIGURADO O MODULAR CON PANTALLA DE 12.1 PULGADAS. CON CAPACIDAD PARA CONECTARSE A RED DE MONITOREO MEDIANTE CABLE ETHERNET O INALAMBRICO. SALIDA ANALOGICA DE ECG O SINCRONIA PARA DESFIBRILACION. PANTALLA A COLOR TECNOLOGIA LCD TFT O TECNOLOGIA SUPERIOR. PRTECCION CONTRA DESCARGA DE DESFIBRILADOR. | 199520
I090000284 | 96 | LAVABO CIRUJANO LAVAMOS CONTRUIDO CON LAMINA GALVANIZADA CALIBRE 20 CON PINTURA EN POLVO EPOXIPOLIESTER TARJA TIPO BOWL EN ACERO INOXIDABLE LLAVE TIPO CUELLO DE GANSO ACCIONADA CON PEDAL CUBIERTA MONOLITICA DE ALTA PRESION ANTIBACTERIAL CON UN ALTA RESISTENCIA AL IMPACTO FUEGO QUIMICOS Y MANCHAS. CUENTA CON LAS CONEXIONES PARA LOS SERVICIOS DE AGUA Y DRENAJE. MEDIDAS 52X45X90 CMS (ANCHO PROFUNDO ALTO). NO INCLUYE DISPENDADORES. | 9280
I090000284 | 97 | LAVABO CIRUJANO LAVAMOS CONTRUIDO CON LAMINA GALVANIZADA CALIBRE 20 CON PINTURA EN POLVO EPOXIPOLIESTER TARJA TIPO BOWL EN ACERO INOXIDABLE LLAVE TIPO CUELLO DE GANSO ACCIONADA CON PEDAL CUBIERTA MONOLITICA DE ALTA PRESION ANTIBACTERIAL CON UN ALTA RESISTENCIA AL IMPACTO FUEGO QUIMICOS Y MANCHAS. CUENTA CON LAS CONEXIONES PARA LOS SERVICIOS DE AGUA Y DRENAJE. MEDIDAS 52X45X90 CMS (ANCHO PROFUNDO ALTO). NO INCLUYE DISPENDADORES. | 9280
I090000284 | 98 | LAVABO CIRUJANO LAVAMOS CONTRUIDO CON LAMINA GALVANIZADA CALIBRE 20 CON PINTURA EN POLVO EPOXIPOLIESTER TARJA TIPO BOWL EN ACERO INOXIDABLE LLAVE TIPO CUELLO DE GANSO ACCIONADA CON PEDAL CUBIERTA MONOLITICA DE ALTA PRESION ANTIBACTERIAL CON UN ALTA RESISTENCIA AL IMPACTO FUEGO QUIMICOS Y MANCHAS. CUENTA CON LAS CONEXIONES PARA LOS SERVICIOS DE AGUA Y DRENAJE. MEDIDAS 52X45X90 CMS (ANCHO PROFUNDO ALTO). NO INCLUYE DISPENDADORES. | 9280
I090000284 | 99 | LAVABO CIRUJANO LAVAMOS CONTRUIDO CON LAMINA GALVANIZADA CALIBRE 20 CON PINTURA EN POLVO EPOXIPOLIESTER TARJA TIPO BOWL EN ACERO INOXIDABLE LLAVE TIPO CUELLO DE GANSO ACCIONADA CON PEDAL CUBIERTA MONOLITICA DE ALTA PRESION ANTIBACTERIAL CON UN ALTA RESISTENCIA AL IMPACTO FUEGO QUIMICOS Y MANCHAS. CUENTA CON LAS CONEXIONES PARA LOS SERVICIOS DE AGUA Y DRENAJE. MEDIDAS 52X45X90 CMS (ANCHO PROFUNDO ALTO). NO INCLUYE DISPENDADORES. | 9280
I090000284 | 100 | LAVABO CIRUJANO LAVAMOS CONTRUIDO CON LAMINA GALVANIZADA CALIBRE 20 CON PINTURA EN POLVO EPOXIPOLIESTER TARJA TIPO BOWL EN ACERO INOXIDABLE LLAVE TIPO CUELLO DE GANSO ACCIONADA CON PEDAL CUBIERTA MONOLITICA DE ALTA PRESION ANTIBACTERIAL CON UN ALTA RESISTENCIA AL IMPACTO FUEGO QUIMICOS Y MANCHAS. CUENTA CON LAS CONEXIONES PARA LOS SERVICIOS DE AGUA Y DRENAJE. MEDIDAS 52X45X90 CMS (ANCHO PROFUNDO ALTO). NO INCLUYE DISPENDADORES. | 9280
I090000284 | 101 | LAVABO CIRUJANO LAVAMOS CONTRUIDO CON LAMINA GALVANIZADA CALIBRE 20 CON PINTURA EN POLVO EPOXIPOLIESTER TARJA TIPO BOWL EN ACERO INOXIDABLE LLAVE TIPO CUELLO DE GANSO ACCIONADA CON PEDAL CUBIERTA MONOLITICA DE ALTA PRESION ANTIBACTERIAL CON UN ALTA RESISTENCIA AL IMPACTO FUEGO QUIMICOS Y MANCHAS. CUENTA CON LAS CONEXIONES PARA LOS SERVICIOS DE AGUA Y DRENAJE. MEDIDAS 52X45X90 CMS (ANCHO PROFUNDO ALTO). NO INCLUYE DISPENDADORES. | 9280
I090000284 | 102 | LAVABO CIRUJANO LAVAMOS CONTRUIDO CON LAMINA GALVANIZADA CALIBRE 20 CON PINTURA EN POLVO EPOXIPOLIESTER TARJA TIPO BOWL EN ACERO INOXIDABLE LLAVE TIPO CUELLO DE GANSO ACCIONADA CON PEDAL CUBIERTA MONOLITICA DE ALTA PRESION ANTIBACTERIAL CON UN ALTA RESISTENCIA AL IMPACTO FUEGO QUIMICOS Y MANCHAS. CUENTA CON LAS CONEXIONES PARA LOS SERVICIOS DE AGUA Y DRENAJE. MEDIDAS 52X45X90 CMS (ANCHO PROFUNDO ALTO). NO INCLUYE DISPENDADORES. | 9280
I090000284 | 103 | LAVABO CIRUJANO LAVAMOS CONTRUIDO CON LAMINA GALVANIZADA CALIBRE 20 CON PINTURA EN POLVO EPOXIPOLIESTER TARJA TIPO BOWL EN ACERO INOXIDABLE LLAVE TIPO CUELLO DE GANSO ACCIONADA CON PEDAL CUBIERTA MONOLITICA DE ALTA PRESION ANTIBACTERIAL CON UN ALTA RESISTENCIA AL IMPACTO FUEGO QUIMICOS Y MANCHAS. CUENTA CON LAS CONEXIONES PARA LOS SERVICIOS DE AGUA Y DRENAJE. MEDIDAS 52X45X90 CMS (ANCHO PROFUNDO ALTO). NO INCLUYE DISPENDADORES. | 9280
I090000284 | 104 | LAVABO CIRUJANO LAVAMOS CONTRUIDO CON LAMINA GALVANIZADA CALIBRE 20 CON PINTURA EN POLVO EPOXIPOLIESTER TARJA TIPO BOWL EN ACERO INOXIDABLE LLAVE TIPO CUELLO DE GANSO ACCIONADA CON PEDAL CUBIERTA MONOLITICA DE ALTA PRESION ANTIBACTERIAL CON UN ALTA RESISTENCIA AL IMPACTO FUEGO QUIMICOS Y MANCHAS. CUENTA CON LAS CONEXIONES PARA LOS SERVICIOS DE AGUA Y DRENAJE. MEDIDAS 52X45X90 CMS (ANCHO PROFUNDO ALTO). NO INCLUYE DISPENDADORES. | 9280
I090000284 | 105 | LAVABO CIRUJANO LAVAMOS CONTRUIDO CON LAMINA GALVANIZADA CALIBRE 20 CON PINTURA EN POLVO EPOXIPOLIESTER TARJA TIPO BOWL EN ACERO INOXIDABLE LLAVE TIPO CUELLO DE GANSO ACCIONADA CON PEDAL CUBIERTA MONOLITICA DE ALTA PRESION ANTIBACTERIAL CON UN ALTA RESISTENCIA AL IMPACTO FUEGO QUIMICOS Y MANCHAS. CUENTA CON LAS CONEXIONES PARA LOS SERVICIOS DE AGUA Y DRENAJE. MEDIDAS 52X45X90 CMS (ANCHO PROFUNDO ALTO). NO INCLUYE DISPENDADORES. | 9280
I090000284 | 106 | LAVABO CIRUJANO LAVAMOS CONTRUIDO CON LAMINA GALVANIZADA CALIBRE 20 CON PINTURA EN POLVO EPOXIPOLIESTER TARJA TIPO BOWL EN ACERO INOXIDABLE LLAVE TIPO CUELLO DE GANSO ACCIONADA CON PEDAL CUBIERTA MONOLITICA DE ALTA PRESION ANTIBACTERIAL CON UN ALTA RESISTENCIA AL IMPACTO FUEGO QUIMICOS Y MANCHAS. CUENTA CON LAS CONEXIONES PARA LOS SERVICIOS DE AGUA Y DRENAJE. MEDIDAS 52X45X90 CMS (ANCHO PROFUNDO ALTO). NO INCLUYE DISPENDADORES. | 9280
I090000284 | 107 | LAVABO CIRUJANO LAVAMOS CONTRUIDO CON LAMINA GALVANIZADA CALIBRE 20 CON PINTURA EN POLVO EPOXIPOLIESTER TARJA TIPO BOWL EN ACERO INOXIDABLE LLAVE TIPO CUELLO DE GANSO ACCIONADA CON PEDAL CUBIERTA MONOLITICA DE ALTA PRESION ANTIBACTERIAL CON UN ALTA RESISTENCIA AL IMPACTO FUEGO QUIMICOS Y MANCHAS. CUENTA CON LAS CONEXIONES PARA LOS SERVICIOS DE AGUA Y DRENAJE. MEDIDAS 52X45X90 CMS (ANCHO PROFUNDO ALTO). NO INCLUYE DISPENDADORES. | 9280
I090000284 | 108 | LAVABO CIRUJANO LAVAMOS CONTRUIDO CON LAMINA GALVANIZADA CALIBRE 20 CON PINTURA EN POLVO EPOXIPOLIESTER TARJA TIPO BOWL EN ACERO INOXIDABLE LLAVE TIPO CUELLO DE GANSO ACCIONADA CON PEDAL CUBIERTA MONOLITICA DE ALTA PRESION ANTIBACTERIAL CON UN ALTA RESISTENCIA AL IMPACTO FUEGO QUIMICOS Y MANCHAS. CUENTA CON LAS CONEXIONES PARA LOS SERVICIOS DE AGUA Y DRENAJE. MEDIDAS 52X45X90 CMS (ANCHO PROFUNDO ALTO). NO INCLUYE DISPENDADORES. | 9280
I090000284 | 109 | LAVABO CIRUJANO LAVAMOS CONTRUIDO CON LAMINA GALVANIZADA CALIBRE 20 CON PINTURA EN POLVO EPOXIPOLIESTER TARJA TIPO BOWL EN ACERO INOXIDABLE LLAVE TIPO CUELLO DE GANSO ACCIONADA CON PEDAL CUBIERTA MONOLITICA DE ALTA PRESION ANTIBACTERIAL CON UN ALTA RESISTENCIA AL IMPACTO FUEGO QUIMICOS Y MANCHAS. CUENTA CON LAS CONEXIONES PARA LOS SERVICIOS DE AGUA Y DRENAJE. MEDIDAS 52X45X90 CMS (ANCHO PROFUNDO ALTO). NO INCLUYE DISPENDADORES. | 9280
I090000284 | 110 | LAVABO CIRUJANO LAVAMOS CONTRUIDO CON LAMINA GALVANIZADA CALIBRE 20 CON PINTURA EN POLVO EPOXIPOLIESTER TARJA TIPO BOWL EN ACERO INOXIDABLE LLAVE TIPO CUELLO DE GANSO ACCIONADA CON PEDAL CUBIERTA MONOLITICA DE ALTA PRESION ANTIBACTERIAL CON UN ALTA RESISTENCIA AL IMPACTO FUEGO QUIMICOS Y MANCHAS. CUENTA CON LAS CONEXIONES PARA LOS SERVICIOS DE AGUA Y DRENAJE. MEDIDAS 52X45X90 CMS (ANCHO PROFUNDO ALTO). NO INCLUYE DISPENDADORES. | 9280
I090000284 | 111 | LAVABO CIRUJANO LAVAMOS CONTRUIDO CON LAMINA GALVANIZADA CALIBRE 20 CON PINTURA EN POLVO EPOXIPOLIESTER TARJA TIPO BOWL EN ACERO INOXIDABLE LLAVE TIPO CUELLO DE GANSO ACCIONADA CON PEDAL CUBIERTA MONOLITICA DE ALTA PRESION ANTIBACTERIAL CON UN ALTA RESISTENCIA AL IMPACTO FUEGO QUIMICOS Y MANCHAS. CUENTA CON LAS CONEXIONES PARA LOS SERVICIOS DE AGUA Y DRENAJE. MEDIDAS 52X45X90 CMS (ANCHO PROFUNDO ALTO). NO INCLUYE DISPENDADORES. | 9280
I090000284 | 112 | LAVABO CIRUJANO LAVAMOS CONTRUIDO CON LAMINA GALVANIZADA CALIBRE 20 CON PINTURA EN POLVO EPOXIPOLIESTER TARJA TIPO BOWL EN ACERO INOXIDABLE LLAVE TIPO CUELLO DE GANSO ACCIONADA CON PEDAL CUBIERTA MONOLITICA DE ALTA PRESION ANTIBACTERIAL CON UN ALTA RESISTENCIA AL IMPACTO FUEGO QUIMICOS Y MANCHAS. CUENTA CON LAS CONEXIONES PARA LOS SERVICIOS DE AGUA Y DRENAJE. MEDIDAS 52X45X90 CMS (ANCHO PROFUNDO ALTO). NO INCLUYE DISPENDADORES. | 9280
I090000284 | 113 | LAVABO CIRUJANO LAVAMOS CONTRUIDO CON LAMINA GALVANIZADA CALIBRE 20 CON PINTURA EN POLVO EPOXIPOLIESTER TARJA TIPO BOWL EN ACERO INOXIDABLE LLAVE TIPO CUELLO DE GANSO ACCIONADA CON PEDAL CUBIERTA MONOLITICA DE ALTA PRESION ANTIBACTERIAL CON UN ALTA RESISTENCIA AL IMPACTO FUEGO QUIMICOS Y MANCHAS. CUENTA CON LAS CONEXIONES PARA LOS SERVICIOS DE AGUA Y DRENAJE. MEDIDAS 52X45X90 CMS (ANCHO PROFUNDO ALTO). NO INCLUYE DISPENDADORES. | 9280
I150200410 | 75 | TELEFONO CELULAR TELEFONO CELULAR 256GB NEGROTAMANO DE PANTALLA 6.8 PULGADAS DYNAMIC AMOLED QHD+ REFRESCO DE 120HZ Y PROTECCION GORILLA GLASS VICTUS PROCESADOR EXYNOS 2100 12GB DE MEMORIA RAM 256GB DE ALMACENAMIENTO INTERNO CAMARA PRINCIPAL CUADRUPE LENTE DE 108 MP LENTE PERISCOPICO DE 10 MP LENTE TELEFOTO DE 10 MP Y UN LENTE ULTRAWIDE DE 12 MP CAMARA FRONTAL DE 40 MP BOCINAS STEREO CON SONIDO HIFI BATERIA DE 5000 MAH CON CARGA RAPIDA INALAMBRICA Y REVERSIBLE LECTOR DE HUELLAS INTEGRADO EN LA PANTALLA ONE UI 3.5 CON ANDROID 11. | 42850.4
I150200294 | 152 | PROYECTOR MULTIPLE VIDEO PROYECTOR 3D READY 4:3 RESOLUCION 1024 X 768. | 13400
I060200016 | 114 | AGITADOR ROTATORIO TUBOS BALANZA AGITADORA ELECTRONICA PARA CONTROL DE LA EXTRACCION DE SANGRE TOTAL Y MEZCLADO DE LA MISMA CON EL ANTICOAGULANTE. | 131206.44
I150200410 | 76 | TELEFONO CELULAR TELEFONO CELULAR 256GB NEGROTAMANO DE PANTALLA 6.8 PULGADAS DYNAMIC AMOLED QHD+ REFRESCO DE 120HZ Y PROTECCION GORILLA GLASS VICTUS PROCESADOR EXYNOS 2100 12GB DE MEMORIA RAM 256GB DE ALMACENAMIENTO INTERNO CAMARA PRINCIPAL CUADRUPE LENTE DE 108 MP LENTE PERISCOPICO DE 10 MP LENTE TELEFOTO DE 10 MP Y UN LENTE ULTRAWIDE DE 12 MP CAMARA FRONTAL DE 40 MP BOCINAS STEREO CON SONIDO HIFI BATERIA DE 5000 MAH CON CARGA RAPIDA INALAMBRICA Y REVERSIBLE LECTOR DE HUELLAS INTEGRADO EN LA PANTALLA ONE UI 3.5 CON ANDROID 11. | 42850.4
I180000112 | 79 | TECLADO PARA COMPUTADOR TECLADO PARA IPAD PRO 11. | 10955.04
I180000230 | 384 | COMPUTADORA TIPO TABLET TABLETA DE 27.9 CM (11) 8GB DE RAM512 GB DE ALMACENAMIENTO IPADOS 14-5G 2388 X 1688 PANTALLA LIQUIDA DE RETINA COMPATIBLE CON TELEFONO CELULAR. 12 MP CAMARA FRONTAL. INCLUYE APPLE LAPIZ DIGITAL PARA IPAD PRO CON NUMERO DE SERIE: HJTG7V1GJKM9. | 51232.56
I090906934 | 301 | COMPRESOR PARA UNIDAD DENTAL MALETIN LIBRE 1 MOTOR DE 1 HP TANQUE DE 12 LTS. EL MALETIN CONTIENE: JERINGA TRIPLE EYECTOR QUIRURGICO DE DESAGUE DIRECTO SALIDA DE ALTA Y BAJA SISTEMA FLUSH TANQUE DE 12 LITROS EN ACERO INOXIDABLE UN MOTOR LIBRE DE ACEITE DE 1HP VALVULA DE ALIVIO ELECTRONICA FILTRO DE AIRE COMPACTO DISPENSOR DE CALOR INCORPORADO AL MOTOR PROTECCION TERMICA DE SOBRECALENTAMIENTO RUEDAS LLAVE DE PURGA MANOMETRO REGULADOR DE PRESION Y CONEXION A LA RED CON ENCHUFE. | 11388.88
I150200498 | 50 | SISTEMA DE CONTROL DE ACCESO CONTROL DE ACCESO PROFESIONAL CAPACIDAD DE 3000 HUELLAS DIGITALES CAPACIDAD DE 5000 TARJETAS SENSOR SILKID CAPACIDAD DE 30000 REGISTRO TCPIP USB 12VDC INCLUYE: CHAPA MAGNETICA 280 KG DE FUERZA BOTON DE SALIDA FUENTE DE ALIMENTACION Y KIT DE MONTAJE INCLUYE: INSTALACION MATERIALES Y TODO LO NECESARIO PARA SU CORRECTO FUNCIONAMIENTO TRASLADO Y VIATICOS. | 25346
I150200498 | 51 | SISTEMA DE CONTROL DE ACCESO CONTROL DE ACCESO PROFESIONAL CAPACIDAD DE 3000 HUELLAS DIGITALES CAPACIDAD DE 5000 TARJETAS SENSOR SILKID CAPACIDAD DE 30000 REGISTRO TCPIP USB 12VDC INCLUYE: CHAPA MAGNETICA 280 KG DE FUERZA BOTON DE SALIDA FUENTE DE ALIMENTACION Y KIT DE MONTAJE INCLUYE: INSTALACION MATERIALES Y TODO LO NECESARIO PARA SU CORRECTO FUNCIONAMIENTO TRASLADO Y VIATICOS. | 25346
I090000968 | 6 | PINZA EXTRACCION CALCULOS PINZA DE BIOPSA REUSABLE. COPA OVAL LISA. DIAMETRO 1.8 MM X 1550 MM. | 14990.68
I420800200 | 2 | EQUIPO CIRCULADOR AGUA EQUIPO CIRCULADOR DE AGUA CALIENTE CAPACIDAD DE 1/6 HP 1725 RPM VOLTAJE 110/1/60 BRIDAS DE 2 IN. | 20752.4
I420800200 | 3 | EQUIPO CIRCULADOR AGUA EQUIPO CIRCULADOR DE AGUA CALIENTE CAPACIDAD DE 1/6 HP 1725 RPM VOLTAJE 110/1/60 BRIDAS DE 2 IN. | 20752.4
I090000312 | 2673 | MESA EXPLORACION MESA UNIVERSAL PARA EXPLORACION CON PIERNERAS REMOVIBLES LA CUAL CUENTA CON CAJONES LATERALES ASi COMO BANCO DE ALTURA INTEGRADO CON TOMA CORRIENTE DE 120 VOLTS Y LAMPARA DE EXAMINACION CON LUZ LED ADAPTADA A LA MISMA LA MESA ESTARA FLADA AL PISO DEL CONSULTORIO. LAMPARA DE EXAMINACION PARA MESA DE EXPLORACION EQUIPO QUE PROPORCIONA LUZ INTENSA Y FOCALIZADA PARA ILUMINAR EL AREA DE EXAMINACION O TRATAMIENTO DEL PACIENTE. DIAGNOSTICO MAS EFICIENTE CON LA ILUMINACION LED 6.500 KELVIN. DE ALTO DESEMPENO. BRAZO ESPECIAL ALTAMENTE FLEXIBLE DE GRAN LONGITUD (100 CM.) PUEDE FLEXIONARSE EN TODAS DIRECCIONES GRACIAS A SU MANGO PARA POSICIONAMIENTO. INTENSIDAD DE LUZ DE HASTA 55000 LUXES. EQUIPO SEMIFUO PARA REALIZAR LA EXPLORACION FiSICA DEL PACIENTE EN POSICION DE DECuBITO. CONSTRUIDA EN LAMINA DE ACERO RECUBIERTA CON PINTURA EN POLVO ELECTROSTATICA DIMENSIONES: ALTURA TOTAL DE LA MESA INCLUYENDO EL COLCHON CON RESPECTO AL PISO | 10440
I420800218 | 281 | EQUIPO PARA AIRE ACONDICIONADO CORTINA DE AIRE VELOCIDAD BAJA/ALTA POTENCIA MAXIMA WATTS 83/145 TENSION VOLTS 127 CAUDAL DESCARGA LIBRE M3/HR CFM 995/586 1197/705 INTENSIDAD MAXIMA A 0.79/1.30 NIVEL SONORO DB 67/69 UNIFORMIDAD DE 2 MTS 98% PESO APROXIMADO 13 KG. | 9243.09
I420800218 | 282 | EQUIPO PARA AIRE ACONDICIONADO CORTINA DE AIRE VELOCIDAD BAJA/ALTA POTENCIA MAXIMA WATTS 83/145 TENSION VOLTS 127 CAUDAL DESCARGA LIBRE M3/HR CFM 995/586 1197/705 INTENSIDAD MAXIMA A 0.79/1.30 NIVEL SONORO DB 67/69 UNIFORMIDAD DE 2 MTS 98% PESO APROXIMADO 13 KG. | 9243.09
I420800218 | 283 | EQUIPO PARA AIRE ACONDICIONADO CORTINA DE AIRE VELOCIDAD BAJA/ALTA POTENCIA MAXIMA WATTS 83/145 TENSION VOLTS 127 CAUDAL DESCARGA LIBRE M3/HR CFM 995/586 1197/705 INTENSIDAD MAXIMA A 0.79/1.30 NIVEL SONORO DB 67/69 UNIFORMIDAD DE 2 MTS 98% PESO APROXIMADO 13 KG. | 9243.09
I420800218 | 284 | EQUIPO PARA AIRE ACONDICIONADO CORTINA DE AIRE VELOCIDAD BAJA/ALTA POTENCIA MAXIMA WATTS 83/145 TENSION VOLTS 127 CAUDAL DESCARGA LIBRE M3/HR CFM 995/586 1197/705 INTENSIDAD MAXIMA A 0.79/1.30 NIVEL SONORO DB 67/69 UNIFORMIDAD DE 2 MTS 98% PESO APROXIMADO 13 KG. | 9243.09
I420800218 | 285 | EQUIPO PARA AIRE ACONDICIONADO CORTINA DE AIRE VELOCIDAD BAJA/ALTA POTENCIA MAXIMA WATTS 83/145 TENSION VOLTS 127 CAUDAL DESCARGA LIBRE M3/HR CFM 995/586 1197/705 INTENSIDAD MAXIMA A 0.79/1.30 NIVEL SONORO DB 67/69 UNIFORMIDAD DE 2 MTS 98% PESO APROXIMADO 13 KG. | 9243.09
I150200410 | 77 | TELEFONO CELULAR CELULAR CAPACIDAD DE 128 GB. 4.7 HD COLOR NEGRO. | 15582.28
I090000060 | 21 | BARRAS PARALELAS (MEDICINA FISICA) BARRAS PARALELAS. MEDIDAS DE PLATAFORMA: 300 CM DE LARGO X 110 CM DE ANCHO Y 3.1 CM DE GROSOR PASAMANOS SOPORTES DE ANCHURA Y ALTURA DE TUBO DE ACERO INOXIDABLE DE 3.8 CM DE DIAMETRO O 1 1/2 ALTURA AJUSTABLE DE 51 A 91 CM Y ANCHO AJUSTABLE DE 41 A 67 CM. TERMINACION ANTIDERRAPANTE EN TODA LA BASE. | 22357.84
I090000060 | 22 | BARRAS PARALELAS (MEDICINA FISICA) BARRAS PARALELAS. MEDIDAS DE PLATAFORMA: 300 CM DE LARGO X 110 CM DE ANCHO Y 3.1 CM DE GROSOR PASAMANOS SOPORTES DE ANCHURA Y ALTURA DE TUBO DE ACERO INOXIDABLE DE 3.8 CM DE DIAMETRO O 1 1/2 ALTURA AJUSTABLE DE 51 A 91 CM Y ANCHO AJUSTABLE DE 41 A 67 CM. TERMINACION ANTIDERRAPANTE EN TODA LA BASE. | 22357.84
I090000060 | 23 | BARRAS PARALELAS (MEDICINA FISICA) BARRAS PARALELAS. MEDIDAS DE PLATAFORMA: 300 CM DE LARGO X 110 CM DE ANCHO Y 3.1 CM DE GROSOR PASAMANOS SOPORTES DE ANCHURA Y ALTURA DE TUBO DE ACERO INOXIDABLE DE 3.8 CM DE DIAMETRO O 1 1/2 ALTURA AJUSTABLE DE 51 A 91 CM Y ANCHO AJUSTABLE DE 41 A 67 CM. TERMINACION ANTIDERRAPANTE EN TODA LA BASE. | 22357.84
I090000430 | 9 | TIMON EJERCICIOS RUEDA DE HOMBRO DE ACERO CROMADO CON UN ACABADO PULIDO BRILLANTE Y MADERA DE PINO CON RANGO DE MOVIMIENTO DE 25.4 A 99 CM Y RESISTENCIA AJUSTABLE PESO DE 10 KG. | 6496
I421400122 | 37 | TRITURADORA PAPEL DESTRUCTORA CORTE CRUZADO 17 HOJAS. | 11920.07
I090000112 | 1353 | CARRO MONITOR CARRO ROJO COMPLETO CON DESFIBRILADOR MONITOR MARCAPASOS UN CARRO RODABLE ESPECIALMENTE DISENADO PARA REALIZAR LAS MANIOBRAS DE REANIMACION CARDIOVERSION Y DESFIBRILACION CARDIOPULMONAR Y EL MONITOREO DE ALGUNOS PARAMETROS FISIOLOGICOS QUE CONCENTRA EQUIPOS MEDICOS MATERIAL DE CONSUMO Y MEDICAMENTOS. INCLUYE DESFIBRILADOR CON MONITOREO MULTIPARAMETRICO BOLSAS DE REANIMACION Y EQUIPO DE INTUBACION CON TANQUE DE OXiGENO. DESCRIPCION 1. CARRO ROJO CON DESFIBRILADOR DE ONDA BIFASICA CON MARCAPASOS Y MONITOREO MULTIPARAMETRICO 2. CARRO DE EMERGENCIA 2.1. DE MATERIAL PLASTICO O RECUBRIMIENTO EPOXICO CON MESA EXTRAiBLE. 2.2. DIMENSIONES: LONGITUD DE 92 CM. 62 CMS DE FONDO Y 108 CMS DE ALTO 2.3. CON MANUBRIO PARA SU CONDUCCION. 2.4. CUATRO RUEDAS ANTIESTATICAS GIRATORIAS DE CALIDAD HOSPITALARIA DE 15 CM. DE DIAMETRO COMO MiNIMO. 2.5. CON SISTEMA DE FRENADO EN AL MENOS DOS RUEDAS. 2.6. SUPERFICIE PARA COLOCAR EL DESFIBRILADOR MON | 395792
I090000112 | 1354 | CARRO MONITOR CARRO ROJO COMPLETO CON DESFIBRILADOR MONITOR MARCAPASOS UN CARRO RODABLE ESPECIALMENTE DISENADO PARA REALIZAR LAS MANIOBRAS DE REANIMACION CARDIOVERSION Y DESFIBRILACION CARDIOPULMONAR Y EL MONITOREO DE ALGUNOS PARAMETROS FISIOLOGICOS QUE CONCENTRA EQUIPOS MEDICOS MATERIAL DE CONSUMO Y MEDICAMENTOS. INCLUYE DESFIBRILADOR CON MONITOREO MULTIPARAMETRICO BOLSAS DE REANIMACION Y EQUIPO DE INTUBACION CON TANQUE DE OXiGENO. DESCRIPCION 1. CARRO ROJO CON DESFIBRILADOR DE ONDA BIFASICA CON MARCAPASOS Y MONITOREO MULTIPARAMETRICO 2. CARRO DE EMERGENCIA 2.1. DE MATERIAL PLASTICO O RECUBRIMIENTO EPOXICO CON MESA EXTRAiBLE. 2.2. DIMENSIONES: LONGITUD DE 92 CM. 62 CMS DE FONDO Y 108 CMS DE ALTO 2.3. CON MANUBRIO PARA SU CONDUCCION. 2.4. CUATRO RUEDAS ANTIESTATICAS GIRATORIAS DE CALIDAD HOSPITALARIA DE 15 CM. DE DIAMETRO COMO MiNIMO. 2.5. CON SISTEMA DE FRENADO EN AL MENOS DOS RUEDAS. 2.6. SUPERFICIE PARA COLOCAR EL DESFIBRILADOR MON | 395792
I090000112 | 1355 | CARRO MONITOR CARRO ROJO COMPLETO CON DESFIBRILADOR MONITOR MARCAPASOS UN CARRO RODABLE ESPECIALMENTE DISENADO PARA REALIZAR LAS MANIOBRAS DE REANIMACION CARDIOVERSION Y DESFIBRILACION CARDIOPULMONAR Y EL MONITOREO DE ALGUNOS PARAMETROS FISIOLOGICOS QUE CONCENTRA EQUIPOS MEDICOS MATERIAL DE CONSUMO Y MEDICAMENTOS. INCLUYE DESFIBRILADOR CON MONITOREO MULTIPARAMETRICO BOLSAS DE REANIMACION Y EQUIPO DE INTUBACION CON TANQUE DE OXiGENO. DESCRIPCION 1. CARRO ROJO CON DESFIBRILADOR DE ONDA BIFASICA CON MARCAPASOS Y MONITOREO MULTIPARAMETRICO 2. CARRO DE EMERGENCIA 2.1. DE MATERIAL PLASTICO O RECUBRIMIENTO EPOXICO CON MESA EXTRAiBLE. 2.2. DIMENSIONES: LONGITUD DE 92 CM. 62 CMS DE FONDO Y 108 CMS DE ALTO 2.3. CON MANUBRIO PARA SU CONDUCCION. 2.4. CUATRO RUEDAS ANTIESTATICAS GIRATORIAS DE CALIDAD HOSPITALARIA DE 15 CM. DE DIAMETRO COMO MiNIMO. 2.5. CON SISTEMA DE FRENADO EN AL MENOS DOS RUEDAS. 2.6. SUPERFICIE PARA COLOCAR EL DESFIBRILADOR MON | 395792
I450400258 | 1770 | MODULO DESARMABLE MODULO DE RECEPCION TIPO L DE 2 MTS DE FRENTE POR 1.20 MTS DE LATERAL FABRICADA EN MELAMINA CANTOS EN PVC CON 2 CAJONERAS PEDESTAL DE 3 CAJONES (2 PAPELEROS Y 1 DE ARCHIVO) FABRICADA EN MELAMINA DOBLE CARA DE 28 MM EN CUBIERTAS Y CONTRACUBIERTAS Y MELAMINA DE 16 MM EN PANTALLA FRONTALES. | 28254.12
I090000284 | 114 | LAVABO CIRUJANO LAVAMANOS PORTATIL ADULTO EN ACERO INOXIDABLE MEDIDAS TANQUE: FRENTE 35 CM FONDO 17 CM ALTO 29 CM. MUEBLE FRENTE: 35 CM FONDO 41 CM ALTO 80 CM. MEDIDA ALTO TOTAL: 118.5 CM. MATERIAL ACERO INOXIDABLE CAPACIDAD 17 LITROS LAVAMANOS PARA ADULTO PESO 34 KG VOLUMETRICO. | 6554
I090000312 | 2681 | MESA EXPLORACION MESA EXPLORACION. EQUIPO SEMIFIJO PARA REALIZAR LA EXPLORACION FiSICA DEL PACIENTE EN POSICION DE DECuBITO. 2. MESA PARA EXPLORACION Y/O TRATAMIENTO DISENADA PARA QUE EL PACIENTE ESTE ACOSTADO SOBRE ELLA O SIENTE A UN LADO DE LA MESA MIENTRAS SE LE EXAMINA CON INSTRUMENTOS COLOCADOS SOBRE LA MESA. 3. ESTE DISPOSITIVO PUEDE SER OPERADO MANUALMENTE O ACCIONADO ELECTRICAMENTE. 4. PUEDE CONTAR CON FUNCIONES BASICAS COMO ELEVACION DESCENSO O INCLINACION. 5. SE USA PRINCIPALMENTE EN SALAS DE EXPLORACION Y EN SALAS DE CIRUGiA MENOR. 6. FABRICADA EN LAMINA DE ACERO AL CARBON CALIBRE 18 RECUBIERTA CON PINTURA EN POLVO O ALQUIDALICA HORNEADA. 7. DIMENSIONES GENERALES: 7.1. ALTURA DE LA MESA INCLUYENDO COLCHON DE 80 CM COMO MiNIMO CON RESPECTO AL PISO. 7.2. LONGITUD TOTAL (INCLUYENDO MIEMBROS INFERIORES) 185 CM COMO MiNIMO. 7.3. ANCHO TOTAL 60 CM +/- 3 CM. 8. GABINETE Y SUS DIMENSIONES: 8.1. ALTURA 68 +/- 2 CM INCLUYENDO ZOCLO. 8. | 9164
I090000312 | 2674 | MESA EXPLORACION MESA EXPLORACION. EQUIPO SEMIFIJO PARA REALIZAR LA EXPLORACION FiSICA DEL PACIENTE EN POSICION DE DECuBITO. 2. MESA PARA EXPLORACION Y/O TRATAMIENTO DISENADA PARA QUE EL PACIENTE ESTE ACOSTADO SOBRE ELLA O SIENTE A UN LADO DE LA MESA MIENTRAS SE LE EXAMINA CON INSTRUMENTOS COLOCADOS SOBRE LA MESA. 3. ESTE DISPOSITIVO PUEDE SER OPERADO MANUALMENTE O ACCIONADO ELECTRICAMENTE. 4. PUEDE CONTAR CON FUNCIONES BASICAS COMO ELEVACION DESCENSO O INCLINACION. 5. SE USA PRINCIPALMENTE EN SALAS DE EXPLORACION Y EN SALAS DE CIRUGiA MENOR. 6. FABRICADA EN LAMINA DE ACERO AL CARBON CALIBRE 18 RECUBIERTA CON PINTURA EN POLVO O ALQUIDALICA HORNEADA. 7. DIMENSIONES GENERALES: 7.1. ALTURA DE LA MESA INCLUYENDO COLCHON DE 80 CM COMO MiNIMO CON RESPECTO AL PISO. 7.2. LONGITUD TOTAL (INCLUYENDO MIEMBROS INFERIORES) 185 CM COMO MiNIMO. 7.3. ANCHO TOTAL 60 CM +/- 3 CM. 8. GABINETE Y SUS DIMENSIONES: 8.1. ALTURA 68 +/- 2 CM INCLUYENDO ZOCLO. 8. | 9164
I090000312 | 2676 | MESA EXPLORACION MESA EXPLORACION. EQUIPO SEMIFIJO PARA REALIZAR LA EXPLORACION FiSICA DEL PACIENTE EN POSICION DE DECuBITO. 2. MESA PARA EXPLORACION Y/O TRATAMIENTO DISENADA PARA QUE EL PACIENTE ESTE ACOSTADO SOBRE ELLA O SIENTE A UN LADO DE LA MESA MIENTRAS SE LE EXAMINA CON INSTRUMENTOS COLOCADOS SOBRE LA MESA. 3. ESTE DISPOSITIVO PUEDE SER OPERADO MANUALMENTE O ACCIONADO ELECTRICAMENTE. 4. PUEDE CONTAR CON FUNCIONES BASICAS COMO ELEVACION DESCENSO O INCLINACION. 5. SE USA PRINCIPALMENTE EN SALAS DE EXPLORACION Y EN SALAS DE CIRUGiA MENOR. 6. FABRICADA EN LAMINA DE ACERO AL CARBON CALIBRE 18 RECUBIERTA CON PINTURA EN POLVO O ALQUIDALICA HORNEADA. 7. DIMENSIONES GENERALES: 7.1. ALTURA DE LA MESA INCLUYENDO COLCHON DE 80 CM COMO MiNIMO CON RESPECTO AL PISO. 7.2. LONGITUD TOTAL (INCLUYENDO MIEMBROS INFERIORES) 185 CM COMO MiNIMO. 7.3. ANCHO TOTAL 60 CM +/- 3 CM. 8. GABINETE Y SUS DIMENSIONES: 8.1. ALTURA 68 +/- 2 CM INCLUYENDO ZOCLO. 8. | 9164
I090000312 | 2675 | MESA EXPLORACION MESA EXPLORACION. EQUIPO SEMIFIJO PARA REALIZAR LA EXPLORACION FiSICA DEL PACIENTE EN POSICION DE DECuBITO. 2. MESA PARA EXPLORACION Y/O TRATAMIENTO DISENADA PARA QUE EL PACIENTE ESTE ACOSTADO SOBRE ELLA O SIENTE A UN LADO DE LA MESA MIENTRAS SE LE EXAMINA CON INSTRUMENTOS COLOCADOS SOBRE LA MESA. 3. ESTE DISPOSITIVO PUEDE SER OPERADO MANUALMENTE O ACCIONADO ELECTRICAMENTE. 4. PUEDE CONTAR CON FUNCIONES BASICAS COMO ELEVACION DESCENSO O INCLINACION. 5. SE USA PRINCIPALMENTE EN SALAS DE EXPLORACION Y EN SALAS DE CIRUGiA MENOR. 6. FABRICADA EN LAMINA DE ACERO AL CARBON CALIBRE 18 RECUBIERTA CON PINTURA EN POLVO O ALQUIDALICA HORNEADA. 7. DIMENSIONES GENERALES: 7.1. ALTURA DE LA MESA INCLUYENDO COLCHON DE 80 CM COMO MiNIMO CON RESPECTO AL PISO. 7.2. LONGITUD TOTAL (INCLUYENDO MIEMBROS INFERIORES) 185 CM COMO MiNIMO. 7.3. ANCHO TOTAL 60 CM +/- 3 CM. 8. GABINETE Y SUS DIMENSIONES: 8.1. ALTURA 68 +/- 2 CM INCLUYENDO ZOCLO. 8. | 9164
I090000312 | 2677 | MESA EXPLORACION MESA EXPLORACION. EQUIPO SEMIFIJO PARA REALIZAR LA EXPLORACION FiSICA DEL PACIENTE EN POSICION DE DECuBITO. 2. MESA PARA EXPLORACION Y/O TRATAMIENTO DISENADA PARA QUE EL PACIENTE ESTE ACOSTADO SOBRE ELLA O SIENTE A UN LADO DE LA MESA MIENTRAS SE LE EXAMINA CON INSTRUMENTOS COLOCADOS SOBRE LA MESA. 3. ESTE DISPOSITIVO PUEDE SER OPERADO MANUALMENTE O ACCIONADO ELECTRICAMENTE. 4. PUEDE CONTAR CON FUNCIONES BASICAS COMO ELEVACION DESCENSO O INCLINACION. 5. SE USA PRINCIPALMENTE EN SALAS DE EXPLORACION Y EN SALAS DE CIRUGiA MENOR. 6. FABRICADA EN LAMINA DE ACERO AL CARBON CALIBRE 18 RECUBIERTA CON PINTURA EN POLVO O ALQUIDALICA HORNEADA. 7. DIMENSIONES GENERALES: 7.1. ALTURA DE LA MESA INCLUYENDO COLCHON DE 80 CM COMO MiNIMO CON RESPECTO AL PISO. 7.2. LONGITUD TOTAL (INCLUYENDO MIEMBROS INFERIORES) 185 CM COMO MiNIMO. 7.3. ANCHO TOTAL 60 CM +/- 3 CM. 8. GABINETE Y SUS DIMENSIONES: 8.1. ALTURA 68 +/- 2 CM INCLUYENDO ZOCLO. 8. | 9164
I090000312 | 2678 | MESA EXPLORACION MESA EXPLORACION. EQUIPO SEMIFIJO PARA REALIZAR LA EXPLORACION FiSICA DEL PACIENTE EN POSICION DE DECuBITO. 2. MESA PARA EXPLORACION Y/O TRATAMIENTO DISENADA PARA QUE EL PACIENTE ESTE ACOSTADO SOBRE ELLA O SIENTE A UN LADO DE LA MESA MIENTRAS SE LE EXAMINA CON INSTRUMENTOS COLOCADOS SOBRE LA MESA. 3. ESTE DISPOSITIVO PUEDE SER OPERADO MANUALMENTE O ACCIONADO ELECTRICAMENTE. 4. PUEDE CONTAR CON FUNCIONES BASICAS COMO ELEVACION DESCENSO O INCLINACION. 5. SE USA PRINCIPALMENTE EN SALAS DE EXPLORACION Y EN SALAS DE CIRUGiA MENOR. 6. FABRICADA EN LAMINA DE ACERO AL CARBON CALIBRE 18 RECUBIERTA CON PINTURA EN POLVO O ALQUIDALICA HORNEADA. 7. DIMENSIONES GENERALES: 7.1. ALTURA DE LA MESA INCLUYENDO COLCHON DE 80 CM COMO MiNIMO CON RESPECTO AL PISO. 7.2. LONGITUD TOTAL (INCLUYENDO MIEMBROS INFERIORES) 185 CM COMO MiNIMO. 7.3. ANCHO TOTAL 60 CM +/- 3 CM. 8. GABINETE Y SUS DIMENSIONES: 8.1. ALTURA 68 +/- 2 CM INCLUYENDO ZOCLO. 8. | 9164
I090000312 | 2680 | MESA EXPLORACION MESA EXPLORACION. EQUIPO SEMIFIJO PARA REALIZAR LA EXPLORACION FiSICA DEL PACIENTE EN POSICION DE DECuBITO. 2. MESA PARA EXPLORACION Y/O TRATAMIENTO DISENADA PARA QUE EL PACIENTE ESTE ACOSTADO SOBRE ELLA O SIENTE A UN LADO DE LA MESA MIENTRAS SE LE EXAMINA CON INSTRUMENTOS COLOCADOS SOBRE LA MESA. 3. ESTE DISPOSITIVO PUEDE SER OPERADO MANUALMENTE O ACCIONADO ELECTRICAMENTE. 4. PUEDE CONTAR CON FUNCIONES BASICAS COMO ELEVACION DESCENSO O INCLINACION. 5. SE USA PRINCIPALMENTE EN SALAS DE EXPLORACION Y EN SALAS DE CIRUGiA MENOR. 6. FABRICADA EN LAMINA DE ACERO AL CARBON CALIBRE 18 RECUBIERTA CON PINTURA EN POLVO O ALQUIDALICA HORNEADA. 7. DIMENSIONES GENERALES: 7.1. ALTURA DE LA MESA INCLUYENDO COLCHON DE 80 CM COMO MiNIMO CON RESPECTO AL PISO. 7.2. LONGITUD TOTAL (INCLUYENDO MIEMBROS INFERIORES) 185 CM COMO MiNIMO. 7.3. ANCHO TOTAL 60 CM +/- 3 CM. 8. GABINETE Y SUS DIMENSIONES: 8.1. ALTURA 68 +/- 2 CM INCLUYENDO ZOCLO. 8. | 9164
I090000312 | 2679 | MESA EXPLORACION MESA EXPLORACION. EQUIPO SEMIFIJO PARA REALIZAR LA EXPLORACION FiSICA DEL PACIENTE EN POSICION DE DECuBITO. 2. MESA PARA EXPLORACION Y/O TRATAMIENTO DISENADA PARA QUE EL PACIENTE ESTE ACOSTADO SOBRE ELLA O SIENTE A UN LADO DE LA MESA MIENTRAS SE LE EXAMINA CON INSTRUMENTOS COLOCADOS SOBRE LA MESA. 3. ESTE DISPOSITIVO PUEDE SER OPERADO MANUALMENTE O ACCIONADO ELECTRICAMENTE. 4. PUEDE CONTAR CON FUNCIONES BASICAS COMO ELEVACION DESCENSO O INCLINACION. 5. SE USA PRINCIPALMENTE EN SALAS DE EXPLORACION Y EN SALAS DE CIRUGiA MENOR. 6. FABRICADA EN LAMINA DE ACERO AL CARBON CALIBRE 18 RECUBIERTA CON PINTURA EN POLVO O ALQUIDALICA HORNEADA. 7. DIMENSIONES GENERALES: 7.1. ALTURA DE LA MESA INCLUYENDO COLCHON DE 80 CM COMO MiNIMO CON RESPECTO AL PISO. 7.2. LONGITUD TOTAL (INCLUYENDO MIEMBROS INFERIORES) 185 CM COMO MiNIMO. 7.3. ANCHO TOTAL 60 CM +/- 3 CM. 8. GABINETE Y SUS DIMENSIONES: 8.1. ALTURA 68 +/- 2 CM INCLUYENDO ZOCLO. 8. | 9164
I090000312 | 2682 | MESA EXPLORACION MESA EXPLORACION. EQUIPO SEMIFIJO PARA REALIZAR LA EXPLORACION FiSICA DEL PACIENTE EN POSICION DE DECuBITO. 2. MESA PARA EXPLORACION Y/O TRATAMIENTO DISENADA PARA QUE EL PACIENTE ESTE ACOSTADO SOBRE ELLA O SIENTE A UN LADO DE LA MESA MIENTRAS SE LE EXAMINA CON INSTRUMENTOS COLOCADOS SOBRE LA MESA. 3. ESTE DISPOSITIVO PUEDE SER OPERADO MANUALMENTE O ACCIONADO ELECTRICAMENTE. 4. PUEDE CONTAR CON FUNCIONES BASICAS COMO ELEVACION DESCENSO O INCLINACION. 5. SE USA PRINCIPALMENTE EN SALAS DE EXPLORACION Y EN SALAS DE CIRUGiA MENOR. 6. FABRICADA EN LAMINA DE ACERO AL CARBON CALIBRE 18 RECUBIERTA CON PINTURA EN POLVO O ALQUIDALICA HORNEADA. 7. DIMENSIONES GENERALES: 7.1. ALTURA DE LA MESA INCLUYENDO COLCHON DE 80 CM COMO MiNIMO CON RESPECTO AL PISO. 7.2. LONGITUD TOTAL (INCLUYENDO MIEMBROS INFERIORES) 185 CM COMO MiNIMO. 7.3. ANCHO TOTAL 60 CM +/- 3 CM. 8. GABINETE Y SUS DIMENSIONES: 8.1. ALTURA 68 +/- 2 CM INCLUYENDO ZOCLO. 8. | 9164
I090000312 | 2683 | MESA EXPLORACION MESA EXPLORACION. EQUIPO SEMIFIJO PARA REALIZAR LA EXPLORACION FiSICA DEL PACIENTE EN POSICION DE DECuBITO. 2. MESA PARA EXPLORACION Y/O TRATAMIENTO DISENADA PARA QUE EL PACIENTE ESTE ACOSTADO SOBRE ELLA O SIENTE A UN LADO DE LA MESA MIENTRAS SE LE EXAMINA CON INSTRUMENTOS COLOCADOS SOBRE LA MESA. 3. ESTE DISPOSITIVO PUEDE SER OPERADO MANUALMENTE O ACCIONADO ELECTRICAMENTE. 4. PUEDE CONTAR CON FUNCIONES BASICAS COMO ELEVACION DESCENSO O INCLINACION. 5. SE USA PRINCIPALMENTE EN SALAS DE EXPLORACION Y EN SALAS DE CIRUGiA MENOR. 6. FABRICADA EN LAMINA DE ACERO AL CARBON CALIBRE 18 RECUBIERTA CON PINTURA EN POLVO O ALQUIDALICA HORNEADA. 7. DIMENSIONES GENERALES: 7.1. ALTURA DE LA MESA INCLUYENDO COLCHON DE 80 CM COMO MiNIMO CON RESPECTO AL PISO. 7.2. LONGITUD TOTAL (INCLUYENDO MIEMBROS INFERIORES) 185 CM COMO MiNIMO. 7.3. ANCHO TOTAL 60 CM +/- 3 CM. 8. GABINETE Y SUS DIMENSIONES: 8.1. ALTURA 68 +/- 2 CM INCLUYENDO ZOCLO. 8. | 9164
I180000148 | 1765 | NO-BREAK NO BREAK 2000 VA CON 8 CONTACTOS DE SALIDA NEMA 5-15R. | 10068.8
I180000148 | 1764 | NO-BREAK NO BREAK 2000 VA CON 8 CONTACTOS DE SALIDA NEMA 5-15R. | 10068.8
I450400160 | 2 | LAMPARA CON LUPA LAMPARA DE PIE CON LUPA 3 DIOPTRIAS FUERZA DE AMPLIACION 1.75X. | 7964.56
I090000384 | 688 | REFRIGERADOR LABORATORIO CONGELADOR PARA LABORATORIO DE -25C CON MICROPROCESADOR LED CAPACIDAD 92 LT. NUMERO DE SERIE: BE02M 2EAU0 0QEM3 G0003 | 56608
I420800064 | 2 | CALENTADOR VAPOR (CONSIDERA CALDERA) CALENTADOR DE AGUA DE 3 ETAPAS DE ENCENDIDO CON INDUCTOR DE TIRO. KILO CALORIAS ENTRADA 13600. SALIDA 123354 KILO CALORIAS GASTO MINIMO REQUERIDO DE AGUA 141 LPM DIMENSIONES FRENTE 91 CM FONDO 104 ALTURA CON INDUCCION DE TIRO 185 CM. DIAMETRO DEL INDUCTOR DE TIRO 28 CM. CONEXIONES DE ENTRADA Y SALIDA DEL AGUA 51 MM CONEXION DE GAS 31.7 CM. VENTILACION MINIMA RECOMENDADA 0.24 M2 EN LA PARTE SUPERIOR E INFERIOR PESO APROXIMADO 234 KG. | 182700
I420800064 | 3 | CALENTADOR VAPOR (CONSIDERA CALDERA) CALENTADOR DE AGUA DE 3 ETAPAS DE ENCENDIDO CON INDUCTOR DE TIRO. KILO CALORIAS ENTRADA 13600. SALIDA 123354 KILO CALORIAS GASTO MINIMO REQUERIDO DE AGUA 141 LPM DIMENSIONES FRENTE 91 CM FONDO 104 ALTURA CON INDUCCION DE TIRO 185 CM. DIAMETRO DEL INDUCTOR DE TIRO 28 CM. CONEXIONES DE ENTRADA Y SALIDA DEL AGUA 51 MM CONEXION DE GAS 31.7 CM. VENTILACION MINIMA RECOMENDADA 0.24 M2 EN LA PARTE SUPERIOR E INFERIOR PESO APROXIMADO 234 KG. | 182700
I090000088 | 2501 | CAMA CLINICA MESA DE EXPLORACION CUBIERTA REMOVIBLE SOFT TOUCH DISENO DE LA CUBIERTA UTILIZANDO ESPUMA DE MULTIPLES DENSIDADES ACABADO CON PINTURA EN POLVO CARCASA DE ACERO CALIBRE 18 CAPACIDAD AUMENTADA PARA PACIENTES CON SOBREPESO - 500LBS (226 KGS) GAVETAS DE POLIESTIRENO SIN UNIONES DE ACERO BILATERAL ESCABEL AGRANDADO ASIENTO REFORZADO EN ACERO. INCLUYE: CHAROLAS PARA RESIDUOS ESCALON INTEGRADO 3 CAJONES LATERALES 2 TALONERAS Y 2 CAJONES FRONTALES. | 56718.2
I360000034 | 1143 | RACKS COLGADOR PARA MANDIL EMPLOMADO MOVIL CON 5 GANCHOS. | 7656
I450400160 | 3 | LAMPARA CON LUPA LAMPARA DE PIE CON LUPA 3 DIOPTRIAS FUERZA DE AMPLIACION 1.75X. | 7964.56
I450400160 | 4 | LAMPARA CON LUPA LAMPARA DE PIE CON LUPA 3 DIOPTRIAS FUERZA DE AMPLIACION 1.75X. | 7964.56
I450400160 | 5 | LAMPARA CON LUPA LAMPARA DE PIE CON LUPA 3 DIOPTRIAS FUERZA DE AMPLIACION 1.75X. | 7964.56
I450400160 | 6 | LAMPARA CON LUPA LAMPARA DE PIE CON LUPA 3 DIOPTRIAS FUERZA DE AMPLIACION 1.75X. | 7964.56
I450400160 | 7 | LAMPARA CON LUPA LAMPARA DE PIE CON LUPA 3 DIOPTRIAS FUERZA DE AMPLIACION 1.75X. | 7964.56
I450400160 | 8 | LAMPARA CON LUPA LAMPARA DE PIE CON LUPA 3 DIOPTRIAS FUERZA DE AMPLIACION 1.75X. | 7964.56
I090000100 | 899 | CARRO CAMILLA CARRO ELEVADOR HIDRAULICO PARA TRANSPORTAR CHAROLAS BASCULA Y REGLA DIMENSIONES DE 1.80 X 0.58 X 0.45 METROS (ALTURA MINIMA 0.40. ALTURA MAXIMA 2.00 METROS) CON BASCULA Y REGLA CARGA MAXIMA DE 200 KGS FABRICADO EN ACERO INOXIDABLE SISTEMA HIDRAULICO DE ELEVACION BATERIA Y RECARGADOR ELECTRICO CON SISTEMA DE RODILLOS QUE PERMITIRAN EL DESLIZAMIENTO DE CHAROLAS CON ALTURA QUE PERMITIRAN EL ALMACENAMIENTO DE CHAROLAS. FABRICACION ESPECIAL PESO 260 KGS. | 306425.6
I180000066 | 2262 | MINICOMPUTADORA LAPTOP CORE I5-1035G1 8GB DDR4 2666 MHZ 1TB 5400 RPM SATA 14 IN HD 1366 X768 WINDOWS1 10 PRO EN ESPANOL. | 23432
I180000066 | 2263 | MINICOMPUTADORA LAPTOP CORE I5-1035G1 8GB DDR4 2666 MHZ 1TB 5400 RPM SATA 14 IN HD 1366 X768 WINDOWS1 10 PRO EN ESPANOL. | 23432
I180000066 | 2271 | MINICOMPUTADORA LAPTOP CORE I5-1035G1 8GB DDR4 2666 MHZ 1TB 5400 RPM SATA 14 IN HD 1366 X768 WINDOWS1 10 PRO EN ESPANOL. | 23432
I180000066 | 2274 | MINICOMPUTADORA LAPTOP CORE I5-1035G1 8GB DDR4 2666 MHZ 1TB 5400 RPM SATA 14 IN HD 1366 X768 WINDOWS1 10 PRO EN ESPANOL. | 23432
I180000066 | 2275 | MINICOMPUTADORA LAPTOP CORE I5-1035G1 8GB DDR4 2666 MHZ 1TB 5400 RPM SATA 14 IN HD 1366 X768 WINDOWS1 10 PRO EN ESPANOL. | 23432
I180000066 | 2256 | MINICOMPUTADORA LAPTOP CORE I5-1035G1 8GB DDR4 2666 MHZ 1TB 5400 RPM SATA 14 IN HD 1366 X768 WINDOWS1 10 PRO EN ESPANOL. | 23432
I180000066 | 2257 | MINICOMPUTADORA LAPTOP CORE I5-1035G1 8GB DDR4 2666 MHZ 1TB 5400 RPM SATA 14 IN HD 1366 X768 WINDOWS1 10 PRO EN ESPANOL. | 23432
I180000066 | 2258 | MINICOMPUTADORA LAPTOP CORE I5-1035G1 8GB DDR4 2666 MHZ 1TB 5400 RPM SATA 14 IN HD 1366 X768 WINDOWS1 10 PRO EN ESPANOL. | 23432
I180000066 | 2259 | MINICOMPUTADORA LAPTOP CORE I5-1035G1 8GB DDR4 2666 MHZ 1TB 5400 RPM SATA 14 IN HD 1366 X768 WINDOWS1 10 PRO EN ESPANOL. | 23432
I180000066 | 2260 | MINICOMPUTADORA LAPTOP CORE I5-1035G1 8GB DDR4 2666 MHZ 1TB 5400 RPM SATA 14 IN HD 1366 X768 WINDOWS1 10 PRO EN ESPANOL. | 23432
I180000066 | 2261 | MINICOMPUTADORA LAPTOP CORE I5-1035G1 8GB DDR4 2666 MHZ 1TB 5400 RPM SATA 14 IN HD 1366 X768 WINDOWS1 10 PRO EN ESPANOL. | 23432
I180000066 | 2264 | MINICOMPUTADORA LAPTOP CORE I5-1035G1 8GB DDR4 2666 MHZ 1TB 5400 RPM SATA 14 IN HD 1366 X768 WINDOWS1 10 PRO EN ESPANOL. | 23432
I180000066 | 2265 | MINICOMPUTADORA LAPTOP CORE I5-1035G1 8GB DDR4 2666 MHZ 1TB 5400 RPM SATA 14 IN HD 1366 X768 WINDOWS1 10 PRO EN ESPANOL. | 23432
I180000066 | 2266 | MINICOMPUTADORA LAPTOP CORE I5-1035G1 8GB DDR4 2666 MHZ 1TB 5400 RPM SATA 14 IN HD 1366 X768 WINDOWS1 10 PRO EN ESPANOL. | 23432
I180000066 | 2267 | MINICOMPUTADORA LAPTOP CORE I5-1035G1 8GB DDR4 2666 MHZ 1TB 5400 RPM SATA 14 IN HD 1366 X768 WINDOWS1 10 PRO EN ESPANOL. | 23432
I180000066 | 2268 | MINICOMPUTADORA LAPTOP CORE I5-1035G1 8GB DDR4 2666 MHZ 1TB 5400 RPM SATA 14 IN HD 1366 X768 WINDOWS1 10 PRO EN ESPANOL. | 23432
I180000066 | 2269 | MINICOMPUTADORA LAPTOP CORE I5-1035G1 8GB DDR4 2666 MHZ 1TB 5400 RPM SATA 14 IN HD 1366 X768 WINDOWS1 10 PRO EN ESPANOL. | 23432
I180000066 | 2270 | MINICOMPUTADORA LAPTOP CORE I5-1035G1 8GB DDR4 2666 MHZ 1TB 5400 RPM SATA 14 IN HD 1366 X768 WINDOWS1 10 PRO EN ESPANOL. | 23432
I180000066 | 2272 | MINICOMPUTADORA LAPTOP CORE I5-1035G1 8GB DDR4 2666 MHZ 1TB 5400 RPM SATA 14 IN HD 1366 X768 WINDOWS1 10 PRO EN ESPANOL. | 23432
I180000066 | 2273 | MINICOMPUTADORA LAPTOP CORE I5-1035G1 8GB DDR4 2666 MHZ 1TB 5400 RPM SATA 14 IN HD 1366 X768 WINDOWS1 10 PRO EN ESPANOL. | 23432
I060600538 | 4078 | TERMOMETRO SENSOR DE TEMPERATURA 100 OHMIO PLATINUM RTD RANGO DE TEMPERATURA CUERPO -40 A 140°C(-40 A 284°F) RANGO DE MEDICION DE TEMPERATURA (SONDA) -200° A 260° C (-328 A 500°F) SOFTWARE GRATUITO INCLUYE CALIBRACION A SENSOR DE TEMPERATURA. | 35022.72
I180000066 | 2276 | MINICOMPUTADORA COMPUTADORA PORTATIL PROCESADOR INTEL CORE I5 DE 11TH GENERACION MEMORIA RAM 8GB SSD DE 500GB SISTEMA OPERATIVO WINDOWS 10 PROFESIONAL DE 64 BITS PANTALLA DE 14 LED. | 25984
I180000066 | 2277 | MINICOMPUTADORA COMPUTADORA PORTATIL PROCESADOR INTEL CORE I5 DE 11TH GENERACION MEMORIA RAM 8GB SSD DE 500GB SISTEMA OPERATIVO WINDOWS 10 PROFESIONAL DE 64 BITS PANTALLA DE 14 LED. | 25984
I180000066 | 2278 | MINICOMPUTADORA COMPUTADORA PORTATIL PROCESADOR INTEL CORE I5 DE 11TH GENERACION MEMORIA RAM 8GB SSD DE 500GB SISTEMA OPERATIVO WINDOWS 10 PROFESIONAL DE 64 BITS PANTALLA DE 14 LED. | 25984
I180000066 | 2279 | MINICOMPUTADORA COMPUTADORA PORTATIL PROCESADOR INTEL CORE I5 DE 11TH GENERACION MEMORIA RAM 8GB SSD DE 500GB SISTEMA OPERATIVO WINDOWS 10 PROFESIONAL DE 64 BITS PANTALLA DE 14 LED. | 25984
I180000066 | 2280 | MINICOMPUTADORA COMPUTADORA PORTATIL PROCESADOR INTEL CORE I5 DE 11TH GENERACION MEMORIA RAM 8GB SSD DE 500GB SISTEMA OPERATIVO WINDOWS 10 PROFESIONAL DE 64 BITS PANTALLA DE 14 LED. | 25984
I180000250 | 788 | TODO TIPO DE SOFTWARE (PAQUETERIA) LICENCIA MICROSOFT OFFICE HOME & BUSINESS 2019 ESPANOL. | 7308
I180000250 | 789 | TODO TIPO DE SOFTWARE (PAQUETERIA) LICENCIA MICROSOFT OFFICE HOME & BUSINESS 2019 ESPANOL. | 7308
I180000250 | 790 | TODO TIPO DE SOFTWARE (PAQUETERIA) LICENCIA MICROSOFT OFFICE HOME & BUSINESS 2019 ESPANOL. | 7308
I180000250 | 791 | TODO TIPO DE SOFTWARE (PAQUETERIA) LICENCIA MICROSOFT OFFICE HOME & BUSINESS 2019 ESPANOL. | 7308
I180000250 | 792 | TODO TIPO DE SOFTWARE (PAQUETERIA) LICENCIA MICROSOFT OFFICE HOME & BUSINESS 2019 ESPANOL. | 7308
I180000250 | 793 | TODO TIPO DE SOFTWARE (PAQUETERIA) LICENCIA MICROSOFT OFFICE HOME & BUSINESS 2019. PC/MAC 32/64 BITS. | 6803.4
I090000262 | 204 | LAMPARA CIRUGIA LAMPARA QUIRuRGICA DOBLE DE LED. EQUIPO FIJO PARA ILUMINAR EL CAMPO QUIRuRGICO DURANTE LA EXPLORACION O MANIOBRAS QUIRuRGICAS. EQUIPO NO INVASIVO UTILIZADO EN EL QUIROFANO DE UNIDADES DE SEGUNDO Y TERCER NIVEL DE ATENCION. DESCRIPCION: 1. EQUIPO FIJO PARA LA ILUMINACION ESPECiFICA DE UN SITIO QUIRuRGICO DURANTE PERIODOS PROLONGADOS QUE FACILITÀ AL CIRUJANO UNA VISUALIZACION OPTIMA DE PEQUENOS OBJETOS DE BAJO CONTRASTE A DIVERSAS PROFUNDIDADES O A TRAVES DE INCISIONES ADEMAS DE ILUMINAR ADECUADAMENTE EL CAMPO QUIRuRGICO 2. MONTAJE DE COLUMNA FILA AL TECHO CON DOS BRAZOS ARTICULADOS PORTA LAMPARA CADA UNO CON GIRO ROTATORIO DE 360° AJUSTE VERTICAL DE 134 CM A +/- 45°/-50°. 3. EQUIPO CON REFLECTORES DE LENTES INDIVIDUALES PARA PROPORCIONAR UNA OPTIMA SALIDA LUMiNICA Y UN CONTROL DE SOMBRAS MAS EFICAZ 4. EQUIPO FABRICADO CON LOS SIGUIENTES MATERIALES: A. ANILLO DE CRISTAL INFERIOR DE ALUMINIO B. JUNTAS DE SILICONA C. CRISTAL | 419920
I180000252 | 519 | COMPUTADORA TODO EN UNO (ALL IN ONE) COMPUTADORA DE ESCRITORIO TIPO TODO EN UNO PANTALLA DE 21.5 SSD DE 256GB PROCESADOR INTEL CORE I5 MEMORIA RAM DE 8GB WINDOWS 10 PROFESIONAL DE 64 BITS. | 23843.8
I060200661 | 221 | GIMNASIO PARA REHABILITACION ESCALERA CON RAMPA DE 1.60 MTS X 80CM MARCA GVM DISENADOS PARA EJERCICIOS DE RESISTENCIA MEJORANDO LA SENSACION DE EQUILIBRIO COORDINACION Y HABILIDADES MOTORAS PASAMANOS DE MADERA DURA A LA ALTURA DE 60CM X 1.20 MTS PARA SER UTILIZADOS EN ADULTOS Y NINOS CADA SECCION DE LA ESCALERA TIENE SOPORTES DE LA ESCALERA TIENE SOPORTES VERTICALES DE MADERA EN FORMA DE ANGULO CON TERMINADO NATURAL ALTURA PROMEDIO 137.16CM ALTURA A LA PLATAFORMA PROMEDIO DE 60 9CM ESCALERA CON RAMPA DE ALTURA AJUSTABLE EN ESCUADRAS CON ANCHO DE 80CM CON PASAMANOS EN AMBOS LADOS EN TRIPLAU DE PINO DE PRIMERA CALIDAD. TRES ESCALONES DE ALTURA EN INCREMENTOS (PRIMER ESCALON15 CM Y SEGUNDO 30CM) MEDIDAS 1.60 MTS DE RAMPA POR 80CM DE ANCHO POR 80X80 DE DESCANSO). | 16843.2
I180000066 | 2281 | MINICOMPUTADORA COMPUTADORA PORTATIL PROCESADOR INTEL CORE I7 MEMORIA RAM DE 8GB SSD DE 512GB WINDOWS 10 PROFESIONAL. | 27699.64
I180000252 | 520 | COMPUTADORA TODO EN UNO (ALL IN ONE) COMPUTADORA DE ESCTRITORIO TIPO TODO EN UNO PANTALLA DE 21.5 PROCESADOR INTEL CORE I5 MEMORIA RAM DE 8GB ALMACENAMIENTO SSD DE 256GB WINDOWS 10 PROFESIONAL. | 24035.2
I090000312 | 2685 | MESA EXPLORACION MESA DE EXPLORACION GINECOLOGICA UNIVERSAL FABRICADA EN LAMINA CALIBRE 22 CON ACABADO COLOR BEIGE CON GABINETE CON 2 PUERTAS CORREDIZAS POSICIONES EN CABECERA Y PIECERA. CON PIERNERAS DE PLASTICO MEDIDA DE LARGO 1.65 X ANCHO X 0.55 MTS X ALTO 0.85 MTS. | 6728
I090000312 | 2686 | MESA EXPLORACION MESA DE EXPLORACION GINECOLOGICA UNIVERSAL FABRICADA EN LAMINA CALIBRE 22 CON ACABADO COLOR BEIGE CON GABINETE CON 2 PUERTAS CORREDIZAS POSICIONES EN CABECERA Y PIECERA. CON PIERNERAS DE PLASTICO MEDIDA DE LARGO 1.65 X ANCHO X 0.55 MTS X ALTO 0.85 MTS. | 6728
I090000312 | 2688 | MESA EXPLORACION MESA DE EXPLORACION GINECOLOGICA UNIVERSAL FABRICADA EN LAMINA CALIBRE 22 CON ACABADO COLOR BEIGE CON GABINETE CON 2 PUERTAS CORREDIZAS POSICIONES EN CABECERA Y PIECERA. CON PIERNERAS DE PLASTICO MEDIDA DE LARGO 1.65 X ANCHO X 0.55 MTS X ALTO 0.85 MTS. | 6728
I090000312 | 2684 | MESA EXPLORACION MESA DE EXPLORACION GINECOLOGICA UNIVERSAL FABRICADA EN LAMINA CALIBRE 22 CON ACABADO COLOR BEIGE CON GABINETE CON 2 PUERTAS CORREDIZAS POSICIONES EN CABECERA Y PIECERA. CON PIERNERAS DE PLASTICO MEDIDA DE LARGO 1.65 X ANCHO X 0.55 MTS X ALTO 0.85 MTS. | 6728
I090000312 | 2687 | MESA EXPLORACION MESA DE EXPLORACION GINECOLOGICA UNIVERSAL FABRICADA EN LAMINA CALIBRE 22 CON ACABADO COLOR BEIGE CON GABINETE CON 2 PUERTAS CORREDIZAS POSICIONES EN CABECERA Y PIECERA. CON PIERNERAS DE PLASTICO MEDIDA DE LARGO 1.65 X ANCHO X 0.55 MTS X ALTO 0.85 MTS. | 6728
I090000312 | 2689 | MESA EXPLORACION MESA DE EXPLORACION GINECOLOGICA UNIVERSAL FABRICADA EN LAMINA CALIBRE 22 CON ACABADO COLOR BEIGE CON GABINETE CON 2 PUERTAS CORREDIZAS POSICIONES EN CABECERA Y PIECERA. CON PIERNERAS DE PLASTICO MEDIDA DE LARGO 1.65 X ANCHO X 0.55 MTS X ALTO 0.85 MTS. | 6728
I450400008 | 760 | ANAQUEL MOVIL CARRO RACK DE UNA COLUMNA EN ACERO INOXIDABLE CALIBRE 18 PARA 18 CHAROLAS MEDIDAS: 0.51 X 0.66 X 1.90 MTS. | 8998.28
I450400008 | 761 | ANAQUEL MOVIL CARRO RACK DE UNA COLUMNA EN ACERO INOXIDABLE CALIBRE 18 PARA 18 CHAROLAS MEDIDAS: 0.51 X 0.66 X 1.90 MTS. | 8998.28
I450400008 | 762 | ANAQUEL MOVIL CARRO RACK DE UNA COLUMNA EN ACERO INOXIDABLE CALIBRE 18 PARA 18 CHAROLAS MEDIDAS: 0.51 X 0.66 X 1.90 MTS. | 8998.28
I450400008 | 763 | ANAQUEL MOVIL CARRO RACK DE UNA COLUMNA EN ACERO INOXIDABLE CALIBRE 18 PARA 18 CHAROLAS MEDIDAS: 0.51 X 0.66 X 1.90 MTS. | 8998.28
I450400008 | 764 | ANAQUEL MOVIL CARRO RACK DE UNA COLUMNA EN ACERO INOXIDABLE CALIBRE 18 PARA 18 CHAROLAS MEDIDAS: 0.51 X 0.66 X 1.90 MTS. | 8998.28
I450400008 | 765 | ANAQUEL MOVIL CARRO RACK DE UNA COLUMNA EN ACERO INOXIDABLE CALIBRE 18 PARA 18 CHAROLAS MEDIDAS: 0.51 X 0.66 X 1.90 MTS. | 8998.28
I180000066 | 2282 | MINICOMPUTADORA COMPUTADORA PORTATIL PROCESADOR INTEL CORE I5 8GB MEMORIA RAM DISCO DURO 1TB WINDOWS 10 PRO. | 19227
I150200524 | 187 | VIDEOPROYECTOR PROYECTOR 3D READY 4:3 3500 LUMENES 1024 X 768. | 15967.4
I090000252 | 386 | INCUBADORA INCUBADORA DE TRASLADO DESCRIPCION: 1-INCUBADORA DE TRASLADO INTRAMOSPITALARIO. 2.- CON MODOS DE OPERACION: CORRIENTE ALTERNA CORRIENTE DIRECTA Y BATERIA. 3.- MODULO DE CONTROL ELECTRONICO. 4.-CONTROLES: 4.1.- CON CONTROL DE TEMPERATURA DEL AIRE DE 21.5°C A 39° C. 4.2.- CON RESOLUCION DE 0.1°C. 4.3. CON SISTEMA DE BLOQUEO EN EL PANEL DE CONTROL PARA EVITAR MODIFICACIONES ACCIDENTALES DE LOS PARAMETROS PREDETERMINADOS. ACTIVADO CON TECLA O SECUENCIA DE TECLAS. 5.- MONITOREO DE PARAMETROS: 5.1.- DESPLIEGUE DIGITAL E INDEPENDIENTE DE LOS SIGUIENTES PARAMETROS: 5.1.1.- TEMPERATURA DEL PACIENTE 5.1.2. TEMPERATURA DEL AIRE. 5.2.- CON INDICADOR DE LA POTENCIA O ENCENDIDO DEL CALEFACTOR. 5.3.- CON INDICADORES DE LA FUENTE DE ALIMENTACION ELECTRICA (BATERiA CORRIENTE DIRECTA Y CORRIENTE ALTERNA). 5.4.- CON INDICADOR DE NIVEL DE CARGA DE LA BATERiA DE 4 BARRAS. 6.-ALARMAS: 6.1.- AUDIBLES Y VISIBLES. 6.2.-TEMPERATURA ALTA DEL AIRE CON C | 241280
I090000198 | 544 | ESTERILIZADORES EQUIPO ESTERILIZADOR DE AIRE CALIENTE PARA INSTRUMENTAL QUE NO RESISTE HUMEDAD Y PRESION. EQUIPO PORTATIL EN GABINETE. OPERACION MANUAL. GENERADOR DE AIRE CALIENTE POR MEDIOS ELECTRICOS. CAMARA HORIZONTAL DE 40 X 20 X 20 CM. CON PUERTA DE APERTURA MANUAL. TEMPERATURA DE CAMARA AJUSTABLE DE 121° A 180° C. CRONORRUPTOR PARA EL TIEMPO DE ESTERILIZACION. INSTALACION: CORRIENTE ELECTRICA 120 V/60 HZ CONTACTO POLARIZADO. | 7992.4
I090000198 | 545 | ESTERILIZADORES EQUIPO ESTERILIZADOR DE AIRE CALIENTE PARA INSTRUMENTAL QUE NO RESISTE HUMEDAD Y PRESION. EQUIPO PORTATIL EN GABINETE. OPERACION MANUAL. GENERADOR DE AIRE CALIENTE POR MEDIOS ELECTRICOS. CAMARA HORIZONTAL DE 40 X 20 X 20 CM. CON PUERTA DE APERTURA MANUAL. TEMPERATURA DE CAMARA AJUSTABLE DE 121° A 180° C. CRONORRUPTOR PARA EL TIEMPO DE ESTERILIZACION. INSTALACION: CORRIENTE ELECTRICA 120 V/60 HZ CONTACTO POLARIZADO. | 7992.4
I090000198 | 546 | ESTERILIZADORES EQUIPO ESTERILIZADOR DE AIRE CALIENTE PARA INSTRUMENTAL QUE NO RESISTE HUMEDAD Y PRESION. EQUIPO PORTATIL EN GABINETE. OPERACION MANUAL. GENERADOR DE AIRE CALIENTE POR MEDIOS ELECTRICOS. CAMARA HORIZONTAL DE 40 X 20 X 20 CM. CON PUERTA DE APERTURA MANUAL. TEMPERATURA DE CAMARA AJUSTABLE DE 121° A 180° C. CRONORRUPTOR PARA EL TIEMPO DE ESTERILIZACION. INSTALACION: CORRIENTE ELECTRICA 120 V/60 HZ CONTACTO POLARIZADO. | 7992.4
I090000198 | 547 | ESTERILIZADORES EQUIPO ESTERILIZADOR DE AIRE CALIENTE PARA INSTRUMENTAL QUE NO RESISTE HUMEDAD Y PRESION. EQUIPO PORTATIL EN GABINETE. OPERACION MANUAL. GENERADOR DE AIRE CALIENTE POR MEDIOS ELECTRICOS. CAMARA HORIZONTAL DE 40 X 20 X 20 CM. CON PUERTA DE APERTURA MANUAL. TEMPERATURA DE CAMARA AJUSTABLE DE 121° A 180° C. CRONORRUPTOR PARA EL TIEMPO DE ESTERILIZACION. INSTALACION: CORRIENTE ELECTRICA 120 V/60 HZ CONTACTO POLARIZADO. | 7992.4
I090000198 | 548 | ESTERILIZADORES EQUIPO ESTERILIZADOR DE AIRE CALIENTE PARA INSTRUMENTAL QUE NO RESISTE HUMEDAD Y PRESION. EQUIPO PORTATIL EN GABINETE. OPERACION MANUAL. GENERADOR DE AIRE CALIENTE POR MEDIOS ELECTRICOS. CAMARA HORIZONTAL DE 40 X 20 X 20 CM. CON PUERTA DE APERTURA MANUAL. TEMPERATURA DE CAMARA AJUSTABLE DE 121° A 180° C. CRONORRUPTOR PARA EL TIEMPO DE ESTERILIZACION. INSTALACION: CORRIENTE ELECTRICA 120 V/60 HZ CONTACTO POLARIZADO. | 7992.4
I090000312 | 2690 | MESA EXPLORACION EQUIPO SEMIFIJO PARA REALIZAR LA EXPLORACION FiSICA DEL PACIENTE EN POSICION DE DECuBITO.2. MESA PARA EXPLORACION Y/O TRATAMIENTO DISENADA PARA QUE EL PACIENTE ESTE ACOSTADO SOBRE ELLA O SIENTE A UN LADO DE LA MESA MIENTRAS SE LE EXAMINA CON INSTRUMENTOS COLOCADOS SOBRE LA MESA.3. ESTE DISPOSITIVO PUEDE SER OPERADO MANUALMENTE O ACCIONADO ELECTRICAMENTE.4. PUEDE CONTAR CON FUNCIONES BASICAS COMO ELEVACION DESCENSO O INCLINACION. 5. SE USA PRINCIPALMENTE EN SALAS DE EXPLORACION Y EN SALAS DE CIRUGiA MENOR. 6 FABRICADA EN LAMINA DE ACERO AL CARBON CALIBRE 18 RECUBIERTA CON PINTURA EN POLVO O ALQUIDALICA HORNEADA.7. DIMENSIONES GENERALES: 7.1. ALTURA DE LA MESA INCLUYENDO COLCHON DE 80 CM COMO MiNIMO CON RESPECTO AL PISO. 7.2. LONGITUD TOTAL (INCLUYENDO MIEMBROS INFERIORES) 185 CM COMO MiNIMO. 7.3. ANCHO TOTAL 50 CM +/- 3 CM.8. GABINETE Y SUS DIMENSIONES: 8.1. ALTURA 68 +/- 2 CM INCLUYENDO ZOCLO. 8.2. LONGITUD 115 +/- 2 CM | 9164
I090000312 | 2691 | MESA EXPLORACION EQUIPO SEMIFIJO PARA REALIZAR LA EXPLORACION FiSICA DEL PACIENTE EN POSICION DE DECuBITO.2. MESA PARA EXPLORACION Y/O TRATAMIENTO DISENADA PARA QUE EL PACIENTE ESTE ACOSTADO SOBRE ELLA O SIENTE A UN LADO DE LA MESA MIENTRAS SE LE EXAMINA CON INSTRUMENTOS COLOCADOS SOBRE LA MESA.3. ESTE DISPOSITIVO PUEDE SER OPERADO MANUALMENTE O ACCIONADO ELECTRICAMENTE.4. PUEDE CONTAR CON FUNCIONES BASICAS COMO ELEVACION DESCENSO O INCLINACION. 5. SE USA PRINCIPALMENTE EN SALAS DE EXPLORACION Y EN SALAS DE CIRUGiA MENOR. 6 FABRICADA EN LAMINA DE ACERO AL CARBON CALIBRE 18 RECUBIERTA CON PINTURA EN POLVO O ALQUIDALICA HORNEADA.7. DIMENSIONES GENERALES: 7.1. ALTURA DE LA MESA INCLUYENDO COLCHON DE 80 CM COMO MiNIMO CON RESPECTO AL PISO. 7.2. LONGITUD TOTAL (INCLUYENDO MIEMBROS INFERIORES) 185 CM COMO MiNIMO. 7.3. ANCHO TOTAL 50 CM +/- 3 CM.8. GABINETE Y SUS DIMENSIONES: 8.1. ALTURA 68 +/- 2 CM INCLUYENDO ZOCLO. 8.2. LONGITUD 115 +/- 2 CM | 9164
I090000312 | 2692 | MESA EXPLORACION EQUIPO SEMIFIJO PARA REALIZAR LA EXPLORACION FiSICA DEL PACIENTE EN POSICION DE DECuBITO.2. MESA PARA EXPLORACION Y/O TRATAMIENTO DISENADA PARA QUE EL PACIENTE ESTE ACOSTADO SOBRE ELLA O SIENTE A UN LADO DE LA MESA MIENTRAS SE LE EXAMINA CON INSTRUMENTOS COLOCADOS SOBRE LA MESA.3. ESTE DISPOSITIVO PUEDE SER OPERADO MANUALMENTE O ACCIONADO ELECTRICAMENTE.4. PUEDE CONTAR CON FUNCIONES BASICAS COMO ELEVACION DESCENSO O INCLINACION. 5. SE USA PRINCIPALMENTE EN SALAS DE EXPLORACION Y EN SALAS DE CIRUGiA MENOR. 6 FABRICADA EN LAMINA DE ACERO AL CARBON CALIBRE 18 RECUBIERTA CON PINTURA EN POLVO O ALQUIDALICA HORNEADA.7. DIMENSIONES GENERALES: 7.1. ALTURA DE LA MESA INCLUYENDO COLCHON DE 80 CM COMO MiNIMO CON RESPECTO AL PISO. 7.2. LONGITUD TOTAL (INCLUYENDO MIEMBROS INFERIORES) 185 CM COMO MiNIMO. 7.3. ANCHO TOTAL 50 CM +/- 3 CM.8. GABINETE Y SUS DIMENSIONES: 8.1. ALTURA 68 +/- 2 CM INCLUYENDO ZOCLO. 8.2. LONGITUD 115 +/- 2 CM | 9164
I090000312 | 2693 | MESA EXPLORACION EQUIPO SEMIFIJO PARA REALIZAR LA EXPLORACION FiSICA DEL PACIENTE EN POSICION DE DECuBITO.2. MESA PARA EXPLORACION Y/O TRATAMIENTO DISENADA PARA QUE EL PACIENTE ESTE ACOSTADO SOBRE ELLA O SIENTE A UN LADO DE LA MESA MIENTRAS SE LE EXAMINA CON INSTRUMENTOS COLOCADOS SOBRE LA MESA.3. ESTE DISPOSITIVO PUEDE SER OPERADO MANUALMENTE O ACCIONADO ELECTRICAMENTE.4. PUEDE CONTAR CON FUNCIONES BASICAS COMO ELEVACION DESCENSO O INCLINACION. 5. SE USA PRINCIPALMENTE EN SALAS DE EXPLORACION Y EN SALAS DE CIRUGiA MENOR. 6 FABRICADA EN LAMINA DE ACERO AL CARBON CALIBRE 18 RECUBIERTA CON PINTURA EN POLVO O ALQUIDALICA HORNEADA.7. DIMENSIONES GENERALES: 7.1. ALTURA DE LA MESA INCLUYENDO COLCHON DE 80 CM COMO MiNIMO CON RESPECTO AL PISO. 7.2. LONGITUD TOTAL (INCLUYENDO MIEMBROS INFERIORES) 185 CM COMO MiNIMO. 7.3. ANCHO TOTAL 50 CM +/- 3 CM.8. GABINETE Y SUS DIMENSIONES: 8.1. ALTURA 68 +/- 2 CM INCLUYENDO ZOCLO. 8.2. LONGITUD 115 +/- 2 CM | 9164
I090000312 | 2695 | MESA EXPLORACION EQUIPO SEMIFIJO PARA REALIZAR LA EXPLORACION FiSICA DEL PACIENTE EN POSICION DE DECuBITO.2. MESA PARA EXPLORACION Y/O TRATAMIENTO DISENADA PARA QUE EL PACIENTE ESTE ACOSTADO SOBRE ELLA O SIENTE A UN LADO DE LA MESA MIENTRAS SE LE EXAMINA CON INSTRUMENTOS COLOCADOS SOBRE LA MESA.3. ESTE DISPOSITIVO PUEDE SER OPERADO MANUALMENTE O ACCIONADO ELECTRICAMENTE.4. PUEDE CONTAR CON FUNCIONES BASICAS COMO ELEVACION DESCENSO O INCLINACION. 5. SE USA PRINCIPALMENTE EN SALAS DE EXPLORACION Y EN SALAS DE CIRUGiA MENOR. 6 FABRICADA EN LAMINA DE ACERO AL CARBON CALIBRE 18 RECUBIERTA CON PINTURA EN POLVO O ALQUIDALICA HORNEADA.7. DIMENSIONES GENERALES: 7.1. ALTURA DE LA MESA INCLUYENDO COLCHON DE 80 CM COMO MiNIMO CON RESPECTO AL PISO. 7.2. LONGITUD TOTAL (INCLUYENDO MIEMBROS INFERIORES) 185 CM COMO MiNIMO. 7.3. ANCHO TOTAL 50 CM +/- 3 CM.8. GABINETE Y SUS DIMENSIONES: 8.1. ALTURA 68 +/- 2 CM INCLUYENDO ZOCLO. 8.2. LONGITUD 115 +/- 2 CM | 9164
I090000312 | 2697 | MESA EXPLORACION EQUIPO SEMIFIJO PARA REALIZAR LA EXPLORACION FiSICA DEL PACIENTE EN POSICION DE DECuBITO.2. MESA PARA EXPLORACION Y/O TRATAMIENTO DISENADA PARA QUE EL PACIENTE ESTE ACOSTADO SOBRE ELLA O SIENTE A UN LADO DE LA MESA MIENTRAS SE LE EXAMINA CON INSTRUMENTOS COLOCADOS SOBRE LA MESA.3. ESTE DISPOSITIVO PUEDE SER OPERADO MANUALMENTE O ACCIONADO ELECTRICAMENTE.4. PUEDE CONTAR CON FUNCIONES BASICAS COMO ELEVACION DESCENSO O INCLINACION. 5. SE USA PRINCIPALMENTE EN SALAS DE EXPLORACION Y EN SALAS DE CIRUGiA MENOR. 6 FABRICADA EN LAMINA DE ACERO AL CARBON CALIBRE 18 RECUBIERTA CON PINTURA EN POLVO O ALQUIDALICA HORNEADA.7. DIMENSIONES GENERALES: 7.1. ALTURA DE LA MESA INCLUYENDO COLCHON DE 80 CM COMO MiNIMO CON RESPECTO AL PISO. 7.2. LONGITUD TOTAL (INCLUYENDO MIEMBROS INFERIORES) 185 CM COMO MiNIMO. 7.3. ANCHO TOTAL 50 CM +/- 3 CM.8. GABINETE Y SUS DIMENSIONES: 8.1. ALTURA 68 +/- 2 CM INCLUYENDO ZOCLO. 8.2. LONGITUD 115 +/- 2 CM | 9164
I090000312 | 2696 | MESA EXPLORACION EQUIPO SEMIFIJO PARA REALIZAR LA EXPLORACION FiSICA DEL PACIENTE EN POSICION DE DECuBITO.2. MESA PARA EXPLORACION Y/O TRATAMIENTO DISENADA PARA QUE EL PACIENTE ESTE ACOSTADO SOBRE ELLA O SIENTE A UN LADO DE LA MESA MIENTRAS SE LE EXAMINA CON INSTRUMENTOS COLOCADOS SOBRE LA MESA.3. ESTE DISPOSITIVO PUEDE SER OPERADO MANUALMENTE O ACCIONADO ELECTRICAMENTE.4. PUEDE CONTAR CON FUNCIONES BASICAS COMO ELEVACION DESCENSO O INCLINACION. 5. SE USA PRINCIPALMENTE EN SALAS DE EXPLORACION Y EN SALAS DE CIRUGiA MENOR. 6 FABRICADA EN LAMINA DE ACERO AL CARBON CALIBRE 18 RECUBIERTA CON PINTURA EN POLVO O ALQUIDALICA HORNEADA.7. DIMENSIONES GENERALES: 7.1. ALTURA DE LA MESA INCLUYENDO COLCHON DE 80 CM COMO MiNIMO CON RESPECTO AL PISO. 7.2. LONGITUD TOTAL (INCLUYENDO MIEMBROS INFERIORES) 185 CM COMO MiNIMO. 7.3. ANCHO TOTAL 50 CM +/- 3 CM.8. GABINETE Y SUS DIMENSIONES: 8.1. ALTURA 68 +/- 2 CM INCLUYENDO ZOCLO. 8.2. LONGITUD 115 +/- 2 CM | 9164
I090000312 | 2694 | MESA EXPLORACION EQUIPO SEMIFIJO PARA REALIZAR LA EXPLORACION FiSICA DEL PACIENTE EN POSICION DE DECuBITO.2. MESA PARA EXPLORACION Y/O TRATAMIENTO DISENADA PARA QUE EL PACIENTE ESTE ACOSTADO SOBRE ELLA O SIENTE A UN LADO DE LA MESA MIENTRAS SE LE EXAMINA CON INSTRUMENTOS COLOCADOS SOBRE LA MESA.3. ESTE DISPOSITIVO PUEDE SER OPERADO MANUALMENTE O ACCIONADO ELECTRICAMENTE.4. PUEDE CONTAR CON FUNCIONES BASICAS COMO ELEVACION DESCENSO O INCLINACION. 5. SE USA PRINCIPALMENTE EN SALAS DE EXPLORACION Y EN SALAS DE CIRUGiA MENOR. 6 FABRICADA EN LAMINA DE ACERO AL CARBON CALIBRE 18 RECUBIERTA CON PINTURA EN POLVO O ALQUIDALICA HORNEADA.7. DIMENSIONES GENERALES: 7.1. ALTURA DE LA MESA INCLUYENDO COLCHON DE 80 CM COMO MiNIMO CON RESPECTO AL PISO. 7.2. LONGITUD TOTAL (INCLUYENDO MIEMBROS INFERIORES) 185 CM COMO MiNIMO. 7.3. ANCHO TOTAL 50 CM +/- 3 CM.8. GABINETE Y SUS DIMENSIONES: 8.1. ALTURA 68 +/- 2 CM INCLUYENDO ZOCLO. 8.2. LONGITUD 115 +/- 2 CM | 9164
I450400146 | 837 | GABINETE UNIVERSAL DISPENSADOR DE CONDONES DE PARED. MONTADO EN CAJA MEDIDOR DE ACERO CASCO TRANSPARENTE TAPA DE ACERO CUBIERTO DE COLECTOR CON ANTIROBO DE LA ESTRUCTURA PARA EL USO DE LOS SERVICIOS AMIGABLES. DESCRIPCION TECNICA: MAQUINA EXPENDEDORA DE CONDONES GABINETE CON CAPACIDAD DE 50 CONDONES MEDIDAS: 47CM DE ALTO X 27 CM DE ANCHO X 17 CM DE FONDO. GABINETE DE LAMINA DE ACERO CALIBRE 18 MAQUINA MECANICA SIN NECESIDAD DE ENERGIA ELECTRICA MECANISMO DE VALIDACION QUE NO REQUIERA USO DE MONEDAS. CHAPA DE SEGURIDAD BANCARIA PARA LA PUERTA CON SU JUEGO DE 2 LLAVES VENTANA DE POLICARBONATO RESISTENTE PARA VERIFICAR LA EXISTENCIA DEL PRODUCTO. | 6496
I450400146 | 835 | GABINETE UNIVERSAL DISPENSADOR DE CONDONES DE PARED. MONTADO EN CAJA MEDIDOR DE ACERO CASCO TRANSPARENTE TAPA DE ACERO CUBIERTO DE COLECTOR CON ANTIROBO DE LA ESTRUCTURA PARA EL USO DE LOS SERVICIOS AMIGABLES. DESCRIPCION TECNICA: MAQUINA EXPENDEDORA DE CONDONES GABINETE CON CAPACIDAD DE 50 CONDONES MEDIDAS: 47CM DE ALTO X 27 CM DE ANCHO X 17 CM DE FONDO. GABINETE DE LAMINA DE ACERO CALIBRE 18 MAQUINA MECANICA SIN NECESIDAD DE ENERGIA ELECTRICA MECANISMO DE VALIDACION QUE NO REQUIERA USO DE MONEDAS. CHAPA DE SEGURIDAD BANCARIA PARA LA PUERTA CON SU JUEGO DE 2 LLAVES VENTANA DE POLICARBONATO RESISTENTE PARA VERIFICAR LA EXISTENCIA DEL PRODUCTO. | 6496
I450400146 | 836 | GABINETE UNIVERSAL DISPENSADOR DE CONDONES DE PARED. MONTADO EN CAJA MEDIDOR DE ACERO CASCO TRANSPARENTE TAPA DE ACERO CUBIERTO DE COLECTOR CON ANTIROBO DE LA ESTRUCTURA PARA EL USO DE LOS SERVICIOS AMIGABLES. DESCRIPCION TECNICA: MAQUINA EXPENDEDORA DE CONDONES GABINETE CON CAPACIDAD DE 50 CONDONES MEDIDAS: 47CM DE ALTO X 27 CM DE ANCHO X 17 CM DE FONDO. GABINETE DE LAMINA DE ACERO CALIBRE 18 MAQUINA MECANICA SIN NECESIDAD DE ENERGIA ELECTRICA MECANISMO DE VALIDACION QUE NO REQUIERA USO DE MONEDAS. CHAPA DE SEGURIDAD BANCARIA PARA LA PUERTA CON SU JUEGO DE 2 LLAVES VENTANA DE POLICARBONATO RESISTENTE PARA VERIFICAR LA EXISTENCIA DEL PRODUCTO. | 6496
I450400146 | 838 | GABINETE UNIVERSAL DISPENSADOR DE CONDONES DE PARED. MONTADO EN CAJA MEDIDOR DE ACERO CASCO TRANSPARENTE TAPA DE ACERO CUBIERTO DE COLECTOR CON ANTIROBO DE LA ESTRUCTURA PARA EL USO DE LOS SERVICIOS AMIGABLES. DESCRIPCION TECNICA: MAQUINA EXPENDEDORA DE CONDONES GABINETE CON CAPACIDAD DE 50 CONDONES MEDIDAS: 47CM DE ALTO X 27 CM DE ANCHO X 17 CM DE FONDO. GABINETE DE LAMINA DE ACERO CALIBRE 18 MAQUINA MECANICA SIN NECESIDAD DE ENERGIA ELECTRICA MECANISMO DE VALIDACION QUE NO REQUIERA USO DE MONEDAS. CHAPA DE SEGURIDAD BANCARIA PARA LA PUERTA CON SU JUEGO DE 2 LLAVES VENTANA DE POLICARBONATO RESISTENTE PARA VERIFICAR LA EXISTENCIA DEL PRODUCTO. | 6496
I450400146 | 839 | GABINETE UNIVERSAL DISPENSADOR DE CONDONES DE PARED. MONTADO EN CAJA MEDIDOR DE ACERO CASCO TRANSPARENTE TAPA DE ACERO CUBIERTO DE COLECTOR CON ANTIROBO DE LA ESTRUCTURA PARA EL USO DE LOS SERVICIOS AMIGABLES. DESCRIPCION TECNICA: MAQUINA EXPENDEDORA DE CONDONES GABINETE CON CAPACIDAD DE 50 CONDONES MEDIDAS: 47CM DE ALTO X 27 CM DE ANCHO X 17 CM DE FONDO. GABINETE DE LAMINA DE ACERO CALIBRE 18 MAQUINA MECANICA SIN NECESIDAD DE ENERGIA ELECTRICA MECANISMO DE VALIDACION QUE NO REQUIERA USO DE MONEDAS. CHAPA DE SEGURIDAD BANCARIA PARA LA PUERTA CON SU JUEGO DE 2 LLAVES VENTANA DE POLICARBONATO RESISTENTE PARA VERIFICAR LA EXISTENCIA DEL PRODUCTO. | 6496
I180000252 | 521 | COMPUTADORA TODO EN UNO (ALL IN ONE) COMPUTADORA DE ESCRITORIO TIPO TODO EN UNO PANTALLA DE 23.8 PROCESADOR INTEL CORE I7 8GB DE MEMORIA RAM DISCO DURO DE 1 TB WINDOWS 10 PROFESIONAL. | 28103.63
I180000066 | 2283 | MINICOMPUTADORA COMPUTADORA PORTATIL PANTALLA DE 14 PROCESADOR INTEL CORE I5 MEMORIA RAM DE 8GB ALMACENAMIENTO 256GB SSD WINDOWS 10 PROFESIONAL. | 23374
I150200294 | 153 | PROYECTOR MULTIPLE PROYECTOR LCD 4:3 RESOLUCION 1024 X 768M 3400 LUMENES HDMI USB. | 14384
I150200294 | 154 | PROYECTOR MULTIPLE PROYECTOR LCD 4:3 RESOLUCION 1024 X 768M 3400 LUMENES HDMI USB. | 14384
I150200294 | 155 | PROYECTOR MULTIPLE PROYECTOR LCD 4:3 RESOLUCION 1024 X 768M 3400 LUMENES HDMI USB. | 14384
I150200294 | 156 | PROYECTOR MULTIPLE PROYECTOR LCD 4:3 RESOLUCION 1024 X 768M 3400 LUMENES HDMI USB. | 14384
I330000190 | 4 | APARATO PARA CONEXIONES (SWITCHERA) SWICHERA INTEGRADO POR: 1 DIVISOR HDMI DE 1 ENTRADA A 8 SALIDAS 4K X 2K SOPORTA 30 METROS EN LA ENTREGA Y 25 METROS EN LA SALIDA. DISTRIBUYE 1 SENAL HDMI A 8 MONITORES HDMI SOPORTA EL MAYOR ANCHO DE BANDA HASTA 10.2 GBPS. 15 CABLES HDMI VERSION 2.0 REDONDO DE 1 METRO OPTIMIZADO PARA RESOLUCION 4K ULTRA HD MARCA EPCOM POWERLINE. 7 KIT EXTENSOR HDMI KVM SOBRE 1P/PUNTO A PUNTO RESOLUCION 1080P HASTA 120 METROS CAT 5E/6/30 HZ 2 PUERTOS USB 2.0 TECLADO RATON 5VCD PLUG AND PLAY MARCA SAXXON LKV373KVM. SERIES: 2107210070V 2103010524V 2103010529V 2103010526V 2103010530V 2103010527V 2103010525V. | 27811
I450400320 | 5939 | SILLON SILLON RECLINABLE 3 POSICIONES TAPIZADO EN TACTOPIEL COLOR GRIS OBSCURO. MEDIDIAS 75 X 82 X 100 CM. | 10031.68
I450400320 | 5940 | SILLON SILLON RECLINABLE 3 POSICIONES TAPIZADO EN TACTOPIEL COLOR GRIS OBSCURO. MEDIDIAS 75 X 82 X 100 CM. | 10031.68
I180000220 | 6036 | UNIDAD CENTRAL DE PROCESO (CPU) CPU PROCESADOR INTEL CORE I5 16GB 512GB SSD WINDOWS 10 PROFESIONAL INCLUYE TARJETA DE VIDEO GIGABYTE GEFORCE GTX 1050 TI D5 4GB. | 31884.92
I480800032 | 15 | CAMION CHASSIS- CABINA RAM 4000 VERSION CREW CAB. UNIDAD MOVIL TIPO I. CAMIONETA CHASIS CREW CAB (DOBLE CABINA) 4 X 4 AUTOMATICA & VELOCIDADES. MOTOR 6.4 L HEMI V8 CON MDS (SISTEMA DE DESPLAZAMIENTO MULTIPLE O TRANSMISION AUTOMATICA 8 VELOCIDADES 8HP75 + ERS. POTENCIA (HP@RPM) 410 HP 5600. TORQUE (LB/PIE @RPM 429 LB-PIE @4000 RPM. TANQUE DE COMBUSTIBLE GASOLINA 197 LITROS. TRACCION 4 X 4 DOBLE RODADO O ALTERNADOR 180 AMP. DIRECCION HIDRAULICA. SUSPENSION DELANTERA EJE SOLIDO CON RESORTE HELICOIDAL Y BARRA DE TRACCION. SUSPENSION TRASERA MUELLES MULTIMOJAS CON EJE SOLIDO Y BARRA ESTABILIZADORA. PESO VEHICULAR (KG) 3220. PESO BRUTO VEHICULAR (KG) 6124. CAPACIDAD DE CARGA (KG) 2904. CAPACIDAD DE ARRASTRE 6790. CAPACIDAD DE CARGA POR EJE (DELANTERO/TRASERO)2495/4468 EQUIPAMIENTO INTERIOR. AIRE ACONDICIONADO. ASIENTOS EN TELA 40/20/40. ASIENTOS DELANTEROS CON AJUSTE DE 4 VIAS MANUAL. ASIENTOS TRASEROS PLEGABLES. ARRANQUE DE MOTOR CON BOTON. | 1643406.22
I090000216 | 3515 | ESTUCHE DIAGNOSTICO (JGO. DE) ESTUCHE DE DIAGNOSTICO CON MANGO RECARGABLE DE 3.5 V OFTALMOSCOPIO Y OTOSCOPIO CON ESTUCHE RIGIDO Y COLOR NEGRO. | 8499.32
I090000216 | 3516 | ESTUCHE DIAGNOSTICO (JGO. DE) ESTUCHE DE DIAGNOSTICO CON MANGO RECARGABLE DE 3.5 V OFTALMOSCOPIO Y OTOSCOPIO CON ESTUCHE RIGIDO Y COLOR NEGRO. | 8499.32
I090000216 | 3518 | ESTUCHE DIAGNOSTICO (JGO. DE) ESTUCHE DE DIAGNOSTICO CON MANGO RECARGABLE DE 3.5 V OFTALMOSCOPIO Y OTOSCOPIO CON ESTUCHE RIGIDO Y COLOR NEGRO. | 8499.32
I090000216 | 3522 | ESTUCHE DIAGNOSTICO (JGO. DE) ESTUCHE DE DIAGNOSTICO CON MANGO RECARGABLE DE 3.5 V OFTALMOSCOPIO Y OTOSCOPIO CON ESTUCHE RIGIDO Y COLOR NEGRO. | 8499.32
I090000216 | 3513 | ESTUCHE DIAGNOSTICO (JGO. DE) ESTUCHE DE DIAGNOSTICO CON MANGO RECARGABLE DE 3.5 V OFTALMOSCOPIO Y OTOSCOPIO CON ESTUCHE RIGIDO Y COLOR NEGRO. | 8499.32
I090000216 | 3514 | ESTUCHE DIAGNOSTICO (JGO. DE) ESTUCHE DE DIAGNOSTICO CON MANGO RECARGABLE DE 3.5 V OFTALMOSCOPIO Y OTOSCOPIO CON ESTUCHE RIGIDO Y COLOR NEGRO. | 8499.32
I090000216 | 3517 | ESTUCHE DIAGNOSTICO (JGO. DE) ESTUCHE DE DIAGNOSTICO CON MANGO RECARGABLE DE 3.5 V OFTALMOSCOPIO Y OTOSCOPIO CON ESTUCHE RIGIDO Y COLOR NEGRO. | 8499.32
I090000216 | 3520 | ESTUCHE DIAGNOSTICO (JGO. DE) ESTUCHE DE DIAGNOSTICO CON MANGO RECARGABLE DE 3.5 V OFTALMOSCOPIO Y OTOSCOPIO CON ESTUCHE RIGIDO Y COLOR NEGRO. | 8499.32
I090000216 | 3521 | ESTUCHE DIAGNOSTICO (JGO. DE) ESTUCHE DE DIAGNOSTICO CON MANGO RECARGABLE DE 3.5 V OFTALMOSCOPIO Y OTOSCOPIO CON ESTUCHE RIGIDO Y COLOR NEGRO. | 8499.32
I090000216 | 3519 | ESTUCHE DIAGNOSTICO (JGO. DE) ESTUCHE DE DIAGNOSTICO CON MANGO RECARGABLE DE 3.5 V OFTALMOSCOPIO Y OTOSCOPIO CON ESTUCHE RIGIDO Y COLOR NEGRO. | 8499.32
I180000066 | 2284 | MINICOMPUTADORA LAPTOP PROCESADOR INTEL CORE I5 10 GENERACION 8GB DE MEMORIA RAM DISCO DURO DE 1 TB WINDOWS 10 PROFESIONAL 64 BITS. | 21766.58
I180000250 | 794 | TODO TIPO DE SOFTWARE (PAQUETERIA) LICENCIA DE ZOOM BUSINESS LICENCIA ZOOM CRC H.323/SIP. | 23996.92
I180000250 | 795 | TODO TIPO DE SOFTWARE (PAQUETERIA) LICENCIA DE ZOOM BUSINESS LICENCIA ZOOM CRC H.323/SIP. | 23996.92
I180000218 | 6512 | MONITOR MONITOR DE 55 RETROALIMENTACION FUENTE DE ILUMINACION DIRECT LED AREA ACTIVA 1209.6 X 680.4 MM. RESOLUCION 3840 X 2106 PLX PUERTOS INTERFACE: HDMI X2 VGA X1 DISPLAY PORT X 1 USB X 2 RJ45 X 1. | 34602.8
I180000218 | 6513 | MONITOR MONITOR DE 55 RETROALIMENTACION FUENTE DE ILUMINACION DIRECT LED AREA ACTIVA 1209.6 X 680.4 MM. RESOLUCION 3840 X 2106 PLX PUERTOS INTERFACE: HDMI X2 VGA X1 DISPLAY PORT X 1 USB X 2 RJ45 X 1. | 34602.8
I180000218 | 6514 | MONITOR MONITOR DE 55 RETROALIMENTACION FUENTE DE ILUMINACION DIRECT LED AREA ACTIVA 1209.6 X 680.4 MM. RESOLUCION 3840 X 2106 PLX PUERTOS INTERFACE: HDMI X2 VGA X1 DISPLAY PORT X 1 USB X 2 RJ45 X 1. | 34602.8
I180000218 | 6515 | MONITOR MONITOR DE 55 RETROALIMENTACION FUENTE DE ILUMINACION DIRECT LED AREA ACTIVA 1209.6 X 680.4 MM. RESOLUCION 3840 X 2106 PLX PUERTOS INTERFACE: HDMI X2 VGA X1 DISPLAY PORT X 1 USB X 2 RJ45 X 1. | 34602.8
I180000218 | 6516 | MONITOR MONITOR DE 55 RETROALIMENTACION FUENTE DE ILUMINACION DIRECT LED AREA ACTIVA 1209.6 X 680.4 MM. RESOLUCION 3840 X 2106 PLX PUERTOS INTERFACE: HDMI X2 VGA X1 DISPLAY PORT X 1 USB X 2 RJ45 X 1. | 34602.8
I180000218 | 6517 | MONITOR MONITOR DE 55 RETROALIMENTACION FUENTE DE ILUMINACION DIRECT LED AREA ACTIVA 1209.6 X 680.4 MM. RESOLUCION 3840 X 2106 PLX PUERTOS INTERFACE: HDMI X2 VGA X1 DISPLAY PORT X 1 USB X 2 RJ45 X 1. | 34602.8
I180000218 | 6518 | MONITOR MONITOR DE 55 RETROALIMENTACION FUENTE DE ILUMINACION DIRECT LED AREA ACTIVA 1209.6 X 680.4 MM. RESOLUCION 3840 X 2106 PLX PUERTOS INTERFACE: HDMI X2 VGA X1 DISPLAY PORT X 1 USB X 2 RJ45 X 1. | 34602.8
I180000148 | 1768 | NO-BREAK SISTEMA DE FUERZA ININTERRUMPIBLE DOBLE CONVERSION 10KVA ENTRADA 220V. INCLUYE SUPRESOR DE PICOS 50KA POWER-ALL MODELO: PA-AC2050MF-07. SERIE: CORP1738-19 | 104400
I180000148 | 1769 | NO-BREAK SISTEMA DE FUERZA ININTERRUMPIBLE DOBLE CONVERSION 10KVA ENTRADA 220V. INCLUYE SUPRESOR DE PICOS 50KA POWER-ALL MODELO: PA-AC2050MF-07. SERIE: CORP1738-20 | 104400
I150200406 | 13 | TARJETA ELECTRONICA SUMINISTRO E INSTALACION DE 2 TARJETAS ELECTRONICAS DEL CONTROL PRINCIPAL ASI COMO AJUSTE DE IMANES DE LECTOR DE ZONA DE PUERTAS Y PERNOS PARA BUEN FUNCIONAMIENTO DEL ELEVADOR OTIS MAQUINA E7205 DE OFICINA CENTRAL. | 215289.42
I420800510 | 31 | SELLADORA MAQUINA SELLADORA DISENADA PARA EL CIERRE POR CALOR Y PRESION DE LOS ENVASES GRADO MEDICO PARA ESTERILIZACION. | 31900
I090000396 | 48 | SIERRA CORTAR YESO SIERRA CORTA YESO LIGERA PRECISA Y DE POCO RUIDO. INCLUYE SIERRA MANUAL ESTUCHE 1 SIERRA DE ACERO INOXIDABLE MULTIPROPOSITO ASPIRADORA RODABLE PODER 100 WATTS LONGITUD DE CUERPO DE LA SIERRA 210 MM. DIAMETRO EFECTIVO 46 MM. PESO SIN FUENTE DE PODER 760 GR. NIVEL DE RUIDO 62 DBA. LONGITUD DEL CABLE DE PODER 1.00 M. LONGITUD DE CABLE 24 VDC 350 M. | 164903.28
I090001062 | 1833 | ROTOR MANO EXCAVACION DENTAL ROTOR DE MANO. | 9500.4
I090001062 | 1834 | ROTOR MANO EXCAVACION DENTAL ROTOR DE MANO. | 9500.4
I090001062 | 1835 | ROTOR MANO EXCAVACION DENTAL ROTOR DE MANO. | 9500.4
I090001062 | 1836 | ROTOR MANO EXCAVACION DENTAL ROTOR DE MANO. | 9500.4
I090001062 | 1837 | ROTOR MANO EXCAVACION DENTAL ROTOR DE MANO. | 9500.4
I090001062 | 1838 | ROTOR MANO EXCAVACION DENTAL ROTOR DE MANO. | 9500.4
I090000466 | 258 | CARRO PARA MEDICAMENTOS CARRO CON CAPACIDAD DE CARGA TOTAL DE 135 KG. MEDIDAS 103.2 X 50.8 X 96 CM MATERIAL DE POLIPROPILENO CON CAJON Y ARMARIO. PUERTAS CON CIERRE PARA ASEGURAR EL CONTENIDO. CAJON SUPERIOR EXTRAIBLE. BANDEJAS ANCHAS DISENADAS PARA SOPORTAR DOS BANDEJAS GASTRONOM O DOS CAJAS DE UTENCILIOS GRANDES CADA UNA CON 4 RUEADAS GIRATORIAS. | 9593.2
I180000142 | 181 | UNIDAD DE ALMACENAMIENTO DISCO DURO DE 1TB 7.2K RPM NEAR LINE SAS 2.5 INCH CON CHAROLA HIBRIDA. | 7541.16
I180000142 | 182 | UNIDAD DE ALMACENAMIENTO DISCO DURO DE 1TB 7.2K RPM NEAR LINE SAS 2.5 INCH CON CHAROLA HIBRIDA. | 7541.16
I180000250 | 796 | TODO TIPO DE SOFTWARE (PAQUETERIA) LICENCIA MICROSOFT OFFICE HOME & BUSINESS 2019. ESPANOL. | 7308
I180000250 | 799 | TODO TIPO DE SOFTWARE (PAQUETERIA) LICENCIA MICROSOFT OFFICE HOME & BUSINESS 2019. ESPANOL. | 7308
I180000250 | 801 | TODO TIPO DE SOFTWARE (PAQUETERIA) LICENCIA MICROSOFT OFFICE HOME & BUSINESS 2019. ESPANOL. | 7308
I180000250 | 797 | TODO TIPO DE SOFTWARE (PAQUETERIA) LICENCIA MICROSOFT OFFICE HOME & BUSINESS 2019. ESPANOL. | 7308
I180000250 | 798 | TODO TIPO DE SOFTWARE (PAQUETERIA) LICENCIA MICROSOFT OFFICE HOME & BUSINESS 2019. ESPANOL. | 7308
I180000250 | 800 | TODO TIPO DE SOFTWARE (PAQUETERIA) LICENCIA MICROSOFT OFFICE HOME & BUSINESS 2019. ESPANOL. | 7308
I180000066 | 2285 | MINICOMPUTADORA COMPUTADORA PORTATIL PANTALLA DE 14 PROCESADOR INTEL CORE I7 SSD DISCO DURO DE 512GB MEMORIA RAM DE 8GB WINDOWS 10 PROFESIONAL. | 27260
I180000252 | 522 | COMPUTADORA TODO EN UNO (ALL IN ONE) COMPUTADORA DE ESCRITORIO TIPO TODO EN UNO PROCESADOR INTEL CORE I5 10500 MEMORIA DE 8GB DDR4 DISCO DURO DE 1TB PANTALLA DE 23.8 LED WINDOWS 10 PRO 64 BITS. | 25043.24
I180000066 | 2287 | MINICOMPUTADORA COMPUTADORA PORTATIL PANTALLA DE 14 PROCESADOR INTEL CORE I7 SSD DISCO DURO DE 512GB MEMORIA RAM DE 8GB WINDOWS 10 PROFESIONAL. | 27260
I180000162 | 3342 | IMPRESORA LASSER IMPRESORA LASER A COLOR. MODELO: LASERJET ENTERPRISE M553DN | 25879.6
I180000066 | 2286 | MINICOMPUTADORA COMPUTADORA PORTATIL PANTALLA DE 14 PROCESADOR INTEL CORE I7 SSD DISCO DURO DE 512GB MEMORIA RAM DE 8GB WINDOWS 10 PROFESIONAL. | 27260
I180000162 | 3341 | IMPRESORA LASSER IMPRESORA LASER A COLOR. MODELO: LASERJET ENTERPRISE M553DN | 25879.6
I180000252 | 523 | COMPUTADORA TODO EN UNO (ALL IN ONE) COMPUTADORA DE ESCRITORIO TIPO TODO EN UNO PROCESADOR INTEL CORE I5 10500 MEMORIA DE 8GB DDR4 DISCO DURO DE 1TB PANTALLA DE 23.8 LED WINDOWS 10 PRO 64 BITS. | 25043.24
I180000252 | 524 | COMPUTADORA TODO EN UNO (ALL IN ONE) COMPUTADORA DE ESCRITORIO TIPO TODO EN UNO PROCESADOR INTEL CORE I5 10500 MEMORIA DE 8GB DDR4 DISCO DURO DE 1TB PANTALLA DE 23.8 LED WINDOWS 10 PRO 64 BITS. | 25043.24
I150200636 | 80 | TABLERO DE CONTROL TABLERO DE TRANSFERENCIA ELECTRICA EN MEDIA TENSION GABINETE TIPO SM6 SISTEMA DE POTENCIA 13800 VOLTS 3 FASES 3 HILOS NBAI 95 KV A 1000 MSNM FRECUENCIA 60 HZ SISTEMA DE BUSES 630 AMP COBRE ELECTROLITICO DE ALTA DENSIDAD. SERIE: HU211330016/HU191220038 | 636782
I330000110 | 17 | TABLERO TRANSFERENCIAS SUMINSTRO DE TABLERO DE TRANSFERENCIA DE 630 AMP A 220/127 VCA 3F-4H OPERACION AUTOMATICA INCLUYE: EN GABINETE TIPO PARED CONTROL DSE-335 PARA CONTROL DE LA TRANSFERENCIA Y ENVIO DE SENAL REMOTA A CONTROL DE LA PLANTA ELECTRICA INTERRUPTOR DE TRANSFERENCIA TIPO DOBLE TIRO 630 A. SERVICIO DE PUESTA EN MARCHA. | 88856.28
I450400258 | 1771 | MODULO DESARMABLE MODULO DESARMABLE RECEPCION RECTA TIPO C MEDIDAS GENERALES 6.50 X 3.21 X 3.21 FABRICADA EN MDF CON RECUBRIMIENTO MELAMINICO Y CANTOS EN PVC CONSTA DE: PARA FORMAR LA PARTE INTERNA 2 MESAS DE 2.10 X 0.60 X 0.75 UNA CUBIERTA DE 2.10 X 0.60 2 CUBIERTAS DE 2.00 X 0.60 Y 2 PEDESTALES DE 3 CAJONES CON CERRADURA GENERAL Y CORREDERAS DE EXTENSION TODO EL PERIMETRO CUBIERTO CON MELAMINA DE 16 MM DOBLE CARA Y ALTURA DE 1.10 CON CONTRA CUBIERTA PERIMETRAL DE 0.30 CM Y 28 MM DE GROSOR. | 48344.16
I450400258 | 1772 | MODULO DESARMABLE MODULO DESARMABLE MODULO RECEPCION RECTA DE 2.03 X 0.60 X 0.75 DE ALTURA CON CONTRA CUBIERTA Y PEDESTAL DE 3 CAJONES (2 PAPELEROS Y 1 DE ARCHIVO) FABRICADA LA CUBIERTA Y CONTRACUBIERTA EN 28 MM EN MDF CON RECUBRIMIENTO MELAMINICO Y CANTOS EN PVC DE 2 MM FRENTE EN 16 MM. | 16759.68
I450400258 | 1773 | MODULO DESARMABLE MODULO DESARMABLE MODULO RECEPCION RECTA DE 2.03 X 0.60 X 0.75 DE ALTURA CON CONTRA CUBIERTA Y PEDESTAL DE 3 CAJONES (2 PAPELEROS Y 1 DE ARCHIVO) FABRICADA LA CUBIERTA Y CONTRACUBIERTA EN 28 MM EN MDF CON RECUBRIMIENTO MELAMINICO Y CANTOS EN PVC DE 2 MM FRENTE EN 16 MM. | 16759.68
I450400258 | 1774 | MODULO DESARMABLE MODULO DESARMABLE MODULO RECEPCION RECTA DE 2.80 X 0.60 X 0.75 DE ALTURA CON CONTRA CUBIERTA Y PEDESTAL DE 3 CAJONES (2 PAPELEROS Y 1 DE ARCHIVO) FABRICADA LA CUBIERTA Y CONTRACUBIERTA EN 28 MM EN MDF CON RECUBRIMIENTO MELAMINICO Y CANTOS EN PVC DE 2 MM FRENTE EN 16 MM. | 16759.68
I450400258 | 1775 | MODULO DESARMABLE MODULO DESARMABLE MODULO RECEPCION RECTA DE 2.57 X 0.60 X 0.75 DE ALTURA CON CONTRA CUBIERTA Y PEDESTAL DE 3 CAJONES (2 PAPELEROS Y 1 DE ARCHIVO) FABRICADA LA CUBIERTA Y CONTRACUBIERTA EN 28 MM EN MDF CON RECUBRIMIENTO MELAMINICO Y CANTOS EN PVC DE 2 MM FRENTE EN 16 MM. | 16356
I450400258 | 1776 | MODULO DESARMABLE MODULO DESARMABLE RECEPCION RECTA TIPO C DE 3.47 X 2.84 X 2.84 FABRICADA EN MDF CON RECUBRIMIENTO MELAMINICO Y CANTOS EN PVC CONSTA DE: PARA FORMAR LA PARTE INTERNA 2 MESAS DE 2.17 X 0.60 X 0.75 2 CUBIERTAS DE 2.20 X 0.60 Y 2 PEDESTALES DE 3 CAJONES CON CERRADURA GENERAL Y CORREDERAS DE EXTENSION TODO EL PRIMETRO CUBIERTO CON MELAMINA DE 16 MM DOBLE CARA Y ALTURA DE 1.10 CON CONTRA CUBIERTA PRIMETRAL DE 0.30 CM Y 28 MM DE GROSOR. | 38512
I180000148 | 1770 | NO-BREAK SISTEMA DE FUERZA ININTERRUMPIBLE DOBLE CONVERSION 10KVA ENTRADA 220V. SALIDA 240/120 VOLTS 5 MINUTOS DE RESPALDO A PLENA CARGA CON BATERIAS INTERNAS INCLUYE SPD SUPRESOR DE PICOS DE 50 KA. POWER-ALL MODELO PA AC2050MF-07 120/240 VAC 2 FASES 3 HILOS + TIERRA SERIE: CORP1738-17. | 104400
I180000148 | 1771 | NO-BREAK SISTEMA DE FUERZA ININTERRUMPIBLE DOBLE CONVERSION CAPACIDAD DE 10 KVA ENTRADA 220 VOLTS SALIDA 240/120 VOLTS 5 MINUTOS DE RESPALDO A 120/240 VAC 2 FASES 3 HILOS + TIERRA. INCLUYE SUPRESOR DE PICOS 50KA POWER-ALL MODELO PA-AC2050MF-07 SERIE CORP1738-18 | 104400
I420800510 | 32 | SELLADORA MAQUINA SELLADORA DISENADA PARA EL CIERRE POR CALOR Y PRESION DE LOS ENVASES GRADO MEDICO PARA ESTERILIZACION. | 31900
I450600016 | 35 | ARMARIO ARMARIO CON 2 PUERTAS METALICAS 90 X 45 X 180. | 18560
I450600016 | 36 | ARMARIO ARMARIO CON 2 PUERTAS METALICAS 90 X 45 X 180. | 18560
I450600016 | 37 | ARMARIO ARMARIO CON 2 PUERTAS METALICAS 90 X 45 X 180. | 18560
I450600016 | 38 | ARMARIO ARMARIO CON 2 PUERTAS METALICAS 90 X 45 X 180. | 18560
I450600016 | 39 | ARMARIO ARMARIO CON 2 PUERTAS METALICAS 90 X 45 X 180. | 18560
I450600016 | 40 | ARMARIO ARMARIO CON 2 PUERTAS METALICAS 90 X 45 X 180. | 18560
I180000250 | 802 | TODO TIPO DE SOFTWARE (PAQUETERIA) SOFTWARE COLABORATIVO PARA SERVICIOS DE TELEMEDICINA LUMED WEB 2.0PF INTEGRADO POR LICENCIAMIENTO PARA ACCESO A LA PLATAFORMA PARA USUARIO MEDICO ESTATAL PARA ANTICONCEPCION Y PLANIFICACION FAMILIAR POR TELEMEDICINA EL CUAL CONSISTE EN: PORTAL DEDICADO A PACIENTES PARA ALTA Y REGISTRO DE CITAS. PORTAL DEDICADO A MEDICOS CON MODULOS: AGENDA VIDEOCONFERENCIA NOTA MEDICA DE PLANIFICACION FAMILIAR GENERACION DE FORMATOS DE REFERENCIA PARA ARAP ANTICONCEPTIVO PERMANENTE CONSULTA PRESENCIAL Y VALES DE SURTIMIENTO DE ANTICONCEPTIVOS INCLUYE: CORREOS ELECTRONICOS A PACIENTES Y MEDIOS PARA NOTIFICACIONES Y RECORDATORIO DE CITAS; ENVIO DIGITAL DE INFOTOGRAFIAS DE METODOS ANTICONCEPTIVOS AL PACIENTE; PERSONALIZACION DE PLATAFORMA WEB CON CODIGOS DE COLORES (HASTA 3 COLORES) Y LOGO DEL CLIENTE FINAL. CHATBOT DE WHATS APP PARA REGISTRO DE PACIENTES Y CITAS INCLUIDAS HASTA 1560 CONVERSACIONES DE HASTA 15 MENSAJES CA | 134233.75
I090000198 | 554 | ESTERILIZADORES EQUIPO ESTERILIZADOR DE AIRE CALIENTE. | 7992.4
I090000198 | 549 | ESTERILIZADORES EQUIPO ESTERILIZADOR DE AIRE CALIENTE. | 7992.4
I090000198 | 550 | ESTERILIZADORES EQUIPO ESTERILIZADOR DE AIRE CALIENTE. | 7992.4
I090000198 | 551 | ESTERILIZADORES EQUIPO ESTERILIZADOR DE AIRE CALIENTE. | 7992.4
I090000198 | 552 | ESTERILIZADORES EQUIPO ESTERILIZADOR DE AIRE CALIENTE. | 7992.4
I090000198 | 553 | ESTERILIZADORES EQUIPO ESTERILIZADOR DE AIRE CALIENTE. | 7992.4
I090000198 | 555 | ESTERILIZADORES EQUIPO ESTERILIZADOR DE AIRE CALIENTE. | 7992.4
I090000198 | 556 | ESTERILIZADORES EQUIPO ESTERILIZADOR DE AIRE CALIENTE. | 7992.4
I090000532 | 1148 | CHAROLA INSTRUMENTAL CIRUGIA 1 RINONERA 275 MM 750 ML 1 PINZA PORT. ESPO. FORESTER-BALLENGER 180 MM. | 16002.2
I090000532 | 1149 | CHAROLA INSTRUMENTAL CIRUGIA 1 RINONERA 275 MM 750 ML 1 PINZA PORT. ESPO. FORESTER-BALLENGER 180 MM. | 16002.2
I090000214 | 964 | ESTUCHE CIRUGIA (JGO. DE) ESTUCHE DE CIRUGIA. 1 TIJERA MAYO RECTA 140MM 1 TIJERA MAYO CURVA 140MM 1 TIJERA METZENBAUM RECTA FINA 145MM 1 TIJERA METZENBAUM CURVA FINA 145MM 1 TIJERA MAYO-HARRINGTON RECTA 230MM 1 TIJERA MAYO-HARRINGTON CURVA 230MM 1 TIJERA DISECCION METZENBAUM RECTA 200MM 1 TIJERA METZENBAUM CURVA 200MM. | 26883.7
I090000214 | 965 | ESTUCHE CIRUGIA (JGO. DE) ESTUCHE DE CIRUGIA. 1 TIJERA MAYO RECTA 140MM 1 TIJERA MAYO CURVA 140MM 1 TIJERA METZENBAUM RECTA FINA 145MM 1 TIJERA METZENBAUM CURVA FINA 145MM 1 TIJERA MAYO-HARRINGTON RECTA 230MM 1 TIJERA MAYO-HARRINGTON CURVA 230MM 1 TIJERA DISECCION METZENBAUM RECTA 200MM 1 TIJERA METZENBAUM CURVA 200MM. | 26883.7
I090000226 | 416 | ESTUCHE SUTURA (JGO. DE) ESTUCHE DE SUTURA. 1 CHAROLA DE MAYO 1 PINZA ANAT. 145MM 1 PINZA QUIRUR. 1X2D.145MM. 2 PINZAS HEMOSTATICAS KELLY CURVA 140 MM 2 PINZAS HEMOSTATICAS HALSTED CURVA 125MM 1 PORTAAGUJAS MAYO HEGAR 150MM 1 TIJERA MAYO RECTA 155MM 6 PINZAS CAMPO BACKHAUS 135MM 1 CHAROLA DE MAYO 1 PINZA PORT. ESPON. FORESTER BOC. ESTR. 245 MM. | 18775.3
I090000226 | 417 | ESTUCHE SUTURA (JGO. DE) ESTUCHE DE SUTURA. 1 CHAROLA DE MAYO 1 PINZA ANAT. 145MM 1 PINZA QUIRUR. 1X2D.145MM. 2 PINZAS HEMOSTATICAS KELLY CURVA 140 MM 2 PINZAS HEMOSTATICAS HALSTED CURVA 125MM 1 PORTAAGUJAS MAYO HEGAR 150MM 1 TIJERA MAYO RECTA 155MM 6 PINZAS CAMPO BACKHAUS 135MM 1 CHAROLA DE MAYO 1 PINZA PORT. ESPON. FORESTER BOC. ESTR. 245 MM. | 18775.3
I150200524 | 216 | VIDEOPROYECTOR PROYECTOR DLP 4000 LUMENES WXGA (1280 X 800) VGA/HDMI ADAPTADOR INALAMBRICO LAN TV. | 14906
I150200524 | 217 | VIDEOPROYECTOR PROYECTOR DLP 4000 LUMENES WXGA (1280 X 800) VGA/HDMI ADAPTADOR INALAMBRICO LAN TV. | 14906
I150200524 | 188 | VIDEOPROYECTOR PROYECTOR DLP 4000 LUMENES WXGA (1280 X 800) VGA/HDMI ADAPTADOR INALAMBRICO LAN TV. | 14906
I150200524 | 189 | VIDEOPROYECTOR PROYECTOR DLP 4000 LUMENES WXGA (1280 X 800) VGA/HDMI ADAPTADOR INALAMBRICO LAN TV. | 14906
I150200524 | 190 | VIDEOPROYECTOR PROYECTOR DLP 4000 LUMENES WXGA (1280 X 800) VGA/HDMI ADAPTADOR INALAMBRICO LAN TV. | 14906
I150200524 | 191 | VIDEOPROYECTOR PROYECTOR DLP 4000 LUMENES WXGA (1280 X 800) VGA/HDMI ADAPTADOR INALAMBRICO LAN TV. | 14906
I150200524 | 192 | VIDEOPROYECTOR PROYECTOR DLP 4000 LUMENES WXGA (1280 X 800) VGA/HDMI ADAPTADOR INALAMBRICO LAN TV. | 14906
I150200524 | 193 | VIDEOPROYECTOR PROYECTOR DLP 4000 LUMENES WXGA (1280 X 800) VGA/HDMI ADAPTADOR INALAMBRICO LAN TV. | 14906
I150200524 | 194 | VIDEOPROYECTOR PROYECTOR DLP 4000 LUMENES WXGA (1280 X 800) VGA/HDMI ADAPTADOR INALAMBRICO LAN TV. | 14906
I150200524 | 195 | VIDEOPROYECTOR PROYECTOR DLP 4000 LUMENES WXGA (1280 X 800) VGA/HDMI ADAPTADOR INALAMBRICO LAN TV. | 14906
I150200524 | 196 | VIDEOPROYECTOR PROYECTOR DLP 4000 LUMENES WXGA (1280 X 800) VGA/HDMI ADAPTADOR INALAMBRICO LAN TV. | 14906
I150200524 | 199 | VIDEOPROYECTOR PROYECTOR DLP 4000 LUMENES WXGA (1280 X 800) VGA/HDMI ADAPTADOR INALAMBRICO LAN TV. | 14906
I150200524 | 200 | VIDEOPROYECTOR PROYECTOR DLP 4000 LUMENES WXGA (1280 X 800) VGA/HDMI ADAPTADOR INALAMBRICO LAN TV. | 14906
I150200524 | 201 | VIDEOPROYECTOR PROYECTOR DLP 4000 LUMENES WXGA (1280 X 800) VGA/HDMI ADAPTADOR INALAMBRICO LAN TV. | 14906
I150200524 | 197 | VIDEOPROYECTOR PROYECTOR DLP 4000 LUMENES WXGA (1280 X 800) VGA/HDMI ADAPTADOR INALAMBRICO LAN TV. | 14906
I150200524 | 198 | VIDEOPROYECTOR PROYECTOR DLP 4000 LUMENES WXGA (1280 X 800) VGA/HDMI ADAPTADOR INALAMBRICO LAN TV. | 14906
I150200524 | 205 | VIDEOPROYECTOR PROYECTOR DLP 4000 LUMENES WXGA (1280 X 800) VGA/HDMI ADAPTADOR INALAMBRICO LAN TV. | 14906
I150200524 | 202 | VIDEOPROYECTOR PROYECTOR DLP 4000 LUMENES WXGA (1280 X 800) VGA/HDMI ADAPTADOR INALAMBRICO LAN TV. | 14906
I150200524 | 203 | VIDEOPROYECTOR PROYECTOR DLP 4000 LUMENES WXGA (1280 X 800) VGA/HDMI ADAPTADOR INALAMBRICO LAN TV. | 14906
I150200524 | 204 | VIDEOPROYECTOR PROYECTOR DLP 4000 LUMENES WXGA (1280 X 800) VGA/HDMI ADAPTADOR INALAMBRICO LAN TV. | 14906
I150200524 | 207 | VIDEOPROYECTOR PROYECTOR DLP 4000 LUMENES WXGA (1280 X 800) VGA/HDMI ADAPTADOR INALAMBRICO LAN TV. | 14906
I150200524 | 206 | VIDEOPROYECTOR PROYECTOR DLP 4000 LUMENES WXGA (1280 X 800) VGA/HDMI ADAPTADOR INALAMBRICO LAN TV. | 14906
I150200524 | 209 | VIDEOPROYECTOR PROYECTOR DLP 4000 LUMENES WXGA (1280 X 800) VGA/HDMI ADAPTADOR INALAMBRICO LAN TV. | 14906
I150200524 | 210 | VIDEOPROYECTOR PROYECTOR DLP 4000 LUMENES WXGA (1280 X 800) VGA/HDMI ADAPTADOR INALAMBRICO LAN TV. | 14906
I150200524 | 208 | VIDEOPROYECTOR PROYECTOR DLP 4000 LUMENES WXGA (1280 X 800) VGA/HDMI ADAPTADOR INALAMBRICO LAN TV. | 14906
I150200524 | 211 | VIDEOPROYECTOR PROYECTOR DLP 4000 LUMENES WXGA (1280 X 800) VGA/HDMI ADAPTADOR INALAMBRICO LAN TV. | 14906
I150200524 | 212 | VIDEOPROYECTOR PROYECTOR DLP 4000 LUMENES WXGA (1280 X 800) VGA/HDMI ADAPTADOR INALAMBRICO LAN TV. | 14906
I150200524 | 213 | VIDEOPROYECTOR PROYECTOR DLP 4000 LUMENES WXGA (1280 X 800) VGA/HDMI ADAPTADOR INALAMBRICO LAN TV. | 14906
I150200524 | 214 | VIDEOPROYECTOR PROYECTOR DLP 4000 LUMENES WXGA (1280 X 800) VGA/HDMI ADAPTADOR INALAMBRICO LAN TV. | 14906
I150200524 | 215 | VIDEOPROYECTOR PROYECTOR DLP 4000 LUMENES WXGA (1280 X 800) VGA/HDMI ADAPTADOR INALAMBRICO LAN TV. | 14906
I060600190 | 69 | ESPECTRO-FOTOMETRO ESPECTROFOTOMETRO DE ABSORCION ATOMICA. INCLUYE: FILTRO DE 5UM CON ENSAMBLE PARA REGULADOR DE AIRE. 8 LAMPARAS DE CATODO HUECO CODIFICADA PARA DETERMINACION DE FE ZN AS PB CD SN CU HG. GENERADOR DE HIDRUROS SISTEMA DE FLUJO CONTINUO. AUTOMUESTREADOR. RACK TELEDYNE CETAC DE 60 POSICIONES. CABLE SERIAL PARA AUTOMUESTREADOR. THERMO SCIENTIFIC GFS35Z GRAPHITE FURNACE (ZEEMAN) AND AUTOSAMPLER. RECIRCULADOR DE AGUA TF9 B A 115/60 T1 35M IPR SPC PARA HORNO GRAFICO. PAQUETE DE 10 TUBOS DE GRAFITO ELC. | 1988721.09
I090000195 | 48 | EQUIPO ULTRASONIDO ULTRASONIDO INCORPORANDO TECNOLOGiAS INNOVADORAS EL DISENO FACIL DE USAR DE P20 CON UN PANEL DE OPERACION SIMPLE UNA INTERFAZ DE USUARIO INTUITIVA Y UNA VARIEDAD DE HERRAMIENTAS DE ESCANEO AUXILIAR INTELIGENTES MEJORARA SIGNIFICATIVAMENTE SU EXPERIENCIA DE EXAMEN DIARIO. ADEMAS DE LAS APLICACIONES DE IMAGEN EN GENERAL P20 HA OBTENIDO LA TECNOLOGiA DE DIAGNOSTICO 4D QUE TIENE UN RENDIMIENTO EXTRAORDINARIO EN APLICACIONES DE OBSTETRICIA Y GINECOLOGiA. PLATAFORMA DE ANCHO DE BANDA SuPER ANCHO AL HEREDAR LA PLATAFORMA DEL SISTEMA ULTRA ANCHO DE WI-SONO Y CON LA TECNOLOGiA DE SONDA AVANZADA SE PROPORCIONAN IMAGENES DE ALTA RESOLUCION Y PROFUNDA PENETRACION PARA MEDICINA DE PRECISION. IMAGEN ESPACIAL COMPUESTA SPATIAL COMPOUND IMAGING UTILIZA VARIAS LiNEAS DE VISION PARA UNA RESOLUCION OPTIMA DE CONTRASTE REDUCCION DE MANCHAS Y DETECCION DE BORDES CON LO QUE P25 ES IDEAL PARA IMAGENES SUPERFICIALES Y ABDOMINALES CON MEJOR C | 742400
I450400320 | 5941 | SILLON SILLON RECLINABLE TAPIZADO EN VINIL COLOR NEGRO CON PORTAVASOS Y POSAPIES. | 11099.99
I180000066 | 2288 | MINICOMPUTADORA COMPUTADORA PORTATIL PANTALLA DE 14 HD PROCESADOR INTEL CORE I5 MEMORIA DE 8GB SSD DE 256 GB WINDOWS 10 PROFESIONAL. | 23490
I180000066 | 2289 | MINICOMPUTADORA COMPUTADORA PORTATIL PANTALLA DE 14 HD PROCESADOR INTEL CORE I5 MEMORIA DE 8GB SSD DE 256 GB WINDOWS 10 PROFESIONAL. | 23490
I180000250 | 803 | TODO TIPO DE SOFTWARE (PAQUETERIA) LICENCIA DE OFFICE HOME & BUSINESS 2021. | 7644.4
I180000250 | 804 | TODO TIPO DE SOFTWARE (PAQUETERIA) LICENCIA DE OFFICE HOME & BUSINESS 2021. | 7644.4
I450600058 | 576 | CALENTADOR AGUA (PARA SERVICIOS DE HOTELERIA HOSPITALES,ETC) BOILER DE DEPOSITO ABASTECE 6 SERVICIOS DE REGADERA 200 LITROS. | 15078.84
I060200230 | 87 | ELECTRO-COAGULADOR GENERADOR ELECTROQUIRuRGICO PARA CORTE Y COAGULACION DE TEJIDOS SE UTILIZA EN CIRUGiA ABIERTA LAPAROSCOPICA Y ENDOSCOPICA. FUNCIONAMIENTO EN MODOS MONOPOLAR Y BIPOLAR (ESTANDAR AVANZADO SALINA). PANTALLA TACTIL PARA SELECCION DE AJUSTES. FUNCION DE MEMORIA PARA UN ACCESO RAPIDO A LOS AJUSTES PREFERIDOS. RECONOCIMIENTO AUTOMATICO DE INSTRUMENTOS CONECTADOS AL PUERTO UNIVERSAL. MODO PARA RESECCION Y VAPORIZACION EN SOLUCION SALINA CONTROL DE LA SALIDA DE POTENCIA A TRAVES DEL PEDAL O DE LA PIEZA DE MANO. COMPATIBLE CON ELECTRODOS NEUTROS DE 2 CLAVIJAS ESTANDAR SENCILLO O DIVIDIDO. COMPATIBLE CON OTROS EQUIPOS: CON CONECTOR BIPOLAR MONOPOLAR1 Y MONOPOLAR 2. CON LOS SIGUIENTES MODOS DE CORTE Y COAGULACION: CORTE MONOPOLAR PURECUT CON CORTE ASISTIDO DE GRAN POTENCIA (HPCS: HIGH POWER CUT SUPPORT) Y RAPIDO CONTROLADOR DE CHISPAS (FSM: FAST SPARK MONITOR) QUE GARANTIZA UN CORTE SUAVE Y REPRODUCIBLE EN TEJIDO VARIABLE. APLICA | 344520
I180000220 | 6037 | UNIDAD CENTRAL DE PROCESO (CPU) CPU PROCESADOR INTEL CORE I5 8GB RAM SSD 256GB WINDOWS 10 PROFESIONAL. | 19680.56
I180000250 | 805 | TODO TIPO DE SOFTWARE (PAQUETERIA) LICENCIA MICROSOFT OFFICE HOME & BUSINESS 2021. | 7644.4
I090000102 | 246 | CARRO CUNA TERMICO CON RESUCITADOR CUNA DE CALOR RADIANTE CON REANIMADOR CONSTA DE TANQUE DE OXIGENO CON HUMIDIFCADOR UN SISTEMA DE SUCCION Y UN AMBU NEONATAL CON TOUCH SCREEN CAPACITIVO EN MONTAJE SUPERIOR DE ALTA ACCESIBILIDAD Y GRAN VISIBILIDAD; SE PUEDE GIRAR HASTA 45 GRADOS. INTERFAZ DEL USUARIO CON ICONOS INTUITIVOS Y TEXTOS EN ESPANOL. MODOS MANUAL Y TEMPERATURA DE INFANTE. DESPLEGADO DE TEMPERATURA MEDIDA Y PROGRAMADA DE INFANTE Y POTENCIA DEL CALEFACTOR. ALARMAS DE TEMPERATURA ALTA Y BAJA DE INFANTE VIGILAR PACIENTE DE PODER SENSOR DE INFANTE MAL COLOCADO Y DE SISTEMA; CON SILENCIADOR DE ALARMAS. BLOQUEO DE TECLADO PARA EVITAR CAMBIOS ACCIDENTALES EN LA PROGRAMACION. CALEFACTOR RADIANTE CON LUCES DE EXAMINACION Y FOTOTERAPIA INTEGRADAS. SISTEMA DE ENFOQUE CONTINUO DE GRAN LIGEREZA QUE FACILITA MANIPULACION LA TOMA DE RAYOS X Y REALIZACION DE PROCEDIMIENTOS SIN DEJAR DE BRINDAR TERMORREGULACION Y FOTOTERAPIA. LUZ DE EXAMINACION | 156263
I090000100 | 900 | CARRO CAMILLA CARRO CAMILLA. TAMANO: 2045 MM X 790 MM X 650/920 MM. RECUBRIMIENTO DE EPOXY CARRILES LATERALES DE ALEACION DE ALUMINIO PLEGABLES. CON 4 RUEDAS DE 150 MM DE DIAMETRO CON SISTEMA DE FRENO CENTRAL CON LA QUINTA RUEDA PARA QUE GIRE EN TORNO. | 43864.59
I090000100 | 901 | CARRO CAMILLA CARRO CAMILLA. TAMANO: 2045 MM X 790 MM X 650/920 MM. RECUBRIMIENTO DE EPOXY CARRILES LATERALES DE ALEACION DE ALUMINIO PLEGABLES. CON 4 RUEDAS DE 150 MM DE DIAMETRO CON SISTEMA DE FRENO CENTRAL CON LA QUINTA RUEDA PARA QUE GIRE EN TORNO. | 43864.59
I090000100 | 902 | CARRO CAMILLA CARRO CAMILLA. TAMANO: 2045 MM X 790 MM X 650/920 MM. RECUBRIMIENTO DE EPOXY CARRILES LATERALES DE ALEACION DE ALUMINIO PLEGABLES. CON 4 RUEDAS DE 150 MM DE DIAMETRO CON SISTEMA DE FRENO CENTRAL CON LA QUINTA RUEDA PARA QUE GIRE EN TORNO. | 43864.59
I090000018 | 470 | APARATO RESUCITADOR APARATO RESICITADOR REANIMADOR ADULTO. EQUIPO UTILIZADO PARA PROVEER SOPORTE VENTILATORIO EN FORMA MANUAL PARA OPTIMIZAR LA VENTILACION Y LA OXIGENACION. | 10440
I090000018 | 471 | APARATO RESUCITADOR APARATO RESICITADOR REANIMADOR ADULTO. EQUIPO UTILIZADO PARA PROVEER SOPORTE VENTILATORIO EN FORMA MANUAL PARA OPTIMIZAR LA VENTILACION Y LA OXIGENACION. | 10440
I090000018 | 472 | APARATO RESUCITADOR APARATO RESICITADOR REANIMADOR ADULTO. EQUIPO UTILIZADO PARA PROVEER SOPORTE VENTILATORIO EN FORMA MANUAL PARA OPTIMIZAR LA VENTILACION Y LA OXIGENACION. | 10440
I090000018 | 473 | APARATO RESUCITADOR APARATO RESICITADOR REANIMADOR ADULTO. EQUIPO UTILIZADO PARA PROVEER SOPORTE VENTILATORIO EN FORMA MANUAL PARA OPTIMIZAR LA VENTILACION Y LA OXIGENACION. | 10440
I090000018 | 474 | APARATO RESUCITADOR APARATO RESICITADOR REANIMADOR ADULTO. EQUIPO UTILIZADO PARA PROVEER SOPORTE VENTILATORIO EN FORMA MANUAL PARA OPTIMIZAR LA VENTILACION Y LA OXIGENACION. | 10440
I090000018 | 475 | APARATO RESUCITADOR APARATO RESICITADOR REANIMADOR ADULTO. EQUIPO UTILIZADO PARA PROVEER SOPORTE VENTILATORIO EN FORMA MANUAL PARA OPTIMIZAR LA VENTILACION Y LA OXIGENACION. | 10440
I090000018 | 476 | APARATO RESUCITADOR APARATO RESICITADOR REANIMADOR ADULTO. EQUIPO UTILIZADO PARA PROVEER SOPORTE VENTILATORIO EN FORMA MANUAL PARA OPTIMIZAR LA VENTILACION Y LA OXIGENACION. | 10440
I090000018 | 477 | APARATO RESUCITADOR APARATO RESICITADOR REANIMADOR ADULTO. EQUIPO UTILIZADO PARA PROVEER SOPORTE VENTILATORIO EN FORMA MANUAL PARA OPTIMIZAR LA VENTILACION Y LA OXIGENACION. | 10440
I090000018 | 478 | APARATO RESUCITADOR APARATO RESICITADOR REANIMADOR ADULTO. EQUIPO UTILIZADO PARA PROVEER SOPORTE VENTILATORIO EN FORMA MANUAL PARA OPTIMIZAR LA VENTILACION Y LA OXIGENACION. | 10440
I090000018 | 479 | APARATO RESUCITADOR APARATO RESICITADOR REANIMADOR ADULTO. EQUIPO UTILIZADO PARA PROVEER SOPORTE VENTILATORIO EN FORMA MANUAL PARA OPTIMIZAR LA VENTILACION Y LA OXIGENACION. | 10440
I090000018 | 480 | APARATO RESUCITADOR APARATO RESICITADOR REANIMADOR ADULTO. EQUIPO UTILIZADO PARA PROVEER SOPORTE VENTILATORIO EN FORMA MANUAL PARA OPTIMIZAR LA VENTILACION Y LA OXIGENACION. | 10440
I090000018 | 481 | APARATO RESUCITADOR APARATO RESICITADOR REANIMADOR ADULTO. EQUIPO UTILIZADO PARA PROVEER SOPORTE VENTILATORIO EN FORMA MANUAL PARA OPTIMIZAR LA VENTILACION Y LA OXIGENACION. | 10440
I090000018 | 482 | APARATO RESUCITADOR APARATO RESICITADOR REANIMADOR ADULTO. EQUIPO UTILIZADO PARA PROVEER SOPORTE VENTILATORIO EN FORMA MANUAL PARA OPTIMIZAR LA VENTILACION Y LA OXIGENACION. | 10440
I090000018 | 483 | APARATO RESUCITADOR APARATO RESICITADOR REANIMADOR ADULTO. EQUIPO UTILIZADO PARA PROVEER SOPORTE VENTILATORIO EN FORMA MANUAL PARA OPTIMIZAR LA VENTILACION Y LA OXIGENACION. | 10440
I090000018 | 484 | APARATO RESUCITADOR APARATO RESICITADOR REANIMADOR ADULTO. EQUIPO UTILIZADO PARA PROVEER SOPORTE VENTILATORIO EN FORMA MANUAL PARA OPTIMIZAR LA VENTILACION Y LA OXIGENACION. | 10440
I090000100 | 903 | CARRO CAMILLA CARRO CAMILLA DE TRASLADO DE PACIENTES. MEDIDA: LARGO: 1.90 MTS ANCHO: 0.71 MTS ALTO: 0.90 MTS. ESTRUCTURA TUBULAR CROMADO. 8 RUEDAS PARA USO RUDO 2 DE ELLAS CON FRENO. SOPORTA PESO DE 150 KG. | 13606.8
I090000100 | 904 | CARRO CAMILLA CARRO CAMILLA DE TRASLADO DE PACIENTES. MEDIDA: LARGO: 1.90 MTS ANCHO: 0.71 MTS ALTO: 0.90 MTS. ESTRUCTURA TUBULAR CROMADO. 8 RUEDAS PARA USO RUDO 2 DE ELLAS CON FRENO. SOPORTA PESO DE 150 KG. | 13606.8
I090000100 | 905 | CARRO CAMILLA CARRO CAMILLA DE TRASLADO DE PACIENTES. MEDIDA: LARGO: 1.90 MTS ANCHO: 0.71 MTS ALTO: 0.90 MTS. ESTRUCTURA TUBULAR CROMADO. 8 RUEDAS PARA USO RUDO 2 DE ELLAS CON FRENO. SOPORTA PESO DE 150 KG. | 13606.8
I090000100 | 906 | CARRO CAMILLA CARRO CAMILLA DE TRASLADO DE PACIENTES. MEDIDA: LARGO: 1.90 MTS ANCHO: 0.71 MTS ALTO: 0.90 MTS. ESTRUCTURA TUBULAR CROMADO. 8 RUEDAS PARA USO RUDO 2 DE ELLAS CON FRENO. SOPORTA PESO DE 150 KG. | 13606.8
I090000100 | 907 | CARRO CAMILLA CARRO CAMILLA DE TRASLADO DE PACIENTES. MEDIDA: LARGO: 1.90 MTS ANCHO: 0.71 MTS ALTO: 0.90 MTS. ESTRUCTURA TUBULAR CROMADO. 8 RUEDAS PARA USO RUDO 2 DE ELLAS CON FRENO. SOPORTA PESO DE 150 KG. | 13606.8
I090000282 | 34 | LAVA COMODOS EQUIPO TIPO GABINETE FIJO PARA EL LAVADO Y DESINFECCION DE COMODOS Y ORINALES. LAVADOR DESINFECTOR DE VAPOR AUTOGENERADO. | 183314.12
I090906902 | 166 | CARDIOTOCOGRAFO EQUIPO PARA LA DETENCION DE FRECUENCIA CARDIACA POR ULTRASONIDO (DOPPLER). | 43500
I090906902 | 167 | CARDIOTOCOGRAFO EQUIPO PARA LA DETENCION DE FRECUENCIA CARDIACA POR ULTRASONIDO (DOPPLER). | 43500
I060600404 | 2325 | OXIMETRO OXiMETRO DE PULSO CO-OXiMETRO BATERiA RECARGABLE CON DURACION DE 4 HORAS. OPCIONES DE CONECTIVIDAD REGISTROS ELECTRONICOS FORMA DE ONDA PLESTIMOGRAFICA ROTACION AUTOMATICA DE PARAMETROS VISUALIZADOS PERSONALIZACION DE PANTALLA. PARAMETROS QUE MONITORIZA: SPO2 FRECUENCIA DE PULSO INDICE DE PERFUSION ACCESORIOS INCLUIDOS MANUAL DE USUARIO SENSOR DE SPO2 INTERFASE RS232 BATERiA DE LITIO. EQUIPO PORTATIL PARA REGISTRO Y CONTROL CONTINUO DEL NIVEL DE SATURACION DE OXiGENO DE LA SANGRE Y LA FRECUENCIA DEL PULSO CON FINES DIAGNOSTICOS Y TERAPEUTICOS PARA LA MEDICION DEL NIVEL DE SATURACION DE OXiGENO EN UN DEDO O MULTISITIO Y CON REGISTRO DEL PULSO. DESPLIEGUE DIGITAL DE: PORCENTAJE DE SATURACION DE OXiGENO EN SANGRE CON INTERVALO DE O A 100%. FRECUENCIA DE PULSO DENTRO DEL RANGO DE 18 A 300 PULSOS POR MINUTO. LED O BARRA DE COLOR PARA INDICAR LA CALIDAD DE LA SENAL DE PERFUSION RECIBIDA. CON INDICADOR DE BATERiA BAJA. MEMORIA DE ALMA | 127583.76
I060600404 | 2326 | OXIMETRO OXiMETRO DE PULSO CO-OXiMETRO BATERiA RECARGABLE CON DURACION DE 4 HORAS. OPCIONES DE CONECTIVIDAD REGISTROS ELECTRONICOS FORMA DE ONDA PLESTIMOGRAFICA ROTACION AUTOMATICA DE PARAMETROS VISUALIZADOS PERSONALIZACION DE PANTALLA. PARAMETROS QUE MONITORIZA: SPO2 FRECUENCIA DE PULSO INDICE DE PERFUSION ACCESORIOS INCLUIDOS MANUAL DE USUARIO SENSOR DE SPO2 INTERFASE RS232 BATERiA DE LITIO. EQUIPO PORTATIL PARA REGISTRO Y CONTROL CONTINUO DEL NIVEL DE SATURACION DE OXiGENO DE LA SANGRE Y LA FRECUENCIA DEL PULSO CON FINES DIAGNOSTICOS Y TERAPEUTICOS PARA LA MEDICION DEL NIVEL DE SATURACION DE OXiGENO EN UN DEDO O MULTISITIO Y CON REGISTRO DEL PULSO. DESPLIEGUE DIGITAL DE: PORCENTAJE DE SATURACION DE OXiGENO EN SANGRE CON INTERVALO DE O A 100%. FRECUENCIA DE PULSO DENTRO DEL RANGO DE 18 A 300 PULSOS POR MINUTO. LED O BARRA DE COLOR PARA INDICAR LA CALIDAD DE LA SENAL DE PERFUSION RECIBIDA. CON INDICADOR DE BATERiA BAJA. MEMORIA DE ALMA | 127583.76
I060600404 | 2327 | OXIMETRO OXiMETRO DE PULSO CO-OXiMETRO BATERiA RECARGABLE CON DURACION DE 4 HORAS. OPCIONES DE CONECTIVIDAD REGISTROS ELECTRONICOS FORMA DE ONDA PLESTIMOGRAFICA ROTACION AUTOMATICA DE PARAMETROS VISUALIZADOS PERSONALIZACION DE PANTALLA. PARAMETROS QUE MONITORIZA: SPO2 FRECUENCIA DE PULSO INDICE DE PERFUSION ACCESORIOS INCLUIDOS MANUAL DE USUARIO SENSOR DE SPO2 INTERFASE RS232 BATERiA DE LITIO. EQUIPO PORTATIL PARA REGISTRO Y CONTROL CONTINUO DEL NIVEL DE SATURACION DE OXiGENO DE LA SANGRE Y LA FRECUENCIA DEL PULSO CON FINES DIAGNOSTICOS Y TERAPEUTICOS PARA LA MEDICION DEL NIVEL DE SATURACION DE OXiGENO EN UN DEDO O MULTISITIO Y CON REGISTRO DEL PULSO. DESPLIEGUE DIGITAL DE: PORCENTAJE DE SATURACION DE OXiGENO EN SANGRE CON INTERVALO DE O A 100%. FRECUENCIA DE PULSO DENTRO DEL RANGO DE 18 A 300 PULSOS POR MINUTO. LED O BARRA DE COLOR PARA INDICAR LA CALIDAD DE LA SENAL DE PERFUSION RECIBIDA. CON INDICADOR DE BATERiA BAJA. MEMORIA DE ALMA | 127583.76
I060600404 | 2328 | OXIMETRO OXiMETRO DE PULSO CO-OXiMETRO BATERiA RECARGABLE CON DURACION DE 4 HORAS. OPCIONES DE CONECTIVIDAD REGISTROS ELECTRONICOS FORMA DE ONDA PLESTIMOGRAFICA ROTACION AUTOMATICA DE PARAMETROS VISUALIZADOS PERSONALIZACION DE PANTALLA. PARAMETROS QUE MONITORIZA: SPO2 FRECUENCIA DE PULSO INDICE DE PERFUSION ACCESORIOS INCLUIDOS MANUAL DE USUARIO SENSOR DE SPO2 INTERFASE RS232 BATERiA DE LITIO. EQUIPO PORTATIL PARA REGISTRO Y CONTROL CONTINUO DEL NIVEL DE SATURACION DE OXiGENO DE LA SANGRE Y LA FRECUENCIA DEL PULSO CON FINES DIAGNOSTICOS Y TERAPEUTICOS PARA LA MEDICION DEL NIVEL DE SATURACION DE OXiGENO EN UN DEDO O MULTISITIO Y CON REGISTRO DEL PULSO. DESPLIEGUE DIGITAL DE: PORCENTAJE DE SATURACION DE OXiGENO EN SANGRE CON INTERVALO DE O A 100%. FRECUENCIA DE PULSO DENTRO DEL RANGO DE 18 A 300 PULSOS POR MINUTO. LED O BARRA DE COLOR PARA INDICAR LA CALIDAD DE LA SENAL DE PERFUSION RECIBIDA. CON INDICADOR DE BATERiA BAJA. MEMORIA DE ALMA | 127583.76
I090000198 | 565 | ESTERILIZADORES ESTERILIZADOR DE CALOR SECO. | 6997.58
I090000198 | 566 | ESTERILIZADORES ESTERILIZADOR DE CALOR SECO. | 6997.58
I090000198 | 567 | ESTERILIZADORES ESTERILIZADOR DE CALOR SECO. | 6997.58
I090000198 | 568 | ESTERILIZADORES ESTERILIZADOR DE CALOR SECO. | 6997.58
I090000198 | 569 | ESTERILIZADORES ESTERILIZADOR DE CALOR SECO. | 6997.58
I090000198 | 557 | ESTERILIZADORES ESTERILIZADOR DE CALOR SECO. | 6997.58
I090000198 | 558 | ESTERILIZADORES ESTERILIZADOR DE CALOR SECO. | 6997.58
I090000198 | 559 | ESTERILIZADORES ESTERILIZADOR DE CALOR SECO. | 6997.58
I090000198 | 560 | ESTERILIZADORES ESTERILIZADOR DE CALOR SECO. | 6997.58
I090000198 | 561 | ESTERILIZADORES ESTERILIZADOR DE CALOR SECO. | 6997.58
I090000198 | 562 | ESTERILIZADORES ESTERILIZADOR DE CALOR SECO. | 6997.58
I090000198 | 563 | ESTERILIZADORES ESTERILIZADOR DE CALOR SECO. | 6997.58
I090000198 | 564 | ESTERILIZADORES ESTERILIZADOR DE CALOR SECO. | 6997.58
I090000198 | 570 | ESTERILIZADORES ESTERILIZADOR DE CALOR SECO. | 6997.58
I090000198 | 571 | ESTERILIZADORES ESTERILIZADOR DE CALOR SECO. | 6997.58
I090000198 | 572 | ESTERILIZADORES ESTERILIZADOR DE CALOR SECO. | 6997.58
I090000198 | 573 | ESTERILIZADORES ESTERILIZADOR DE CALOR SECO. | 6997.58
I480800120 | 14 | JEEP CAMIONETA JEEP PATRIOT TRANSMISION MANUAL DE 5 PASAJEROS COLOR BLANCO SERIE: 1J4FT28W68D640508 PLACAS: SLG362A | 74000
I480800120 | 15 | JEEP CAMIONETA JEEP PATRIOT TRANSMISION AUTOMATICA DE 5 PASAJEROS COLOR BLANCO SERIE: 1J4FT28W98D664110 PLACAS: SLG361A | 80000
I480800052 | 604 | CAMION PICK-UP CAMIONETA TRANSMISION MANUAL DE 5 PASAJEROS COLOR VERDE SERIE: 1GCCS138758175224 PLACAS: PT7053A | 76000
I480800052 | 606 | CAMION PICK-UP CAMIONETA RANGER TRANSMISION MANUAL DE 5 PASAJEROS COLOR PLATA SERIE: 8AFDT50D166010947 PLACAS: PT7054A | 58000
I480800052 | 607 | CAMION PICK-UP CAMIONETA RANGER TRANSMISION MANUAL DE 5 PASAJEROS COLOR PLATA SERIE: 8AFDT50D166013203 PLACAS: PT7052A | 60000
I480800014 | 200 | AUTOMOVIL SEDAN AUTOMOVIL TRANSMISION MANUAL DE 5 PASAJEROS COLOR CAFE SERIE: 3N1EB31S15K344070 PLACAS: SLG364A | 37000
I480800052 | 605 | CAMION PICK-UP CAMIONETA TRANSMISION MANUAL DE 5 PASAJEROS COLOR BLANCO SERIE: 1GCCS138258251870 PLACAS: PT7056A | 81000
I090000532 | 1150 | CHAROLA INSTRUMENTAL CIRUGIA RINONERA 275 MM 750 ML PINZA PORT. ESPO. FORESTER-BALLENGER 180 MM. MODELO: BF112R | 16002.2
I090000532 | 1151 | CHAROLA INSTRUMENTAL CIRUGIA RINONERA 275 MM 750 ML PINZA PORT. ESPO. FORESTER-BALLENGER 180 MM. MODELO: BF112R | 16002.2
I090000532 | 1152 | CHAROLA INSTRUMENTAL CIRUGIA RINONERA 275 MM 750 ML PINZA PORT. ESPO. FORESTER-BALLENGER 180 MM. MODELO: BF112R | 16002.2
I090000532 | 1153 | CHAROLA INSTRUMENTAL CIRUGIA RINONERA 275 MM 750 ML PINZA PORT. ESPO. FORESTER-BALLENGER 180 MM. MODELO: BF112R | 16002.2
I090000532 | 1154 | CHAROLA INSTRUMENTAL CIRUGIA RINONERA 275 MM 750 ML PINZA PORT. ESPO. FORESTER-BALLENGER 180 MM. MODELO: BF112R | 16002.2
I090001180 | 20 | SEPARADOR ABDOMINAL SEPARADOR ABDOMINAL GOSSET 38 MM PROF. | 33631.66
I090000862 | 751 | PINZA CAMPO OPERATORIO PINZA CAMPO BACKHAUS 110MM BF432R PINZA CAMPO BACKHAUS 105MM BF437R PINZA CAMPO BACKHAUS 135MM BF433R PINZA CAMPO KOCHER 135MM BF444R. | 15283
I090000862 | 752 | PINZA CAMPO OPERATORIO PINZA CAMPO BACKHAUS 110MM BF432R PINZA CAMPO BACKHAUS 105MM BF437R PINZA CAMPO BACKHAUS 135MM BF433R PINZA CAMPO KOCHER 135MM BF444R. | 15283
I090000862 | 753 | PINZA CAMPO OPERATORIO PINZA CAMPO BACKHAUS 110MM BF432R PINZA CAMPO BACKHAUS 105MM BF437R PINZA CAMPO BACKHAUS 135MM BF433R PINZA CAMPO KOCHER 135MM BF444R. | 15283
I090000862 | 754 | PINZA CAMPO OPERATORIO PINZA CAMPO BACKHAUS 110MM BF432R PINZA CAMPO BACKHAUS 105MM BF437R PINZA CAMPO BACKHAUS 135MM BF433R PINZA CAMPO KOCHER 135MM BF444R. | 15283
I090000862 | 755 | PINZA CAMPO OPERATORIO PINZA CAMPO BACKHAUS 110MM BF432R PINZA CAMPO BACKHAUS 105MM BF437R PINZA CAMPO BACKHAUS 135MM BF433R PINZA CAMPO KOCHER 135MM BF444R. | 15283
I180000230 | 385 | COMPUTADORA TIPO TABLET IPAD PRO 11 128 GB WIFI GRIS. | 26250.8
I180000230 | 386 | COMPUTADORA TIPO TABLET IPAD PRO 11 128 GB WIFI GRIS. | 26250.8
I180000066 | 2290 | MINICOMPUTADORA IPAD PRO 12.9 256 GB CHIP M1 CON TECLADO MAGIC KEYBOARD. | 50497.12
I180000230 | 387 | COMPUTADORA TIPO TABLET LAPTOP SPACE GRAY TACTIL 13.9. INTEL CORE I7 1165G7 16 GB DE RAM 512 SSD. WINDOWS 10 HOME. | 51620
I180000066 | 2291 | MINICOMPUTADORA LAPTOP 14 INTEL CORE I7 1185G7 DISCO DURO 512 GB SSD RAM 16 GB WINDOWS 10 PRO COLOR NEGRO. | 52374
I180000066 | 2293 | MINICOMPUTADORA LAPTOP 14 INTEL CORE I7 1185G7 DISCO DURO 512 GB SSD RAM 16 GB WINDOWS 10 PRO COLOR NEGRO. | 52374
I180000066 | 2292 | MINICOMPUTADORA LAPTOP 14 INTEL CORE I7 1185G7 DISCO DURO 512 GB SSD RAM 16 GB WINDOWS 10 PRO COLOR NEGRO. | 52374
I180000162 | 3346 | IMPRESORA LASSER IMPRESORA LASER IMPRESION HAZ LASER VELOCIDAD DE IMPRESION: HASTA 22PPM (CARTA). HASTA 17.9 PPM (LEGAL) VOLUMEN MENSUAL DE PAGINAS RECOMENDADO: DE 150 A 2500 PAGINAS RESOLUCION DE IMRESION: 600 X 600. | 8662.88
I180000218 | 6521 | MONITOR MONITOR 24 1920 X 1080 PIXELES. | 6279.08
I180000220 | 6042 | UNIDAD CENTRAL DE PROCESO (CPU) CPU PROCESADOR INTEL CORE I7 16 GB DE RAM 1 TB DISCO DURO WINDOWS 10 PROFESIONAL. | 22817.2
I180000218 | 6522 | MONITOR MONITOR 24 1920 X 1080 PIXELES. | 6279.08
I180000220 | 6040 | UNIDAD CENTRAL DE PROCESO (CPU) CPU PROCESADOR INTEL CORE I7 16 GB DE RAM 1 TB DISCO DURO WINDOWS 10 PROFESIONAL. | 22817.2
I180000218 | 6523 | MONITOR MONITOR 24 1920 X 1080 PIXELES. | 6279.08
I180000220 | 6038 | UNIDAD CENTRAL DE PROCESO (CPU) CPU PROCESADOR INTEL CORE I7 16 GB DE RAM 1 TB DISCO DURO WINDOWS 10 PROFESIONAL. | 22817.2
I180000218 | 6520 | MONITOR MONITOR 24 1920 X 1080 PIXELES. | 6279.08
I180000218 | 6524 | MONITOR MONITOR 24 1920 X 1080 PIXELES. | 6279.08
I180000220 | 6039 | UNIDAD CENTRAL DE PROCESO (CPU) CPU PROCESADOR INTEL CORE I7 16 GB DE RAM 1 TB DISCO DURO WINDOWS 10 PROFESIONAL. | 22817.2
I180000220 | 6041 | UNIDAD CENTRAL DE PROCESO (CPU) CPU PROCESADOR INTEL CORE I7 16 GB DE RAM 1 TB DISCO DURO WINDOWS 10 PROFESIONAL. | 22817.2
I180000066 | 2295 | MINICOMPUTADORA MACBOOK PRO 14 COLOR PLATA. CHIP M1 CON CPU DE 8 NUCLEOS. GPU DE 14 NUCLEOS. 16 GB RAM. 512 GB. SSD. | 67952.8
I180000066 | 2294 | MINICOMPUTADORA MACBOOK PRO 14 COLOR PLATA. CHIP M1 CON CPU DE 8 NUCLEOS. GPU DE 14 NUCLEOS. 16 GB RAM. 512 GB. SSD. | 67952.8
I180000066 | 2296 | MINICOMPUTADORA MACBOOK PRO 14 COLOR PLATA. CHIP M1 PRO CON CPU DE 8 NUCLEOS. GPU DE 14 NUCLEOS 16GB RAM. 512 GB. SSD. | 67952.8
I180000066 | 2297 | MINICOMPUTADORA MACBOOK PRO 14 COLOR PLATA. CHIP M1 PRO CON CPU DE 8 NUCLEOS. GPU DE 14 NUCLEOS 16GB RAM. 512 GB. SSD. | 67952.8
I180000250 | 806 | TODO TIPO DE SOFTWARE (PAQUETERIA) LICENCIA DE SOFTWARE OFFICE HOME & BUSINESS 2021 FPP 32/64 BITS PC/MAC ESPANOL. | 6496
I180000250 | 807 | TODO TIPO DE SOFTWARE (PAQUETERIA) LICENCIA DE SOFTWARE OFFICE HOME & BUSINESS 2021 FPP 32/64 BITS PC/MAC ESPANOL. | 6496
I180000250 | 811 | TODO TIPO DE SOFTWARE (PAQUETERIA) LICENCIA DE SOFTWARE OFFICE HOME & BUSINESS 2021 FPP 32/64 BITS PC/MAC ESPANOL. | 6496
I180000250 | 808 | TODO TIPO DE SOFTWARE (PAQUETERIA) LICENCIA DE SOFTWARE OFFICE HOME & BUSINESS 2021 FPP 32/64 BITS PC/MAC ESPANOL. | 6496
I180000250 | 812 | TODO TIPO DE SOFTWARE (PAQUETERIA) LICENCIA DE SOFTWARE OFFICE HOME & BUSINESS 2021 FPP 32/64 BITS PC/MAC ESPANOL. | 6496
I180000250 | 813 | TODO TIPO DE SOFTWARE (PAQUETERIA) LICENCIA DE SOFTWARE OFFICE HOME & BUSINESS 2021 FPP 32/64 BITS PC/MAC ESPANOL. | 6496
I180000250 | 809 | TODO TIPO DE SOFTWARE (PAQUETERIA) LICENCIA DE SOFTWARE OFFICE HOME & BUSINESS 2021 FPP 32/64 BITS PC/MAC ESPANOL. | 6496
I180000250 | 810 | TODO TIPO DE SOFTWARE (PAQUETERIA) LICENCIA DE SOFTWARE OFFICE HOME & BUSINESS 2021 FPP 32/64 BITS PC/MAC ESPANOL. | 6496
I180000250 | 814 | TODO TIPO DE SOFTWARE (PAQUETERIA) LICENCIA DE SOFTWARE OFFICE HOME AND BUSINESS 2021 FPP 32/64 BITS PC/MAC ESPANOL. | 6496
I180000250 | 815 | TODO TIPO DE SOFTWARE (PAQUETERIA) LICENCIA DE SOFTWARE OFFICE HOME AND BUSINESS 2021 FPP 32/64 BITS PC/MAC ESPANOL. | 6496
I180000250 | 816 | TODO TIPO DE SOFTWARE (PAQUETERIA) LICENCIA DE SOFTWARE OFFICE HOME AND BUSINESS 2021 FPP 32/64 BITS PC/MAC ESPANOL. | 6496
I060600636 | 9 | HORNO SISTEMA DE PREPARACION DE MUESTRAS DE MICROONDAS FUENTE DE ALIMENTACION 230V AC-50/60 HZ AMPERAJE MAXIMO 16A. POTENCIA DE MICROONDAS INSTALADA 2000W DE 2 MAGNETRONES (2 × 1000W). POTENCIA DE MICROONDAS DE SALIDA DE 1500 W (LIMITADA PARA SEGURIDAD Y LONGEVIDAD DEL MAGNETRON). CONTROL DE POTENCIA DE MICROONDAS. NO PULSADO EN TODO EL RANGO AJUSTABLE EN INCREMENTOS DEL 1%.CONTROL DE TEMPERATURA DTC (CONTROL DIRECTO DE TEMPERATURA); EN TIEMPO REAL MIDE LA TEMPERATURA REAL DE LA MUESTRA EN CADA RECIPIENTE INDIVIDUAL CONTROL DE PRESION DPC (CONTROL DE PRESION DIRECTA). SISTEMA OPTICO DE MEDICION DE LA PRESION DE LA MUESTRA SIN CONTACTO PARA CON EL RECIPIENTE DE REFERENCIA PESO 53KG DIMENSIONES 21IN. X 25 IN. X 17 IN CONSTRUCCION DE ACERO INOXIDABLE CON RECUBRIMIENTO DE FLUOROPOLIMERO UNIDO POR CALOR (PFA PERFLUOROALCOX) TAPA SUPERIOR CON BISAGRAS TRASERAS MUESTRAS INSERTADAS DESDE ARRIBA PARA UN FACIL ACCESO A LA MUESTRA RECIPIENTES SIMP | 1005859.2
I180000116 | 530 | SERVIDOR DE RED NAS 4 BAHIAS NUCLEO CUADRUPLE HASTA 2.7 GHZ / HASTA 64TB 4 GB DDR4 AMPLIABLE HASTA 8 GB / 2 PUERTOS LAN GIGABIT / USB 3.0 X 2 / HOT SWAP / SOPORTA M.2 2280. INCLUYE 4 DISCOS DUROS INTERNOS SYNOLOGY ENTERPRISE 3.5 8TB SATA3 6GB / S 7200RPM 256MB HOT PLUG COMPATIBLE SOLO PARA EQUIPOS SYNOLOGY. | 69551.28
I060600892 | 141 | LAMPARA DE LUZ ULTRAVIOLETA LAMPARA DE FOTOTERAPIA INTEGRADA CON LUZ LED AZUL. | 44776
I090000088 | 2502 | CAMA CLINICA CAMA CLINICA MULTIPLES POSICIONES CON COLCHON TIPO ELECTRICA.FRECUENCIA: 60 HZ. VOLTAJE: 120 VOLTS. LONGITUD DE LA CAMA: 220 CM. ANCHO DE LA CAMA: 99 CM. ALTURA DE LA CAMA: 75.5 A 110.5 CM. CARGA SEGURA DE TRABAJO 230 KG. INCLINACION DE RESPALDO: 0 A 70. INCLINACION DE RODILLAS: 0 A 25. TRENDELEMBURG/TRENDELEMBURG INVERSO: 0 A 12. DIMENSIONES DEL COLCHON: 200 X 86 X 15 CM. RUEDA DE UNA PIEZA. CONTROLES INTEGRADOS EN BARANDAS. | 76386
I090000088 | 2503 | CAMA CLINICA CAMA CLINICA MULTIPLES POSICIONES CON COLCHON TIPO ELECTRICA.FRECUENCIA: 60 HZ. VOLTAJE: 120 VOLTS. LONGITUD DE LA CAMA: 220 CM. ANCHO DE LA CAMA: 99 CM. ALTURA DE LA CAMA: 75.5 A 110.5 CM. CARGA SEGURA DE TRABAJO 230 KG. INCLINACION DE RESPALDO: 0 A 70. INCLINACION DE RODILLAS: 0 A 25. TRENDELEMBURG/TRENDELEMBURG INVERSO: 0 A 12. DIMENSIONES DEL COLCHON: 200 X 86 X 15 CM. RUEDA DE UNA PIEZA. CONTROLES INTEGRADOS EN BARANDAS. | 76386
I090000088 | 2504 | CAMA CLINICA CAMA CLINICA MULTIPLES POSICIONES CON COLCHON TIPO ELECTRICA.FRECUENCIA: 60 HZ. VOLTAJE: 120 VOLTS. LONGITUD DE LA CAMA: 220 CM. ANCHO DE LA CAMA: 99 CM. ALTURA DE LA CAMA: 75.5 A 110.5 CM. CARGA SEGURA DE TRABAJO 230 KG. INCLINACION DE RESPALDO: 0 A 70. INCLINACION DE RODILLAS: 0 A 25. TRENDELEMBURG/TRENDELEMBURG INVERSO: 0 A 12. DIMENSIONES DEL COLCHON: 200 X 86 X 15 CM. RUEDA DE UNA PIEZA. CONTROLES INTEGRADOS EN BARANDAS. | 76386
I090000088 | 2505 | CAMA CLINICA CAMA CLINICA MULTIPLES POSICIONES CON COLCHON TIPO ELECTRICA.FRECUENCIA: 60 HZ. VOLTAJE: 120 VOLTS. LONGITUD DE LA CAMA: 220 CM. ANCHO DE LA CAMA: 99 CM. ALTURA DE LA CAMA: 75.5 A 110.5 CM. CARGA SEGURA DE TRABAJO 230 KG. INCLINACION DE RESPALDO: 0 A 70. INCLINACION DE RODILLAS: 0 A 25. TRENDELEMBURG/TRENDELEMBURG INVERSO: 0 A 12. DIMENSIONES DEL COLCHON: 200 X 86 X 15 CM. RUEDA DE UNA PIEZA. CONTROLES INTEGRADOS EN BARANDAS. | 76386
I090000088 | 2506 | CAMA CLINICA CAMA CLINICA MULTIPLES POSICIONES CON COLCHON TIPO ELECTRICA.FRECUENCIA: 60 HZ. VOLTAJE: 120 VOLTS. LONGITUD DE LA CAMA: 220 CM. ANCHO DE LA CAMA: 99 CM. ALTURA DE LA CAMA: 75.5 A 110.5 CM. CARGA SEGURA DE TRABAJO 230 KG. INCLINACION DE RESPALDO: 0 A 70. INCLINACION DE RODILLAS: 0 A 25. TRENDELEMBURG/TRENDELEMBURG INVERSO: 0 A 12. DIMENSIONES DEL COLCHON: 200 X 86 X 15 CM. RUEDA DE UNA PIEZA. CONTROLES INTEGRADOS EN BARANDAS. | 76386
I090000088 | 2507 | CAMA CLINICA CAMA CLINICA MULTIPLES POSICIONES CON COLCHON TIPO ELECTRICA.FRECUENCIA: 60 HZ. VOLTAJE: 120 VOLTS. LONGITUD DE LA CAMA: 220 CM. ANCHO DE LA CAMA: 99 CM. ALTURA DE LA CAMA: 75.5 A 110.5 CM. CARGA SEGURA DE TRABAJO 230 KG. INCLINACION DE RESPALDO: 0 A 70. INCLINACION DE RODILLAS: 0 A 25. TRENDELEMBURG/TRENDELEMBURG INVERSO: 0 A 12. DIMENSIONES DEL COLCHON: 200 X 86 X 15 CM. RUEDA DE UNA PIEZA. CONTROLES INTEGRADOS EN BARANDAS. | 76386
I090000088 | 2508 | CAMA CLINICA CAMA CLINICA MULTIPLES POSICIONES CON COLCHON TIPO ELECTRICA.FRECUENCIA: 60 HZ. VOLTAJE: 120 VOLTS. LONGITUD DE LA CAMA: 220 CM. ANCHO DE LA CAMA: 99 CM. ALTURA DE LA CAMA: 75.5 A 110.5 CM. CARGA SEGURA DE TRABAJO 230 KG. INCLINACION DE RESPALDO: 0 A 70. INCLINACION DE RODILLAS: 0 A 25. TRENDELEMBURG/TRENDELEMBURG INVERSO: 0 A 12. DIMENSIONES DEL COLCHON: 200 X 86 X 15 CM. RUEDA DE UNA PIEZA. CONTROLES INTEGRADOS EN BARANDAS. | 76386
I090000088 | 2509 | CAMA CLINICA CAMA CLINICA MULTIPLES POSICIONES CON COLCHON TIPO ELECTRICA.FRECUENCIA: 60 HZ. VOLTAJE: 120 VOLTS. LONGITUD DE LA CAMA: 220 CM. ANCHO DE LA CAMA: 99 CM. ALTURA DE LA CAMA: 75.5 A 110.5 CM. CARGA SEGURA DE TRABAJO 230 KG. INCLINACION DE RESPALDO: 0 A 70. INCLINACION DE RODILLAS: 0 A 25. TRENDELEMBURG/TRENDELEMBURG INVERSO: 0 A 12. DIMENSIONES DEL COLCHON: 200 X 86 X 15 CM. RUEDA DE UNA PIEZA. CONTROLES INTEGRADOS EN BARANDAS. | 76386
I090000088 | 2510 | CAMA CLINICA CAMA CLINICA MULTIPLES POSICIONES CON COLCHON TIPO ELECTRICA.FRECUENCIA: 60 HZ. VOLTAJE: 120 VOLTS. LONGITUD DE LA CAMA: 220 CM. ANCHO DE LA CAMA: 99 CM. ALTURA DE LA CAMA: 75.5 A 110.5 CM. CARGA SEGURA DE TRABAJO 230 KG. INCLINACION DE RESPALDO: 0 A 70. INCLINACION DE RODILLAS: 0 A 25. TRENDELEMBURG/TRENDELEMBURG INVERSO: 0 A 12. DIMENSIONES DEL COLCHON: 200 X 86 X 15 CM. RUEDA DE UNA PIEZA. CONTROLES INTEGRADOS EN BARANDAS. | 76386
I090000088 | 2511 | CAMA CLINICA CAMA CLINICA MULTIPLES POSICIONES CON COLCHON TIPO ELECTRICA.FRECUENCIA: 60 HZ. VOLTAJE: 120 VOLTS. LONGITUD DE LA CAMA: 220 CM. ANCHO DE LA CAMA: 99 CM. ALTURA DE LA CAMA: 75.5 A 110.5 CM. CARGA SEGURA DE TRABAJO 230 KG. INCLINACION DE RESPALDO: 0 A 70. INCLINACION DE RODILLAS: 0 A 25. TRENDELEMBURG/TRENDELEMBURG INVERSO: 0 A 12. DIMENSIONES DEL COLCHON: 200 X 86 X 15 CM. RUEDA DE UNA PIEZA. CONTROLES INTEGRADOS EN BARANDAS. | 76386
I090000088 | 2512 | CAMA CLINICA CAMA CLINICA MULTIPLES POSICIONES CON COLCHON TIPO ELECTRICA.FRECUENCIA: 60 HZ. VOLTAJE: 120 VOLTS. LONGITUD DE LA CAMA: 220 CM. ANCHO DE LA CAMA: 99 CM. ALTURA DE LA CAMA: 75.5 A 110.5 CM. CARGA SEGURA DE TRABAJO 230 KG. INCLINACION DE RESPALDO: 0 A 70. INCLINACION DE RODILLAS: 0 A 25. TRENDELEMBURG/TRENDELEMBURG INVERSO: 0 A 12. DIMENSIONES DEL COLCHON: 200 X 86 X 15 CM. RUEDA DE UNA PIEZA. CONTROLES INTEGRADOS EN BARANDAS. | 76386
I090000088 | 2513 | CAMA CLINICA CAMA CLINICA MULTIPLES POSICIONES CON COLCHON TIPO ELECTRICA.FRECUENCIA: 60 HZ. VOLTAJE: 120 VOLTS. LONGITUD DE LA CAMA: 220 CM. ANCHO DE LA CAMA: 99 CM. ALTURA DE LA CAMA: 75.5 A 110.5 CM. CARGA SEGURA DE TRABAJO 230 KG. INCLINACION DE RESPALDO: 0 A 70. INCLINACION DE RODILLAS: 0 A 25. TRENDELEMBURG/TRENDELEMBURG INVERSO: 0 A 12. DIMENSIONES DEL COLCHON: 200 X 86 X 15 CM. RUEDA DE UNA PIEZA. CONTROLES INTEGRADOS EN BARANDAS. | 76386
I090000088 | 2514 | CAMA CLINICA CAMA CLINICA MULTIPLES POSICIONES CON COLCHON TIPO ELECTRICA.FRECUENCIA: 60 HZ. VOLTAJE: 120 VOLTS. LONGITUD DE LA CAMA: 220 CM. ANCHO DE LA CAMA: 99 CM. ALTURA DE LA CAMA: 75.5 A 110.5 CM. CARGA SEGURA DE TRABAJO 230 KG. INCLINACION DE RESPALDO: 0 A 70. INCLINACION DE RODILLAS: 0 A 25. TRENDELEMBURG/TRENDELEMBURG INVERSO: 0 A 12. DIMENSIONES DEL COLCHON: 200 X 86 X 15 CM. RUEDA DE UNA PIEZA. CONTROLES INTEGRADOS EN BARANDAS. | 76386
I090000088 | 2515 | CAMA CLINICA CAMA CLINICA MULTIPLES POSICIONES CON COLCHON TIPO ELECTRICA.FRECUENCIA: 60 HZ. VOLTAJE: 120 VOLTS. LONGITUD DE LA CAMA: 220 CM. ANCHO DE LA CAMA: 99 CM. ALTURA DE LA CAMA: 75.5 A 110.5 CM. CARGA SEGURA DE TRABAJO 230 KG. INCLINACION DE RESPALDO: 0 A 70. INCLINACION DE RODILLAS: 0 A 25. TRENDELEMBURG/TRENDELEMBURG INVERSO: 0 A 12. DIMENSIONES DEL COLCHON: 200 X 86 X 15 CM. RUEDA DE UNA PIEZA. CONTROLES INTEGRADOS EN BARANDAS. | 76386
I090000088 | 2516 | CAMA CLINICA CAMA CLINICA MULTIPLES POSICIONES CON COLCHON TIPO ELECTRICA.FRECUENCIA: 60 HZ. VOLTAJE: 120 VOLTS. LONGITUD DE LA CAMA: 220 CM. ANCHO DE LA CAMA: 99 CM. ALTURA DE LA CAMA: 75.5 A 110.5 CM. CARGA SEGURA DE TRABAJO 230 KG. INCLINACION DE RESPALDO: 0 A 70. INCLINACION DE RODILLAS: 0 A 25. TRENDELEMBURG/TRENDELEMBURG INVERSO: 0 A 12. DIMENSIONES DEL COLCHON: 200 X 86 X 15 CM. RUEDA DE UNA PIEZA. CONTROLES INTEGRADOS EN BARANDAS. | 76386
I090000088 | 2517 | CAMA CLINICA CAMA CLINICA MULTIPLES POSICIONES CON COLCHON TIPO ELECTRICA.FRECUENCIA: 60 HZ. VOLTAJE: 120 VOLTS. LONGITUD DE LA CAMA: 220 CM. ANCHO DE LA CAMA: 99 CM. ALTURA DE LA CAMA: 75.5 A 110.5 CM. CARGA SEGURA DE TRABAJO 230 KG. INCLINACION DE RESPALDO: 0 A 70. INCLINACION DE RODILLAS: 0 A 25. TRENDELEMBURG/TRENDELEMBURG INVERSO: 0 A 12. DIMENSIONES DEL COLCHON: 200 X 86 X 15 CM. RUEDA DE UNA PIEZA. CONTROLES INTEGRADOS EN BARANDAS. | 76386
I090000088 | 2518 | CAMA CLINICA CAMA CLINICA MULTIPLES POSICIONES CON COLCHON TIPO ELECTRICA.FRECUENCIA: 60 HZ. VOLTAJE: 120 VOLTS. LONGITUD DE LA CAMA: 220 CM. ANCHO DE LA CAMA: 99 CM. ALTURA DE LA CAMA: 75.5 A 110.5 CM. CARGA SEGURA DE TRABAJO 230 KG. INCLINACION DE RESPALDO: 0 A 70. INCLINACION DE RODILLAS: 0 A 25. TRENDELEMBURG/TRENDELEMBURG INVERSO: 0 A 12. DIMENSIONES DEL COLCHON: 200 X 86 X 15 CM. RUEDA DE UNA PIEZA. CONTROLES INTEGRADOS EN BARANDAS. | 76386
I090000088 | 2519 | CAMA CLINICA CAMA CLINICA MULTIPLES POSICIONES CON COLCHON TIPO ELECTRICA.FRECUENCIA: 60 HZ. VOLTAJE: 120 VOLTS. LONGITUD DE LA CAMA: 220 CM. ANCHO DE LA CAMA: 99 CM. ALTURA DE LA CAMA: 75.5 A 110.5 CM. CARGA SEGURA DE TRABAJO 230 KG. INCLINACION DE RESPALDO: 0 A 70. INCLINACION DE RODILLAS: 0 A 25. TRENDELEMBURG/TRENDELEMBURG INVERSO: 0 A 12. DIMENSIONES DEL COLCHON: 200 X 86 X 15 CM. RUEDA DE UNA PIEZA. CONTROLES INTEGRADOS EN BARANDAS. | 76386
I150200364 | 970 | TELEVISION PANTALLA DE 43 UHD 4K SMART TV. | 9788.08
I150200364 | 971 | TELEVISION PANTALLA DE 43 UHD 4K SMART TV. | 9788.08
I150200364 | 972 | TELEVISION PANTALLA DE 55 4K UHD AU7000. | 13704.24
I420800092 | 124 | COMPRESORA (PARA USOS INDUSTRIALES) COMPRESOR DE AIRE CUENTA CON SISTEMA DE INDUCCION CAPACIDAD DE 30 GALONES Y PRESION MAXIMA DE 155 PSI (10.7 BAR). ESTA CONSTRUIDO EN HIERRO FUNDIDO Y CABEZAL DE ALUMINIO. TRABAJA CON TENSION DE 120 VOLTS Y 15 AMPERES. | 23778.84
I420800218 | 286 | EQUIPO PARA AIRE ACONDICIONADO MINISPLIT INVERTER 2 TONELADAS FRIO/CALOR 220 VOLTS. SERIE DEL EVAPORADOR: EMC261E7082100388 | 18061.66
I420800218 | 287 | EQUIPO PARA AIRE ACONDICIONADO MINISPLIT INVERTER 2 TONELADAS FRIO/CALOR 220 VOLTS. SERIE DEL EVAPORADOR: EMC261E7082100675 | 18061.66
I420800218 | 288 | EQUIPO PARA AIRE ACONDICIONADO MINISPLIT INVERTER 2 TONELADAS FRIO/CALOR 220 VOLTS. SERIE DEL EVAPORADOR: EMC261E7082101045 | 18061.66
I450400010 | 125 | HORNO DE MICROONDAS HORNO DE MICROONDAS 0.9 P3 CON CONTROLADOR DIGITAL CAPACIDAD PARA UN PLATON DE 12.6 INTERIOR Y EXTERIOR EN ACERO INOXIDABLE 4 NIVELES DE POTENCIA 10 MENUS PROGRAMABLES. | 13787.76
I210000004 | 13 | ASPIRADORA ASPIRADORA V8 ABSOLUTE. | 17806
I450600218 | 2214 | REFRIGERADOR (COCINA) REFRIGERADOR 2 PUERTAS 322 LITROS / 11 P3 COLOR GRIS MANIJAS OCULTAS COOLING MASTER SMART SPACE CONTROL DE TEMPERATURA EN CONGELADOR Y ENFRIADOR. | 8062
I150200662 | 60 | TELEVISOR PATALLA DE 55 PULGADAS 4K UHD AU7000. | 13704.24
I450400324 | 152 | SOFA SOFA LOVE SEAT TAUPE COLOR GRIS OXFORD MEDIDAS 95 X 150 X 97 CM. ESTRUCTURA FABRICADA EN MADERA DE PINO TAPIZADA EN TELA 100% POLIESTER CON APARIENCIA Y TACTO LINO PATAS DE MADERA SOLIDA COLOR NOGAL PESO 45 KG. SOPORTA 120 KG. | 9735.88
I180000148 | 1772 | NO-BREAK NO BREAK 1500 AV 940 WATTS 120V PUERTO USB 8 CONTACTOS TIPO TORRE. | 6878.8
I420400328 | 12 | MONTACARGA MANUAL MONTACARGAS HIDRAULICO MANUAL 1 TONELADA. HORQUILLAS DE GRAN RESISTENCIA PARA USO RUDO VALVULA DE SOBRECARGA PARA MAXIMA SEGURIDAD AGARRADERAS SOLDADAS PARA FACILITAR LA MANIOBRABILIDAD SISTEMA DE BLOQUEO DE AMBAS RUEDAS PARA EVITAR MOVIMIENTOS NO DESEADOS REJILLA DE SEGURIDAD PARA EVITAR ACCIDENTES EN EL DESCENSO. PEDAL DE APROXIMACION. CAPACIDAD: 1 TONELADA ALTURA TOTAL DEL POSTE: 2085 MM. ELEVACION MAXIMA DE LAS UNAS: 1600 MM. ALTURA TOTAL CON LAS UNAS ELEVADAS: 2085 MM. ALTURA DE UNAS CON LLANTAS: 90 MM. LARGO TOTAL: 1655/1705 MM ANCHO TOTAL: 755 MM. DIMESIONES DE LAS UNAS: 61/170/1150 MM ANCHO DE LAS UNAS DE CARGA: 550 MM. RADIO DE GIRO: 1380 MM. VELOCIDAD DE DESCENSO: 25 MM/S CONTROLABLE PESO MONTACARGAS: 250 KG. GARANTIA DE 1 ANO CON EL FABRICANTE. | 39059.52
I450400002 | 4950 | ACONDICIONADOR AIRE MINISPLIT INVERTER DE 2 TONELADAS FRIO/CALOR 220 VOLTS UVC TECHNOLOGY PANEL DE ESTADO GREEN FILTER SOFT START. MODELO DEL CONDENSADOR: CVC261C SERIE DEL CONDENSADOR: CVC261C9052100305 | 15567.2
I450400002 | 4951 | ACONDICIONADOR AIRE MINISPLIT INVERTER DE 2 TONELADAS FRIO/CALOR 220 VOLTS UVC TECHNOLOGY PANEL DE ESTADO GREEN FILTER SOFT START. MODELO DEL CONDENSADOR: CVC261C SERIE DEL CONDENSADOR: CVC261C9042100007 | 15567.2
I450400002 | 4952 | ACONDICIONADOR AIRE MINISPLIT INVERTER 1.5 TONELADAS FRIO/CALOR 22O VOLTS UVC TECHNOLOGY PANEL DE ESTADO GREEN FILTER SOFT START. MODELO DEL CONDENSADOR: CVC181C SERIE DEL CONDENSADOR: CVC181C9032100609 | 12758.84
I450400002 | 4953 | ACONDICIONADOR AIRE MINISPLIT INVERTER 1.5 TONELADAS FRIO/CALOR 22O VOLTS UVC TECHNOLOGY PANEL DE ESTADO GREEN FILTER SOFT START. MODELO DEL CONDENSADOR: CVC181C SERIE DEL CONDENSADOR: CVC181C9032100522 | 12758.84
I450400002 | 4954 | ACONDICIONADOR AIRE MINISPLIT INVERTER DE 1 TONELADA FRIO/CALOR 220 VOLTS UVC TECHNOLOGY PANEL DE ESTADO GREEN FILTER SOFT START. MODELO DEL CONDENSADOR: CVC121C SERIE DEL CONDENSADOR: CVC121C9052100773 | 9202.28
I150400086 | 49 | EQUIPO PARA VIDEO CONFERENCIA SISTEMAS AUTONOMO DE TRANSMISION DE VIDEO. | 9088.6
I060200470 | 515 | UNIDAD ULTRASONICA CAVITRON CON 1 INSERTO ESCARIADOR. INCLUYE 6 PUNTAS (LIMPIEZA G1 G4 G5 G6 PERIODONCIA P1 Y ENDODONCIA E1). DEPOSITO DE AGUA. | 7014.52
I090000312 | 2698 | MESA EXPLORACION MESA DE EXPLORACION GINECOLOGICA MECANISMO TRENDELEMBURG RESPALDO Y DESCANSAPIERNAS ABATIBLES POR PISTON NEUMATICO LEVANTA HACIA ATRAS POR MECANISMO CENTRAL COLCHONETA DE POLIURETANO DE 24 KGS / M3 DE DENSIDAD ACABADO EN PINTURA EN POLVO COLOR GRIS CUBIERTA DE ACERO INOXIDABLE. | 7888
I090000216 | 3523 | ESTUCHE DIAGNOSTICO (JGO. DE) SET DE DIAGNOSTICO 3.5 V. | 8096.8
I090000384 | 689 | REFRIGERADOR LABORATORIO REFRIGERADOR VERTICAL EXHIBIDOR CON 2 PUERTAS 36 PIES CUBICOS COMPRESOR 1/2 HP. 120 V / 60 HZ. SISTEMA DE ENFRIAMIENTO DE AIRE FORZADO. CONTROL DE INTELIGENTE DE TEMPERATURA (2 A 24°C). SISTEMA AHORRADOR NOCTURNO AUTOMATICO. 8 PARRILLAS CON AJUSTE DE ALTURA. PUERTAS CON TRIPLE CRISTAL. SISTEMA DE CIERRE AUTOMATICO. 138.1 X 71.3 X 197.3 CM. | 49787.2
I090000112 | 1356 | CARRO MONITOR CARRO DE EMERGENCIA. BARANDILLA DE ACERO INOXIDABLE 2 CAJONES PEQUENOS 2 MEDIANOS Y 1 GRANDE (EL INTERIOR CON SEPARADORES SE PUEDE ORGANIZAR FACIL Y LIBREMENTE) TARJETAS DE ETIQUETAS PARA LOS CAJONES. ESTANTE DEL DESFIBRILADOR ESTANTE LATERAL DESLIZANTE CONTENEDOR DE UTILIDAD PORTASUEROS SOPORTE PARA DESECHO DE AGUJAS CESTO PARA EL POLVO SOPORTE PARA TANQUE DE OXIGENO TABLERO DE RCP TOMA DE CORRIENTE Y GANCHOS COLUMNAS DE PLASTICO-ACERO. CUATRO LUJOSAS RUEDAS SILENCIOSAS (DOS CON FRENOS). | 29928
I180000138 | 365 | SCANNER ESCANER 7000 PAGINAS POR DIA VELOCIDAD DE ESCANEO 75 PPM USB 3.0. MODELO: SCANJET ENTERPRISE FLOW 7000 S3. | 33814
I450600058 | 577 | CALENTADOR AGUA (PARA SERVICIOS DE HOTELERIA HOSPITALES,ETC) BOILER DE DEPOSITO CON CAPACIDAD DE 200 LITROS 6 SERVICIOS DE REGADERA. | 14503.48
I330000100 | 2612 | REGULADOR CORRIENTE, VOLTAJE Y DE TENSION REGULADOR ACONDICIONADOR DE LINEA CAPACIDAD 3 KVA TENSION DE ENTRADA +/- 15% DE LA TENSION NOMINAL TENSION DE SALIDA +/- 3% DE LA TENSION NOMINAL VOLTAJE 4000 A 100 VP SISTEMA ICV. | 13005.92
I450600218 | 2216 | REFRIGERADOR (COCINA) REFRIGERADOR AUTOMATICO DE 250 LITROS COLOR GRAFITO DE 10 PIES CUBICOS CON DESPACHADOR DE AGUA 2 PARRILLAS DE CRISTAL TEMPLADO 3 ANAQUELES LUZ INCANDECENTE HUEVERA CAJON LEGUMBRERO CONGELADOR: 2 ANAQUELES CHAROLA HIELOS TECNOLOGIA HOME ENERGY SABER. | 8584
I090000186 | 207 | EQUIPO ELECTROCARDIOGRAFO ELECTROCARDIOGRAFO CON 10 CONECTORES UNIMED ADAPTADOR PARA ELECTRODO CAIMAN TIPO BANANA. | 39534.54
I420800218 | 289 | EQUIPO PARA AIRE ACONDICIONADO CORTINAS DE AIRE TAMANO 36 FUNCIONAMIENTO SILENCIOSO. ENVOLVENTE DISENADA Y ESTERILIZADA PARA OPTIMIZAR LA SALIDA DE AIRE CON VELOCIDADES APROPIADAS PARA SU USO EN LUGARES DONDE LA APERTURA Y CIERRE DE PUERTAS SEA CONSTANTE. PUNTO DE TRABAJO. CAUDAL (M3/H) 995/1197. PRESION SONORA 3MDB(A) 56/58. UNIFORMIDAD 2MTS 98%. CONSTRUCCION.TAMANO VENTILADOR (IN) 36. PESO 1180 KG. CARACTERISTICAS DEL MOTOR. POTENCIA DEL MOTOR (W) 83/145. TENSION 1-127 V-60 HZ. FRECUENCIA (HZ) 60. INTENSIDAD MAXIMA (A) 0.79/1.3. FASE MOTOR MONOFASICO. | 8081.72
I420800218 | 290 | EQUIPO PARA AIRE ACONDICIONADO CORTINAS DE AIRE TAMANO 36 FUNCIONAMIENTO SILENCIOSO. ENVOLVENTE DISENADA Y ESTERILIZADA PARA OPTIMIZAR LA SALIDA DE AIRE CON VELOCIDADES APROPIADAS PARA SU USO EN LUGARES DONDE LA APERTURA Y CIERRE DE PUERTAS SEA CONSTANTE. PUNTO DE TRABAJO. CAUDAL (M3/H) 995/1197. PRESION SONORA 3MDB(A) 56/58. UNIFORMIDAD 2MTS 98%. CONSTRUCCION.TAMANO VENTILADOR (IN) 36. PESO 1180 KG. CARACTERISTICAS DEL MOTOR. POTENCIA DEL MOTOR (W) 83/145. TENSION 1-127 V-60 HZ. FRECUENCIA (HZ) 60. INTENSIDAD MAXIMA (A) 0.79/1.3. FASE MOTOR MONOFASICO. | 8081.72
I420800218 | 291 | EQUIPO PARA AIRE ACONDICIONADO CORTINAS DE AIRE TAMANO 36 FUNCIONAMIENTO SILENCIOSO. ENVOLVENTE DISENADA Y ESTERILIZADA PARA OPTIMIZAR LA SALIDA DE AIRE CON VELOCIDADES APROPIADAS PARA SU USO EN LUGARES DONDE LA APERTURA Y CIERRE DE PUERTAS SEA CONSTANTE. PUNTO DE TRABAJO. CAUDAL (M3/H) 995/1197. PRESION SONORA 3MDB(A) 56/58. UNIFORMIDAD 2MTS 98%. CONSTRUCCION.TAMANO VENTILADOR (IN) 36. PESO 1180 KG. CARACTERISTICAS DEL MOTOR. POTENCIA DEL MOTOR (W) 83/145. TENSION 1-127 V-60 HZ. FRECUENCIA (HZ) 60. INTENSIDAD MAXIMA (A) 0.79/1.3. FASE MOTOR MONOFASICO. | 8081.72
I420800218 | 292 | EQUIPO PARA AIRE ACONDICIONADO CORTINAS DE AIRE TAMANO 36 FUNCIONAMIENTO SILENCIOSO. ENVOLVENTE DISENADA Y ESTERILIZADA PARA OPTIMIZAR LA SALIDA DE AIRE CON VELOCIDADES APROPIADAS PARA SU USO EN LUGARES DONDE LA APERTURA Y CIERRE DE PUERTAS SEA CONSTANTE. PUNTO DE TRABAJO. CAUDAL (M3/H) 995/1197. PRESION SONORA 3MDB(A) 56/58. UNIFORMIDAD 2MTS 98%. CONSTRUCCION.TAMANO VENTILADOR (IN) 36. PESO 1180 KG. CARACTERISTICAS DEL MOTOR. POTENCIA DEL MOTOR (W) 83/145. TENSION 1-127 V-60 HZ. FRECUENCIA (HZ) 60. INTENSIDAD MAXIMA (A) 0.79/1.3. FASE MOTOR MONOFASICO. | 8081.72
I420800218 | 293 | EQUIPO PARA AIRE ACONDICIONADO CORTINAS DE AIRE TAMANO 36 FUNCIONAMIENTO SILENCIOSO. ENVOLVENTE DISENADA Y ESTERILIZADA PARA OPTIMIZAR LA SALIDA DE AIRE CON VELOCIDADES APROPIADAS PARA SU USO EN LUGARES DONDE LA APERTURA Y CIERRE DE PUERTAS SEA CONSTANTE. PUNTO DE TRABAJO. CAUDAL (M3/H) 995/1197. PRESION SONORA 3MDB(A) 56/58. UNIFORMIDAD 2MTS 98%. CONSTRUCCION.TAMANO VENTILADOR (IN) 36. PESO 1180 KG. CARACTERISTICAS DEL MOTOR. POTENCIA DEL MOTOR (W) 83/145. TENSION 1-127 V-60 HZ. FRECUENCIA (HZ) 60. INTENSIDAD MAXIMA (A) 0.79/1.3. FASE MOTOR MONOFASICO. | 8081.72
I090000112 | 1358 | CARRO MONITOR CARRO DE PARO EN POLIMERO DE ALTO IMPACTO CUENTA CON CARACTERISTICAS DE FLEXIBILIDAD MONTAJE Y MANIOBRALIDAD. | 98403.62
I090000112 | 1357 | CARRO MONITOR CARRO DE PARO EN POLIMERO DE ALTO IMPACTO CUENTA CON CARACTERISTICAS DE FLEXIBILIDAD MONTAJE Y MANIOBRALIDAD. | 98403.62
I421200008 | 700 | ASPERSOR AGRICOLA DE ABONOS EQUIPO NEBULIZADOR PORTATIL ULV EN FRIO 110V 60 HZ 1200 W RANGO DE SPRAY 8-10 M CAPACIDAD 4.5 LITROS VOLUMEN DE ATOMIZACION: 150-260 ML/MIN. | 9048
I421200008 | 701 | ASPERSOR AGRICOLA DE ABONOS EQUIPO NEBULIZADOR PORTATIL ULV EN FRIO 110V 60 HZ 1200 W RANGO DE SPRAY 8-10 M CAPACIDAD 4.5 LITROS VOLUMEN DE ATOMIZACION: 150-260 ML/MIN. | 9048
I150200048 | 9 | AUDIFONO AURICULAR DE INSERCION COMPATIBLES CON EQUIPO DE POTENCIALES EVOCADOS MODELO ECLIPSE MARCA INTERACOUSTIC. SERIE DEL AURICULAR DERECHO: 50808 | 58291.74
I150200048 | 10 | AUDIFONO AURICULAR PARA EQUIPO AUDIOMETRO COMPATIBLES CON EQUIPO AUDIOMETRO MODELO ITERA MARCA INTERACOUSTICS. | 30740
I450400010 | 126 | HORNO DE MICROONDAS HORNO DE MICROONDAS CONTROL DE PERILLA 1.2 PIES 1000 VATIOS Y 4 NIVELES DE POTENCIA ACERO INOXIDABLE. | 19097.08
I450400010 | 127 | HORNO DE MICROONDAS HORNO DE MICROONDAS CONTROL DE PERILLA 1.2 PIES 1000 VATIOS Y 4 NIVELES DE POTENCIA ACERO INOXIDABLE. | 19097.08
I450400010 | 128 | HORNO DE MICROONDAS HORNO DE MICROONDAS CONTROL DE PERILLA 1.2 PIES 1000 VATIOS Y 4 NIVELES DE POTENCIA ACERO INOXIDABLE. | 19097.08
I450400002 | 4955 | ACONDICIONADOR AIRE AIRE ACONDICIONADO TIPO MINISPLIT 2 TONELADAS HIGHWALL FRIO/CALOR 220 VOLTS-1F-60 HZ DIMENSIONES 108 X 33 X 25 / 96 X 70 X 40 PESO: 17 / 47 KG. MODELO DEL CONDENSADOR: RYN24CL216 SERIE DEL CONDENSADOR: 4J63390153178 | 17732.92
I090000268 | 74 | LAMPARA FRONTAL LAMPARA GS INCLUYE BASE MOVIL PARA LAMPARA. | 24942.58
I090000268 | 75 | LAMPARA FRONTAL LAMPARA GS INCLUYE BASE MOVIL PARA LAMPARA. | 24942.58
I421400112 | 103 | TALADRO ELECTRICO (MADERA, METAL, PIEDRA Y PLASTICO) TALADRO ROTOMARTILLO 1/2 INA 20 VOLTS 2B 1C CON CARGADOR. | 9516.52
I420200048 | 101 | BOMBA HIDRAULICA CIRCULADOR FLUID TECHNOLOGY PARA AGUA CALIENTE BOMBA RECIRCULADORA CAPACIDAD 3 KVA +/- ENTRADA 15% DE LA TENSION NOMINAL TENSION DE SALIDA +/- 3% DE LA TENSION NOMINAL VOLTAJE 4000 A 100 VP SISTEMA ICV CAPACIDAD DE 1/6HP VOLTAJE 115V VELOCIDAD 1725 RPM FASES 1 BRIDAS 2 PULGADAS. | 27734
I150200410 | 82 | TELEFONO CELULAR SMARTPHONE COLOR AZUL SIERRA PANTALLA 6.1 MEMORIA INTERNA DE 265GB SISTEMA DE CAMARAS PRO DE 12 MP ULTRA ANGULAR Y TELEOBJETIVO CAMARA DELANTERA DE 12 MP PROCESADOR IOS 15. | 32248
I090906902 | 168 | CARDIOTOCOGRAFO MONITOR FETAL. BRINDA DATOS SOBRE PERIODO DE CONTRACCIONES UTERINAS MOVIMIENTO FETAL RITMO CARDIACO DEL FETO. INCLUYE: IMPRESORA TERMICA DE ALTA VELOCIDAD TOCO DINAMOMETRO BATERIA INTERNA RECARGABLE 3 CONFIGURACIONES DIFERENTES ONDAS SELECCIONABLES LAMPARA DE ALARMA VISIBLE EN 360 GRADOS. | 37120
I330000100 | 2613 | REGULADOR CORRIENTE, VOLTAJE Y DE TENSION REGULADOR ELECTRONICO DE VOLTAJE CAPACIDAD DE 10 KVA BIFASICO Y VOLTAJE DE OPERACION 120/208V O 127/220 V. | 43384
I180000162 | 3348 | IMPRESORA LASSER IMPRESORA 40 PPM USB DUPLEX ETHERNET. | 7110.8
I180000220 | 6043 | UNIDAD CENTRAL DE PROCESO (CPU) CPU PROCESADOR INTEL CORE I7 8GB DE RAM DISCO DURO DE 1TB WINDOWS 10 PROFESIONAL. | 20445
I150200636 | 81 | TABLERO DE CONTROL TABLERO 22 CTOS C/INT 1.0 INTERRUPTOR PRINCIPAL A 22 CIRCUITOS TAMANO 3 SISTEMA 3 FASES 4 HILOS TENSION MAXIMA DE OPERACION 600V BUS COBRE PLATEADO NEMA 1 CON MEDICION PM8240. | 238351
I420800532 | 11 | TANQUE ALMACENAMIENTO PARA COMBUSTIBLES Y LUBRICANTES TANQUE DE ACERO AL CARBON NEGRO PARA ALMACENAMIENTO DE DIESEL CAPACIDAD DE 1000 LITROS HORIZONTAL AUTO SOPORTADO CON BASE TIPO PATAS Y PINTURA EXTERIOR ESMALTE. | 64612
I450400294 | 711 | RELOJ CHECADOR RELOJ CHECADOR IMPRIME DIA/MES/ANO/HORA Y MINUTOS IMPRESION AUTOMATICA DE FORMA HORIZONTAL HORARIO DE VERANO PROGRAMABLE CARTUCHO DE CINTA COLOR NEGRO SIN FIN LADO DE IMPRESION IZQUIERDA O DERECHA INCLUYE CARTUCHO DE CINTA ADICIONAL. | 10764.8
I450400294 | 712 | RELOJ CHECADOR RELOJ CHECADOR IMPRIME DIA/MES/ANO/HORA Y MINUTOS IMPRESION AUTOMATICA DE FORMA HORIZONTAL HORARIO DE VERANO PROGRAMABLE CARTUCHO DE CINTA COLOR NEGRO SIN FIN LADO DE IMPRESION IZQUIERDA O DERECHA INCLUYE CARTUCHO DE CINTA ADICIONAL. | 10764.8
I450400294 | 713 | RELOJ CHECADOR RELOJ CHECADOR IMPRIME DIA/MES/ANO/HORA Y MINUTOS IMPRESION AUTOMATICA DE FORMA HORIZONTAL HORARIO DE VERANO PROGRAMABLE CARTUCHO DE CINTA COLOR NEGRO SIN FIN LADO DE IMPRESION IZQUIERDA O DERECHA INCLUYE CARTUCHO DE CINTA ADICIONAL. | 10764.8
I450400002 | 4988 | ACONDICIONADOR AIRE AIRE ACONDICONADO TIPO MINISPLIT INVERTER 1.5 TONELADAS BLANCO SOLO FRIO REFRIGERANTE R-410 RECUBRIMIENTO GOLD FIN EN ALETADO PARA MAYOR RESISTENCIA A LA CORROSION. CONTROL REMOTO INALAMBRICO. RESTABLECIMIENTO AUTOMATICO. FILTRO ELECTROSTATICO INTEGRADO. GABINETE DE ACERO GALVANIZADO CON PINTURA UV DE ALTA RESISTENCIA A LA INTEMPERIE. BAJO NIVEL DE RUIDO. 208-230 VOLTS-1F-60 HZ. DIMENSIONES 97X30X22 / 85X54X32. PESO: 16/50 KG. MODELO DEL EVAPORADOR: FTKS18SL216 SERIE DEL EVAPORADOR: 3E92100001322 | 18309.44
I180000138 | 366 | SCANNER ESCANER CAPACIDAD DE 80 HOJAS VELOCIDAD DE 75 PPM/150 IMP RESOLUCION 600 X 600 DPI CICLO DIARIO DE HASTA 7500 PAGINAS. MODELO: SCANJET ENTERPRISE FLOW 7000 S3 | 34278
I180000220 | 6044 | UNIDAD CENTRAL DE PROCESO (CPU) CPU PROCESADOR INTEL CORE I5 MEMORIA RAM DE 8GB SSD DE 256GB WINDOWS 10 PROFESIONAL. | 19604
I180000220 | 6045 | UNIDAD CENTRAL DE PROCESO (CPU) CPU PROCESADOR INTEL CORE I5 MEMORIA RAM DE 8GB SSD DE 256GB WINDOWS 10 PROFESIONAL. | 19604
I180000220 | 6046 | UNIDAD CENTRAL DE PROCESO (CPU) CPU PROCESADOR INTEL CORE I5 MEMORIA RAM DE 8GB SSD DE 256GB WINDOWS 10 PROFESIONAL. | 19604
I421400122 | 38 | TRITURADORA PAPEL TRITURADORA 15 HOJAS POR CORTE DESTRUYE TARJETAS Y CD CORTE CRUZADO PANTALLA LCD QUE MUESTRA EL ESTADO Y HORA TAMANO DEL CORTE 2 X 15 MM RECIPIENTE RECOGEDOR DE 31.5 L. | 9570
I450400120 | 4663 | ESCRITORIO ESCRITORIO TIPO L FABRICADO EN MELAMINA 28 MM DOBLE CARA CANTOS EN PVC DE 2 MM MISMO COLOR PANTALLA DE PRIVACIDAD EN MELAMINA DE 16 MM CUBIERTA LATERAL EN MELAMINA DE 28 MM CANTOS EN PVC MISMO COLOR Y CAJONERA PEDESTAL DE 3 CAJONES (2 PAPELEROS 1 DE ARCHIVO) CON CERRADURA GENERAL MEDIDAS PENINSULA DE 1.70 X 0.70 X 0.75 MTS LATERAL DE 1.00 X 0.50 X 0.75. | 8466.84
I450600218 | 2217 | REFRIGERADOR (COCINA) REFRIGERADOR DE 249 LITROS (9 P3). COLOR BLANCO CON MANIJAS OCULTAS SISTEMA DE ENFRIAMIENTO COOLING MASTER ILUMINACION INCANDECENTE ANAQUEL JUMBO TORRE DE ENFRIAMIENTO CON MULTIPLES SALIDAS QUE DISTRIBUYEN AIRE DE FORMA ENVOLVENTE CAJON PARA FRUTAS Y VERDURAS. | 7830
I450600218 | 2218 | REFRIGERADOR (COCINA) REFRIGERADOR DE 249 LITROS (9 P3). COLOR BLANCO CON MANIJAS OCULTAS SISTEMA DE ENFRIAMIENTO COOLING MASTER ILUMINACION INCANDECENTE ANAQUEL JUMBO TORRE DE ENFRIAMIENTO CON MULTIPLES SALIDAS QUE DISTRIBUYEN AIRE DE FORMA ENVOLVENTE CAJON PARA FRUTAS Y VERDURAS. | 7830
I450600218 | 2219 | REFRIGERADOR (COCINA) REFRIGERADOR DE 249 LITROS (9 P3). COLOR BLANCO CON MANIJAS OCULTAS SISTEMA DE ENFRIAMIENTO COOLING MASTER ILUMINACION INCANDECENTE ANAQUEL JUMBO TORRE DE ENFRIAMIENTO CON MULTIPLES SALIDAS QUE DISTRIBUYEN AIRE DE FORMA ENVOLVENTE CAJON PARA FRUTAS Y VERDURAS. | 7830
I450600218 | 2220 | REFRIGERADOR (COCINA) REFRIGERADOR DE 249 LITROS (9 P3). COLOR BLANCO CON MANIJAS OCULTAS SISTEMA DE ENFRIAMIENTO COOLING MASTER ILUMINACION INCANDECENTE ANAQUEL JUMBO TORRE DE ENFRIAMIENTO CON MULTIPLES SALIDAS QUE DISTRIBUYEN AIRE DE FORMA ENVOLVENTE CAJON PARA FRUTAS Y VERDURAS. | 7830
I450600218 | 2221 | REFRIGERADOR (COCINA) REFRIGERADOR DE 249 LITROS (9 P3). COLOR BLANCO CON MANIJAS OCULTAS SISTEMA DE ENFRIAMIENTO COOLING MASTER ILUMINACION INCANDECENTE ANAQUEL JUMBO TORRE DE ENFRIAMIENTO CON MULTIPLES SALIDAS QUE DISTRIBUYEN AIRE DE FORMA ENVOLVENTE CAJON PARA FRUTAS Y VERDURAS. | 7830
I450600218 | 2222 | REFRIGERADOR (COCINA) REFRIGERADOR DE 249 LITROS (9 P3). COLOR BLANCO CON MANIJAS OCULTAS SISTEMA DE ENFRIAMIENTO COOLING MASTER ILUMINACION INCANDECENTE ANAQUEL JUMBO TORRE DE ENFRIAMIENTO CON MULTIPLES SALIDAS QUE DISTRIBUYEN AIRE DE FORMA ENVOLVENTE CAJON PARA FRUTAS Y VERDURAS. | 7830
I090906934 | 312 | COMPRESOR PARA UNIDAD DENTAL COMPRESOR SILENCIOSO DE AIRE PARA UNIDAD DENTAL 4 HP Y 130 LITROS 120 VOLTS. | 26680
I090906934 | 313 | COMPRESOR PARA UNIDAD DENTAL COMPRESOR SILENCIOSO DE AIRE PARA UNIDAD DENTAL 4 HP Y 130 LITROS 120 VOLTS. | 26680
I090906934 | 314 | COMPRESOR PARA UNIDAD DENTAL COMPRESOR SILENCIOSO DE AIRE PARA UNIDAD DENTAL 4 HP Y 130 LITROS 120 VOLTS. | 26680
I180000220 | 6047 | UNIDAD CENTRAL DE PROCESO (CPU) CPU PROCESADOR INTEL CORE I5 DISCO DURO DE 1TB 8GB DE RAM WINDOWS 10 PROFESIONAL. | 16840.88
I450400126 | 6705 | ESTANTE ESTANTE 100X45X220 (FTEANCHOALTO) Y 5 ENTREPANOS. | 7326.56
I450400126 | 6706 | ESTANTE ESTANTE 100X45X220 (FTEANCHOALTO) Y 5 ENTREPANOS. | 7326.56
I450400126 | 6707 | ESTANTE ESTANTE 100X45X220 (FTEANCHOALTO) Y 5 ENTREPANOS. | 7326.56
I450400126 | 6708 | ESTANTE ESTANTE 100X45X220 (FTEANCHOALTO) Y 5 ENTREPANOS. | 7326.56
I450400126 | 6709 | ESTANTE ESTANTE 100X45X220 (FTEANCHOALTO) Y 5 ENTREPANOS. | 7326.56
I450400126 | 6710 | ESTANTE ESTANTE 100X45X220 (FTEANCHOALTO) Y 5 ENTREPANOS. | 7326.56
I450400126 | 6711 | ESTANTE ESTANTE 100X45X220 (FTEANCHOALTO) Y 5 ENTREPANOS. | 7326.56
I450400126 | 6712 | ESTANTE ESTANTE 100X45X220 (FTEANCHOALTO) Y 5 ENTREPANOS. | 7326.56
I450400126 | 6713 | ESTANTE ESTANTE 100X45X220 (FTEANCHOALTO) Y 5 ENTREPANOS. | 7326.56
I450400126 | 6714 | ESTANTE ESTANTE 120X45X220 (FTEANCHOALTO) Y 5 ENTREPANOS. | 8246.44
I450400126 | 6715 | ESTANTE ESTANTE 120X45X220 (FTEANCHOALTO) Y 5 ENTREPANOS. | 8246.44
I450400126 | 6716 | ESTANTE ESTANTE 120X45X220 (FTEANCHOALTO) Y 5 ENTREPANOS. | 8246.44
I450400126 | 6717 | ESTANTE ESTANTE 120X45X220 (FTEANCHOALTO) Y 5 ENTREPANOS. | 8246.44
I450400126 | 6718 | ESTANTE ESTANTE 120X45X220 (FTEANCHOALTO) Y 5 ENTREPANOS. | 8246.44
I450400126 | 6719 | ESTANTE ESTANTE 120X45X220 (FTEANCHOALTO) Y 5 ENTREPANOS. | 8246.44
I450400126 | 6720 | ESTANTE ESTANTE 120X45X220 (FTEANCHOALTO) Y 5 ENTREPANOS. | 8246.44
I450400126 | 6721 | ESTANTE ESTANTE 120X45X220 (FTEANCHOALTO) Y 5 ENTREPANOS. | 8246.44
I450400126 | 6722 | ESTANTE ESTANTE 120X45X220 (FTEANCHOALTO) Y 5 ENTREPANOS. | 8246.44
I450400126 | 6723 | ESTANTE ESTANTE 120X45X220 (FTEANCHOALTO) Y 5 ENTREPANOS. | 8246.44
I450400126 | 6724 | ESTANTE ESTANTE 120X45X220 (FTEANCHOALTO) Y 5 ENTREPANOS. | 8246.44
I450400126 | 6725 | ESTANTE ESTANTE 120X45X220 (FTEANCHOALTO) Y 5 ENTREPANOS. | 8246.44
I450400126 | 6726 | ESTANTE ESTANTE 120X45X220 (FTEANCHOALTO) Y 5 ENTREPANOS. | 8246.44
I450400126 | 6727 | ESTANTE ESTANTE 120X45X220 (FTEANCHOALTO) Y 5 ENTREPANOS. | 8246.44
I450400126 | 6728 | ESTANTE ESTANTE 120X45X220 (FTEANCHOALTO) Y 5 ENTREPANOS. | 8246.44
I450400126 | 6729 | ESTANTE ESTANTE 120X45X220 (FTEANCHOALTO) Y 5 ENTREPANOS. | 8246.44
I450400126 | 6730 | ESTANTE ESTANTE 120X45X220 (FTEANCHOALTO) Y 5 ENTREPANOS. | 8246.44
I450400126 | 6731 | ESTANTE ESTANTE 120X45X220 (FTEANCHOALTO) Y 5 ENTREPANOS. | 8246.44
I450400126 | 6732 | ESTANTE ESTANTE 120X45X220 (FTEANCHOALTO) Y 5 ENTREPANOS. | 8246.44
I450400126 | 6733 | ESTANTE ESTANTE 120X45X220 (FTEANCHOALTO) Y 5 ENTREPANOS. | 8246.44
I450400126 | 6734 | ESTANTE ESTANTE 120X45X220 (FTEANCHOALTO) Y 5 ENTREPANOS. | 8246.44
I450400126 | 6735 | ESTANTE ESTANTE 120X45X220 (FTEANCHOALTO) Y 5 ENTREPANOS. | 8246.44
I450400126 | 6736 | ESTANTE ESTANTE 120X45X220 (FTEANCHOALTO) Y 5 ENTREPANOS. | 8246.44
I450400126 | 6737 | ESTANTE ESTANTE 120X45X220 (FTEANCHOALTO) Y 5 ENTREPANOS. | 8246.44
I450400126 | 6738 | ESTANTE ESTANTE 120X45X220 (FTEANCHOALTO) Y 5 ENTREPANOS. | 8246.44
I450400126 | 6739 | ESTANTE ESTANTE 120X45X220 (FTEANCHOALTO) Y 5 ENTREPANOS. | 8246.44
I450400126 | 6740 | ESTANTE ESTANTE 120X45X220 (FTEANCHOALTO) Y 5 ENTREPANOS. | 8246.44
I450400126 | 6741 | ESTANTE ESTANTE 120X45X220 (FTEANCHOALTO) Y 5 ENTREPANOS. | 8246.44
I450400126 | 6742 | ESTANTE ESTANTE 120X45X220 (FTEANCHOALTO) Y 5 ENTREPANOS. | 8246.44
I450400126 | 6743 | ESTANTE ESTANTE 120X45X220 (FTEANCHOALTO) Y 5 ENTREPANOS. | 8246.44
I450400126 | 6744 | ESTANTE ESTANTE 120X45X220 (FTEANCHOALTO) Y 5 ENTREPANOS. | 8246.44
I450400126 | 6745 | ESTANTE ESTANTE 120X45X220 (FTEANCHOALTO) Y 5 ENTREPANOS. | 8246.44
I450400126 | 6746 | ESTANTE ESTANTE 120X45X220 (FTEANCHOALTO) Y 5 ENTREPANOS. | 8246.44
I450400126 | 6747 | ESTANTE ESTANTE 120X45X220 (FTEANCHOALTO) Y 5 ENTREPANOS. | 8246.44
I450400126 | 6748 | ESTANTE ESTANTE 120X45X220 (FTEANCHOALTO) Y 5 ENTREPANOS. | 8246.44
I450400126 | 6749 | ESTANTE ESTANTE 120X45X220 (FTEANCHOALTO) Y 5 ENTREPANOS 100% INOX. | 19478.72
I450400126 | 6750 | ESTANTE ESTANTE 120X45X220 (FTEANCHOALTO) Y 5 ENTREPANOS 100% INOX. | 19478.72
I450400126 | 6751 | ESTANTE ESTANTE 120X45X220 (FTEANCHOALTO) Y 5 ENTREPANOS 100% INOX. | 19478.72
I450400126 | 6752 | ESTANTE ESTANTE 120X45X220 (FTEANCHOALTO) Y 5 ENTREPANOS 100% INOX. | 19478.72
I450400126 | 6753 | ESTANTE ESTANTE 120X45X220 (FTEANCHOALTO) Y 5 ENTREPANOS 100% INOX. | 19478.72
I450400126 | 6754 | ESTANTE ESTANTE 120X45X220 (FTEANCHOALTO) Y 5 ENTREPANOS 100% INOX. | 19478.72
I450400126 | 6755 | ESTANTE ESTANTE 120X45X220 (FTEANCHOALTO) Y 5 ENTREPANOS 100% INOX. | 19478.72
I450400126 | 6756 | ESTANTE ESTANTE 120X45X220 (FTEANCHOALTO) Y 5 ENTREPANOS 100% INOX. | 19478.72
I450400126 | 6757 | ESTANTE ESTANTE 120X45X220 (FTEANCHOALTO) Y 5 ENTREPANOS 100% INOX. | 19478.72
I450400126 | 6758 | ESTANTE ESTANTE 120X45X220 (FTEANCHOALTO) Y 5 ENTREPANOS 100% INOX. | 19478.72
I450400126 | 6759 | ESTANTE ESTANTE 120X45X220 (FTEANCHOALTO) Y 5 ENTREPANOS 100% INOX. | 19478.72
I450400126 | 6760 | ESTANTE ESTANTE 120X45X220 (FTEANCHOALTO) Y 5 ENTREPANOS 100% INOX. | 19478.72
I450400126 | 6761 | ESTANTE ESTANTE 120X45X220 (FTEANCHOALTO) Y 5 ENTREPANOS 100% INOX. | 19478.72
I450400126 | 6762 | ESTANTE ESTANTE 120X45X220 (FTEANCHOALTO) Y 5 ENTREPANOS 100% INOX. | 19478.72
I450400126 | 6763 | ESTANTE ESTANTE 120X45X220 (FTEANCHOALTO) Y 5 ENTREPANOS 100% INOX. | 19478.72
I450400126 | 6764 | ESTANTE ESTANTE 90X45X220 (FTEANCHOALTO) Y 5 ENTREPANOS 100% INOX. | 14307.44
I450400126 | 6765 | ESTANTE ESTANTE 90X45X220 (FTEANCHOALTO) Y 5 ENTREPANOS 100% INOX. | 14307.44
I450400126 | 6766 | ESTANTE ESTANTE 90X45X220 (FTEANCHOALTO) Y 5 ENTREPANOS 100% INOX. | 14307.44
I450400252 | 715 | MESA DE TRABAJO DE METAL CON CUBIERTA DE LAMINADO PLASTICO Y ESTRUCTURA DE PTR PINTADA CON PINTURA EPOXICA INCLUYE 3 AREAS DE TRAJO 1 GABINETE INFERIOR. MEDIAS FINALES : 300X60X76 CMS. | 13382.92
I450400252 | 716 | MESA DE TRABAJO DE METAL CON CUBIERTA DE LAMINADO PLASTICO Y ESTRUCTURA DE PTR PINTADA CON PINTURA EPOXICA INCLUYE 3 AREAS DE TRAJO 1 GABINETE INFERIOR. MEDIAS FINALES : 300X60X76 CMS. | 13382.92
I450400252 | 717 | MESA DE TRABAJO DE METAL GABINETE PORTA TARJA FABRICADO CON LAMINA GALVANIL CAL. 20 A MEDIDA DE 60X56X79 (FTEANCHOALTO) TAPAS LATERALES Y POSTERIOR. | 10545.56
I450400252 | 718 | MESA DE TRABAJO DE METAL GABINETE PORTA TARJA FABRICADO CON LAMINA GALVANIL CAL. 20 A MEDIDA DE 60X56X79 (FTEANCHOALTO) TAPAS LATERALES Y POSTERIOR. | 10545.56
I450400252 | 719 | MESA DE TRABAJO DE METAL GABINETE PORTA TARJA FABRICADO CON LAMINA GALVANIL CAL. 20 A MEDIDA DE 60X56X79 (FTEANCHOALTO) TAPAS LATERALES Y POSTERIOR. | 10545.56
I450400252 | 720 | MESA DE TRABAJO DE METAL GABINETE PORTA TARJA FABRICADO CON LAMINA GALVANIL CAL. 20 A MEDIDA DE 60X56X79 (FTEANCHOALTO) TAPAS LATERALES Y POSTERIOR. | 10545.56
I450400252 | 721 | MESA DE TRABAJO DE METAL GABINETE PORTA TARJA FABRICADO CON LAMINA GALVANIL CAL. 20 A MEDIDA DE 60X56X79 (FTEANCHOALTO) TAPAS LATERALES Y POSTERIOR. | 10545.56
I450400252 | 722 | MESA DE TRABAJO DE METAL GABINETE PORTA TARJA FABRICADO CON LAMINA GALVANIL CAL. 20 A MEDIDA DE 60X56X79 (FTEANCHOALTO) TAPAS LATERALES Y POSTERIOR. | 10545.56
I450400252 | 723 | MESA DE TRABAJO DE METAL GABINETE PORTA TARJA FABRICADO CON LAMINA GALVANIL CAL. 20 A MEDIDA DE 60X56X79 (FTEANCHOALTO) TAPAS LATERALES Y POSTERIOR. | 10545.56
I450400252 | 724 | MESA DE TRABAJO DE METAL GABINETE PORTA TARJA FABRICADO CON LAMINA GALVANIL CAL. 20 A MEDIDA DE 60X56X79 (FTEANCHOALTO) TAPAS LATERALES Y POSTERIOR. | 10545.56
I450400252 | 725 | MESA DE TRABAJO DE METAL GABINETE PORTA TARJA FABRICADO CON LAMINA GALVANIL CAL. 20 A MEDIDA DE 60X56X79 (FTEANCHOALTO) TAPAS LATERALES Y POSTERIOR. | 10545.56
I450400252 | 726 | MESA DE TRABAJO DE METAL GABINETE PORTA TARJA FABRICADO CON LAMINA GALVANIL CAL. 20 A MEDIDA DE 90X56X79 (FTEANCHOALTO) TAPAS LATERALES Y POSTERIOR. | 12476.96
I450400252 | 727 | MESA DE TRABAJO DE METAL GABINETE PORTA TARJA FABRICADO CON LAMINA GALVANIL CAL. 20 A MEDIDA DE 90X56X79 (FTEANCHOALTO) TAPAS LATERALES Y POSTERIOR. | 12476.96
I450400252 | 728 | MESA DE TRABAJO DE METAL GABINETE PORTA TARJA FABRICADO CON LAMINA GALVANIL CAL. 20 A MEDIDA DE 90X56X79 (FTEANCHOALTO) TAPAS LATERALES Y POSTERIOR. | 12476.96
I450400252 | 729 | MESA DE TRABAJO DE METAL GABINETE PORTA TARJA FABRICADO CON LAMINA GALVANIL CAL. 20 A MEDIDA DE 90X56X79 (FTEANCHOALTO) TAPAS LATERALES Y POSTERIOR. | 12476.96
I450400252 | 730 | MESA DE TRABAJO DE METAL GABINETE PORTA TARJA FABRICADO CON LAMINA GALVANIL CAL. 20 A MEDIDA DE 90X56X79 (FTEANCHOALTO) TAPAS LATERALES Y POSTERIOR. | 12476.96
I450400252 | 731 | MESA DE TRABAJO DE METAL GABINETE PORTA TARJA FABRICADO CON LAMINA GALVANIL CAL. 20 A MEDIDA DE 90X56X79 (FTEANCHOALTO) TAPAS LATERALES Y POSTERIOR. | 12476.96
I450400252 | 732 | MESA DE TRABAJO DE METAL GABINETE PORTA TARJA FABRICADO CON LAMINA GALVANIL CAL. 20 A MEDIDA DE 90X56X79 (FTEANCHOALTO) TAPAS LATERALES Y POSTERIOR. | 12476.96
I450400252 | 733 | MESA DE TRABAJO DE METAL GABINETE PORTA TARJA FABRICADO CON LAMINA GALVANIL CAL. 20 A MEDIDA DE 90X56X79 (FTEANCHOALTO) TAPAS LATERALES Y POSTERIOR. | 12476.96
I450400252 | 734 | MESA DE TRABAJO DE METAL GABINETE PORTA TARJA FABRICADO CON LAMINA GALVANIL CAL. 20 A MEDIDA DE 90X56X79 (FTEANCHOALTO) TAPAS LATERALES Y POSTERIOR. | 12476.96
I450400252 | 735 | MESA DE TRABAJO DE METAL GABINETE PORTA TARJA FABRICADO CON LAMINA GALVANIL CAL. 20 A MEDIDA DE 90X56X79 (FTEANCHOALTO) TAPAS LATERALES Y POSTERIOR. | 12476.96
I450400252 | 736 | MESA DE TRABAJO DE METAL GABINETE PORTA TARJA FABRICADO CON LAMINA GALVANIL CAL. 20 A MEDIDA DE 90X56X79 (FTEANCHOALTO) TAPAS LATERALES Y POSTERIOR. | 12476.96
I450400252 | 737 | MESA DE TRABAJO DE METAL GABINETE PORTA TARJA FABRICADO CON LAMINA GALVANIL CAL. 20 A MEDIDA DE 90X56X79 (FTEANCHOALTO) TAPAS LATERALES Y POSTERIOR. | 12476.96
I450400252 | 738 | MESA DE TRABAJO DE METAL GABINETE PORTA TARJA FABRICADO CON LAMINA GALVANIL CAL. 20 A MEDIDA DE 90X56X79 (FTEANCHOALTO) TAPAS LATERALES Y POSTERIOR. | 12476.96
I450400252 | 739 | MESA DE TRABAJO DE METAL GABINETE PORTA TARJA FABRICADO CON LAMINA GALVANIL CAL. 20 A MEDIDA DE 90X56X79 (FTEANCHOALTO) TAPAS LATERALES Y POSTERIOR. | 12476.96
I450400252 | 740 | MESA DE TRABAJO DE METAL GABINETE PORTA TARJA FABRICADO CON LAMINA GALVANIL CAL. 20 A MEDIDA DE 90X56X79 (FTEANCHOALTO) TAPAS LATERALES Y POSTERIOR. | 12476.96
I450400252 | 741 | MESA DE TRABAJO DE METAL GABINETE PORTA TARJA FABRICADO CON LAMINA GALVANIL CAL. 20 A MEDIDA DE 90X56X79 (FTEANCHOALTO) TAPAS LATERALES Y POSTERIOR. | 12476.96
I450400252 | 742 | MESA DE TRABAJO DE METAL GABINETE PORTA TARJA FABRICADO CON LAMINA GALVANIL CAL. 20 A MEDIDA DE 90X56X79 (FTEANCHOALTO) TAPAS LATERALES Y POSTERIOR. | 12476.96
I450400252 | 743 | MESA DE TRABAJO DE METAL GABINETE PORTA TARJA FABRICADO CON LAMINA GALVANIL CAL. 20 A MEDIDA DE 90X56X79 (FTEANCHOALTO) TAPAS LATERALES Y POSTERIOR. | 12476.96
I450400252 | 744 | MESA DE TRABAJO DE METAL GABINETE PORTA TARJA FABRICADO CON LAMINA GALVANIL CAL. 20 A MEDIDA DE 90X56X79 (FTEANCHOALTO) TAPAS LATERALES Y POSTERIOR. | 12476.96
I450400252 | 745 | MESA DE TRABAJO DE METAL GABINETE PORTA TARJA FABRICADO CON LAMINA GALVANIL CAL. 20 A MEDIDA DE 90X56X79 (FTEANCHOALTO) TAPAS LATERALES Y POSTERIOR. | 12476.96
I450400252 | 746 | MESA DE TRABAJO DE METAL GABINETE PORTA TARJA FABRICADO CON LAMINA GALVANIL CAL. 20 A MEDIDA DE 90X56X79 (FTEANCHOALTO) TAPAS LATERALES Y POSTERIOR. | 12476.96
I450400252 | 747 | MESA DE TRABAJO DE METAL GABINETE PORTA TARJA FABRICADO CON LAMINA GALVANIL CAL. 20 A MEDIDA DE 90X56X79 (FTEANCHOALTO) TAPAS LATERALES Y POSTERIOR. | 12476.96
I450400252 | 748 | MESA DE TRABAJO DE METAL GABINETE PORTA TARJA FABRICADO CON LAMINA GALVANIL CAL. 20 A MEDIDA DE 90X56X79 (FTEANCHOALTO) TAPAS LATERALES Y POSTERIOR. | 12476.96
I450400252 | 749 | MESA DE TRABAJO DE METAL GABINETE PORTA TARJA FABRICADO CON LAMINA GALVANIL CAL. 20 A MEDIDA DE 90X56X79 (FTEANCHOALTO) TAPAS LATERALES Y POSTERIOR. | 12476.96
I450400252 | 750 | MESA DE TRABAJO DE METAL GABINETE PORTA TARJA FABRICADO CON LAMINA GALVANIL CAL. 20 A MEDIDA DE 90X56X79 (FTEANCHOALTO) TAPAS LATERALES Y POSTERIOR. | 12476.96
I450400252 | 751 | MESA DE TRABAJO DE METAL GABINETE PORTA TARJA FABRICADO CON LAMINA GALVANIL CAL. 20 A MEDIDA DE 90X56X79 (FTEANCHOALTO) TAPAS LATERALES Y POSTERIOR. | 12476.96
I450400252 | 752 | MESA DE TRABAJO DE METAL GABINETE PORTA TARJA FABRICADO CON LAMINA GALVANIL CAL. 20 A MEDIDA DE 90X56X79 (FTEANCHOALTO) TAPAS LATERALES Y POSTERIOR. | 12476.96
I450400252 | 753 | MESA DE TRABAJO DE METAL MESA MEDIDA 1.70 X 0.90 CUBIERTA DE LAMINA CAL.14 CON CONTORNO DE ALUMINOCON BASE METALICA ACABADO CON PINTURA DE POLVO HORNEADA. | 10535.12
I450400252 | 754 | MESA DE TRABAJO DE METAL MESA CON TARJA DERECHA 95X65X91 (FTEANCHOALTO) CON CUBIERTA DE ACERO INOXIDABLE CON BOTAGUAS. INCLUYE: GABINETE FREGADERO DE 90CM TARJA DE ACERO INOXIDABLE DE 50X40X13 CMS (FTEANCHOPROF) CONTRACANASTA CESPOL RAMALEO Y CONEXION VALVULA AGUA FRIA Y CALIENTE VISTAS LATERALES IZQUIERDA Y DERECHA PARA GABINETE HIGIENICO. | 24093.2
I450400252 | 755 | MESA DE TRABAJO DE METAL MESA CON TARJA DERECHA 95X65X91 (FTEANCHOALTO) CON CUBIERTA DE ACERO INOXIDABLE CON BOTAGUAS. INCLUYE: GABINETE FREGADERO DE 90CM TARJA DE ACERO INOXIDABLE DE 50X40X13 CMS (FTEANCHOPROF) CONTRACANASTA CESPOL RAMALEO Y CONEXION VALVULA AGUA FRIA Y CALIENTE VISTAS LATERALES IZQUIERDA Y DERECHA PARA GABINETE HIGIENICO. | 24093.2
I450400252 | 756 | MESA DE TRABAJO DE METAL MESA CON TARJA DERECHA 95X65X91 (FTEANCHOALTO) CON CUBIERTA DE ACERO INOXIDABLE CON BOTAGUAS. INCLUYE: GABINETE FREGADERO DE 90CM TARJA DE ACERO INOXIDABLE DE 50X40X13 CMS (FTEANCHOPROF) CONTRACANASTA CESPOL RAMALEO Y CONEXION VALVULA AGUA FRIA Y CALIENTE VISTAS LATERALES IZQUIERDA Y DERECHA PARA GABINETE HIGIENICO. | 24093.2
I450400252 | 757 | MESA DE TRABAJO DE METAL MESA CON TARJA DERECHA 95X65X91 (FTEANCHOALTO) CON CUBIERTA DE ACERO INOXIDABLE CON BOTAGUAS. INCLUYE: GABINETE FREGADERO DE 90CM TARJA DE ACERO INOXIDABLE DE 50X40X13 CMS (FTEANCHOPROF) CONTRACANASTA CESPOL RAMALEO Y CONEXION VALVULA AGUA FRIA Y CALIENTE VISTAS LATERALES IZQUIERDA Y DERECHA PARA GABINETE HIGIENICO. | 24093.2
I450400252 | 758 | MESA DE TRABAJO DE METAL MESA CON TARJA DERECHA 95X65X91 (FTEANCHOALTO) CON CUBIERTA DE ACERO INOXIDABLE CON BOTAGUAS. INCLUYE: GABINETE FREGADERO DE 90CM TARJA DE ACERO INOXIDABLE DE 50X40X13 CMS (FTEANCHOPROF) CONTRACANASTA CESPOL RAMALEO Y CONEXION VALVULA AGUA FRIA Y CALIENTE VISTAS LATERALES IZQUIERDA Y DERECHA PARA GABINETE HIGIENICO. | 24093.2
I450400252 | 759 | MESA DE TRABAJO DE METAL MESA CON TARJA DERECHA 95X65X91 (FTEANCHOALTO) CON CUBIERTA DE ACERO INOXIDABLE CON BOTAGUAS. INCLUYE: GABINETE FREGADERO DE 90CM TARJA DE ACERO INOXIDABLE DE 50X40X13 CMS (FTEANCHOPROF) CONTRACANASTA CESPOL RAMALEO Y CONEXION VALVULA AGUA FRIA Y CALIENTE VISTAS LATERALES IZQUIERDA Y DERECHA PARA GABINETE HIGIENICO. | 24093.2
I450400252 | 760 | MESA DE TRABAJO DE METAL MESA CON TARJA DERECHA 95X65X91 (FTEANCHOALTO) CON CUBIERTA DE ACERO INOXIDABLE CON BOTAGUAS. INCLUYE: GABINETE FREGADERO DE 90CM TARJA DE ACERO INOXIDABLE DE 50X40X13 CMS (FTEANCHOPROF) CONTRACANASTA CESPOL RAMALEO Y CONEXION VALVULA AGUA FRIA Y CALIENTE VISTAS LATERALES IZQUIERDA Y DERECHA PARA GABINETE HIGIENICO. | 24093.2
I450400252 | 761 | MESA DE TRABAJO DE METAL MESA CON TARJA IZQUIERDA 95X65X91 (FTEANCHOALTO) CON CUBIERTA DE ACERO INOXIDABLE CON BOTAGUAS. INCLUYE: GABINETE FREGADERO DE 90CM TARJA DE ACERO INOXIDABLE DE 50X40X25 (FTEANCHOPROF) CONTRACANASTA CESPOL RAMALEO Y CONEXION VALVULA AGUA FRIA VISTAS LATERALES IZQUIERDA Y DERECHA PARA GABINETE HIGIENICO. | 24093.2
I450400252 | 762 | MESA DE TRABAJO DE METAL MESA CON TARJA IZQUIERDA 95X65X91 (FTEANCHOALTO) CON CUBIERTA DE ACERO INOXIDABLE CON BOTAGUAS. INCLUYE: GABINETE FREGADERO DE 90CM TARJA DE ACERO INOXIDABLE DE 50X40X25 (FTEANCHOPROF) CONTRACANASTA CESPOL RAMALEO Y CONEXION VALVULA AGUA FRIA VISTAS LATERALES IZQUIERDA Y DERECHA PARA GABINETE HIGIENICO. | 24093.2
I450400252 | 763 | MESA DE TRABAJO DE METAL MESA CON TARJA IZQUIERDA 95X65X91 (FTEANCHOALTO) CON CUBIERTA DE ACERO INOXIDABLE CON BOTAGUAS. INCLUYE: GABINETE FREGADERO DE 90CM TARJA DE ACERO INOXIDABLE DE 50X40X25 (FTEANCHOPROF) CONTRACANASTA CESPOL RAMALEO Y CONEXION VALVULA AGUA FRIA VISTAS LATERALES IZQUIERDA Y DERECHA PARA GABINETE HIGIENICO. | 24093.2
I450400252 | 764 | MESA DE TRABAJO DE METAL MESA CON TARJA IZQUIERDA 95X65X91 (FTEANCHOALTO) CON CUBIERTA DE ACERO INOXIDABLE CON BOTAGUAS. INCLUYE: GABINETE FREGADERO DE 90CM TARJA DE ACERO INOXIDABLE DE 50X40X25 (FTEANCHOPROF) CONTRACANASTA CESPOL RAMALEO Y CONEXION VALVULA AGUA FRIA VISTAS LATERALES IZQUIERDA Y DERECHA PARA GABINETE HIGIENICO. | 24093.2
I450400252 | 765 | MESA DE TRABAJO DE METAL MESA CON TARJA IZQUIERDA 95X65X91 (FTEANCHOALTO) CON CUBIERTA DE ACERO INOXIDABLE CON BOTAGUAS. INCLUYE: GABINETE FREGADERO DE 90CM TARJA DE ACERO INOXIDABLE DE 50X40X25 (FTEANCHOPROF) CONTRACANASTA CESPOL RAMALEO Y CONEXION VALVULA AGUA FRIA VISTAS LATERALES IZQUIERDA Y DERECHA PARA GABINETE HIGIENICO. | 24093.2
I450400252 | 766 | MESA DE TRABAJO DE METAL MESA CON TARJA IZQUIERDA 95X65X91 (FTEANCHOALTO) CON CUBIERTA DE ACERO INOXIDABLE CON BOTAGUAS. INCLUYE: GABINETE FREGADERO DE 90CM TARJA DE ACERO INOXIDABLE DE 50X40X25 (FTEANCHOPROF) CONTRACANASTA CESPOL RAMALEO Y CONEXION VALVULA AGUA FRIA VISTAS LATERALES IZQUIERDA Y DERECHA PARA GABINETE HIGIENICO. | 24093.2
I450400252 | 767 | MESA DE TRABAJO DE METAL MESA CON TARJA IZQUIERDA 95X65X91 (FTEANCHOALTO) CON CUBIERTA DE ACERO INOXIDABLE CON BOTAGUAS. INCLUYE: GABINETE FREGADERO DE 90CM TARJA DE ACERO INOXIDABLE DE 50X40X25 (FTEANCHOPROF) CONTRACANASTA CESPOL RAMALEO Y CONEXION VALVULA AGUA FRIA VISTAS LATERALES IZQUIERDA Y DERECHA PARA GABINETE HIGIENICO. | 24093.2
I450400252 | 768 | MESA DE TRABAJO DE METAL MESA DE TRABAJO DE 1.80 X 0.70 X 0.90 M. HUECO PARA COLOCAR BOTE DE BASURA DOS ENTREPANOS DE 1.50 M. FABRICADA LA CUBIERTA Y ENTREPANO EN ACERO INOXIDABLE CALIBRE 18 TIPO 304. | 33862.72
I450400252 | 769 | MESA DE TRABAJO DE METAL MESA EN L 175X326.5X65X91 (LADOLADOANCHOALTO) CON CUBIERTA DE LAMINADO PLASTICO. INCLUYE: GABINETE RINCONERO CON APERTURA IZQUIERDA 45CM TAPA POSTERIOR TAPA DE AJUSTE DE 5CM Y 10CM GABINETE CON PUERTA DERECHA Y CAJON DE 60CM GABINETE CON PUERTA IZQUIERDA Y CAJON DE 60CM GABINETE CON PUERTA IZQUIERDA Y CAJON DE 45CM VISTA LATERAL DERECHA PARA GABINETE HIGIENICO GABINETE CON PUERTAS Y CAJON DE 45CM 2 ESPACIOS DE TRABAJO DE 80CM. | 62685.24
I450400252 | 770 | MESA DE TRABAJO DE METAL MESA EN L CON TARJA 182.5X225X65X91 (LADOLADOANCHOALTO) CON CUBIERTA DE ACERO INOXIDABLE. INCLUYE: GABINETE FREGADERO DE 90CM TARJA DE ACERO INOXIDABLE DE 50X40X25 (FTEANCHOPROF) CONTRACANASTA CESPOL RAMALEO Y CONEXION VALVULA AGUA FRIA TAPA POSTERIOR VISTAS LATERALES IZQUIERDA Y DERECHA PARA GABINETE HIGIENICO GABINETE RINCONERO CON APERTURA DERECHA 60CM TAPA DE AJUSTE DE 5CM 2 GABINETES CON PUERTAS DE 90CM PATA TAMBOR PARA AREA DE TRABAJO. | 66590.96
I450400252 | 771 | MESA DE TRABAJO DE METAL MESA EN L CON TARJA 182.5X225X65X91 (LADOLADOANCHOALTO) CON CUBIERTA DE ACERO INOXIDABLE. INCLUYE: GABINETE FREGADERO DE 90CM TARJA DE ACERO INOXIDABLE DE 50X40X25 (FTEANCHOPROF) CONTRACANASTA CESPOL RAMALEO Y CONEXION VALVULA AGUA FRIA TAPA POSTERIOR VISTAS LATERALES IZQUIERDA Y DERECHA PARA GABINETE HIGIENICO GABINETE RINCONERO CON APERTURA IZQUIERDA 60CM TAPA DE AJUSTE DE 5CM 2 GABINETES CON PUERTAS DE 90CM PATA TAMBOR PARA SOPORTE. | 66590.96
I450400252 | 772 | MESA DE TRABAJO DE METAL MESA EN U 350X122.5X1.225X65X91 (LADOLADO LADOANCHOALTO) CON CUBIERTA DE ACERO INOXIDABLE. INCLUYE: 2 GABINETES RINCONEROS UNO CON APERTURA IZQUIERDA Y OTRO DERECHA DE 45CM 2 ESPACIOS DE TRABAJO DE 60CM 2 GABINETE CON PUERTA IZQUIERDA Y CAJON DE 60CM 2 GABINETE CON PUERTA DERECHOS Y CAJON DE 60CM 2 TAPAS DE AJUSTE DE 5CM 2 VISTAS LATERALES IZQUIERDA Y DERECHA PARA GABINETE HIGIENICO 3 SOPORTES PARA ESPACIOS DE TRABAJO 3 TAPAS POSTERIORES. | 98619.72
I450400252 | 773 | MESA DE TRABAJO DE METAL MESA EN U 350X122.5X1.225X65X91 (LADOLADO LADOANCHOALTO) CON CUBIERTA DE LAMINADO PLASTICO. INCLUYE: 2 GABINETES RINCONEROS UNO CON APERTURA IZQUIERDA Y OTRO DERECHA DE 45CM 2 ESPACIOS DE TRABAJO DE 60CM 2 GABINETES CON PUERTA DERECHA Y CAJON DE 60CM 2 GABINETES CON PUERTA IZQUIERDA Y CAJON DE 60CM 2 TAPAS DE AJUSTE DE 5CM 2 VISTAS LATERALES IZQUIERDA Y DERECHA PARA GABINETE HIGIENICO 3 SOPORTES PARA ESPACIOS DE TRABAJO 3 TAPAS POSTERIOR. | 78994.84
I450400252 | 774 | MESA DE TRABAJO DE METAL MESA EN U 350X122.5X1.225X65X91 (LADOLADO LADOANCHOALTO) CON CUBIERTA DE LAMINADO PLASTICO. INCLUYE: 2 GABINETES RINCONEROS UNO CON APERTURA IZQUIERDA Y OTRO DERECHA DE 45CM 2 ESPACIOS DE TRABAJO DE 60CM 2 GABINETES CON PUERTA DERECHA Y CAJON DE 60CM 2 GABINETES CON PUERTA IZQUIERDA Y CAJON DE 60CM 2 TAPAS DE AJUSTE DE 5CM 2 VISTAS LATERALES IZQUIERDA Y DERECHA PARA GABINETE HIGIENICO 3 SOPORTES PARA ESPACIOS DE TRABAJO 3 TAPAS POSTERIOR. | 78994.84
I450400252 | 775 | MESA DE TRABAJO DE METAL MESA EN U 350X122.5X1.225X65X91 (LADOLADO LADOANCHOALTO) CON CUBIERTA DE LAMINADO PLASTICO. INCLUYE: 2 GABINETES RINCONEROS UNO CON APERTURA IZQUIERDA Y OTRO DERECHA DE 45CM 2 ESPACIOS DE TRABAJO DE 60CM 2 GABINETES CON PUERTA IZQUIERDA Y CAJON DE 60CM 2 GABINETE CON PUERTA DERECHOS Y CAJON DE 60CM 2 TAPAS DE AJUSTE DE 5CM VISTAS LATERALES IZQUIERDA Y DERECHA PARA GABINETE HIGIENICO 3 SOPORTES PARA ESPACIOS DE TRABAJO 3 TAPAS POSTERIOR. | 78994.84
I450400252 | 776 | MESA DE TRABAJO DE METAL MESA EN LINEAL 420X65X91 (FTEANCHOALTO) CON CUBIERTA DE LAMINADO PLASTICO. INCLUYE: 2 GABINETES DE 3CAJONES DE 45CM PATAS ASNILLAS Y REFUERZO DE PTR CUADRADO DE 1 1/2 TAPA POSTERIOR VISTAS LATERALES IZQUIERDA Y DERECHA PARA GABINETE HIGIENICO. | 52226.68
I450400252 | 777 | MESA DE TRABAJO DE METAL MESA EN LINEAL 420X65X91 (FTEANCHOALTO) CON CUBIERTA DE LAMINADO PLASTICO. INCLUYE: 2 GABINETES DE 3CAJONES DE 45CM PATAS ASNILLAS Y REFUERZO DE PTR CUADRADO DE 1 1/2 TAPA POSTERIOR VISTAS LATERALES IZQUIERDA Y DERECHA PARA GABINETE HIGIENICO. | 52226.68
I450400252 | 778 | MESA DE TRABAJO DE METAL GABINETE CON PUERTA DERECHA DE 45CM ESPACIO DE TRABAJO DE 85CM SOPORTES PARA ESPACIOS DE TRABAJO TAPA DE AJUSTE DE 10CM Y 8.5CM. | 16475.48
I450400252 | 779 | MESA DE TRABAJO DE METAL GABINETE CON PUERTA DERECHA DE 45CM ESPACIO DE TRABAJO DE 85CM SOPORTES PARA ESPACIOS DE TRABAJO TAPA DE AJUSTE DE 10CM Y 8.5CM. | 16475.48
I450400252 | 780 | MESA DE TRABAJO DE METAL MESA LINEAL 148X65X91 (FRENTEANCHOALTO) CON CUBIERTA DE ACERO INOXIDABLE. INCLUYE: 1 GABINETE CON PUERTAS Y CAJON DE 90CM 1 GABINETE CON PUERTA DERECHA Y CAJON DE 45CM TAPA DE AJUSTE DE 10CM Y 7.5CM. | 27913.08
I450400252 | 781 | MESA DE TRABAJO DE METAL MESA LINEAL 148X65X91 (FRENTEANCHOALTO) CON CUBIERTA DE ACERO INOXIDABLE. INCLUYE: 1 GABINETE CON PUERTAS Y CAJON DE 90CM 1 GABINETE CON PUERTA DERECHA Y CAJON DE 45CM TAPA DE AJUSTE DE 10CM Y 7.5CM. | 27913.08
I450400252 | 782 | MESA DE TRABAJO DE METAL MESA LINEAL 150X65X91 (FRENTEANCHOALTO) CON CUBIERTA DE ACERO INOXIDABLE. INCLUYE: 1 GABINETE CON PUERTA DERECHA DE 45CM 1 ESPACIO DE TRABAJO DE 85CM TAPA DE AJUSTE DE 10CM Y 8.5CM PATA TAMBOR PARA AREA DE TRABAJO. | 16475.48
I450400252 | 783 | MESA DE TRABAJO DE METAL MESA LINEAL 150X65X91 (FRENTEANCHOALTO) CON CUBIERTA DE ACERO INOXIDABLE. INCLUYE: 1 GABINETE CON PUERTA DERECHA DE 45CM 1 ESPACIO DE TRABAJO DE 85CM TAPA DE AJUSTE DE 10CM Y 8.5CM PATA TAMBOR PARA AREA DE TRABAJO. | 16475.48
I450400252 | 784 | MESA DE TRABAJO DE METAL MESA LINEAL 197.5X 185X65X91 (LADOLADOANCHOALTO) CON CUBIERTA DE ACERO INOXIDABLE. INCLUYE: TAPA DE AJUSTE DE 5CM Y 7.5CM GABINETE CON PUERTA DERECHA DE 45CM GABINETE RINCONERO CON APERTURA IZQUIERDA 60CM GABINETE CON PUERTA DERECHA DE 60CM GABINETE CON PUERTA IZQUIERDA DE 60CM ESPACIO DE TRABAJO 70CM. | 45381.52
I450400252 | 785 | MESA DE TRABAJO DE METAL MESA LINEAL 205X65X91 (FTEANCHOALTO) CON CUBIERTA DE ACERO INOXIDABLE. INCLUYE: GABINETE CON PUERTA IZQUIERDA DE 60CM GABINETE CON PUERTA DERECHA DE 60CM ESPACIO DE TRABAJO DE 75CM TAPAS DE AJUSTE DE 5CM TAPA POSTERIOR. | 26562.84
I450400252 | 786 | MESA DE TRABAJO DE METAL MESA LINEAL 267.5X65X91 (FTEANCHOALTO) CON CUBIERTA DE ACERO INOXIDABLE. INCLUYE: GABINETE CON PUERTA DERECHA Y CAJON DE 60CM GABINETE CON PUERTAS DE 90CM ESPACIO DE TRABAJO 90CM TAPA DE AJUSTE DE 25CM Y VISTA LATERAL DERECHA PARA GABINETE. | 36169.96
I450400252 | 787 | MESA DE TRABAJO DE METAL MESA LINEAL 435X65X91 (FTEANCHOALTO) CON CUBIERTA DE LAMINADO PLASTICO. INCLUYE: 2 GABINETES DE 3 CAJONES DE 45CM PATAS ASNILLAS Y REFUERZO DE PTR CUADRADO DE 1 1/2 TAPA POSTERIOR VISTAS LATERALES IZQUIERDA Y DERECHA PARA GABINETE HIGIENICO. | 56956
I450400252 | 788 | MESA DE TRABAJO DE METAL MESA LINEAL 435X65X91 (FTEANCHOALTO) CON CUBIERTA DE LAMINADO PLASTICO. INCLUYE: 2 GABINETES DE 3 CAJONES DE 45CM PATAS ASNILLAS Y REFUERZO DE PTR CUADRADO DE 1 1/2 TAPA POSTERIOR VISTAS LATERALES IZQUIERDA Y DERECHA PARA GABINETE HIGIENICO. | 56956
I450400252 | 789 | MESA DE TRABAJO DE METAL MESA LINEAL 435X65X91 (FTEANCHOALTO) CON CUBIERTA DE LAMINADO PLASTICO. INCLUYE: 2 GABINETES DE 3 CAJONES DE 45CM PATAS ASNILLAS Y REFUERZO DE PTR CUADRADO DE 1 1/2 TAPA POSTERIOR VISTAS LATERALES IZQUIERDA Y DERECHA PARA GABINETE HIGIENICO. | 56956
I450400252 | 790 | MESA DE TRABAJO DE METAL MESA LINEAL 435X65X91 (FTEANCHOALTO) CON CUBIERTA DE LAMINADO PLASTICO. INCLUYE: 2 GABINETES DE 3 CAJONES DE 45CM PATAS ASNILLAS Y REFUERZO DE PTR CUADRADO DE 1 1/2 TAPA POSTERIOR VISTAS LATERALES IZQUIERDA Y DERECHA PARA GABINETE HIGIENICO. | 56956
I450400252 | 791 | MESA DE TRABAJO DE METAL MESA LINEAL CON GABINETE MEDIDA FINAL 247X65X91 (FTEANCHOALTO) CON CUBIERTA DE LAMINADO PLASTICO. INCLUYE: GABINETE DE 45 CMS CON 3 CAJONES ESTRUCTURA INFERIOR DE PTR PINTADA CON PINTURA EPOXICA. | 33787.32
I450400252 | 792 | MESA DE TRABAJO DE METAL MESA LINEAL CON GABINETE MEDIDA FINAL 308X65X91 (FTEANCHOALTO) CON CUBIERTA DE LAMINADO PLASTICO. INCLUYE: GABINETE DE 45 CMS CON 3 CAJONES ESTRUCTURA INFERIOR DE PTR PINTADA CON PINTURA EPOXICA. | 35361.44
I450400252 | 793 | MESA DE TRABAJO DE METAL MESA LINEAL CON GABINETE MEDIDA FINAL 309X65X91 (FTEANCHOALTO) CON CUBIERTA DE LAMINADO PLASTICO. INCLUYE: GABINETE DE 45 CMS CON 3 CAJONES ESTRUCTURA INFERIOR DE PTR PINTADA CON PINTURA EPOXICA. | 35361.44
I450400252 | 794 | MESA DE TRABAJO DE METAL MESA LINEAL CON TARJA 232.5X65X91 (FTEANCHOALTO) CON CUBIERTA DE ACERO INOXIDABLE. INCLUYE: GABINETE FREGADERO DE 90CM TARJA DE ACERO INOXIDABLE DE 50X40X25 (FTEANCHOPROF) CONTRACANASTA CESPOL RAMALEO Y CONEXION VALVULA AGUA FRIA GABINETE CON PUERTA DERECHA DE 45CM GABINETE CON PUERTAS DE 90CM TAPA DE AJUSTE DE 5CM Y 2.5CM. | 44076.52
I450400252 | 795 | MESA DE TRABAJO DE METAL MESA LINEAL CON TARJA 2325X65X91 (FTEANCHOALTO) CON CUBIERTA DE ACERO INOXIDABLE. INCLUYE: GABINETE FREGADERO DE 90CM TARJA DE ACERO INOXIDABLE DE 50X40X25 (FTEANCHOPROF) CONTRACANASTA CESPOL RAMALEO Y CONEXION VALVULA AGUA FRIA TAPA DE AJUSTE DE 5CM Y 2.5CM GABINETE CON PUERTA IZQUIERDA DE 45CM GABINETE CON PUERTAS DE 90CM . | 40659.16
I450400252 | 796 | MESA DE TRABAJO DE METAL MESA LINEAL CON TARJA 307.5X65X91 (FTEANCHOALTO) CON CUBIERTA DE ACERO INOXIDABLE. INCLUYE: GABINETE FREGADERO DE 90CM TARJA DE ACERO INOXIDABLE DE 50X40X25 (FTEANCHOPROF) CONTRACANASTA CESPOL RAMALEO Y CONEXION VALVULA AGUA FRIA TAPA DE AJUSTE DE 5CM VISTA LATERAL IZQUIERDA PARA GABINETE HIGIENICO GABINETE CON PUERTA DERECHA DE 60CM GABINETE CON PUERTA IZQUIERDA DE 60CM GABINETE CON PUERTAS 90CM. | 52213.92
I450400252 | 797 | MESA DE TRABAJO DE METAL MESA LINEAL CON TARJA 320X65X91 (FTEANCHOALTO) CON CUBIERTA DE ACERO INOXIDABLE. INCLUYE: GABINETE FREGADERO DE 90CM TARJA DE ACERO INOXIDABLE DE 50X40X25 (FTEANCHOPROF) CONTRACANASTA CESPOL RAMALEO Y CONEXION VALVULA AGUA FRIA TAPA DE AJUSTE DE 5CM Y 15CM GABINETE CON PUERTA IZQUIERDA DE 60CM GABINETE CON PUERTA DERECHA DE 60CM ESPACIO DE TRABAJO DE 90CM. | 56176.48
I450400252 | 798 | MESA DE TRABAJO DE METAL MESA LINEAL CON TARJA 320X65X91 (FTEANCHOALTO) CON CUBIERTA DE ACERO INOXIDABLE. INCLUYE: GABINETE FREGADERO DE 90CM TARJA DE ACERO INOXIDABLE DE 50X40X25 (FTEANCHOPROF) CONTRACANASTA CESPOL RAMALEO Y CONEXION VALVULA AGUA FRIA GABINETE CON PUERTA IZQUIERDA DE 60CM GABINETE CON PUERTA DERECHA DE 60CM GABINETE CON PUERTAS DE 90CM TAPA DE AJUSTE DE 5CM Y 15CM. | 56176.48
I450400252 | 799 | MESA DE TRABAJO DE METAL MESA LINEAL CON TARJA 410X65X91 (FTEANCHOALTO) CON CUBIERTA DE ACERO INOXIDABLE. INCLUYE: GABINETE FREGADERO DE 90CM TARJA DE ACERO INOXIDABLE DE 50X40X25 (FTEANCHOPROF) CONTRACANASTA CESPOL RAMALEO Y CONEXION VALVULA AGUA FRIA VISTAS LATERALES IZQUIERDA Y DERECHA PARA GABINETE HIGIENICO GABINETE CON PUERTA DERECHA DE 45CM GABINETE CON PUERTAS DE 90CM 2 ESPACIO DE TRABAJO DE 90CM. | 71777.32
I450400252 | 800 | MESA DE TRABAJO DE METAL MESA LINEAL CON TARJA 410X65X91 (FTEANCHOALTO) CON CUBIERTA DE ACERO INOXIDABLE. INCLUYE: GABINETE FREGADERO DE 90CM TARJA DE ACERO INOXIDABLE DE 50X40X25 (FTEANCHOPROF) CONTRACANASTA CESPOL RAMALEO Y CONEXION VALVULA AGUA FRIA VISTAS LATERALES IZQUIERDA Y DERECHA PARA GABINETE HIGIENICO GABINETE CON PUERTA IZQUIERDA DE 45CM 3 GABINETES CON PUERTAS DE 90CM. | 71777.32
I450400252 | 801 | MESA DE TRABAJO DE METAL MESA TIPO U FABRICADA CON CUBIERTA DE LAMINADO PLASTICO 2 AREAS DE TRABAJO DE 100 CMS 2 GABINETE CON 3 CAJONES DE 45 CMS AL CENTRO2 GABINETES RINCONEROS Y 2 GABINETES CON PUERTA DE 90 CMS. | 65059.76
I450400252 | 802 | MESA DE TRABAJO DE METAL MESA DE TRABAJO DE METAL. | 102148.44
I450215006 | 58 | MESAS DE METAL MESA A MURO CON TARJA IZQUIERDA 1.25 X 0.65 X 0.90 MTS. INCLUYE: *GABINETE PORTAFREGADERO CON UNA VISTA Y DOS PUERTAS DE 120 CMS DE FRENTE * 2 TAPA DE AJUSTE TIPO LATERAL PARA CUBIERTA DE 65 *TARJA CON DIMENSION DE 50 CMS X 40 CMS X 25 CMS (LARGOANCHOPROFUNDIDAD) FABRICADA EN ACERO INOXIDABLE CAL. 18 TIPO 304 *CUBIERTA DE 65 CM. DE ANCHO X 125 CM CON BOTAGUAS Y RESPALDO DE 3 DE ALTO PERFIL FRONTAL DE 1 1/8 DE ESPESOR FABRICADA EN ACERO INOXIDABLE CAL. 18 TIPO 304. | 28154.79
I450215006 | 59 | MESAS DE METAL MESA A MURO CON TARJA IZQUIERDA 1.25 X 0.65 X 0.90 MTS. INCLUYE: *GABINETE PORTAFREGADERO CON UNA VISTA Y DOS PUERTAS DE 120 CMS DE FRENTE * 2 TAPA DE AJUSTE TIPO LATERAL PARA CUBIERTA DE 65 *TARJA CON DIMENSION DE 50 CMS X 40 CMS X 25 CMS (LARGOANCHOPROFUNDIDAD) FABRICADA EN ACERO INOXIDABLE CAL. 18 TIPO 304 *CUBIERTA DE 65 CM. DE ANCHO X 125 CM CON BOTAGUAS Y RESPALDO DE 3 DE ALTO PERFIL FRONTAL DE 1 1/8 DE ESPESOR FABRICADA EN ACERO INOXIDABLE CAL. 18 TIPO 304. | 28154.79
I450215006 | 60 | MESAS DE METAL MESA A MURO CON TARJA IZQUIERDA 1.25 X 0.65 X 0.90 MTS. INCLUYE: *GABINETE PORTAFREGADERO CON UNA VISTA Y DOS PUERTAS DE 120 CMS DE FRENTE * 2 TAPA DE AJUSTE TIPO LATERAL PARA CUBIERTA DE 65 *TARJA CON DIMENSION DE 50 CMS X 40 CMS X 25 CMS (LARGOANCHOPROFUNDIDAD) FABRICADA EN ACERO INOXIDABLE CAL. 18 TIPO 304 *CUBIERTA DE 65 CM. DE ANCHO X 125 CM CON BOTAGUAS Y RESPALDO DE 3 DE ALTO PERFIL FRONTAL DE 1 1/8 DE ESPESOR FABRICADA EN ACERO INOXIDABLE CAL. 18 TIPO 304. | 28154.79
I450215006 | 61 | MESAS DE METAL MESA A MURO CON TARJA IZQUIERDA 1.25 X 0.65 X 0.90 MTS. INCLUYE: *GABINETE PORTAFREGADERO CON UNA VISTA Y DOS PUERTAS DE 120 CMS DE FRENTE * 2 TAPA DE AJUSTE TIPO LATERAL PARA CUBIERTA DE 65 *TARJA CON DIMENSION DE 50 CMS X 40 CMS X 25 CMS (LARGOANCHOPROFUNDIDAD) FABRICADA EN ACERO INOXIDABLE CAL. 18 TIPO 304 *CUBIERTA DE 65 CM. DE ANCHO X 125 CM CON BOTAGUAS Y RESPALDO DE 3 DE ALTO PERFIL FRONTAL DE 1 1/8 DE ESPESOR FABRICADA EN ACERO INOXIDABLE CAL. 18 TIPO 304. | 28154.79
I450215006 | 62 | MESAS DE METAL MESA A MURO CON TARJA IZQUIERDA 1.25 X 0.65 X 0.90 MTS. INCLUYE: *GABINETE PORTAFREGADERO CON UNA VISTA Y DOS PUERTAS DE 120 CMS DE FRENTE * 2 TAPA DE AJUSTE TIPO LATERAL PARA CUBIERTA DE 65 *TARJA CON DIMENSION DE 50 CMS X 40 CMS X 25 CMS (LARGOANCHOPROFUNDIDAD) FABRICADA EN ACERO INOXIDABLE CAL. 18 TIPO 304 *CUBIERTA DE 65 CM. DE ANCHO X 125 CM CON BOTAGUAS Y RESPALDO DE 3 DE ALTO PERFIL FRONTAL DE 1 1/8 DE ESPESOR FABRICADA EN ACERO INOXIDABLE CAL. 18 TIPO 304. | 28154.79
I450215006 | 63 | MESAS DE METAL MESA A MURO CON TARJA IZQUIERDA 1.25 X 0.65 X 0.90 MTS. INCLUYE: *GABINETE PORTAFREGADERO CON UNA VISTA Y DOS PUERTAS DE 120 CMS DE FRENTE * 2 TAPA DE AJUSTE TIPO LATERAL PARA CUBIERTA DE 65 *TARJA CON DIMENSION DE 50 CMS X 40 CMS X 25 CMS (LARGOANCHOPROFUNDIDAD) FABRICADA EN ACERO INOXIDABLE CAL. 18 TIPO 304 *CUBIERTA DE 65 CM. DE ANCHO X 125 CM CON BOTAGUAS Y RESPALDO DE 3 DE ALTO PERFIL FRONTAL DE 1 1/8 DE ESPESOR FABRICADA EN ACERO INOXIDABLE CAL. 18 TIPO 304. | 28154.79
I450215006 | 64 | MESAS DE METAL MESA A MURO CON TARJA DERECHA 1.25 X 0.65 X 0.90 MTS. INCLUYE: *GABINETE PORTAFREGADERO CON UNA VISTA Y DOS PUERTAS DE 120 CMS DE FRENTE *2 TAPA DE AJUSTE TIPO LATERAL PARA CUBIERTA DE 65 *TARJA CON DIMENSION DE 50 CMS X 40 CMS X 25 CMS (LARGOANCHOPROFUNDIDAD) FABRICADA EN ACERO INOXIDABLE CAL. 18 TIPO 304 *CUBIERTA DE 65 CM. DE ANCHO X 125 CM CON BOTAGUAS Y RESPALDO DE 3 DE ALTO PERFIL FRONTAL DE 1 1/8 DE ESPESOR FABRICADA EN ACERO INOXIDABLE CAL. 18 TIPO 304. | 28592.29
I450215006 | 65 | MESAS DE METAL MESA A MURO CON TARJA DERECHA 1.25 X 0.65 X 0.90 MTS. INCLUYE: *GABINETE PORTAFREGADERO CON UNA VISTA Y DOS PUERTAS DE 120 CMS DE FRENTE *2 TAPA DE AJUSTE TIPO LATERAL PARA CUBIERTA DE 65 *TARJA CON DIMENSION DE 50 CMS X 40 CMS X 25 CMS (LARGOANCHOPROFUNDIDAD) FABRICADA EN ACERO INOXIDABLE CAL. 18 TIPO 304 *CUBIERTA DE 65 CM. DE ANCHO X 125 CM CON BOTAGUAS Y RESPALDO DE 3 DE ALTO PERFIL FRONTAL DE 1 1/8 DE ESPESOR FABRICADA EN ACERO INOXIDABLE CAL. 18 TIPO 304. | 28592.29
I450215006 | 66 | MESAS DE METAL MESA A MURO CON TARJA DERECHA 1.25 X 0.65 X 0.90 MTS. INCLUYE: *GABINETE PORTAFREGADERO CON UNA VISTA Y DOS PUERTAS DE 120 CMS DE FRENTE *2 TAPA DE AJUSTE TIPO LATERAL PARA CUBIERTA DE 65 *TARJA CON DIMENSION DE 50 CMS X 40 CMS X 25 CMS (LARGOANCHOPROFUNDIDAD) FABRICADA EN ACERO INOXIDABLE CAL. 18 TIPO 304 *CUBIERTA DE 65 CM. DE ANCHO X 125 CM CON BOTAGUAS Y RESPALDO DE 3 DE ALTO PERFIL FRONTAL DE 1 1/8 DE ESPESOR FABRICADA EN ACERO INOXIDABLE CAL. 18 TIPO 304. | 28592.29
I450215006 | 67 | MESAS DE METAL MESA A MURO CON TARJA DERECHA 1.25 X 0.65 X 0.90 MTS. INCLUYE: *GABINETE PORTAFREGADERO CON UNA VISTA Y DOS PUERTAS DE 120 CMS DE FRENTE *2 TAPA DE AJUSTE TIPO LATERAL PARA CUBIERTA DE 65 *TARJA CON DIMENSION DE 50 CMS X 40 CMS X 25 CMS (LARGOANCHOPROFUNDIDAD) FABRICADA EN ACERO INOXIDABLE CAL. 18 TIPO 304 *CUBIERTA DE 65 CM. DE ANCHO X 125 CM CON BOTAGUAS Y RESPALDO DE 3 DE ALTO PERFIL FRONTAL DE 1 1/8 DE ESPESOR FABRICADA EN ACERO INOXIDABLE CAL. 18 TIPO 304. | 28592.29
I450215006 | 68 | MESAS DE METAL MESA A MURO CON TARJA DERECHA 1.25 X 0.65 X 0.90 MTS. INCLUYE: *GABINETE PORTAFREGADERO CON UNA VISTA Y DOS PUERTAS DE 120 CMS DE FRENTE *2 TAPA DE AJUSTE TIPO LATERAL PARA CUBIERTA DE 65 *TARJA CON DIMENSION DE 50 CMS X 40 CMS X 25 CMS (LARGOANCHOPROFUNDIDAD) FABRICADA EN ACERO INOXIDABLE CAL. 18 TIPO 304 *CUBIERTA DE 65 CM. DE ANCHO X 125 CM CON BOTAGUAS Y RESPALDO DE 3 DE ALTO PERFIL FRONTAL DE 1 1/8 DE ESPESOR FABRICADA EN ACERO INOXIDABLE CAL. 18 TIPO 304. | 28592.29
I450215006 | 69 | MESAS DE METAL MESA A MURO CON TARJA DERECHA 1.25 X 0.65 X 0.90 MTS. INCLUYE: *GABINETE PORTAFREGADERO CON UNA VISTA Y DOS PUERTAS DE 120 CMS DE FRENTE *2 TAPA DE AJUSTE TIPO LATERAL PARA CUBIERTA DE 65 *TARJA CON DIMENSION DE 50 CMS X 40 CMS X 25 CMS (LARGOANCHOPROFUNDIDAD) FABRICADA EN ACERO INOXIDABLE CAL. 18 TIPO 304 *CUBIERTA DE 65 CM. DE ANCHO X 125 CM CON BOTAGUAS Y RESPALDO DE 3 DE ALTO PERFIL FRONTAL DE 1 1/8 DE ESPESOR FABRICADA EN ACERO INOXIDABLE CAL. 18 TIPO 304. | 28592.29
I450215006 | 70 | MESAS DE METAL MESA A MURO CON TARJA DERECHA 1.25 X 0.65 X 0.90 MTS. INCLUYE: *GABINETE PORTAFREGADERO CON UNA VISTA Y DOS PUERTAS DE 120 CMS DE FRENTE *2 TAPA DE AJUSTE TIPO LATERAL PARA CUBIERTA DE 65 *TARJA CON DIMENSION DE 50 CMS X 40 CMS X 25 CMS (LARGOANCHOPROFUNDIDAD) FABRICADA EN ACERO INOXIDABLE CAL. 18 TIPO 304 *CUBIERTA DE 65 CM. DE ANCHO X 125 CM CON BOTAGUAS Y RESPALDO DE 3 DE ALTO PERFIL FRONTAL DE 1 1/8 DE ESPESOR FABRICADA EN ACERO INOXIDABLE CAL. 18 TIPO 304. | 28592.29
I450215006 | 71 | MESAS DE METAL MESA A MURO CON TARJA DERECHA 1.25 X 0.65 X 0.90 MTS. INCLUYE: *GABINETE PORTAFREGADERO CON UNA VISTA Y DOS PUERTAS DE 120 CMS DE FRENTE *2 TAPA DE AJUSTE TIPO LATERAL PARA CUBIERTA DE 65 *TARJA CON DIMENSION DE 50 CMS X 40 CMS X 25 CMS (LARGOANCHOPROFUNDIDAD) FABRICADA EN ACERO INOXIDABLE CAL. 18 TIPO 304 *CUBIERTA DE 65 CM. DE ANCHO X 125 CM CON BOTAGUAS Y RESPALDO DE 3 DE ALTO PERFIL FRONTAL DE 1 1/8 DE ESPESOR FABRICADA EN ACERO INOXIDABLE CAL. 18 TIPO 304. | 28592.29
I450215006 | 72 | MESAS DE METAL MESA A MURO CON TARJA DERECHA 1.25 X 0.65 X 0.90 MTS. INCLUYE: *GABINETE PORTAFREGADERO CON UNA VISTA Y DOS PUERTAS DE 120 CMS DE FRENTE *2 TAPA DE AJUSTE TIPO LATERAL PARA CUBIERTA DE 65 *TARJA CON DIMENSION DE 50 CMS X 40 CMS X 25 CMS (LARGOANCHOPROFUNDIDAD) FABRICADA EN ACERO INOXIDABLE CAL. 18 TIPO 304 *CUBIERTA DE 65 CM. DE ANCHO X 125 CM CON BOTAGUAS Y RESPALDO DE 3 DE ALTO PERFIL FRONTAL DE 1 1/8 DE ESPESOR FABRICADA EN ACERO INOXIDABLE CAL. 18 TIPO 304. | 28592.29
I450215006 | 73 | MESAS DE METAL MESA A MURO CON TARJA DERECHA 1.25 X 0.65 X 0.90 MTS. INCLUYE: *GABINETE PORTAFREGADERO CON UNA VISTA Y DOS PUERTAS DE 120 CMS DE FRENTE *2 TAPA DE AJUSTE TIPO LATERAL PARA CUBIERTA DE 65 *TARJA CON DIMENSION DE 50 CMS X 40 CMS X 25 CMS (LARGOANCHOPROFUNDIDAD) FABRICADA EN ACERO INOXIDABLE CAL. 18 TIPO 304 *CUBIERTA DE 65 CM. DE ANCHO X 125 CM CON BOTAGUAS Y RESPALDO DE 3 DE ALTO PERFIL FRONTAL DE 1 1/8 DE ESPESOR FABRICADA EN ACERO INOXIDABLE CAL. 18 TIPO 304. | 28592.29
I450215006 | 74 | MESAS DE METAL MESA A MURO CON TARJA DERECHA 1.25 X 0.65 X 0.90 MTS. INCLUYE: *GABINETE PORTAFREGADERO CON UNA VISTA Y DOS PUERTAS DE 120 CMS DE FRENTE *2 TAPA DE AJUSTE TIPO LATERAL PARA CUBIERTA DE 65 *TARJA CON DIMENSION DE 50 CMS X 40 CMS X 25 CMS (LARGOANCHOPROFUNDIDAD) FABRICADA EN ACERO INOXIDABLE CAL. 18 TIPO 304 *CUBIERTA DE 65 CM. DE ANCHO X 125 CM CON BOTAGUAS Y RESPALDO DE 3 DE ALTO PERFIL FRONTAL DE 1 1/8 DE ESPESOR FABRICADA EN ACERO INOXIDABLE CAL. 18 TIPO 304. | 28592.29
I450215006 | 75 | MESAS DE METAL MESA A MURO CON TARJA DERECHA 1.25 X 0.65 X 0.90 MTS. INCLUYE: *GABINETE PORTAFREGADERO CON UNA VISTA Y DOS PUERTAS DE 120 CMS DE FRENTE *2 TAPA DE AJUSTE TIPO LATERAL PARA CUBIERTA DE 65 *TARJA CON DIMENSION DE 50 CMS X 40 CMS X 25 CMS (LARGOANCHOPROFUNDIDAD) FABRICADA EN ACERO INOXIDABLE CAL. 18 TIPO 304 *CUBIERTA DE 65 CM. DE ANCHO X 125 CM CON BOTAGUAS Y RESPALDO DE 3 DE ALTO PERFIL FRONTAL DE 1 1/8 DE ESPESOR FABRICADA EN ACERO INOXIDABLE CAL. 18 TIPO 304. | 28592.29
I450215006 | 76 | MESAS DE METAL MESA A MURO CON TARJA DERECHA 1.25 X 0.65 X 0.90 MTS. INCLUYE: *GABINETE PORTAFREGADERO CON UNA VISTA Y DOS PUERTAS DE 120 CMS DE FRENTE *2 TAPA DE AJUSTE TIPO LATERAL PARA CUBIERTA DE 65 *TARJA CON DIMENSION DE 50 CMS X 40 CMS X 25 CMS (LARGOANCHOPROFUNDIDAD) FABRICADA EN ACERO INOXIDABLE CAL. 18 TIPO 304 *CUBIERTA DE 65 CM. DE ANCHO X 125 CM CON BOTAGUAS Y RESPALDO DE 3 DE ALTO PERFIL FRONTAL DE 1 1/8 DE ESPESOR FABRICADA EN ACERO INOXIDABLE CAL. 18 TIPO 304. | 28592.29
I450215006 | 77 | MESAS DE METAL MESA A MURO CON TARJA DERECHA 1.25 X 0.65 X 0.90 MTS. INCLUYE: *GABINETE PORTAFREGADERO CON UNA VISTA Y DOS PUERTAS DE 120 CMS DE FRENTE *2 TAPA DE AJUSTE TIPO LATERAL PARA CUBIERTA DE 65 *TARJA CON DIMENSION DE 50 CMS X 40 CMS X 25 CMS (LARGOANCHOPROFUNDIDAD) FABRICADA EN ACERO INOXIDABLE CAL. 18 TIPO 304 *CUBIERTA DE 65 CM. DE ANCHO X 125 CM CON BOTAGUAS Y RESPALDO DE 3 DE ALTO PERFIL FRONTAL DE 1 1/8 DE ESPESOR FABRICADA EN ACERO INOXIDABLE CAL. 18 TIPO 304. | 28592.29
I450215006 | 78 | MESAS DE METAL MESA A MURO CON TARJA DERECHA 1.25 X 0.65 X 0.90 MTS. INCLUYE: *GABINETE PORTAFREGADERO CON UNA VISTA Y DOS PUERTAS DE 120 CMS DE FRENTE *2 TAPA DE AJUSTE TIPO LATERAL PARA CUBIERTA DE 65 *TARJA CON DIMENSION DE 50 CMS X 40 CMS X 25 CMS (LARGOANCHOPROFUNDIDAD) FABRICADA EN ACERO INOXIDABLE CAL. 18 TIPO 304 *CUBIERTA DE 65 CM. DE ANCHO X 125 CM CON BOTAGUAS Y RESPALDO DE 3 DE ALTO PERFIL FRONTAL DE 1 1/8 DE ESPESOR FABRICADA EN ACERO INOXIDABLE CAL. 18 TIPO 304. | 28592.29
I450215006 | 79 | MESAS DE METAL MESA A MURO CON TARJA 2.25 X 0.65 X 0.90 MTS. INCLUYE: *GABINETE CON 1 CAJON 1 PUERTA Y ENTREPANO DE 60 CMS DE FRENTE *GABINETE CON 1 CAJON 2 PUERTAS Y ENTREPANO DE 80 CMS DE FRENTE *GABINETE PORTAFREGADERO CON UNA VISTA Y DOS PUERTAS DE 80 CMS DE FRENTE *TARJA CON DIMENSION DE 50 CMS X 40 CMS X 25 CM (LARGOANCHOPROFUNDIDAD) FABRICADA EN ACERO INOXIDABLE CAL. 18 TIPO 304 *CUBIERTA DE 65 CM DE ANCHO X 145 CM CON RESPALDO DE 3 DE ALTO Y PERFIL FRONTAL DE 1 1/8 DE ESPESOR FABRICADA EN ACERO INOXIDABLE CAL. 18 TIPO 304 *CUBIERTA DE 65 CM. DE ANCHO CON BOTAGUAS X 80 CM Y RESPALDO DE 3 DE ALTO PERFIL FRONTAL DE 1 1/8 DE ESPESOR FABRICADA EN ACERO INOXIDABLE CAL. 18 TIPO 304. | 53433.51
I450215006 | 80 | MESAS DE METAL MESA TIPO L 2.85 + 2.00 X 0.65 X 0.75 MTS. INCLUYE: *2 GABINETE DE 45 CMS. DE FRENTE CON 3 CAJONES (1 ARCHIVERO Y 2 PAPELEROS) LINEA BAJA *BASE ESTRUCTURAL DE 135 CMS DE FRENTE X 61 CMS DE ANCHO Y 73.6 CM. DE ALTO FABRICADA CON PTR DE 3 X 1 1/2 Y 1 1/2 X 1 1/2 CON NIVELADORES DE PISO LINEA BAJA *2 BASE ESTRUCTURAL DE 160 CMS DE FRENTE X 61 CMS DE ANCHO Y 73.6 + 43 CM. DE ALTO FABRICADA CON PTR DE 3 X 1 1/2 Y 1 1/2 X 1 1/2 CON NIVELADORES DE PISO LINEA BAJA. CUENTA CON PANEL POSTERIOR DE LAMINA GALVANIZADA *3 PASACABLE *CUBIERTA (REPISA) DE 38 CM. DE ANCHO X 320 CM (SIN RESPALDO) CON PERFIL FRONTAL DE 1 1/8 DE ESPESOR FABRICADA EN ACERO INOXIDABLE CAL. 18 TIPO 304 *CUBIERTA DE 65 CM. DE ANCHO X 485 CM CON RESPALDO DE 3 DE ALTO Y PERFIL FRONTAL DE 1 1/8 DE ESPESOR FABRICADA EN ACERO INOXIDABLE CAL. 18 TIPO 304. | 68414.54
I450215006 | 81 | MESAS DE METAL MESA A MURO CON TARJA 1.80 X 0.65 X 0.90 MTS. INCLUYE: *GABINETE CON 1 CAJON 1 PUERTA Y ENTREPANO DE 60 CMS DE FRENTE *GABINETE PORTAFREGADERO CON UNA VISTA Y DOS PUERTAS DE 90 CMS DE FRENTE *TAPA DE AJUSTE TIPO FRONTAL *TARJA CON DIMENSION DE 50 CMS X 40 CMS X 25 CMS (LARGO-ANCHOPROFUNDIDAD) FABRICADA EN ACERO INOXIDABLE CAL. 18 TIPO 304 *CUBIERTA DE 65 CM. DE ANCHO X 180 CM CON BOTAGUAS Y RESPALDO DE 3 DE ALTO PERFIL FRONTAL DE 1 1/8 DE ESPESOR FABRICADA EN ACERO INOXIDABLE CAL. 18 TIPO 304. | 92353.32
I450215006 | 82 | MESAS DE METAL MESA A MURO CON TARJA 2.50 X 0.65 X 0.90 MTS. INCLUYE: *2 GABINETE CON 1 CAJON 1 PUERTA Y ENTREPANO DE 45 CMS DE FRENTE *2 GABINETE PORTAFREGADERO CON UNA VISTA Y DOS PUERTAS DE 80 CMS DE FRENTE *2 TARJA CON DIMENSION DE 50 CMS X 40 CMS X 25 CMS (LARGO-ANCHOPROFUNDIDAD) FABRICADA EN ACERO INOXIDABLE CAL. 18 TIPO 304 *CUBIERTA DE 65 CM. DE ANCHO X 250 CM CON BOTAGUAS Y RESPALDO DE 3 DE ALTO PERFIL FRONTAL DE 1 1/8 DE ESPESOR FABRICADA EN ACERO INOXIDABLE CAL. 18 TIPO 304. | 66953.58
I450215006 | 83 | MESAS DE METAL MESA A MURO CON TARJA 2.50 X 0.65 X 0.90 MTS. INCLUYE: *2 GABINETE CON 1 CAJON 1 PUERTA Y ENTREPANO DE 45 CMS DE FRENTE *2 GABINETE PORTAFREGADERO CON UNA VISTA Y DOS PUERTAS DE 80 CMS DE FRENTE *2 TARJA CON DIMENSION DE 50 CMS X 40 CMS X 25 CMS (LARGO-ANCHOPROFUNDIDAD) FABRICADA EN ACERO INOXIDABLE CAL. 18 TIPO 304 *CUBIERTA DE 65 CM. DE ANCHO X 250 CM CON BOTAGUAS Y RESPALDO DE 3 DE ALTO PERFIL FRONTAL DE 1 1/8 DE ESPESOR FABRICADA EN ACERO INOXIDABLE CAL. 18 TIPO 304. | 66953.58
I450215006 | 84 | MESAS DE METAL MESA A MURO CON TARJA 1.80 X 0.65 X 0.90 MTS. INCLUYE: *GABINETE CON 1 CAJON 1 PUERTA Y ENTREPANO DE 60 CMS DE FRENTE *GABINETE PORTAFREGADERO CON UNA VISTA Y DOS PUERTAS DE 90 CMS DE FRENTE *TAPA DE AJUSTE TIPO FRONTAL *TARJA CON DIMENSION DE 50 CMS X 40 CMS X 25 CMS (LARGO-ANCHOPROFUNDIDAD) FABRICADA EN ACERO INOXIDABLE CAL. 18 TIPO 304 *CUBIERTA DE 65 CM. DE ANCHO X 180 CM CON BOTAGUAS Y RESPALDO DE 3 DE ALTO PERFIL FRONTAL DE 1 1/8 DE ESPESOR FABRICADA EN ACERO INOXIDABLE CAL. 18 TIPO 304. | 37067.08
I450215006 | 85 | MESAS DE METAL MESA TIPO L CON TARJA 1.80 + 1.85 X 0.65 X 0.90 MTS. INCLUYE: *GABINETE CON 1 CAJON 1 PUERTA Y ENTREPANO DE 45 CMS DE FRENTE *2 GABINETE CON 1 CAJON 1 PUERTA Y ENTREPANO DE 60 CMS DE FRENTE *GABINETE PORTAFREGADERO CON UNA VISTA Y DOS PUERTAS DE 80 CMS DE FRENTE *GABINETE ESQUINERO CON 1 PUERTA DE 45 CMS. DE FRENTE Y UN ENTREPANO *TAPA DE AJUSTE TIPO FRONTAL *TARJA CON DIMENSION DE 50 CMS X 40 CMS X 25 CMS (LARGOANCHOPROFUNDIDAD) FABRICADA EN ACERO INOXIDABLE CAL. 18 TIPO 304 *CUBIERTA DE 65 CM. DE ANCHO X 285 CM CON RESPALDO DE 3 DE ALTO Y PERFIL FRONTAL DE 1 1/8 DE ESPESOR FABRICADA EN ACERO INOXIDABLE CAL. 18 TIPO 304 *CUBIERTA DE 65 CM. DE ANCHO X 80 CM CON BOTAGUAS Y RESPALDO DE 3 DE ALTO PERFIL FRONTAL DE 1 1/8 DE ESPESOR FABRICADA EN ACERO INOXIDABLE CAL. 18 TIPO 304. | 74088.78
I450215006 | 86 | MESAS DE METAL MESA A MURO CON TARJA 1.88 X 0.65 X 0.90 MTS. INCLUYE: *GABINETE CON 1 CAJON 1 PUERTA Y ENTREPANO DE 45 CMS DE FRENTE *GABINETE PORTAFREGADERO CON UNA VISTA Y UNA PUERTA DE 60 CMS DE FRENTE *ESPACIO DE TRABAJO DE 75 CMS DE FRENTE CON PANEL Y TRAVESANO METALICO *SOPORTE VERTICAL TIPO PATA TAMBOR PARA ESPACIO DE TRABAJO *TAPA DE AJUSTE TIPO LATERAL PARA CUBIERTA DE 65 *TARJA CON DIMENSION DE 50 CMS X 40 CMS X 25 CM (LARGOANCHOPROFUNDIDAD) FABRICADA EN ACERO INOXIDABLE CAL. 18 TIPO 304 *CUBIERTA DE 65 CM. DE ANCHO X 126 CM CON RESPALDO DE 3 DE ALTO Y PERFIL FRONTAL DE 1 1/8 DE ESPESOR FABRICADA EN ACERO INOXIDABLE CAL. 18 TIPO 304 *CUBIERTA DE 65 CM. DE ANCHO X 62 CM CON BOTAGUAS Y RESPALDO DE 3 DE ALTO PERFIL FRONTAL DE 1 1/8 DE ESPESOR FABRICADA EN ACERO INOXIDABLE CAL. 18 TIPO 304. | 40173.46
I450215006 | 87 | MESAS DE METAL MESA A MURO CON TARJA 1.60 X 0.65 X 0.90 MTS. INCLUYE: *GABINETE CON 1 CAJON 2 PUERTAS Y ENTREPANO DE 80 CMS DE FRENTE *GABINETE PORTAFREGADERO CON UNA VISTA Y DOS PUERTAS DE 80 CMS DE FRENTE *TARJA CON DIMENSION DE 50 CMS X 40 CMS X 25 CMS (LARGOANCHOPROFUNDIDAD) FABRICADA EN ACERO INOXIDABLE CAL. 18 TIPO 304 *CUBIERTA DE 65 CM. X 160 CM DE ANCHO CON BOTAGUAS Y RESPALDO DE 3 DE ALTO PERFIL FRONTAL DE 1 1/8 DE ESPESOR FABRICADA EN ACERO INOXIDABLE CAL. 18 TIPO 304. | 37194.48
I450215006 | 88 | MESAS DE METAL MESA TIPO PENINSULA 2.05 X 0.65 X 0.75 MTS. INCLUYE: *GABINETE DE 45 CMS. DE FRENTE CON 3 CAJONES (1 ARCHIVERO Y 2 PAPELEROS) LINEA BAJA *BASE ESTRUCTURAL DE 205 CMS DE FRENTE X 61 CMS DE ANCHO Y 73.6 + 43 CM. DE ALTO FABRICADA CON PTR DE 3 X 1 1/2 Y 1 1/2 X 1 1/2 CON NIVELADORES DE PISO LINEA BAJA. CUENTA CON PANEL POSTERIOR DE LAMINA GALVANIZADA *2 PASACABLE *CUBIERTA (REPISA) DE 38 CM. DE ANCHO X 205 CM (SIN RESPALDO) CON PERFIL FRONTAL DE 1 1/8 DE ESPESOR FABRICADA EN ACERO INOXIDABLE CAL. 18 TIPO 304 *CUBIERTA DE 65 CM. DE ANCHO X 205 CM CON RESPALDO DE 3 DE ALTO Y PERFIL FRONTAL DE 1 1/8 DE ESPESOR FABRICADA EN ACERO INOXIDABLE CAL. 18 TIPO 304. | 45711.09
I450215006 | 89 | MESAS DE METAL MESA TIPO PENINSULA 2.05 X 0.65 X 0.75 MTS. INCLUYE: *GABINETE DE 45 CMS. DE FRENTE CON 3 CAJONES (1 ARCHIVERO Y 2 PAPELEROS) LINEA BAJA *BASE ESTRUCTURAL DE 205 CMS DE FRENTE X 61 CMS DE ANCHO Y 73.6 + 43 CM. DE ALTO FABRICADA CON PTR DE 3 X 1 1/2 Y 1 1/2 X 1 1/2 CON NIVELADORES DE PISO LINEA BAJA. CUENTA CON PANEL POSTERIOR DE LAMINA GALVANIZADA *2 PASACABLE *CUBIERTA (REPISA) DE 38 CM. DE ANCHO X 205 CM (SIN RESPALDO) CON PERFIL FRONTAL DE 1 1/8 DE ESPESOR FABRICADA EN ACERO INOXIDABLE CAL. 18 TIPO 304 *CUBIERTA DE 65 CM. DE ANCHO X 205 CM CON RESPALDO DE 3 DE ALTO Y PERFIL FRONTAL DE 1 1/8 DE ESPESOR FABRICADA EN ACERO INOXIDABLE CAL. 18 TIPO 304. | 45711.09
I450215006 | 90 | MESAS DE METAL MESA A MURO CON TARJA 2.80 X 0.65 X 0.90 MTS. INCLUYE: *2 GABINETES CON 1 CAJON 1 PUERTA Y ENTREPANO DE 45 CMS DE FRENTE *GABINETE PORTAFREGADERO CON UNA VISTA Y DOS PUERTAS DE 120 CMS DE FRENTE *TAPA DE AJUSTE TIPO FRONTAL *2 TARJAS CON DIMENSION DE 50 CMS X 40 CMS X 25 CMS (LARGO-ANCHOPROFUNDIDAD) FABRICADA EN ACERO INOXIDABLE CAL. 18 TIPO 304 *CUBIERTA DE 65 CM. DE ANCHO X 280 CM DE LARGO CON RESPALDO DE 3 DE ALTO Y PERFIL FRONTAL DE 1 1/8 DE ESPESOR FABRICADA EN ACERO INOXIDABLE CAL. 18 TIPO 304. | 56063.32
I450215006 | 91 | MESAS DE METAL MESA A MURO CON TARJA 2.70 X 0.65 X 0.90 MTS. INCLUYE: *GABINETE CON 1 CAJON 1 PUERTA Y ENTREPANO DE 90 CMS DE FRENTE *GABINETE PORTAFREGADERO CON UNA VISTA Y DOS PUERTAS DE 120 CMS DE FRENTE *TAPA DE AJUSTE TIPO FRONTAL *2 TARJAS CON DIMENSION DE 50 CMS X 40 CMS X 25 CMS (LARGO-ANCHOPROFUNDIDAD) FABRICADA EN ACERO INOXIDABLE CAL. 18 TIPO 304 *CUBIERTA DE 65 CM. DE ANCHO X 270 CM DE LARGO CON RESPALDO DE 3 DE ALTO Y PERFIL FRONTAL DE 1 1/8 DE ESPESOR FABRICADA EN ACERO INOXIDABLE CAL. 18 TIPO 304. | 55746.21
I450215006 | 92 | MESAS DE METAL MESA A MURO CON TARJA 1.70 X 0.65 X 0.90 MTS. INCLUYE: *GABINETE PORTAFREGADERO CON UNA VISTA Y DOS PUERTAS DE 60 CMS DE FRENTE *ESPACIO DE TRABAJO DE 80 CMS Y TAPA DE AJUSTE TIPO FRONTAL *TARJA CON DIMENSION DE 50 CMS X 40 CMS X 25 CMS (LARGOANCHOPROFUNDIDAD) FABRICADA EN ACERO INOXIDABLE CAL. 18 TIPO 304 *CUBIERTA DE 65 CM. DE ANCHO X 170 CM CON RESPALDO DE 3 DE ALTO Y PERFIL FRONTAL DE 1 1/8 DE ESPESOR FABRICADA EN ACERO INOXIDABLE CAL. 18 TIPO 304. | 46979.72
I450215006 | 93 | MESAS DE METAL MESA A MURO CON TARJA 1.70 X 0.65 X 0.90 MTS. INCLUYE: *GABINETE PORTAFREGADERO CON UNA VISTA Y DOS PUERTAS DE 60 CMS DE FRENTE *ESPACIO DE TRABAJO DE 80 CMS Y TAPA DE AJUSTE TIPO FRONTAL *TARJA CON DIMENSION DE 50 CMS X 40 CMS X 25 CMS (LARGOANCHOPROFUNDIDAD) FABRICADA EN ACERO INOXIDABLE CAL. 18 TIPO 304 *CUBIERTA DE 65 CM. DE ANCHO X 170 CM CON RESPALDO DE 3 DE ALTO Y PERFIL FRONTAL DE 1 1/8 DE ESPESOR FABRICADA EN ACERO INOXIDABLE CAL. 18 TIPO 304. | 46979.72
I450215006 | 94 | MESAS DE METAL MESA A MURO CON TARJA 1.70 X 0.65 X 0.90 MTS. INCLUYE: *2 GABINETES CON CAJON Y PUERTA DE 80 CMS DE FRENTE*TAPA DE AJUSTE TIPO FRONTAL *CUBIERTA DE 65 CM. DE ANCHO X 170 CM CON RESPALDO DE 3 DE ALTO Y PERFIL FRONTAL DE 1 1/8 DE ESPESOR FABRICADA EN ACERO INOXIDABLE CAL. 18 TIPO 304. | 46372.59
I450215006 | 95 | MESAS DE METAL MESA A MURO CON TARJA 1.70 X 0.65 X 0.90 MTS. INCLUYE: *2 GABINETES CON CAJON Y PUERTA DE 80 CMS DE FRENTE*TAPA DE AJUSTE TIPO FRONTAL *CUBIERTA DE 65 CM. DE ANCHO X 170 CM CON RESPALDO DE 3 DE ALTO Y PERFIL FRONTAL DE 1 1/8 DE ESPESOR FABRICADA EN ACERO INOXIDABLE CAL. 18 TIPO 304. | 46372.59
I450215006 | 96 | MESAS DE METAL MESA PARA BANO DE ARTESA 1.40 X 0.65 X 0.90 MTS. INCLUYE: *CUBIERTA DE 65 CM. DE ANCHO X 140 CM CON RESPALDO PERIMETRAL EN 3 LADOS Y UNA DIVISION CENTRAL DE 3 DE ALTO CON PERFIL FRONTAL DE 1 1/8 DE ESPESOR FABRICADA EN ACERO INOXIDABLE CAL. 18 TIPO 304 *TARJA PARA BANO DE ARTESA CON DIMENSION DE 60 CMS X 40 CMS X 20 CMS (LARGO-ANCHOPROFUNDIDAD) FABRICADA EN ACERO INOXIDABLE CAL. 18 TIPO 304 *CUBIERTA PERFORADA DESMONTABLE PARA COLOCAR SOBRE TRAJA MEDIDA DE 60 CMS X 40 CMS FABRICADA EN ACERO INOXIDABLE CAL. 18 TIPO 304 *BASE ESTRUCTURAL DE 140 CMS DE FRENTE X 61 CMS DE ANCHO Y 88.2 CM. DE ALTO FABRICADA CON PTR DE 3 X 1 1/2 Y 1 1/2 X 1 1/2 CON NIVELADORES DE PISO. CUENTA CON FALDON PERIMETRAL Y REPISAS DE LAMINA GALVANIZADA CAL. 20 CON RECUBRIMIENTO EN PINTURA EN POLVO. | 42362.31
I450215006 | 97 | MESAS DE METAL MESA PARA BANO DE ARTESA 1.40 X 0.65 X 0.90 MTS. INCLUYE: *CUBIERTA DE 65 CM. DE ANCHO X 140 CM CON RESPALDO PERIMETRAL EN 3 LADOS Y UNA DIVISION CENTRAL DE 3 DE ALTO CON PERFIL FRONTAL DE 1 1/8 DE ESPESOR FABRICADA EN ACERO INOXIDABLE CAL. 18 TIPO 304 *TARJA PARA BANO DE ARTESA CON DIMENSION DE 60 CMS X 40 CMS X 20 CMS (LARGO-ANCHOPROFUNDIDAD) FABRICADA EN ACERO INOXIDABLE CAL. 18 TIPO 304 *CUBIERTA PERFORADA DESMONTABLE PARA COLOCAR SOBRE TRAJA MEDIDA DE 60 CMS X 40 CMS FABRICADA EN ACERO INOXIDABLE CAL. 18 TIPO 304 *BASE ESTRUCTURAL DE 140 CMS DE FRENTE X 61 CMS DE ANCHO Y 88.2 CM. DE ALTO FABRICADA CON PTR DE 3 X 1 1/2 Y 1 1/2 X 1 1/2 CON NIVELADORES DE PISO. CUENTA CON FALDON PERIMETRAL Y REPISAS DE LAMINA GALVANIZADA CAL. 20 CON RECUBRIMIENTO EN PINTURA EN POLVO. | 42362.31
I450215006 | 98 | MESAS DE METAL MESA A MURO CON TARJA 1.88 X 0.65 X 0.90 MTS. INCLUYE: *GABINETE CON 1 CAJON 1 PUERTA Y ENTREPANO DE 45 CMS DE FRENTE *GABINETE PORTAFREGADERO CON UNA VISTA Y UNA PUERTA DE 60 CMS DE FRENTE *ESPACIO DE TRABAJO DE 75 CMS DE FRENTE CON PANEL Y TRAVESANO METALICO *SOPORTE VERTICAL TIPO PATA TAMBOR PARA ESPACIO DE TRABAJO *TAPA DE AJUSTE TIPO LATERAL PARA CUBIERTA DE 65 *TARJA CON DIMENSION DE 50 CMS X 40 CMS X 25 CM (LARGOANCHOPROFUNDIDAD) FABRICADA EN ACERO INOXIDABLE CAL. 18 TIPO 304 *CUBIERTA DE 65 CM. DE ANCHO X 128 CM CON RESPALDO DE 3 DE ALTO Y PERFIL FRONTAL DE 1 1/8 DE ESPESOR FABRICADA EN ACERO INOXIDABLE CAL. 18 TIPO 304 *CUBIERTA DE 65 CM. DE ANCHO X 60 CM CON BOTAGUAS Y RESPALDO DE 3 DE ALTO PERFIL FRONTAL DE 1 1/8 DE ESPESOR FABRICADA EN ACERO INOXIDABLE CAL. 18 TIPO 304. | 40426.44
I450215006 | 99 | MESAS DE METAL MESA LINEAL 1.07 X 0.65 X 0.90 MTS. INCLUYE: *GABINETE CON 1 CAJON 1 PUERTA Y ENTREPANO DE 90 CMS DE FRENTE *2 TAPAS DE AJUSTE TIPO FRONTAL DE 8.5 CM *CUBIERTA DE 65 CM. DE ANCHO X 107 CM CON RESPALDO DE 3 DE ALTO Y PERFIL FRONTAL DE 1 1/8 DE ESPESOR FABRICADA EN ACERO INOXIDABLE CAL. 18 TIPO 304. | 46536.87
I450215006 | 100 | MESAS DE METAL MESA A MURO CON TARJA CENTRAL 1.25 X 0.65 X 0.90 MTS. INCLUYE: *GABINETE PORTAFREGADERO CON UNA VISTA Y DOS PUERTAS DE 120 CMS DE FRENTE *2 TAPA DE AJUSTE TIPO LATERAL PARA CUBIERTA DE 65 *TARJA CON DIMENSION DE 50 CMS X 40 CMS X 25 CMS (LARGOANCHOPROFUNDIDAD) FABRICADA EN ACERO INOXIDABLE CAL. 18 TIPO 304 *CUBIERTA DE 65 CM. DE ANCHO X 125 CM CON BOTAGUAS Y RESPALDO DE 3 DE ALTO PERFIL FRONTAL DE 1 1/8 DE ESPESOR FABRICADA EN ACERO INOXIDABLE CAL. 18 TIPO 304. | 28045.49
I450215006 | 101 | MESAS DE METAL MESA A MURO CON TARJA CENTRAL 1.25 X 0.65 X 0.90 MTS. INCLUYE: *GABINETE PORTAFREGADERO CON UNA VISTA Y DOS PUERTAS DE 120 CMS DE FRENTE *2 TAPA DE AJUSTE TIPO LATERAL PARA CUBIERTA DE 65 *TARJA CON DIMENSION DE 50 CMS X 40 CMS X 25 CMS (LARGOANCHOPROFUNDIDAD) FABRICADA EN ACERO INOXIDABLE CAL. 18 TIPO 304 *CUBIERTA DE 65 CM. DE ANCHO X 125 CM CON BOTAGUAS Y RESPALDO DE 3 DE ALTO PERFIL FRONTAL DE 1 1/8 DE ESPESOR FABRICADA EN ACERO INOXIDABLE CAL. 18 TIPO 304. | 28045.49
I450215006 | 102 | MESAS DE METAL MESA A MURO CON TARJA CENTRAL 1.25 X 0.65 X 0.90 MTS. INCLUYE: *GABINETE PORTAFREGADERO CON UNA VISTA Y DOS PUERTAS DE 120 CMS DE FRENTE *2 TAPA DE AJUSTE TIPO LATERAL PARA CUBIERTA DE 65 *TARJA CON DIMENSION DE 50 CMS X 40 CMS X 25 CMS (LARGOANCHOPROFUNDIDAD) FABRICADA EN ACERO INOXIDABLE CAL. 18 TIPO 304 *CUBIERTA DE 65 CM. DE ANCHO X 125 CM CON BOTAGUAS Y RESPALDO DE 3 DE ALTO PERFIL FRONTAL DE 1 1/8 DE ESPESOR FABRICADA EN ACERO INOXIDABLE CAL. 18 TIPO 304. | 28045.49
I450215006 | 103 | MESAS DE METAL MESA A MURO CON TARJA CENTRAL 1.25 X 0.65 X 0.90 MTS. INCLUYE: *GABINETE PORTAFREGADERO CON UNA VISTA Y DOS PUERTAS DE 120 CMS DE FRENTE *2 TAPA DE AJUSTE TIPO LATERAL PARA CUBIERTA DE 65 *TARJA CON DIMENSION DE 50 CMS X 40 CMS X 25 CMS (LARGOANCHOPROFUNDIDAD) FABRICADA EN ACERO INOXIDABLE CAL. 18 TIPO 304 *CUBIERTA DE 65 CM. DE ANCHO X 125 CM CON BOTAGUAS Y RESPALDO DE 3 DE ALTO PERFIL FRONTAL DE 1 1/8 DE ESPESOR FABRICADA EN ACERO INOXIDABLE CAL. 18 TIPO 304. | 28045.49
I450215006 | 104 | MESAS DE METAL MESA A MURO 1.80 X 0.65 X 0.90 MTS. INCLUYE: *GABINETE CON DOS PUERTAS Y ENTREPANO DE 100 CMS DE FRENTE *GABINETE CON DOS PUERTAS Y ENTREPANO DE 80 CMS DE FRENTE *CUBIERTA DE 65 CM. DE ANCHO X 180 CM CON RESPALDO DE 3 DE ALTO Y PERFIL FRONTAL DE 1 1/8 DE ESPESOR FABRICADA EN ACERO INOXIDABLE CAL. 18 TIPO 304. | 26202.86
I450215006 | 105 | MESAS DE METAL MESA A MURO 3.05 X 0.65 X 0.90 MTS. INCLUYE: *GABINETE PORTAFREGADERO CON UNA VISTA Y DOS PUERTAS DE 80 CMS DE FRENTE *GABINETE CON PUERTA Y ENTREPANO DE 45 CMS DE FRENTE *2 GABINETE CON DOS PUERTAS Y ENTREPANO DE 90 CMS DE FRENTE *TARJA CON DIMENSION DE 50 CMS X 40 CMS X 25 CMS (LARGOANCHOPROFUNDIDAD) FABRICADA EN ACERO INOXIDABLE CAL. 18 TIPO 304 *CUBIERTA DE 65 CM. X 180 CM DE ANCHO CON RESPALDO DE 3 DE ALTO Y PERFIL FRONTAL DE 1 1/8 DE ESPESOR FABRICADA EN ACERO INOXIDABLE CAL. 18 TIPO 304 *CUBIERTA DE 65 CM. DE ANCHO X 125 CM CON BOTAGUAS Y RESPALDO DE 3 DE ALTO PERFIL FRONTAL DE 1 1/8 DE ESPESOR FABRICADA EN ACERO INOXIDABLE CAL. 18 TIPO 304. | 60532.41
I450215006 | 106 | MESAS DE METAL MESA A MURO 2.10 X 0.65 X 0.90 MTS. INCLUYE: *GABINETE CON 1 CAJON 1 PUER TA Y ENTREPANO DE 90 CMS DE FRENTE *GABINETE POR TAFREGADERO CON UNA VISTA Y DOS PUER TAS DE 90 CMS DE FRENTE *1 TARJA CON DIMENSION DE 50 CMS X 40 CMS X 25 CMS (LARGOANCHOPROFUNDIDAD) FABRICADA EN ACERO INOXIDABLE CAL. 18 TIPO 304 *CUBIER TA DE 65 CM. DE ANCHO X 2.10 CM CON BOTAGUAS Y RESPALDO DE 3 DE ALTO PERFIL FRONTAL DE 1 1/8 DE ESPESOR FABRICADA EN ACERO INOXIDABLE CAL. 18 TIPO 304. | 46222.06
I450215006 | 107 | MESAS DE METAL MESA TIPO L 3.35 + 1.525 X 0.65 X 0.90 MTS. INCLUYE: *1 GABINETE CON 1 CAJON 1 PUER TA Y ENTREPANO DE 45 CMS DE FRENTE*1 GABINETE CON 1 CAJON 1 PUER TA Y ENTREPANO DE 60 CMS DE FRENTE *2 GABINETE CON DOS PUER TAS Y ENTREPANO DE 80 CMS DE FRENTE *GABINETE CON DOS PUER TAS Y ENTREPANO DE 90 CMS DE FRENTE *GABINETE ESQUINERO CON 1 PUER TA DE 60 CMS. DE FRENTE Y UN ENTREPANO *TAPA DE AJUSTE TIPO FRONTAL DE 5 CM *TAPA DE AJUSTE TIPO FRONTAL DE 5 CM *CUBIER TA DE 65 CM. DE ANCHO X 503 CM CON RESPALDO DE 3 DE ALTO Y PERFIL FRONTAL DE 1 1/8 DE ESPESOR FABRICADA EN ACERO INOXIDABLE CAL. 18 TIPO 304. | 78500.4
I450215006 | 108 | MESAS DE METAL MESA A MURO 2.15 X 0.65 X 0.90 MTS. INCLUYE: *GABINETE CON 1 CAJON 1 PUER TA Y ENTREPANO DE 45 CMS DE FRENTE *GABINETE PORTAFREGADERO CON UNA VISTA Y DOS PUERTAS DE 80 CMS DE FRENTE *GABINETE CON DOS PUERTAS Y ENTREPANO DE 90 CMS DE FRENTE *TARJA CON DIMENSION DE 50 CMS X 40 CMS X 25 CMS (LARGOANCHOPROFUNDIDAD) FABRICADA EN ACERO INOXIDABLE CAL. 18 TIPO 304 *CUBIERTA DE 65 CM. DE ANCHO X 215 CM CON BOTAGUAS Y RESPALDO DE 3 DE ALTO PERFIL FRONTAL DE 1 1/8 DE ESPESOR FABRICADA EN ACERO INOXIDABLE CAL. 18 TIPO 304. | 47700.97
I450215006 | 109 | MESAS DE METAL MESA TIPO L + 2.70 + 2.15 X 0.65 X 0.90 MTS. INCLUYE: *3 GABINETE CON 2 PUERTAS Y ENTREPANO DE 80 CMS DE FRENTE *1 GABINETE CON CAJON Y PUERTA Y ENTREPANO DE 60 CMS DE FRENTE * GABINETE ESQUINERO CON 1 PUERTA DE 60 CMS. DE FRENTE Y UN ENTREPANO *TAPA DE AJUSTE TIPO FRONTAL DE 10 CM *TAPA DE AJUSTE TIPO LATERAL PARA CUBIERTA DE 65 1 GABINETE CON CAJON Y PUERTA Y ENTREPANO DE 60 CMS DE FRENTE*CUBIERTA DE 65 CM. DE ANCHO X 215 Y 270 CM CON RESPALDO DE 3 DE ALTO Y PERFIL FRONTAL DE 1 1/8 DE ESPESOR FABRICADA EN ACERO INOXIDABLE CAL. 18 TIPO 304. | 142013.57
I450215006 | 110 | MESAS DE METAL MESA TIPO LINEAL 3.35 X 0.65 X 0.90 MTS. INCLUYE: *3 GABINETES CON 1 CAJON 1 PUERTA Y ENTREPANO DE 90 CMS DE FRENTE *1 ESPACIO DE TRABAJO DE DE 60 CMS DE FRENTE *TAPA DE AJUSTE TIPO FRONTAL DE 2.5 CM *CUBIERTA DE 65 CM. DE ANCHO X 335 CM CON RESPALDO DE 3 DE ALTO Y PERFIL FRONTAL DE 1 1/8 DE ESPESOR FABRICADA EN ACERO INOXIDABLE CAL 18 304 . | 60888.61
I450215006 | 111 | MESAS DE METAL MESA TIPO L 2.30 + 1.67 X 0.65 X 0.90 MTS. INCLUYE: *GABINETE CON PUERTA Y ENTREPANO DE 60 CMS DE FRENTE *2 GABINETES CON DOS PUERTAS Y ENTREPANO DE 90 CMS DE FRENTE *GABINETE ESQUINERO CON 1 PUERTA DE 60 CMS. DE FRENTE Y UN ENTREPANO *CUBIERTA DE 65 CM. DE ANCHO X 230X167 CMS CON RESPALDO DE 3 DE ALTO Y PERFIL FRONTAL DE 1 1/8 DE ESPESOR FABRICADA EN ACERO INOXIDABLE CAL. 18 TIPO 304. | 54879.63
I450215006 | 112 | MESAS DE METAL MESA A MURO CON TARJA DOBLE 1.25 X 0.65 X 0.90 MTS. INCLUYE: *GABINETE PORTAFREGADERO CON UNA VISTA Y DOS PUERTAS DE 120 CMS DE FRENTE *2 TAPA DE AJUSTE TIPO LATERAL PARA CUBIERTA DE 65 * 2 TARJA CON DIMENSION DE 50 CMS X 40 CMS X 25 CMS (LARGOANCHOPROFUNDIDAD) FABRICADA EN ACERO INOXIDABLE CAL. 18 TIPO 304 *CUBIERTA DE 65 CM. DE ANCHO X 125 CM CON BOTAGUAS Y RESPALDO DE 3 DE ALTO PERFIL FRONTAL DE 1 1/8 DE ESPESOR FABRICADA EN ACERO INOXIDABLE CAL. 18 TIPO 304. | 43166.93
I450215006 | 113 | MESAS DE METAL MESA TIPO U (1.07+2.55X.65) + (1.02X0.70) X0.90MTS. INCLUYE: *GABINETE FREGADERO DE 60 CMS DE FRENTE*GABINETE CON 1 CAJON 1 PUER TA Y ENTREPANO DE 45 CMS DE FRENTE *1 GABINETE CON 1 CAJON 1 PUER TA Y ENTREPANO DE 60 CMS DE FRENTE *GABINETE ESQUINERO CON 1 PUER TA DE 45 CMS. DE FRENTE Y UN ENTREPANO *ESPACIO DE TRABAJO DE 85 CMS DE FRENTE CON PANEL Y TRAVESANO METALICO *1 GABIHNETE CON CAJON Y PUER TA DE 90 CMS DE FRENTE *TAPA DE AJUSTE TIPO LATERAL PARA CUBIERTA DE 65 *CUBIER TA DE 65 CM. DE ANCHO X 107X255 CMS CON RESPALDO DE 3 DE ALTO Y PERFIL FRONTAL DE 1 1/8 DE ESPESOR FABRICADA EN ACERO INOXIDABLE CAL. 18 TIPO 304 *CUBIER TA DE 70 DE ANCHO X 102 CM CON RESPALDO DE 3 DE ALTO Y PERFIL FRONTAL DE 1 1/8 DE ESPESOR FABRICADA EN ACERO INOXIDABLE CAL. 18 TIPO 304. | 39314.99
I450215006 | 114 | MESAS DE METAL MESA TIPO U (1.07+2.55X.65) + (1.02X0.70) X0.90MTS. INCLUYE: *GABINETE FREGADERO DE 60 CMS DE FRENTE*GABINETE CON 1 CAJON 1 PUER TA Y ENTREPANO DE 45 CMS DE FRENTE *1 GABINETE CON 1 CAJON 1 PUER TA Y ENTREPANO DE 60 CMS DE FRENTE *GABINETE ESQUINERO CON 1 PUER TA DE 45 CMS. DE FRENTE Y UN ENTREPANO *ESPACIO DE TRABAJO DE 85 CMS DE FRENTE CON PANEL Y TRAVESANO METALICO *1 GABIHNETE CON CAJON Y PUER TA DE 90 CMS DE FRENTE *TAPA DE AJUSTE TIPO LATERAL PARA CUBIERTA DE 65 *CUBIER TA DE 65 CM. DE ANCHO X 107X255 CMS CON RESPALDO DE 3 DE ALTO Y PERFIL FRONTAL DE 1 1/8 DE ESPESOR FABRICADA EN ACERO INOXIDABLE CAL. 18 TIPO 304 *CUBIER TA DE 70 DE ANCHO X 102 CM CON RESPALDO DE 3 DE ALTO Y PERFIL FRONTAL DE 1 1/8 DE ESPESOR FABRICADA EN ACERO INOXIDABLE CAL. 18 TIPO 304. | 39314.99
I450215006 | 115 | MESAS DE METAL MESA A MURO 1.45 X 0.65 X 0.90 MTS. INCLUYE: *GABINETE CON 1 CAJON 1 PUER TA Y ENTREPANO DE 60 CMS DE FRENTE *GABINETE CON 1 CAJON 2 PUER TAS Y ENTREPANO DE 80 CMS DE FRENTE *TAPA DE AJUSTE TIPO FRONTAL DE 5 CM *CUBIER TA DE 65 CM. DE ANCHO X 145 CM CON RESPALDO DE 3 DE ALTO Y PERFIL FRONTAL DE 1 1/8 DE ESPESOR FABRICADA EN ACERO INOXIDABLE CAL. 18 TIPO 304. | 83851.52
I450215006 | 116 | MESAS DE METAL MESA TIPO U (2.23+1.19X0.65) + (2.23X0.76)X0.90 MTS. INCLUYE: *GABINETE CON 1 CAJON 1 PUER TA Y ENTREPANO DE 45 CMS DE FRENTE *GABINETE CON 1 CAJON 1 PUER TA Y ENTREPANO DE 60 CMS DE FRENTE *GABINETE POR TAFREGADERO CON UNA VISTA Y UNA PUER TA DE 60 CMS DE FRENTE *GABINETE ESQUINERO CON 1 PUER TA DE 45 CMS. DE FRENTE Y UN ENTREPANO *GABINETE ESQUINERO CON 1 PUER TA DE 60 CMS. DE FRENTE Y UN ENTREPANO *ESPACIO DE TRABAJO DE 65 CMS DE FRENTE CON PANEL Y TRAVESANO METALICO *ESPACIO DE TRABAJO DE 90 CMS DE FRENTE CON PANEL Y TRAVESANO METALICO *2 SOPORTE VERTICAL TIPO PATA TAMBOR PARA ESPACIO DE TRABAJO *TAPA DE AJUSTE TIPO LATERAL PARA CUBIERTA DE 65 *TAPA DE AJUSTE TIPO LATERAL PARA CUBIER TA DE 76 *TARJA CON DIMENSION DE 50 CMS X 40 CMS X 25 CMS (LARGO-ANCHOPROFUNDIDAD) FABRICADA EN ACERO INOXIDABLE CAL. 18 TIPO 304 *CUBIER TA DE 65 CM. DE ANCHO X 223 CM CON RESPALDO DE 3 DE ALTO Y PERFIL FRONTAL DE 1 1/8 DE ESPESOR FABRIC | 26211.39
I450215006 | 117 | MESAS DE METAL MESA TIPO U (2.23+1.19X0.65) + (2.23X0.76)X0.90 MTS. INCLUYE: *GABINETE CON 1 CAJON 1 PUER TA Y ENTREPANO DE 45 CMS DE FRENTE *GABINETE CON 1 CAJON 1 PUER TA Y ENTREPANO DE 60 CMS DE FRENTE *GABINETE POR TAFREGADERO CON UNA VISTA Y UNA PUER TA DE 60 CMS DE FRENTE *GABINETE ESQUINERO CON 1 PUER TA DE 45 CMS. DE FRENTE Y UN ENTREPANO *GABINETE ESQUINERO CON 1 PUER TA DE 60 CMS. DE FRENTE Y UN ENTREPANO *ESPACIO DE TRABAJO DE 65 CMS DE FRENTE CON PANEL Y TRAVESANO METALICO *ESPACIO DE TRABAJO DE 90 CMS DE FRENTE CON PANEL Y TRAVESANO METALICO *2 SOPORTE VERTICAL TIPO PATA TAMBOR PARA ESPACIO DE TRABAJO *TAPA DE AJUSTE TIPO LATERAL PARA CUBIERTA DE 65 *TAPA DE AJUSTE TIPO LATERAL PARA CUBIER TA DE 76 *TARJA CON DIMENSION DE 50 CMS X 40 CMS X 25 CMS (LARGO-ANCHOPROFUNDIDAD) FABRICADA EN ACERO INOXIDABLE CAL. 18 TIPO 304 *CUBIER TA DE 65 CM. DE ANCHO X 223 CM CON RESPALDO DE 3 DE ALTO Y PERFIL FRONTAL DE 1 1/8 DE ESPESOR FABRIC | 81426.7
I450215006 | 118 | MESAS DE METAL MESA TIPO L 2.17 + 1.54 X 0.65 X 0.90 MTS. INCLUYE: *3 GABINETE CON 1 CAJON 1 PUER TA Y ENTREPANO DE 45 CMS DE FRENTE *2 GABINETE CON 1 CAJON 1 PUER TA Y ENTREPANO DE 60 CMS DE FRENTE *GABINETE ESQUINERO CON 1 PUER TA DE 45 CMS. DE FRENTE Y UN ENTREPANO TAPA DE AJUSTE TIPO LATERAL PARA CUBIERTA DE 65 *CUBIER TA DE 65 CM. DE ANCHO X 371 CM CON RESPALDO DE 3 DE ALTO Y PERFIL FRONTAL DE 1 1/8 DE ESPESOR FABRICADA EN ACERO INOXIDABLE CAL. 18 TIPO 304. | 66361.21
I450215006 | 119 | MESAS DE METAL MESA A MURO AREA CON TARJA 2.44 X 0.65 X 0.90 MTS. INCLUYE: *2 GABINETE CON 1 CAJON 2 PUER TAS Y ENTREPANO DE 80 CMS DE FRENTE *GABINETE POR TAFREGADERO CON UNA VISTA Y DOS PUER TAS DE 80 CMS DE FRENTE *TAPA DE AJUSTE TIPO FRONTAL *TARJA CON DIMENSION DE 50 CMS X 40 CMS X 25 CMS (LARGO-ANCHOPROFUNDIDAD) FABRICADA EN ACERO INOXIDABLE CAL. 18 TIPO 304 *CUBIER TA DE 65 CM. DE ANCHO X 164 CM CON RESPALDO DE 3 DE ALTO Y PERFIL FRONTAL DE 1 1/8 DE ESPESOR FABRICADA EN ACERO INOXIDABLE CAL. 18 TIPO 304 *CUBIERTA DE 65 CM. DE ANCHO X 80 CM CON BOTAGUAS Y RESPALDO DE 3 DE ALTO PERFIL FRONTAL DE 1 1/8 DE ESPESOR FABRICADA EN ACERO INOXIDABLE CAL. 18 TIPO 304. | 51712.19
I450215006 | 120 | MESAS DE METAL MESA TIPO L 2.50 + 1.45 X0.65 X 0.90 MTS. INCLUYE: *GABINETE CON 1 CAJON 1 PUER TA Y ENTREPANO DE 45 CMS DE FRENTE *GABINETE CON PUER TA Y ENTREPANO DE 60 CMS DE FRENTE *2 GABINETE CON DOS PUER TAS Y ENTREPANO DE 80 CMS DE FRENTE *GABINETE ESQUINERO CON 1 PUER TA DE 60 CMS. DE FRENTE Y UN ENTREPANO *TAPA DE AJUSTE TIPO FRONTAL DE 5 CM *CUBIER TA DE 65 CM. DE ANCHO X 395 CM CON RESPALDO DE 3 DE ALTO Y PERFIL FRONTAL DE 1 1/8 DE ESPESOR FABRICADA EN ACERO INOXIDABLE CAL. 18 TIPO 304. | 59392.36
I450400126 | 6767 | ESTANTE ESTANTE ABIERTO DE A.I. TIPO 304 ESTANTE TIPO ESQUELETO DE 100 CMS X 60 CMS X 220 CMS. COMPUESTO POR: 5 ENTREPANOS FABRICADOS EN ACERO INOXIDABLE CAL. 22 TIPO 304; 4 POSTE ANGULAR PERFORADO EN ACERO INOXIDABLE CAL. 16 TIPO 304 Y 40 TORNILLO CON TUERCA DE A.I. DE 1/4 DE DIAMETRO.INCLUYE REUDA GIRATORIOA DE 3 DE DIAMETRO. | 18838.08
I450400126 | 6768 | ESTANTE ESTANTE ABIERTO DE A.I. TIPO 304 ESTANTE TIPO ESQUELETO DE 100 CMS X 60 CMS X 220 CMS. COMPUESTO POR: 5 ENTREPANOS FABRICADOS EN ACERO INOXIDABLE CAL. 22 TIPO 304; 4 POSTE ANGULAR PERFORADO EN ACERO INOXIDABLE CAL. 16 TIPO 304 Y 40 TORNILLO CON TUERCA DE A.I. DE 1/4 DE DIAMETRO.INCLUYE REUDA GIRATORIOA DE 3 DE DIAMETRO. | 18838.08
I450400126 | 6769 | ESTANTE ESTANTE ABIERTO DE A.I. TIPO 304 ESTANTE TIPO ESQUELETO DE 100 CMS X 60 CMS X 220 CMS. COMPUESTO POR: 5 ENTREPANOS FABRICADOS EN ACERO INOXIDABLE CAL. 22 TIPO 304; 4 POSTE ANGULAR PERFORADO EN ACERO INOXIDABLE CAL. 16 TIPO 304 Y 40 TORNILLO CON TUERCA DE A.I. DE 1/4 DE DIAMETRO.INCLUYE REUDA GIRATORIOA DE 3 DE DIAMETRO. | 18838.08
I450400126 | 6770 | ESTANTE ESTANTE ABIERTO DE A.I. TIPO 304 ESTANTE TIPO ESQUELETO DE 100 CMS X 60 CMS X 220 CMS. COMPUESTO POR: 5 ENTREPANOS FABRICADOS EN ACERO INOXIDABLE CAL. 22 TIPO 304; 4 POSTE ANGULAR PERFORADO EN ACERO INOXIDABLE CAL. 16 TIPO 304 Y 40 TORNILLO CON TUERCA DE A.I. DE 1/4 DE DIAMETRO.INCLUYE REUDA GIRATORIOA DE 3 DE DIAMETRO. | 18838.08
I450400126 | 6771 | ESTANTE ESTANTE ABIERTO DE A.I. TIPO 304 *ESTANTE TIPO ESQUELETO DE 85 CMS X 60 CMS X 220 CMS. COMPUESTO POR: 5 ENTREPANOS FABRICADOS EN ACERO INOXIDABLE CAL. 22 TIPO 304; 4 POSTE ANGULAR PERFORADO EN ACERO INOXIDABLE CAL. 16 TIPO 304 Y 40 TORNILLO CON TUERCA DE A.I. DE 1/4 DE DIAMETRO. | 14213.98
I450400126 | 6772 | ESTANTE ESTANTE ABIERTO DE A.I. TIPO 304 *ESTANTE TIPO ESQUELETO DE 85 CMS X 60 CMS X 220 CMS. COMPUESTO POR: 5 ENTREPANOS FABRICADOS EN ACERO INOXIDABLE CAL. 22 TIPO 304; 4 POSTE ANGULAR PERFORADO EN ACERO INOXIDABLE CAL. 16 TIPO 304 Y 40 TORNILLO CON TUERCA DE A.I. DE 1/4 DE DIAMETRO. | 14213.98
I450400126 | 6773 | ESTANTE ESTANTE ABIERTO DE A.I. TIPO 304 *ESTANTE TIPO ESQUELETO DE 85 CMS X 60 CMS X 220 CMS. COMPUESTO POR: 5 ENTREPANOS FABRICADOS EN ACERO INOXIDABLE CAL. 22 TIPO 304; 4 POSTE ANGULAR PERFORADO EN ACERO INOXIDABLE CAL. 16 TIPO 304 Y 40 TORNILLO CON TUERCA DE A.I. DE 1/4 DE DIAMETRO. | 14213.98
I450400126 | 6774 | ESTANTE ESTANTE ABIERTO DE A.I. TIPO 304 *ESTANTE TIPO ESQUELETO DE 115 CMS X 60 CMS X 220 CMS. COMPUESTO POR: 5 ENTREPANOS FABRICADOS EN ACERO INOXIDABLE CAL. 22 TIPO 304; 4 POSTE ANGULAR PERFORADO EN ACERO INOXIDABLE CAL. 16 TIPO 304 Y 40 TORNILLO CON TUERCA DE A.I. DE 1/4 DE DIAMETRO. | 19273.2
I450400126 | 6775 | ESTANTE ESTANTE ABIERTO DE A.I. TIPO 304 *ESTANTE TIPO ESQUELETO DE 115 CMS X 60 CMS X 220 CMS. COMPUESTO POR: 5 ENTREPANOS FABRICADOS EN ACERO INOXIDABLE CAL. 22 TIPO 304; 4 POSTE ANGULAR PERFORADO EN ACERO INOXIDABLE CAL. 16 TIPO 304 Y 40 TORNILLO CON TUERCA DE A.I. DE 1/4 DE DIAMETRO. | 19273.2
I450400126 | 6776 | ESTANTE ESTANTE ABIERTO DE A.I. TIPO 304 *ESTANTE TIPO ESQUELETO DE 115 CMS X 60 CMS X 220 CMS. COMPUESTO POR: 5 ENTREPANOS FABRICADOS EN ACERO INOXIDABLE CAL. 22 TIPO 304; 4 POSTE ANGULAR PERFORADO EN ACERO INOXIDABLE CAL. 16 TIPO 304 Y 40 TORNILLO CON TUERCA DE A.I. DE 1/4 DE DIAMETRO. | 19273.2
I450400126 | 6777 | ESTANTE ESTANTE ABIERTO DE A.I. TIPO 304 *ESTANTE TIPO ESQUELETO DE 115 CMS X 60 CMS X 220 CMS. COMPUESTO POR: 5 ENTREPANOS FABRICADOS EN ACERO INOXIDABLE CAL. 22 TIPO 304; 4 POSTE ANGULAR PERFORADO EN ACERO INOXIDABLE CAL. 16 TIPO 304 Y 40 TORNILLO CON TUERCA DE A.I. DE 1/4 DE DIAMETRO. | 19273.2
I450400126 | 6778 | ESTANTE ESTANTE ABIERTO DE A.I. TIPO 304 *ESTANTE TIPO ESQUELETO DE 115 CMS X 60 CMS X 220 CMS. COMPUESTO POR: 5 ENTREPANOS FABRICADOS EN ACERO INOXIDABLE CAL. 22 TIPO 304; 4 POSTE ANGULAR PERFORADO EN ACERO INOXIDABLE CAL. 16 TIPO 304 Y 40 TORNILLO CON TUERCA DE A.I. DE 1/4 DE DIAMETRO. | 19273.2
I450400126 | 6779 | ESTANTE ESTANTE ABIERTO DE A.I. TIPO 304 *ESTANTE TIPO ESQUELETO DE 115 CMS X 60 CMS X 220 CMS. COMPUESTO POR: 5 ENTREPANOS FABRICADOS EN ACERO INOXIDABLE CAL. 22 TIPO 304; 4 POSTE ANGULAR PERFORADO EN ACERO INOXIDABLE CAL. 16 TIPO 304 Y 40 TORNILLO CON TUERCA DE A.I. DE 1/4 DE DIAMETRO. | 19273.2
I450400126 | 6780 | ESTANTE ESTANTE ABIERTO DE A.I. TIPO 304 *ESTANTE TIPO ESQUELETO DE 115 CMS X 60 CMS X 220 CMS. COMPUESTO POR: 5 ENTREPANOS FABRICADOS EN ACERO INOXIDABLE CAL. 22 TIPO 304; 4 POSTE ANGULAR PERFORADO EN ACERO INOXIDABLE CAL. 16 TIPO 304 Y 40 TORNILLO CON TUERCA DE A.I. DE 1/4 DE DIAMETRO. | 19273.2
I090000284 | 115 | LAVABO CIRUJANO LAVABO QUIRURGICO 1.40 X 0.56 X 0.38 MTS INCLUYE LAVABO QUIRURGICO CON DIMENSIONES DE 1.50 MTS DE FRENTE X 0.56 MTS DE FONDO X 0.38 MTS DE ALTO CON TINA DE 0.24 MTS DE PROFUNDIDAD FABRICADO EN ACERO INOXIDABLE CAL. 18 TIPO 304 CUENTA CON PREPARACION TROQUELADA PARA RECIBIR CONTRA CANASTA DE 4 Y PERFORACIONES PARA MONTAR LLAVE INCLUYE LLAVE DE SENSOR HELVEX. | 38261.92
I090000284 | 116 | LAVABO CIRUJANO LAVABO QUIRURGICO 1.40 X 0.56 X 0.38 MTS INCLUYE LAVABO QUIRURGICO CON DIMENSIONES DE 1.50 MTS DE FRENTE X 0.56 MTS DE FONDO X 0.38 MTS DE ALTO CON TINA DE 0.24 MTS DE PROFUNDIDAD FABRICADO EN ACERO INOXIDABLE CAL. 18 TIPO 304 CUENTA CON PREPARACION TROQUELADA PARA RECIBIR CONTRA CANASTA DE 4 Y PERFORACIONES PARA MONTAR LLAVE INCLUYE LLAVE DE SENSOR HELVEX. | 38261.92
I090000284 | 117 | LAVABO CIRUJANO LAVABO QUIRURGICO 1.40 X 0.56 X 0.38 MTS INCLUYE LAVABO QUIRURGICO CON DIMENSIONES DE 1.50 MTS DE FRENTE X 0.56 MTS DE FONDO X 0.38 MTS DE ALTO CON TINA DE 0.24 MTS DE PROFUNDIDAD FABRICADO EN ACERO INOXIDABLE CAL. 18 TIPO 304 CUENTA CON PREPARACION TROQUELADA PARA RECIBIR CONTRA CANASTA DE 4 Y PERFORACIONES PARA MONTAR LLAVE INCLUYE LLAVE DE SENSOR HELVEX. | 38261.92
I090000284 | 118 | LAVABO CIRUJANO LAVABO QUIRURGICO 1.40 X 0.56 X 0.38 MTS INCLUYE LAVABO QUIRURGICO CON DIMENSIONES DE 1.50 MTS DE FRENTE X 0.56 MTS DE FONDO X 0.38 MTS DE ALTO CON TINA DE 0.24 MTS DE PROFUNDIDAD FABRICADO EN ACERO INOXIDABLE CAL. 18 TIPO 304 CUENTA CON PREPARACION TROQUELADA PARA RECIBIR CONTRA CANASTA DE 4 Y PERFORACIONES PARA MONTAR LLAVE INCLUYE LLAVE DE SENSOR HELVEX. | 38261.92
I090000284 | 119 | LAVABO CIRUJANO LAVABO QUIRURGICO 1.40 X 0.56 X 0.38 MTS INCLUYE LAVABO QUIRURGICO CON DIMENSIONES DE 1.50 MTS DE FRENTE X 0.56 MTS DE FONDO X 0.38 MTS DE ALTO CON TINA DE 0.24 MTS DE PROFUNDIDAD FABRICADO EN ACERO INOXIDABLE CAL. 18 TIPO 304 CUENTA CON PREPARACION TROQUELADA PARA RECIBIR CONTRA CANASTA DE 4 Y PERFORACIONES PARA MONTAR LLAVE INCLUYE LLAVE DE SENSOR HELVEX. | 38261.92
I090000284 | 120 | LAVABO CIRUJANO LAVABO QUIRURGICO 1.40 X 0.56 X 0.38 MTS INCLUYE LAVABO QUIRURGICO CON DIMENSIONES DE 1.50 MTS DE FRENTE X 0.56 MTS DE FONDO X 0.38 MTS DE ALTO CON TINA DE 0.24 MTS DE PROFUNDIDAD FABRICADO EN ACERO INOXIDABLE CAL. 18 TIPO 304 CUENTA CON PREPARACION TROQUELADA PARA RECIBIR CONTRA CANASTA DE 4 Y PERFORACIONES PARA MONTAR LLAVE INCLUYE LLAVE DE SENSOR HELVEX. | 38261.92
I090001236 | 1 | SEPARADOR YESO TRAMPA DE YESO MESA ESTRUCTURAL CON TARJA 1.40 X 0.65 X 0.90 MTS. INCLUYE: BASE ESTRUCTURAL CON DIMENSIONES DE 136 MTS DE LARGO X 61 CM DE ANCHO X 88.2 CM DE ALTO FABRICADA EN PTR DE 1 1/2 DE ACERO INOXIDABLE CAL. 16 TIPO 304 CON NIVELADORES DE A.I. TARJA CON DIMENSION DE 50 CM X 40 CM X 25 CM FABRICADA EN ACERO INOXIDABLE CAL. 18 TIPO 304. CUBIERTA DE 65 CM DE ANCHO X 140 CM CON BOTAGUAS Y RESPALDO DE 3 DE ALTO PERFIL FRONTAL DE 1 1/8 DE ESPESOR FABRICADA EN ACERO INOXIDABLE CAL. 18 TIPO 304 TRAMPA DE YESO CON DIMENSIONES DE 40 X 50 X 30 CM CON 2 NIPLES DE 2 DE DIAMETRO PARA ENTRADA Y SALIDA DE AGUA Y CEDAZO INTERIOR FABRICADA EN ACERO INOXIDABLE CAL. 18 TIPO 304. | 45941.17
|  | TOTAL | 3001219440.0401

## BIENES INMUEBLES
SERVICIOS DE SALUD DE NUEVO LEÓN
DIRECCIÓN ADMINISTRATIVA
SUBDIRECCIÓN DE RECURSOS FINANCIEROS
DEPARTAMENTO DE BIENES MUEBLES E INMUEBLES
RELACIÓN DE BIENES INMUEBLES AL 31 DE MARZO DE 2022
|  | TOTAL | 637317426.91 | 2304284536.45
Clave | Consecutivo | Descripcion del Bien Inmueble | Valor en Terreno | Valor en Edificios No Habitacionales
1 | 1 | CAPASITS - CENTRO AMBULATORIO PARA LA ATENCION DE SIDA E INFECCIONES DE TRANSMISION SEXUAL | 0 | 1957522.08
1 | 2 | C.S.U. GARZA NIETO | 0 | 663227.87
1 | 3 | C.S.U. NUEVA MORELOS | 17098900 | 5256148
1 | 4 | C.S.U. AZTLAN | 1398600 | 600399.85
1 | 5 | C.S.U. TOPO CHICO | 1548645 | 1808857.4
1 | 6 | HOSPITAL GENERAL TIERRA Y LIBERTAD | 0 | 98626979.29
1 | 7 | C.S.U. SAN BERNABE | 0 | 3698398.13
1 | 8 | CENTRO NUEVA VIDA SAN BERNABE | 0 | 799855.75
1 | 9 | C.S.U. EL PORVENIR | 0 | 613638.05
1 | 10 | C.S.U. CROC A | 1267200 | 1254227.73
1 | 11 | C.S.U. FOMERREY 113 | 0 | 709099.41
1 | 12 | C.S.U. ALIANZA B | 0 | 1019397.56
1 | 13 | CENTRO NUEVA VIDA LA ALIANZA | 0 | 839554.6
1 | 14 | C.S.U. CROC B | 1123200 | 892255.73
1 | 15 | C.S.U. TALLERES | 754110 | 392077.01
1 | 16 | C.S.U. LOS ALTOS | 1117683 | 306119.33
1 | 17 | C.S.U. LA ESPERANZA | 2612940 | 359628.27
1 | 18 | C.S.U. FERROCARRILERA | 11006650 | 1520920.42
1 | 19 | C.S.U. CONSTITUYENTES DEL 57 | 212961 | 167915.47
1 | 20 | C.S.U. SANTA CRUZ | 0 | 436381.3
1 | 21 | C.S.U. ALVARO OBREGON | 0 | 512334.41
1 | 22 | CENTRO COMUNITARIO DE SALUD MENTAL TIERRA Y LIBERTAD | 1633800 | 499107.37
1 | 23 | C.S.U. RAFAEL BUELNA | 1198463 | 189217
1 | 24 | C.S.U. MADRE SELVA | 1368250 | 218790.88
1 | 25 | C.S.U. GRANJA SANITARIA | 2677500 | 1990800.23
1 | 27 | C.S.U. PLUTARCO ELIAS CALLES | 5250000 | 2582624.85
1 | 28 | C.S.U. FRANCISCO VILLA | 4005813 | 1454473.8
1 | 29 | C.S.U. FOMERREY XXV | 978033 | 175032.71
1 | 30 | CENTRO DE ATENCION INTEGRAL EN SALUD MENTAL DEL ADOLESCENTE | 1163904 | 945174.03
1 | 31 | CENTRO DE SALUD URBANO SAN BERNABE II | 1172600 | 1979553.52
1 | 32 | UNEME CAPA SAN BERNABE II | 457160 | 1782760.61
1 | 33 | C.S.U. MUNICIPAL | 1691624 | 430497.47
1 | 34 | C.S.U. SAN BERNABE XI | 1291017 | 791791.82
1 | 35 | C.S.U. SOLIDARIDAD | 5100000 | 1444433.82
1 | 36 | C.S.U. ALIANZA A | 1923750 | 1283203.07
1 | 38 | UNIDAD DE APOYO AL CAPASITS BERNARDO REYES | 0 | 0
2 | 1 | C.S.U. PEÑA GUERRA | 1231776 | 1054659.42
2 | 2 | CENTRO NUEVA VIDA SAN NICOLAS | 0 | 626097.05
2 | 3 | C.S.U. CELESTINO GASCA | 1430624 | 1037081.43
2 | 4 | C.S.U. LAS MALVINAS | 938772 | 453349.13
2 | 5 | C.S.U. NUEVA ESPERANZA | 2908530 | 1359591.18
2 | 6 | UNEME CAPA LAS ENCINAS | 540000 | 818439.1
2 | 7 | C.S.U. RIO PESQUERIA | 1008000 | 1245705.88
2 | 8 | C.S.U. EMILIANO ZAPATA | 246000 | 850503.95
2 | 9 | C.S.U. SALINAS VICTORIA | 533687.7 | 923261.16
2 | 10 | C.S.U. MINA | 624060 | 859777.15
2 | 11 | CENTRO DE CONTROL CANINO | 337500 | 310787.08
2 | 12 | JURISDICCION SANITARIA #2 | 1446150 | 2655115.39
2 | 13 | ALMACEN JURISDICCION #2 | 8197500 | 11708227.38
2 | 14 | C.S.U. TERMINAL | 14062500 | 14760683.68
2 | 15 | C.S.U. MIGUEL ALEMAN | 2111676 | 740919.96
2 | 16 | C.S.U. ANDALUCIA | 1501920 | 1210722.75
2 | 17 | C.S.U. FOMERREY XIII | 1373090 | 447950.54
2 | 18 | C.S.U. CARMEN ROMANO | 5329800 | 1286217.88
2 | 19 | C.S.U. FOMERREY XXX | 1892000 | 930600.6
2 | 20 | C.S.U. AÑO DE JUAREZ | 1345625 | 207135.03
2 | 21 | C.S.U. FOMERREY XXXIV | 2122400 | 466685.32
2 | 22 | C.S.U. FRANCISCO VILLA | 999375 | 342605.85
2 | 23 | C.S.U. NUEVO MEZQUITAL | 1875000 | 427978.77
2 | 24 | C.S.U. CONSTITUYENTES DEL 17 | 770270 | 204036.42
2 | 25 | C.S.U. FOMERREY IX | 1003590 | 311374.19
2 | 26 | C.S.U. LA UNIDAD | 1304800 | 994887.04
2 | 27 | C.S.U. BELISARIO DOMINGUEZ | 673740 | 257797.46
2 | 28 | UNEME SORID LAS ENCINAS | 540000 | 758756.74
2 | 29 | C.S.U. LAS ENCINAS | 4613166 | 1009284.49
2 | 30 | CENTRO NUEVA VIDA PEDREGAL | 850000 | 935938
2 | 31 | C.S.U. PEDREGAL DEL TIPO CHICO | 2380680 | 404186.24
2 | 32 | UNEME CAPA ALIANZA REAL ESCOBEDO | 1575000 | 1618852.99
2 | 33 | C.S.U. SAN MIGUEL | 900000 | 945772.64
2 | 34 | C.S.U. ALIANZA REAL EL CARMEN | 0 | 1510929.45
2 | 35 | C.S.U. CARRIZALEJO | 750000 | 404570.3
2 | 36 | C.S.U. ZUAZUA | 519120 | 519479.6
2 | 37 | C.S.U. SATELITE DEL NORTE | 376500 | 303880.7
2 | 38 | C.S.U. ABASOLO | 757198 | 273637.99
2 | 39 | CENTRO DE SALUD URBANO MISSION | 364221 | 1192480.89
2 | 40 | C.S.U. CIENEGA DE FLORES | 1885200 | 789317.43
2 | 41 | C.S.U. HIDALGO 2 | 900000 | 778598.26
2 | 42 | C.S.U. HIDALGO | 2583012 | 1180229.39
2 | 43 | C.S.R. ESPINAZO | 48680 | 171921.71
2 | 44 | CENTRO DE SALUD RURAL HUERTAS DE SAN MARIO | 0 | 1226616.13
2 | 46 | C.S.U. REAL DE PALMAS | 0 | 1451592.53
2 | 47 | C.S.U. VILLAS DE ALCALA | 0 | 1296215.9
2 | 48 | UNEME CASA DE LA MUJER | 0 | 1179786.37
2 | 49 | C.S.U. EX-HACIENDA EL CANADA | 2993200 | 700915.07
2 | 50 | C.S.U. EL CARMEN | 2538198 | 1291408.11
2 | 56 | UNEME CAPA SALINAS VICTORIA | 2935010 | 1059564.12
3 | 1 | C.S.U. ESTANZUELA | 1560000 | 798980.51
3 | 2 | CENTRO NUEVA VIDA LA ESTANZUELA | 0 | 711636.77
3 | 3 | C.S.U. FOMERREY XXI | 0 | 544463.41
3 | 4 | CENTRO NUEVA VIDA AMERICA II | 0 | 735025.61
3 | 5 | C.S.U. EL MIRADOR | 901000 | 256630.9
3 | 6 | CENTRO DE SALUD FAMA | 3249000 | 1395002.96
3 | 7 | UNEME CAPA SANTA CATARINA | 765000 | 708605.28
3 | 8 | C.S.U. SANTA CATARINA | 901000 | 654020.27
3 | 9 | UNEME CAPA SAN PEDRO | 0 | 862691.22
3 | 10 | C.S.U. SAN FRANCISCO | 1056000 | 336000
3 | 11 | C.S.U. EL FRAILE | 0 | 6014531
3 | 12 | UNEME CAPA GARCIA | 900000 | 723367.89
3 | 13 | C.S.R. ICAMOLE | 150000 | 925138.03
3 | 14 | C.S.U. LOS CRISTALES | 794200 | 444852.83
3 | 15 | C.S.U. FOMERREY XLV | 997080 | 360184.14
3 | 16 | C.S.U. SAN ANGEL | 1858400 | 950083
3 | 17 | C.S.U. LA REPUBLICA | 2069100 | 1046189.18
3 | 18 | CENTRO DE SALUD SIERRA VENTANA | 1501000 | 453600.35
3 | 19 | C.S.U. REVOLUCION PROLETARIA | 1096500 | 655633.13
3 | 20 | C.S.U. BUROCRATAS MUNICIPALES | 1950000 | 968209.1
3 | 21 | CENTRO DE SALUD CANTERAS Y ALTAMIRA | 1797400 | 1128362.73
3 | 22 | C.S.U. CERRO DE LA CAMPANA | 1753700 | 590644.93
3 | 23 | C.S.U. BARRANCAS DEL PEDREGAL | 193740 | 353473.43
3 | 24 | CENTRO DE SALUD ARTURO B. DE LA GARZA | 14649575 | 657752.07
3 | 25 | ALMACEN JURISDICCION # 3 | 255649.5 | 449858.86
3 | 26 | C.S.U. AMERICA II | 0 | 764220.93
3 | 27 | C.S.U. LOMA LARGA | 1968750 | 358431.07
3 | 28 | C.S.U. SAN ISIDRO | 769918 | 235098.55
3 | 29 | CENTRO DE SALUD BUENOS AIRES | 2020200 | 1153181.03
3 | 30 | CENTRO DE SALUD JESUS M. GARZA | 532000 | 329887.36
3 | 31 | C.S.U. CARACOL | 5270880 | 680644.96
3 | 32 | C.S.U. LOS PINOS | 235400 | 121076.29
3 | 33 | OFICINAS DE LA MICRORED 3 | 429600 | 295203.08
3 | 34 | C.S.U. FOMERREY XXIX | 3615900 | 350281.07
3 | 35 | C.S.U. BALCONES | 1453500 | 300936.06
3 | 36 | CENTOR DE SALUD JOSE LOPEZ PORTILLO | 4893480 | 1340851.84
3 | 37 | C.S.U. PUERTA DEL SOL | 1340586 | 241886.29
3 | 38 | C.S.U. FOMERREY XXII | 1514228 | 946719.46
3 | 39 | C.S.R. RINCONADA | 218700 | 206099.49
3 | 40 | C.S.U. TEPEYAC | 948512 | 190693.55
3 | 41 | C.S.U. ERMITA | 5859830 | 327542.79
3 | 42 | C.S.U. LAS PALMAS | 100000 | 976254.85
3 | 43 | C.S.U. COLINAS DEL RIO | 1800000 | 505541.39
3 | 45 | CENTRO DE SALUD EL OBISPO | 0 | 1026693.5
3 | 46 | CENTRO DE SALUD SAN GILBERTO | 0 | 2789137.3
3 | 47 | CENTRO DE SALUD LOS SAUCES | 857680 | 409797.27
3 | 48 | CENTRO DE SALUD PIO X | 0 | 3755374
4 | 1 | CENTRO DE SALUD TIERRA PROPIA | 1599360 | 4781557.57
4 | 2 | UNEME CAPA JUAREZ | 347550 | 721644.11
4 | 3 | CENTRO DE SALUD VILLA OLIMPICA | 1895400 | 1006235.06
4 | 4 | C.S.U. ACAPULCO | 468000 | 884800
4 | 5 | C.S.U. NUEVO LEON | 1635900 | 596331.61
4 | 6 | UNEME SORI VALLE DE LA SILLA | 347550 | 927413.31
4 | 7 | C.S.U. CERRO DE LA SILLA | 1008000 | 698174.25
4 | 8 | CENTRO MEDICO ISURGENTES | 12252500 | 4487700
4 | 10 | UNEME CAPA PUEBLO NUEVO | 0 | 701519.23
4 | 11 | C.S.U. SAN ISIDRO | 0 | 1505387.4
4 | 12 | CENTRO DE SALUD METROPLEX | 0 | 1701247.37
4 | 13 | C.S.U. COSMOPOLIS | 448000 | 816372.33
4 | 14 | C.S.U. SANTA ROSA | 1529570 | 814536.76
4 | 15 | C.S.U. SALVADOR CHAVEZ | 450000 | 572949.01
4 | 16 | C.S.U. LOS NARANJOS | 260000 | 945772.64
4 | 17 | C.S.U. LA ESPERANZA | 1044330 | 891559.76
4 | 18 | CENTRO DE SALUD BENITO JUAREZ | 2185050 | 717054.68
4 | 19 | C.S.U. ALMAGUER | 471900 | 290713.2
4 | 20 | C.S.U. XOCHIMILCO | 1882250 | 321699.22
4 | 21 | C.S.U. FOMERREY 14 | 916227 | 204036.42
4 | 22 | C.S.U. FOMERREY 19 | 1906250 | 739226.66
4 | 23 | CENTRO DE SALUD TAMAULIPAS | 3541600 | 627178.88
4 | 24 | C.S.U. AGUA NUEVA | 997020 | 174917.23
4 | 25 | C.S.U. NIÑOS HEROES | 508200 | 254961.32
4 | 26 | C.S.U. FOMERREY 3 | 1375000 | 810826.36
4 | 27 | C.S.U. ZERTUCHE | 1882400 | 250957.47
4 | 28 | MICRORED 3 (VIVIENDA POPULAR) JR4 | 2500000 | 730892.47
4 | 29 | C.S.U. CRISPIN TREVIÑO | 1203300 | 175061.57
4 | 30 | C.S.U. 20 DE NOVIEMBRE | 5278000 | 770033.64
4 | 31 | C.S.U. CHINAMECA | 570180 | 224009.11
4 | 32 | C.S.U. LERMAS | 3225550 | 211182.7
4 | 33 | C.S.U. FOMERREY 7 | 2280000 | 404507.52
4 | 34 | C.S.U. FOMERREY 31 | 1800000 | 976103.91
4 | 35 | C.S.U. FOMERREY 18 | 692500 | 220150.77
4 | 36 | C.S.U. ESCAMILLA | 324850 | 163527.98
4 | 37 | CENTRO DE SALUD VALLE SOLEADO | 1406250 | 740862.41
4 | 38 | C.S.U. MIXCOAC | 912383.21 | 206600.95
4 | 39 | C.S.U. JOSEFA ZOZAYA | 2883035 | 245476.66
4 | 40 | C.S.U. CAÑADA BLANCA | 1392000 | 713900.5
4 | 41 | C.S.U. LOMAS DEL PEDREGAL | 1324024 | 273172.85
4 | 42 | C.S.U. NORIA | 591136 | 295869.3
4 | 43 | C.S.U. MEZQUITAL | 1116500 | 217173.38
4 | 44 | C.S.U. PUEBLO NUEVO | 2493750 | 1772356.82
4 | 45 | C.S.U. FOMERREY 4 | 1792482 | 2440988.35
4 | 46 | C.S.U. ROBLES | 3615600 | 553744.57
4 | 47 | C.S.U. NOVA APODACA | 1572000 | 304365.8
4 | 48 | C.S.U. PRADOS DE SANTA ROSA | 252000 | 745751.7
4 | 49 | C.S.U. MOISES SAENZ | 291200 | 291246.1
4 | 50 | C.S.U. ARTEMIO TREVIÑO | 1152000 | 553354.57
4 | 51 | C.S.U. TACUBAYA | 947625 | 204070.1
4 | 52 | C.S. GUADALUPE (GUADALUPE CHAVEZ) | 1426336 | 468545.69
4 | 53 | OFICINAS DE APOYO A LA JURISDICCION SANITARIA #4 | 3100000 | 828995.57
4 | 54 | C.S.U. SAN MATEO | 0 | 735397.55
4 | 55 | C.S.U. MONTE KRISTAL | 0 | 2173360.63
4 | 56 | CENTRO DE SALUD URBANO LOS VALLES | 0 | 1738909.43
4 | 57 | C.S.U. ATOYAC DE ALVAREZ | 0 | 693227.1
4 | 58 | C.S.U. EJIDO JUAREZ | 0 | 1781768.04
4 | 60 | C.S.U. LOS REYES | 1290000 | 769081.73
4 | 61 | CENTRO DE SALUD NUEVO AMANECER | 2393150 | 1312478.87
4 | 62 | CENTRO DE SALUD LOS ENCINOS | 2074947 | 1076258.84
4 | 63 | UNEME CAPA VALLE SOLEADO | 1287450 | 780978.45
4 | 64 | C.S.U. VIVIENDA DIGNA | 2132304 | 878592.59
4 | 65 | C.S.U. LOMAS DE LA PAZ | 1414695 | 757194.84
4 | 66 | CENTRO DE ATENCIÓN PRIMARIA DE ADICCIONES Y SALUD MENTAL | 786525 | 1752500.4
5 | 1 | CENTRO DE SALUD URBANO AGUALEGUAS | 1338480 | 981568.27
5 | 2 | CENTRO DE SALUD URBANO ENRIQUE LOZANO | 1372588 | 2210413.21
5 | 3 | CENTRO DE SALUD URBANO BELLA VISTA | 501120 | 454578.38
5 | 4 | C.S.R. SANTA FE | 177232 | 588881.97
5 | 5 | CENTRO DE SALUD URBANO BUSTAMANTE | 3692650 | 1056995.16
5 | 6 | UNEME CAPA EULOGIO REYES | 850000 | 721644.11
5 | 7 | UENEME CAPA ANAHUAC | 75000 | 793825.8
5 | 8 | CENTRO DE SALUD URBANO GENERAL TREVIÑO | 216060 | 680972.66
5 | 9 | C.S.R. LOS NOGALES | 476280 | 207457.78
5 | 10 | C.S.R. LA ESCONDIDA | 297702 | 162048.98
5 | 11 | C.S.R. SOMBRERETILLO | 132393 | 86649.18
5 | 12 | C.S.R. RANCHO NUEVO | 564102 | 278223.8
5 | 13 | C.S.R. LOS GARZA | 267000 | 707294.85
5 | 14 | C.S.R. EL POTRERO | 703200 | 491391.71
5 | 15 | C.S.R. COLORADOS DE ABAJO | 668316 | 152649.68
5 | 16 | C.S.U. HACIENDA LARRALDEÑA | 1001000 | 1531033.58
5 | 17 | C.S.R. CINCO DE MAYO | 317520 | 207490.13
5 | 18 | C.S.R. EL ALAMO | 157900 | 195515.84
5 | 19 | C.S.R. GARZA AYALA | 74820 | 166931.74
5 | 20 | UNDAD DE ESPECIALIDADES MEDICAS ENFERMEDADES CRONICAS | 284400 | 825967.72
5 | 21 | CENTRO DE SALUD URBANO FOVISSSTE | 1416000 | 521445.73
5 | 22 | C.S.U. ESTACION VILLALDAMA | 2036857 | 97136
5 | 23 | CENTRO DE SALUD URBANO PARAS | 171380 | 247398.83
5 | 24 | C.S.U. VILLALDAMA | 1504000 | 1114165.36
5 | 25 | C.S.U. NOGALAR | 1305200 | 692715.01
5 | 26 | CENTRO DE SALUD URBANO MARIA LUISA | 1557540 | 216909.52
5 | 27 | CENTRO DE SALUD URBANO EULOGIO REYES | 1683000 | 1018264.65
5 | 28 | CENTRO DE SALUD URBANO RAUL CABALLERO | 850000 | 1447226.19
5 | 29 | C.S.U. VALLECILLO | 148992 | 171136.96
5 | 30 | C.S.U. LAMPAZOS DE NARANJO | 0 | 247238.02
5 | 31 | C.S.R. NUEVO ANAHUAC | 125000 | 94283.31
5 | 32 | CENTOR DE SALUD URBANO LA LOMA | 110000 | 2352661.78
5 | 33 | C.S.R. NUEVO RODRIGUEZ | 129600 | 162048.98
5 | 34 | C.S.R. HORCONES | 388854 | 117110.13
5 | 35 | CENTRO DE SALUD URBANO ESTACION RODRIGUEZ | 207141 | 405647.57
5 | 36 | CENTRO DE SALUD CON SERVICIOS AMPLIADOS ANAHUAC | 753000 | 2121514.1
5 | 37 | CENTRO DE SALUD BICENTENARIO | 144000 | 1595650.51
5 | 38 | C.S.R. SALINILLAS | 94526 | 119137.27
5 | 39 | CASA DE SALUD CIENEGUITAS | 120000 | 31053.97
5 | 40 | CASA DE SALUD LA GLORIA | 180000 | 37708.39
5 | 41 | CASA DE SALUD SAN JAVIER | 42000 | 66129.86
5 | 42 | CASA DE SALUD PRESAS | 80000 | 41081.82
5 | 43 | CASA DE SALUD SANTA ELENA | 466590 | 66949.34
5 | 44 | CSA DE SALUD EL TANQUE | 88000 | 172673.02
5 | 45 | CASA DE SALUD AYALEÑO | 122292 | 68469.69
5 | 46 | CASA DE SALUD ESTACION ALAMO | 96640 | 75670.95
5 | 47 | CASA DE SALUD NUEVO CAMARON | 121728 | 69547.96
5 | 48 | CASA DE SALUD RANAS | 94526 | 58118.37
5 | 49 | CASA DE SALUD SAN CARLOS | 131274 | 305569.96
5 | 50 | CASA DE SALUD REGANTES NUMERO CATORCE | 35600 | 96084.01
5 | 51 | CASA DE SALUD OJO DE AGUA | 90000 | 126382.61
5 | 52 | CASA DE SALUD AQUILES SERDAN | 40976 | 173427.81
5 | 53 | C.S.R. COLOMBIA | 265292 | 988499.84
5 | 54 | CASA DE SALUD TRES HERMANOS | 488160 | 72390.92
5 | 55 | C.S.U. INDEPENDENCIA | 133875 | 1705377.21
5 | 56 | C.S. FRESNILLO | 56250 | 120774.36
5 | 57 | CASA DE SALUD COLORADOS DE ARRIBA | 45675 | 179585.22
5 | 58 | JURISDICCION SANITARIA #5 | 5540400 | 3559947.26
6 | 1 | C.S.R. ATONGO DE ABAJO | 660598.4 | 179433.19
6 | 2 | C.S.U. CARLOS SALINAS DE GORTARI | 0 | 613585.72
6 | 3 | CENTRO NUEVA VIDA CADEREYTA | 0 | 680422.11
6 | 4 | C.S.U. LAZARO CARDENAS | 0 | 1455297.19
6 | 5 | CENTRO NUEVA VIDA CHINA | 1494375 | 793825.8
6 | 6 | C.S.U. GENERAL BRAVO | 1400000 | 798874.67
6 | 8 | UENEME CAPA CERRALVO | 1327444.56 | 656306.87
6 | 9 | C.S.R. SANTA TERESA | 571506 | 290622.61
6 | 10 | C.S.R. MORONES PRIETO | 1575000 | 323041.1
6 | 11 | C.S.R. VALLE HIDALGO | 383336 | 166897.58
6 | 12 | C.S.R. HACIENDA REFUGIO | 183096 | 209757.56
6 | 13 | C.S.R. EJIDO TEPEHUAJE | 1350000 | 749719.69
6 | 14 | C.S.R. ESTACION SAN JUAN | 1270557 | 307849.35
6 | 15 | CENTRO DE SALUD BELLA VISTA | 874000 | 1465128.62
6 | 16 | CENTRO DE SALUD CADEREYTA | 3943810 | 1042575.63
6 | 17 | ALMACEN JURISDICCION # 6 | 5410301.04 | 572195.73
6 | 18 | C.S.R. SAN ISIDRO | 277256 | 78829.33
6 | 19 | CENTRO DE SALUD CHINA | 1494375 | 767515.96
6 | 20 | C.S.R. SANTA MARIA LA FLOREÑA | 94616 | 270352.07
6 | 21 | C.S.U. CROC PESQUERIA | 1280000 | 882782.66
6 | 22 | C.S.R. GENERAL TAPIA | 403200 | 81999.19
6 | 23 | C.S.R. GARZA GONZALEZ | 422100 | 106541.94
6 | 24 | CENTRO DE SALUD DR. GONZALEZ | 1260000 | 438031.37
6 | 25 | C.S.U. MARIN | 1116990 | 964443.81
6 | 26 | CENTRO DE SALUD LOS HERRERAS | 818922 | 938133.06
6 | 27 | C.S.U. DR. COSS | 614440 | 372421.38
6 | 28 | CENTRO DE SALUD HIGUERAS | 290400 | 336942.9
6 | 29 | C.S.R. ESTACION ALDAMAS | 175527 | 109605.42
6 | 30 | C.S.U. CERRALVO | 1328976 | 463193.86
6 | 32 | CENTRO DE SALUD PSICOSOCIAL CADEREYTA | 0 | 1506834.95
6 | 33 | C.S.U. GERONIMO TREVIÑO | 0 | 1002222.18
6 | 34 | C.S.U. VALLES DE SANTA MARIA | 0 | 1966543.53
6 | 35 | CENTRO DE SALUD COLINAS DEL AEROPUERTO | 0 | 1537780.86
6 | 36 | C.S.U. MELCHOR OCAMPO | 0 | 955699.66
6 | 37 | C.S.R. SANTA ISABEL Y DOLORES | 321746 | 566115.53
6 | 38 | CENTRO DE SALUD LOS RAMONES | 1196664 | 2318530.57
6 | 39 | C.S.R. EJIDO BARRANQUITO | 201340 | 744821.92
6 | 40 | C.S.R. EJIDO PALMITOS | 353775 | 556267.34
6 | 41 | C.S.R. EL CARRIZO | 191834 | 763102.2
6 | 42 | C.S.R. EL BRASIL | 265600 | 540249.83
6 | 43 | C.S.R. FRANCISCO I. MADERO | 240000 | 712261.72
6 | 44 | C.S.U. LOS ALDAMAS | 347358 | 1289506.12
7 | 1 | LAS CRUCITAS | 5452 | 230676.25
7 | 2 | LA PARRITA | 40000 | 124505.39
7 | 3 | SANTO DOMINGO LA PRESA JURISDICCION 7 | 5000 | 144172.66
7 | 4 | UNEME CAPA LINARES | 2759364 | 701519.23
7 | 5 | C.S.R. LOMA ALTA | 323352 | 97536.84
7 | 6 | LA PAMONA | 14000 | 230676.25
7 | 7 | C.S.U. MARTINEZ DOMINGUEZ | 2126763 | 1256499.5
7 | 8 | UNEME CAPA MONTEMORELOS | 982750 | 767374.19
7 | 9 | C.S.U. GIL DE LEYVA | 768609 | 756233.72
7 | 10 | C.S.R. PABLO L. RIDAR | 825000 | 217534.04
7 | 11 | C.S.R. CONGREGACION CALLES | 450000 | 668739.49
7 | 12 | C..S.R. LA TRINIDAD | 409010 | 213510.64
7 | 13 | C.S.R. PASO HONDO | 513805 | 105358.57
7 | 14 | UNEME CAPA ALLENDE | 0 | 1009800
7 | 15 | C.S.R. LAGUNA DE SANCHEZ | 131100 | 621718.76
7 | 16 | UNEME UNIDAD DE URGENCIAS MEDICAS | 0 | 9719613
7 | 17 | C.S.U. EL BARRO | 0 | 597332.11
7 | 18 | C.S.R. SANTA ROSA | 46386 | 488184.26
7 | 19 | C.S.R. SAN FRANCISCO TENAMAXTLE | 180000 | 362513.64
7 | 20 | C.S.R. LA REFORMA | 190600 | 164260.39
7 | 21 | C.S.R. CAJA PINTA | 180000 | 433315.1
7 | 22 | C.S.R. EL PUERTO | 52700 | 284942.39
7 | 23 | C.S.R. SAN RAFAEL | 116968 | 126251.32
7 | 24 | C.S.U. VILLASECA | 1598527 | 897086.97
7 | 25 | C.S.U. PROVILEON | 2759364 | 7855265.21
7 | 26 | C.S.U. CONGREGACION LA PETACA | 1225296 | 274378.06
7 | 27 | C.S.U. CAMACHITO | 573608 | 687523.94
7 | 28 | C.S.R. EL DIEZ | 761374 | 147004.7
7 | 29 | C.S.R. JESUS MARIA | 147906 | 152985.52
7 | 30 | C.S.U. INFONAVIT MORONES PRIETO | 4352700 | 1998775.64
7 | 31 | CENTRO DE SALUD IGNACIO ZARAGOZA | 785517 | 853459.35
7 | 32 | CENTRO DE SALUD HUALAHUISES | 772554 | 1455888.21
7 | 33 | C.S.R. HACIENDA GUADALUPE | 248424 | 143944.2
7 | 34 | C.S.R. RIO VERDE | 177072 | 463947.5
7 | 35 | C.S.R. SAN CRISTOBAL | 116774 | 120885.75
7 | 36 | C.S.R. CERRO PRIETO | 674722 | 461737.44
7 | 37 | C.S.R. EL TORO | 476550 | 113445.69
7 | 38 | C.S.R. SAN JULIAN | 180000 | 446042.51
7 | 39 | C.S.R. CARMEN DE LOS ELIZONDO | 131470 | 144000.89
7 | 40 | C.S.R. SAN JACINTO | 157210 | 479432.5
7 | 41 | C.S.U. RAYONES | 68800 | 1460082.86
7 | 42 | C.S.R. GATOS GUEROS | 118046 | 461737.44
7 | 43 | C.S.R. EMILIO CARRANZA | 212156 | 64746.23
7 | 44 | C.S.R. SAN JUAN DE VAQUERAS | 736890 | 171934.69
7 | 45 | C.S.R. PUEBLO ESCOBEDO | 479198 | 111397.31
7 | 46 | C.S.R. GUADALUPE DE LA JOYA | 120657 | 122014
7 | 47 | C.S.U. LOS CRISTALES | 4788288 | 585825.1
7 | 48 | C.S.U. LA LADRILLERA | 838674 | 568059.85
7 | 49 | C.S.U. INFONAVIT | 1450197 | 907976.44
7 | 50 | ALMACEN JURISDICCION #7 | 960000 | 2028697.71
7 | 51 | JURISDICCION SANITARIA #7 | 5886450 | 3944189.65
7 | 52 | C.S.R. EL LLANO | 364368 | 768546.75
7 | 53 | C.S.U. CITRICULTORES | 343593 | 503175.97
7 | 54 | C.S.R. EL GALEME | 728160 | 427481.69
7 | 55 | C.S.U. GENERAL TERAN | 892610 | 3176453.39
7 | 56 | C.S.R. SAN PEDRO | 41680 | 448759.38
7 | 57 | C.S.U. ALLENDE | 3729474 | 1776239.9
7 | 58 | C.S.U. COL. LIVAS VILLARREAL | 0 | 974215.84
7 | 59 | C.S.R. EL PORVENIR | 232100 | 691461.68
7 | 60 | C.S.R. SAN AGUSTIN DE LOS ARROYOS | 504675 | 463947.5
7 | 61 | C.S.R. SAN ANTONIO | 361312 | 114220.13
7 | 62 | C.S.R. LAS ANACUITAS | 789600 | 400413.95
7 | 63 | C.S.R. EL FRAILE | 1800000 | 600437.08
7 | 64 | C.S.R. SAN JOSE DE BOQUILLAS | 369495 | 85339.59
7 | 65 | C.S.U. SAN PEDRO | 431172 | 430335.09
7 | 66 | C.S.U. CIENEGUILLA | 1260000 | 170197.34
7 | 67 | C.S.R. CIENEGA DE GONZALEZ | 92825 | 79218.13
7 | 68 | C.S.R. LA BRISA | 159285 | 259104.91
7 | 69 | C.S.U. CERCADO ALAMEDA | 6614166 | 1360240.53
7 | 70 | C.S.U. SAN FRANCISCO | 1774683 | 434307.23
7 | 71 | C.S.R. LA BOCA | 665628 | 92302.96
7 | 72 | C.S.U. HECTOR CABALLERO | 0 | 486083.36
7 | 73 | C.S.R. EL BARRIAL | 1163008 | 174219.26
7 | 74 | C.S.U. LOS RODRIGUEZ | 363000 | 895985.42
7 | 75 | C.S.U. LINARES | 1990008 | 3944106.84
8 | 1 | C.S.R. CERROS BLANCOS | 74400 | 311356
8 | 2 | C.S.R. SAN RAFAEL DE MARTINEZ | 253125 | 689840
8 | 3 | C.S.R. PUERTO DE DOLORES | 112638 | 333372
8 | 4 | C.S.R. PALMA GORDA | 1568750 | 540285
8 | 5 | CENTRO NUEVA VIDA DR. ARROYO | 218400 | 706792.01
8 | 6 | C.S.U. DR. ARROYO | 6148120 | 708000
8 | 7 | C.S.R. ALVARO OBREGON | 480000 | 267349.24
8 | 8 | C.S.R. EL CHARQUILLO | 1902552 | 891746.37
8 | 9 | C.S.R. SAN ANTONIO PEÑA NEVADA | 490508 | 503978.99
8 | 10 | C.S.R. LA SIBERIA | 273600 | 234982.11
8 | 11 | C.S.R. EL REFUGIO | 150000 | 480840
8 | 12 | C.S.R. JOYA DE SAN DIEGO | 192200 | 251860.06
8 | 13 | C.S.R. SAN RAMON DE MARTINEZ | 283200 | 271944.36
8 | 14 | C.S.R. TEPOZANES | 121600 | 400165
8 | 15 | C.S.R. JOYA DE ALARDIN | 182500 | 387250
8 | 16 | C.S.R. DULCES NOMBRES | 168000 | 239564
8 | 17 | C.S.R. EL TECOLOTE | 250000 | 1000559.29
8 | 18 | C.S.R. SANTA ANA | 1000000 | 2514681.31
8 | 19 | C.S.R. ESCONDIDA | 213084 | 369884
8 | 20 | C.S.U. ARAMBERRI | 626717.5 | 3973413
8 | 21 | C.S.R. JOYA DE BOCACELLI | 99820 | 257968
8 | 22 | C.S.R. SAN PABLO DE RUEDAS | 108178 | 620960
8 | 23 | C.S.R. SANTA RITA | 231000 | 622221.71
8 | 24 | C.S.R. PUERTO BAJO | 69600 | 203378.42
8 | 25 | C.S.R. CABALLADA | 153000 | 317664
8 | 26 | C.S.U. LA ASCENCION | 974400 | 2155421.27
8 | 27 | C.S.R. IBARRILLA | 365928 | 429124
8 | 28 | CENTRO NUEVA VIDA GALEANA | 300000 | 818439.1
8 | 29 | C.S.R. PRESA DE MALTOS | 189862 | 398032.66
8 | 30 | C.S.R. COLONIA SAN ISIDRO | 198000 | 124015.53
8 | 31 | C.S.R. TAPONA MOREÑA | 42418 | 233606.88
8 | 32 | C.S.R. PUERTO DEL AIRE | 55896 | 143969.34
8 | 33 | C.S.R. LA CARDONA | 198496 | 396495.53
8 | 34 | C.S.U. MIER Y NORIEGA | 450000 | 2035948.6
8 | 35 | C.S.R. EL GALLITO | 373320 | 155036.17
8 | 36 | C.S.R. TAPONA DE CAMARILLO | 97328 | 215570.48
8 | 37 | C.S.R. LAGUNITA DE CASTILLO | 100980 | 214542.75
8 | 38 | C.S.R. CERRITO DEL AIRE | 120393 | 468922.56
8 | 39 | C.S.R. SAN IGNACIO DE TORRES | 126900 | 249704.51
8 | 40 | C.S.R. EL CARMEN | 625000 | 275491.73
8 | 41 | C.S.U. DOCTOR ARROYO B | 1052688 | 1933747.07
8 | 42 | JURISDICCION SANITIARIA #8 | 723000 | 2364287.15
8 | 43 | C.S.R. LA CHIRIPA | 207556 | 160724.52
8 | 44 | C.S.R. LA BOLSA | 315000 | 199621.43
8 | 45 | C.S.R. ACUÑA | 241778 | 261705.75
8 | 46 | C.S.R. CARMEN DE LA LAJA | 145550 | 347914.45
8 | 47 | C.S.R. SAN JUAN DE LA CRUZ | 495000 | 325441.92
8 | 48 | C.S.R. CRUZ DE ELORZA | 240800 | 523214.45
8 | 49 | C.S.R. SAN PEDRO DE RUEDAS | 228008 | 325241.57
8 | 50 | C.S.R. SANTA MARIA | 149838 | 255992.78
8 | 51 | C.S.R. ESCONDIDA DE ARZOLA | 142500 | 151219.38
8 | 52 | C.S.R. LA ENCANTADA | 45528 | 234346
8 | 53 | C.S.R. LA YERBA | 226800 | 176216.77
8 | 54 | C.S.R. TINAJAS | 80000 | 139715.43
8 | 55 | C.S.R. SAN CAYETANO DE VACAS | 83586 | 77686.66
8 | 56 | C.S.R. SAN FRANCISCO | 136320 | 166583.01
8 | 57 | C.S.R. COLORADAS | 113950 | 159983.92
8 | 58 | C.S.R. SAN JOSECITO | 125000 | 240310.14
8 | 59 | C.S.U. GENERAL ZARAGOZA | 405000 | 1286509.26
8 | 60 | C.S.R. SOLEDAD | 616000 | 833457.03
8 | 61 | C.S.R. LOS MEDINA | 379010 | 416975.76
8 | 62 | C.S.R. AMARO | 59904 | 153026.35
8 | 63 | C.S.R. LA TRINIDAD | 624420 | 165962.02
8 | 64 | C.S.R. SANDIA EL GRANDE | 398050 | 254947.02
8 | 65 | C.S.R. LAMPACITOS | 42450 | 252348.49
8 | 66 | C.S.R. SAN RAFAEL DE LOS CORTEZ | 52700 | 221243.6
8 | 67 | C.S.R. SAN IGNACION DE TEXAS | 168000 | 115596.44
8 | 68 | C.S.R. EL CANELO | 142350 | 200130.31
8 | 69 | C.S.R. SAN FRANCISCO DE BERLANGA | 1500000 | 196923.28
8 | 70 | C.S.R. REFUGIO DE LOS IBARRA | 125000 | 92574.73
8 | 71 | C.S.R. EL MADROÑO | 260624 | 121185.97
8 | 72 | C.S.R PURISIMA | 153600 | 137772.91
8 | 73 | C.S.R. SAN JOSE DE RAICES | 320000 | 735999.62
8 | 74 | C.S.R. BARROCITO | 500000 | 199389.16
8 | 75 | C.S.R. PABLILLO | 140000 | 522062.63
8 | 76 | C.S.R. EL CARMEN | 160000 | 74799.1
8 | 77 | C.S.R. SANTA CLARA DE GONZALEZ | 623412 | 107998.81
8 | 78 | C.S.U. ITURBIDE | 1680000 | 2289939
8 | 79 | C.S.R. LOS POCITOS | 420000 | 89202.09
8 | 80 | C.S.R. CARBONERA | 320000 | 334990.51
8 | 81 | C.S.R. LA LAGUNA | 235200 | 101930.69
8 | 82 | C.S.R. EL POTOSI | 500000 | 96242.74
8 | 83 | C.S.R. 18 DE MARZO | 500000 | 151933.42
8 | 84 | C.S.R. EL ORITO | 150000 | 79618.93
8 | 85 | C.S.R. LA PAZ | 176000 | 72401.5
8 | 86 | C.S.R. LA HEDIONDA | 520200 | 67574.73
8 | 87 | C.S.R. SANTA MARIA DE RAMOS | 462704 | 161071.55
8 | 88 | C.S.R. SAN RAFAEL | 525000 | 503109.12
8 | 89 | C.S.R. BOCA DEL REFUGIO | 334400 | 74799.1
8 | 90 | C.S.R. SAN PABLO CONGREGACION | 320000 | 217590.14
8 | 91 | C.S.R. CIENEGA DEL TORO | 240000 | 102618.28
8 | 92 | C.S.R. SAN JOSE DE LA MARTHA | 68320 | 127187.47
8 | 93 | C.S.R. PUERTO DE MEXICO | 176640 | 274758.28
8 | 94 | C.S.R. EL CASTILLO | 180000 | 151507.47
8 | 95 | C.S.R. SANTA CLARA DE CIENEGA | 144000 | 229919.16
8 | 96 | C.S.U. GALEANA | 4924800 | 1290667.21
9 | 1 | HOSPITAL GENERAL DOCTOR ARROYO | 9273900 | 38812800
9 | 2 | HOSPITAL GENERAL GALEANA | 4620000 | 26666964.82
9 | 3 | HOSPITAL GENERAL DE LINARES | 3591000 | 17104600
9 | 4 | HOSPITAL GENERAL DE MONTEMORELOS | 16947600 | 13572000
9 | 5 | HOSPITAL REGIONAL MATERNO INFANTIL | 0 | 491944928.52
9 | 6 | HOSPITAL METROPOLITANO | 0 | 185360040.35
9 | 7 | HOSPITAL GENERAL DE CERRALVO | 21708000 | 12562136.42
9 | 8 | HOSPITAL GENERAL VIRGINIA AYALA DE GARZA | 30726000 | 25091250
9 | 9 | HOSPITAL GENERAL DE JUAREZ | 0 | 1335409.64
9 | 10 | HOSPITAL GENERAL DE MONTEMORELOS (NUEVO) | 0 | 462320076.93
9 | 11 | HOSPITAL GENERAL DE SABINAS HIDALGO (NUEVO) | 0 | 378271537.62
10 | 1 | UNEME PEDIÁTRICA | 0 | 25175000
10 | 2 | CRDI "CENTRO REGIONAL DE DESARROLLO INFANTIL Y ESTIMULACIÓN TEMPRANA" | 0 | 6079526.2
10 | 3 | CENTRO DE ESPECIALIDADES DENTALES | 0 | 2772000
10 | 4 | UNIDAD DE REHABILITACIÓN PSIQUIATRICA | 0 | 23800829.25
10 | 5 | CENTRO DE REHABILITACION FISICA Y ORTOPEDIA SOLIDARIDAD | 5609237 | 13967826.55
10 | 6 | UNEME DEDICAM | 0 | 19271980.78
10 | 7 | SHOCK TRAUMA GALEANA | 2031850 | 6026514.84
10 | 8 | UNIDAD DE ESPECIALIDADES MEDICAS EN CIRUGIAS AMBULATORIAS UNEME ESCOBEDO | 6096330 | 17269627.79
10 | 9 | LABORATORIO ESTATAL | 29311800 | 7058241.98
10 | 10 | UNEME PESQUERIA | 3600000 | 1627389.48
10 | 12 | CENTRO ESTATAL DE TRANSFUSION SANGUINEA | 0 | 2478343.48
11 | 1 | ALMACÉN CENTRAL | 0 | 25613741.52
11 | 2 | OFICINA CENTRAL | 0 | 19037600.23
11 | 21 | ESTACIONAMIENTO OFICNA CENTRAL | 7326000 | 277468.56
11 | 22 | CENTRO INTERINSTITUCIONAL DE ENFERMERIA | 2752000 | 4430472.67