## BIENES MUEBLES
SERVICIOS DE SALUD DE NUEVO LEÓN
DIRECCIÓN ADMINISTRATIVA
SUBDIRECCIÓN DE RECURSOS FINANCIEROS
DEPARTAMENTO DE BIENES MUEBLES E INMUEBLES
RELACIÓN BIENES MUEBLES 1ER TRIMESTRE AÑO 2022
Cabms | Progresivo | Descripción del Bien Mueble | Valor en Libros
I450600310 | 232 | TABLERO CORCHO Y PANO TABLERO DE AVISOS MARCO DE ALUMINIO DE 2 MTS. DE LARGO X 1.20 DE ALTURA PUERTA DE CRISTAL CORREDIZAS Y CERRADURA DE CREMALLERA. | 2668
I450400016 | 2224 | ARCHIVERO DE METAL DE 3 GAVETAS C/CAJA FUERTE DE .46 X .72 X1.35 | 3524.75
I450400258 | 95 | MODULO DESARMABLE DE 2.44 X 0.60 X0.90 CON 6 PUERTAS C/BLANCO | 2645
I090000384 | 42 | REFRIGERADOR LABORATORIO TEMPERATURA +2 A+10 DE 10º MANUAL OPERACIONES | 14950
I450400016 | 2698 | ARCHIVERO DE METAL VETICAL | 2899
I180000064 | 223 | MICRO-COMPUTADORA MONITOR 15 COLORTECLADOMOUSE Y REGULADOR | 21844.25
I450400132 | 23 | EXTRACTOR AIRE CON GABINETE Y CIRCULACION DE AIRE DE TRES VELOCIDADES Y CAPACIDAD DE FUERZA DE 1/3 H.P. | 6670
I180000064 | 760 | MICRO-COMPUTADORA COMPAQ DESKPRO ENC PIII 1GHZ 128MB EN RAM (SE DE DE BAJA MONITOR RECIBIDO EN EL ALMACEN EL 03 DE DIC DE 2013) | 10547.8
I180000064 | 36 | MICRO-COMPUTADORA EQUIPO ACER MATE 486 DX 2/66 8 MB | 13328.5
I180000034 | 400 | IMPRESORA HP LASER JET 2200D | 9177
I180000064 | 230 | MICRO-COMPUTADORA MONITOR 15 COLORTECLADOMOUSE Y REGULADOR (SE DIO DE BAJA MONITOR) | 21844.25
I450400002 | 388 | ACONDICIONADOR AIRE MINI SPLIT CAP.18 BTU CONTROL REMOTO C/BLANCO. | 9993.1
I480800052 | 233 | CAMION PICK-UP DOBLE CABINA ASIENTO EN TELA AIRE ACONDICIONADOTRASMISION MANUAL 5 VELOCIDADES MOTOR 2.3 LTS. 4 CILINDROS CAMPER A NIVE DE CAPACETE FRENOS SISTEMA ABS LLANTA 235/75 RIN 15. (PLACAS ANTERIORES PZ-84-567 PP-67451 PU-20-065) | 141175
I180000064 | 233 | MICRO-COMPUTADORA MONITOR DE 14 TECLADOCPU Y MOUSE | 20142.25
I450400002 | 178 | ACONDICIONADOR AIRE ACONDICIONADOR DE AIRE UNID. VENT. 2TR S/FRIO | 3651.25
I090000284 | 47 | LAVABO CIRUJANO CON 2 TARJAS DE LADO IZQUIERDO DE 180X90X60 | 7475
I060200470 | 124 | UNIDAD ULTRASONICA CAVITRON SCALER | 6038.65
I090000182 | 16 | EQUIPO DE RAYOS X TIPO MOVIL DIMENSION 102 X 54 X 190 CMS | 114080
I450400002 | 498 | ACONDICIONADOR AIRE DE UNA TONELADA TIPO VENTANA C/CALEFACION | 4449.35
I180000220 | 41 | UNIDAD CENTRAL DE PROCESO (CPU) DEKPRO EVO D510C P4 2GHZ DD40GB 256 COMPAQ. MB RAM CD48X TJ. RED 107100 Y WIN XP PRO. | 10344.25
I180000220 | 51 | UNIDAD CENTRAL DE PROCESO (CPU) DESKPRO EVO D510C P4 2GHZ DD40GB 256 COMPAQ. MB RAM CD48XTJ. RED 10/100 Y WIN XP PRO. | 10344.25
I450400002 | 635 | ACONDICIONADOR AIRE EQUIPO MINI SPLIT 1 1/2 TONELADA CONT.REMOTO | 15927.5
I150200082 | 52 | CAMARA FOTOGRAFICA CAMARA DIGITAL MCA. SONY MAVICA | 6440
I090000312 | 803 | MESA EXPLORACION C/GABINETE CUBIERTA DE VINIL COLOR CAFE | 2782.08
I450400014 | 114 | ARCHIVERO DE MADERA 4 GAVETAS FABRICADO EN MELAMINA CON CUBIETA DE FORMICA TAMANO OFICIO CON CHAPA COLOR GRIS CON MARMOLEADO. | 3335
I450400120 | 1870 | ESCRITORIO SECRETARIAL COLOR GRIS Y CUBIERTA SUPERIOR MARMOLEADO DE 1.20 X .60 ANCHO FABRICADO EN MELAMINA CON FORMICA CONTA DE CREDENZA DE 1.20 X 40CM. X .80 CM. ALTO CON 2 CAJONES .10 X .45 X.40 Y .45 X .45 X .40 UNION LATERAL DE .90 X .50 CON 2 CAJONES .10 X .45 X .40 FONDO .45 X .45 X .40 FONDO. | 4370
I450400120 | 1501 | ESCRITORIO ESCRITORIO CHERRY TRADICIONAL EJECUTIVO AGLOMERADO CON MATERIAL COLOR NEGRO OBSCURO COLOR VINIL NEGRO CON 9 CAJONES | 3799
I450400120 | 1502 | ESCRITORIO ESCRITORIO CHERRY TRADICIONAL EJECUTIVO AGLOMERADO CON MATERIAL COLOR NEGRO OBSCURO COLOR VINIL NEGRO CON 9 CAJONES | 3799
I090000000 | 133 | APARATOS Y EQUIPO MEDICO QUIRURGICO EQUIPO DE MASTOGRAFIA ANALOGICO CON UN REVELADOR S/317961 MODELO MIN-R CON 4 CHASIS CHICO DE 18 X 24 Y 4 CHASIS GRANDE DE 18 X 30 UN SOPORTE PARA REVELADOR Y DOS DEPOSITOS PARA COLOCAR QUIMICOS COLOR BLANCO (EL REVELADOR SE ENCUENTRA FISICAMENTE EN LA CLINICA INTEGRAL DE TIERRA Y LIBERTAD JURISDICCION SANITARIA NO. 1) | 638894.28
I090000428 | 14 | TANQUE REVELADOR RADIOGRAFIA APARATO DE REVELADOR (PROCESADORA) | 69000
I090000428 | 9 | TANQUE REVELADOR RADIOGRAFIA FABRICADA EN ACERO INOX.C/2 TANQUES 19 LTS | 4025
I150200304 | 38 | RADIO ONDA CORTA Y/O LARGA (TRANSMISOR Y RECEPTOR) DE 3 WATTS DE POTENCIA 10 SISTEMAS 8 GRUPOS BATERIA CARGADOR Y ANTENA. | 4255
I150200304 | 39 | RADIO ONDA CORTA Y/O LARGA (TRANSMISOR Y RECEPTOR) DE 3 WATTS DE POTENCIA 10 SISTEMAS 8 GRUPOS BATERIA CARGADOR Y ANTENA. | 4255
I150200304 | 275 | RADIO ONDA CORTA Y/O LARGA (TRANSMISOR Y RECEPTOR) MOVIL 5100 UHF 64C 40W 403-470 MHZ (EN COMODATO EN EL HOSPITAL UNIVERSITARIO) | 8021.25
I060200266 | 43 | EQUIPO RAYOS X EQUIPO DE RAYOS X SIMPRE CON TUBO AL PISO INCLUYE REVELADORA AUTOMATICO CON CAPACIDAD PARA PROCESAR 126 HOJAS DE PELICULA ACEPTA FORMATOS DE CHASISES HASTA 35 X 43 CMS Y CON DOS CICLOS DE PROCESADO DE 90 Y 120 SEGUNDOS CON ALIMENTACION DE AGUA A TEMPERATURA AMBIENTE Y SECADO POR AIRE CON MANIJAS DE SUJECION SOPORTE LATERAL DE CASSETTE Y BANDA DE COMPRENSION DEL PACIENTE. | 571871.38
I450600084 | 84 | CONGELADOR EN C/BLANCO ACABADO ENBOZADO COMPRESOR USO | 2890.01
I420800306 | 12 | LAVADORA INDUSTRIAL LAVADORA EXTRACTORA CON CONTROL MICROPROCESADOR OPERACION AUTOMATICA (CONSUMIDA EN INCENDIO SINIESTRO OCURRIDO EL 11 DE AGOSTO DE 2008) | 85215
I060200266 | 45 | EQUIPO RAYOS X EQUIPOS DE RAYOS X SIMPRE CON TUBO AL PISO INCLUYE REVELADORA AUTOMATICA CON CAPACIDAD PARA PROCESAR 126 HOJAS DE PELICULA ACEPTA LOS FORMATOS DE CHASISES HASTA 35X43 CM Y CON DOS CICLOS DE PROCESADO DE 90 Y 120 SEGUNDOS CON ALIMENTACION DE AGUA A TEMPERATURA AMBIENTE Y SECADO POR AIRE CON MANIJAS DE SUJECION SOPORTE LATERAL DE CASSETTE Y BANDA DE COMPRENSION DEL PACIENTE. | 571871.38
I060200266 | 46 | EQUIPO RAYOS X EQUIPOS DE RAYOS X SIMPRE CON TUBO AL PISO INCLUYE UN REVELADOR AUTOMATICO CON CAPACIDAD PARA PROCESAR 126 HOJAS DE PELICULA ACEPTA LOS FORMATOS DE CHASISES HASTA 35X43 CM Y CON 2 CICLOS DE PROCESADO DE 90 Y 120 SEGUNDOS CON ALIMENTACION DE AGUA A TEMPERATURA AMBIENTE Y SECADO POR AIRE CON MANIJAS DE SUJECION SOPORTE LATERAL DE CASSETTE Y BANDA DE COMPRENSION DEL PACIENTE. | 571871.38
I090000000 | 143 | APARATOS Y EQUIPO MEDICO QUIRURGICO EQUIPO DE RADIO FLUROSCOPIA DE 800MA DIGITAL CON CONTROL TELEMANDO | 3910056.44
I060200230 | 17 | ELECTRO-COAGULADOR BIPOLAR MONOPOLAR CON MANUAL INSTRUCTIVO | 45367.5
I060200266 | 48 | EQUIPO RAYOS X EQUIPO DE RAYOS X DE 800 MA CON CUBIERTA DESPLAZABLE Y TUBO AL TECHO | 1164223.18
I060200266 | 49 | EQUIPO RAYOS X EQUIPO DE RAYOS X DE 800 MA CON CUBIERTA DESPLAZABLE Y TUBO AL TECHO | 1164223.18
I150200524 | 6 | VIDEOPROYECTOR CON MALETIN DURO 3M PROYECTOR MULTIMEDIA MP. | 41975
I150200524 | 7 | VIDEOPROYECTOR CON MALETIN DURO 3M PROYECTOR MULTIMEDIA MP | 41975
I450400090 | 34 | CONTRA ESCRITORIO GRIS CON CUBIERTA SUPERIOR MARMOLEADA MIDE 1.20 CM. DE LARGO POR .40 CM. ANCHO LIBRERO EMPOTRABLE DE .80 CM. X .40FONDO POR .45 CM. ALTO CON 2 PUERTAS ABATIBLES. | 3910
I450400090 | 35 | CONTRA ESCRITORIO GRIS CON CUBIERTA SUPERIOR MARMOLEADA MIDE 1.20 CM. DE LARGO POR .40 CM. ANCHO LIBRERO EMPOTRABLE DE .80 CM. X .40FONDO POR .45 CM. ALTO CON 2 PUERTAS ABATIBLES. | 3910
I450400256 | 700 | MESA-ESCRITORIO SUSPENDIDA O CON SOPORTES GRIS CON CUBIETA SUPERIOR MARMOLEADO MIDE 1.15 MTS. X .40 CM. FRENTE 1.15 MTS. X .40 CM. LATERAL CON 2 CAJONES PAPELEROS DE 10 CMS. ALTO X .45 FRENTE X .40 FONDO UN CAJON PARA ARCHIVO .45 ALTO X .40 CM. FONDO FABRICADO EN MELAMINA CON CUBIERTA DE FORMICA. | 2645
I060600370 | 76 | MICROSCOPIO BINOCULAR LUZ TRANSMITIDA C/OPTICA ACROMATICA 4 OBJETOS | 20688.5
I060600370 | 77 | MICROSCOPIO BINOCULAR LUZ TRANSMITIDA C/OPTICA ACROMATICA 4 OBJETOS | 20688.5
I450400016 | 2729 | ARCHIVERO DE METAL CUATRO GAVETAS COLOR ARENA | 2645
I180000168 | 39 | IMPRESORA INYECCION DE TINTA PARA MICROCOMPUTADORA COLOR GRIS | 2944
I270000060 | 5 | COCINETA MOVIL | 6695
I270000052 | 1 | CASETA PICK UP CAMPER COLR BLACO | 7475
I270000052 | 2 | CASETA PICK UP CAMPER COLOR BLANCO | 7475
I060600468 | 4 | RECTOSCOPIO RECTOSCOPIO | 5410.17
I090000442 | 3 | UNIDAD ELECTRO QUIRURGICA GENERADOR ELECTROQUIRURGICO SISTEMA MONOPOLAR Y BIPOLAR COMPLETAMENTE DIGITAL CON DESPLEGADO EN PANTALLA DE LA SALIDA DE POTENCIA QUE FACILITA LA CONFIRMACION PARA EL USO DE ENRGIA CON SISTEMAS DE ALARMAS MONITOREADAS AUTOMATICAMENTE EN FORMA VISUAL Y AUDIBLES EN EL SUCESO DE CUALQUIER INTERRUPCION LA POTENCIA DE SALIDA ES AUTOMATICAMENTE CORTADA SISTEMA DE RESPUESTA INSTANTANEA SISTEMA RAM DISENADO PARA TODOS LOS PROCEDIMIENTOS QUIRURGICOS CON MAYOR RENDIMIENTO A BAJO VOLTAJE CON RANGO DE EFICIENCIA DE PODER | 98100.75
I090000442 | 4 | UNIDAD ELECTRO QUIRURGICA GENERADOR ELECTROQUIRURGICO SISTEMA MONOPOLAR Y BIPOLAR COMPLETAMENTE DIGITAL CON DESPLEGADO EN PANTALLA DE LA SALIDA DE POTENCIA QUE FACILITA LA CONFIRMACION PARA EL USO DE ENRGIA CON SISTEMAS DE ALARMAS MONITOREADAS AUTOMATICAMENTE EN FORMA VISUAL Y AUDIBLES EN EL SUCESO DE CUALQUIER INTERRUPCION LA POTENCIA DE SALIDA ES AUTOMATICAMENTE CORTADA SISTEMA DE RESPUESTA INSTANTANEA SISTEMA RAM DISENADO PARA TODOS LOS PROCEDIMIENTOS QUIRURGICOS CON MAYOR RENDIMIENTO A BAJO VOLTAJE CON RANGO DE EFICIENCIA DE PODER | 98100.75
I450400002 | 636 | ACONDICIONADOR AIRE UN EQUIPO MINY SPLIT DE 1/2 TONELADA CON CONTROL REMOTO PARA SU OPERACION. | 15927.5
I180000064 | 17 | MICRO-COMPUTADORA | 15617
I450400120 | 1503 | ESCRITORIO CHERRY TRADICIONAL EJECUTIVO 9 CAJONES 75.4 X 166.4 X 79 CM COLOR NOGAL CON TAPA WINIL NEGRO | 3799
I090000608 | 1 | CUCHARILLA UTERINA JUEGO DE LEGRADO 000102030405 Y06 | 4823.1
I090000968 | 1 | PINZA EXTRACCION CALCULOS JGO D/PINZAS RANDALL BLACKE CURVA 91/4 81/4 | 4535.1
I090001014 | 1 | PINZA SUJECION PILORO PINZA PAYR PILORICA DE 11 16 232 | 2829
I090001014 | 2 | PINZA SUJECION PILORO PINZA PAYR PILORICA DE 11 | 2829
I090000262 | 5 | LAMPARA CIRUGIA EJE CENTRAL DOS BRAZOS ARTICULADOS Y BALANCEA | 44000
I090000608 | 2 | CUCHARILLA UTERINA JUEGO DE LEGRADO CAL.000102030405 Y06 | 4823.1
I420800092 | 4 | COMPRESORA (PARA USOS INDUSTRIALES) DEVIBIS 3 C.F. TANQUE DE 20 GAL. L.320 | 2602.93
I150200364 | 14 | TELEVISION | 2641.89
I060600424 | 19 | PLACA COMPACTACION PARRILLA AGITACION PLACA DE ALUMINIO 18 X 18 | 2944
I060200172 | 115 | CENTRIFUGA CENTRIFUGA DE 24 CABEZALES X 13 ML. | 18412.65
I060600108 | 61 | CONTADOR COLONIAS CONTADOR DE MESA 8 TECLAS | 3098.1
I150200082 | 47 | CAMARA FOTOGRAFICA CAMARA FOTOGRAFICA CON TRIPIE | 4995
I180000066 | 29 | MINICOMPUTADORA PENTIUM 3 850 MHZ 128MB RAM | 12604
I450400210 | 69 | MAQUINA ESCRIBIR MECANICA | 2817
I450600062 | 26 | CAMPANA EXTRACCION P/LAB.DE AC.INOX. 304 CAL. 18 S/CUB.DE TABAJO | 36044.77
I180000138 | 10 | SCANNER PISTOLA LASER | 2663.06
I090000000 | 137 | APARATOS Y EQUIPO MEDICO QUIRURGICO EQUIPO ELECTRONICO P/EUTANASIA EN PERROS ADULTOS NEGRO METALICO | 3751.07
I090000000 | 141 | APARATOS Y EQUIPO MEDICO QUIRURGICO EQUIPO ELECTRONICO P/EUTANASIA EN PERROS ADULTOS NEGRO METALICO | 3751.07
I090000000 | 138 | APARATOS Y EQUIPO MEDICO QUIRURGICO EQUIPO ELECTRONICO P/EUTANASIA EN PERROS ADULTOS NEGRO METALICO | 3751.07
I330000110 | 1 | TABLERO TRANSFERENCIAS | 12977.75
I060200282 | 3 | ESTERILIZADOR O AUTOCLAVE DE CALOR SECO | 81989.25
I090000034 | 1 | ASPIRADOR SUCCION CONTINUA ASPIRADOR DE SUCCION CONTINUA | 7890.47
I180000064 | 1 | MICRO-COMPUTADORA SERIE-CPUMX6050188 | 15617
I060200282 | 6 | ESTERILIZADOR O AUTOCLAVE ELECTRICO VERTICAL | 14432.5
I090000252 | 1 | INCUBADORA DE TRANSPORTE | 33052.27
I210000038 | 2 | LAVADORA ROPA DE ACERO INOX. | 52093.85
I420800506 | 2 | SECADORA MANUAL (TOMBOLA) | 10099.74
I450400168 | 40 | LIBRERO DE PUISO C/GAB. PTAS ENTREPANOS 90 X 40 X 180 | 2980.8
I450400248 | 315 | MESA DE TRABAJO DE 1.40 X 1.20 X 60 | 3335
I450400088 | 5 | CONSOLA CONMUTADOR DEDICATED DIGITAL SET BLACK | 3893.67
I480800028 | 6 | CAMION CAJA (PLACAS ANTERIORES PP-00639 PU-00-454) 6CIL.2PTAS.PH-97114 | 158500
I150200304 | 595 | RADIO ONDA CORTA Y/O LARGA (TRANSMISOR Y RECEPTOR) COLOR NEGRO MARCA NEXTEL | 2760
I180000108 | 1 | UNIDAD SUPERVISORA TERMINALES RACK ( 42 U ) CRATED (SITE) | 152823.5
I480800032 | 9 | CAMION CHASSIS- CABINA CHASIS FR70 FREIGHTLINER (PLACAS ANTERIORES PU-20-064 PZ-84-566) | 875840
I090000092 | 1 | CAMARA RADIACION CASETA BLINDADA PARA RAYOS X CON AIRE ACONDICIONADO Y PLANTA ELECTRICA | 4066400
I090000410 | 107 | SILLON HIDRAULICO DENTAL ELECTRICO COLOR AZUL | 34787.5
I090000532 | 683 | CHAROLA INSTRUMENTAL CIRUGIA ALLIANCE | 3450
I090000726 | 22 | ESCUPIDERA ALLIANCE C/CENTRO DE SERVICIO | 12650
I090941392 | 108 | LAMPARA DENTAL PELTON LFII CON POSTE | 21045
I450400294 | 173 | RELOJ CHECADOR RELOJ MARCADOR COLOR MARFIL | 4940.4
I210000050 | 27 | SECADORA ROPA TOMBOLA SECADORA (CONSUMIDA EN INCENDIO SINIESTRO OCURRIDO EL 11 AGOSTO DE 2008) | 37823.5
I060600370 | 109 | MICROSCOPIO BINOCULAR DE LUZ TRANSMITIDA COLOR ARENA | 22885
I060600370 | 110 | MICROSCOPIO BINOCULAR DE LUZ TRANSMITIDA COLOR MARFIL | 22885
I150200324 | 9 | RESTRICTOR LADA TELEFONICO CENTRAL CAP. 6LINEAS 16 EXTENC. | 11142.06
I420800078 | 452 | CILINDRO GAS (RELLENABLE) EQ.DE GAS PARA CARBURACIONMETALICOC/BLANCO | 5200
I270000052 | 15 | CASETA PICK UP CAMPER PANORAMICO PARA PICK UP FORD 1994 FAB.FIBRA DE VIDRIO ACABADO TERMICO AERODINAMICO CON VENTANAS CORREDIZAS CON MOSQUITERO Y VENTANA TIPO MIRILLA AL FRENTE TRAE VENTANILLA CORREDIZA Y LA PUERTA TRAE DOS CHAPAS DE SEGURIDAD Y AMORTIGUADORES DE GAS EN COLOR BLANCO Y ALFOMBRADO | 8300
I090000088 | 1194 | CAMA CLINICA CAMA HOSPITALARIA ELECTRICA DE ACERO CALIBRE 16 | 49667.06
I090000088 | 1198 | CAMA CLINICA CAMA HOSPITALARIA ELECTRICA COLOR ARENA ACERO CALIBRE 16 | 49667.06
I090000088 | 1199 | CAMA CLINICA CAMA HOSPITALARIA ELECTRICA COLOR ARENA ACERO CALIBRE 16 | 49667.06
I090000088 | 1201 | CAMA CLINICA CAMA HOSPITALARIA ELECTRICA COLOR ARENA ACERO CALIBRE 16 | 49667.06
I090000088 | 1202 | CAMA CLINICA CAMA HOSPITALARIA ELECTRICA COLOR ARENA ACERO CALIBRE 16 | 49667.06
I090000088 | 1203 | CAMA CLINICA CAMA HOSPITALARIA ELECTRICA COLOR ARENA ACERO CALIBRE 16 | 49667.06
I090000088 | 1204 | CAMA CLINICA CAMA HOSPITALARIA ELECTRICA COLOR ARENA ACERO CALIBRE 16 | 49667.06
I090000088 | 1205 | CAMA CLINICA CAMA HOSPITALARIA ELECTRICA COLOR ARENA ACERO CALIBRE 16 | 49667.06
I090000088 | 1207 | CAMA CLINICA CAMA HOSPITALARIA ELECTRICA COLOR ARENA ACERO CALIBRE 16 | 49667.06
I090000088 | 1208 | CAMA CLINICA CAMA HOSPITALARIA ELECTRICA COLOR ARENA ACERO CALIBRE 16 | 49667.06
I090000088 | 1209 | CAMA CLINICA CAMA HOSPITALARIA ELECTRICA COLOR ARENA ACERO CALIBRE 16 | 49667.06
I090000088 | 1211 | CAMA CLINICA CAMA HOSPITALARIA ELECTRICA COLOR ARENA ACERO CALIBRE 16 | 49667.06
I090000088 | 1212 | CAMA CLINICA CAMA HOSPITALARIA ELECTRICA COLOR ARENA ACERO CALIBRE 16 | 49667.06
I090000088 | 1213 | CAMA CLINICA CAMA HOSPITALARIA ELECTRICA COLOR ARENA ACERO CALIBRE 16 | 49667.06
I090000088 | 1214 | CAMA CLINICA CAMA HOSPITALARIA ELECTRICA COLOR ARENA ACERO CALIBRE 16 | 49667.06
I090000088 | 1215 | CAMA CLINICA CAMA HOSPITALARIA ELECTRICA COLOR ARENA ACERO CALIBRE 16 | 49667.06
I090000088 | 1216 | CAMA CLINICA CAMA HOSPITALARIA ELECTRICA COLOR ARENA ACERO CALIBRE 16 | 49667.06
I090000088 | 1217 | CAMA CLINICA CAMA HOSPITALARIA ELECTRICA COLOR ARENA ACERO CALIBRE 16 | 49667.06
I090000088 | 1219 | CAMA CLINICA CAMA HOSPITALARIA ELECTRICA COLOR ARENA ACERO CALIBRE 16 | 49667.06
I090000088 | 1220 | CAMA CLINICA CAMA HOSPITALARIA ELECTRICA COLOR ARENA ACERO CALIBRE 16 | 49667.06
I090000088 | 1221 | CAMA CLINICA CAMA HOSPITALARIA ELECTRICA COLOR ARENA ACERO CALIBRE 16 | 49667.06
I090000088 | 1222 | CAMA CLINICA CAMA HOSPITALARIA ELECTRICA COLOR ARENA ACERO CALIBRE 16 | 49667.06
I090000088 | 1223 | CAMA CLINICA CAMA HOSPITALARIA ELECTRICA COLOR ARENA ACERO CALIBRE 16 | 49667.06
I090000088 | 1224 | CAMA CLINICA CAMA HOSPITALARIA ELECTRICA COLOR ARENA ACERO CALIBRE 16 | 49667.06
I090000088 | 1210 | CAMA CLINICA CAMA HOSPITALARIA ELECTRICA COLOR ARENA ACERO CALIBRE 16 | 49667.06
I090001062 | 509 | ROTOR MANO EXCAVACION DENTAL COLOR MARFIL | 12822.5
I180000148 | 37 | NO-BREAK REGULADOR DE VOLT 4000VA CVH GRADO COMPUT | 6520.5
I090000314 | 16 | MESA HIDRAULICA CIRUGIA MESA QUIRURGICA PARA QUIROFANO DE 300LB. MODELO MECANICO HIDRAULICO CON TABLERO RADIOLUCIDO EN A. INOX. CON UN TUNEL EN SU PARTE INFERIOR PARA INTRODUCCION DE CASETES RADIOGRAFICOS. ELEVACION DE 31 A 43 SE LLEVA A CABO HIDRAULICAMENTE POR MEDIO DE UN PEDAL Y LAS OTRAS FUNCIONES REUMATICAMENTE POR MEDIO DE MANUBRIOS | 109250
I180000098 | 7 | UNIDAD CINTA MAGNETICA UNIDAD DE RESPALDO DAT CAPACIDAD 8 GB INTERFACE SCSI FORMATO INTERNO INCLUYE: CONTROLADOR INTERNO CON CABLE MARCA ADAPTEC MODELO 2940U | 17077.5
I090000466 | 122 | CARRO PARA MEDICAMENTOS CARRO ROJO PARA EMERGENCIAS FABRICADO EN LAMINA DE ACERO ESMALTADA HORNEADA CON COLOR ROJO CON CUBIERTA Y BARANDAL DE SEGURIDAD DE ACERO INOXIDABLE TIPO 304 NO MAGNETICO CUENTA CON 3 CAJONES PARA INSTRUMENTAL | 5704
I090000384 | 48 | REFRIGERADOR LABORATORIO COLOR PLATEADO DE 16 PIES CUBICOS CON RANGO DE 2 A 8 GRADOS CENTRIGRADOS CON ALARMA AUDIBLE P/ DETECTAR TEMPERATURAS FUERA DE LOS RANGOS DESEADOS CON DIVISIONES INTERIORES DE PARRILLAS GRAFICADOR AUTOMATICO DE TEMPERATURA PATAS NIVELADORS PARA COMPENSAR DENIVEL DE PISO SUMINISTRO ELECTRICO DE 117 +/-10 VOLTS 60 HZ | 68425
I090000088 | 1238 | CAMA CLINICA EN ACERO INOXIDABLE CALIBRE 16 QUE PERMITA POSICIONES FLEXION DE RODILLAS DE 0 A 30 GRADOS RESPALDO DE 0 A 60 GRADOS TRENDELENBURG Y TRENDELENGURGINVERSO DE 14 GRADOS CON SISTEMA CENTRAL DE FRENOS DEBERA CONTAR CON BARANDALES LATERALES ABATIBLES DIVIDIDAS PLEGABLE Y PINTADAS QUE EL RESPALDO Y LAS PIECERAS SEAN DESMONTABLES | 49667.06
I090000088 | 1244 | CAMA CLINICA EN ACERO INOXIDABLE CALIBRE 16 QUE PERMITA POSICIONES FLEXION DE RODILLAS DE 0 A 30 GRADOS RESPALDO DE 0 A 60 GRADOS TRENDELENBURG Y TRENDELENGURGINVERSO DE 14 GRADOS CON SISTEMA CENTRAL DE FRENOS DEBERA CONTAR CON BARANDALES LATERALES ABATIBLES DIVIDIDAS PLEGABLE Y PINTADAS QUE EL RESPALDO Y LAS PIECERAS SEAN DESMONTABLES | 49667.06
I090000088 | 1273 | CAMA CLINICA EN ACERO INOXIDABLE CALIBRE 16 QUE PERMITA POSICIONES FLEXION DE RODILLAS DE 0 A 30 GRADOS RESPALDO DE 0 A 60 GRADOS TRENDELENBURG Y TRENDELENGURGINVERSO DE 14 GRADOS CON SISTEMA CENTRAL DE FRENOS DEBERA CONTAR CON BARANDALES LATERALES ABATIBLES DIVIDIDAS PLEGABLE Y PINTADAS QUE EL RESPALDO Y LAS PIECERAS SEAN DESMONTABLES | 49667.06
I090000088 | 1274 | CAMA CLINICA EN ACERO INOXIDABLE CALIBRE 16 QUE PERMITA POSICIONES FLEXION DE RODILLAS DE 0 A 30 GRADOS RESPALDO DE 0 A 60 GRADOS TRENDELENBURG Y TRENDELENGURGINVERSO DE 14 GRADOS CON SISTEMA CENTRAL DE FRENOS DEBERA CONTAR CON BARANDALES LATERALES ABATIBLES DIVIDIDAS PLEGABLE Y PINTADAS QUE EL RESPALDO Y LAS PIECERAS SEAN DESMONTABLES | 49667.06
I090000088 | 1230 | CAMA CLINICA EN ACERO INOXIDABLE CALIBRE 16 QUE PERMITA POSICIONES FLEXION DE RODILLAS DE 0 A 30 GRADOS RESPALDO DE 0 A 60 GRADOS TRENDELENBURG Y TRENDELENGURGINVERSO DE 14 GRADOS CON SISTEMA CENTRAL DE FRENOS DEBERA CONTAR CON BARANDALES LATERALES ABATIBLES DIVIDIDAS PLEGABLE Y PINTADAS QUE EL RESPALDO Y LAS PIECERAS SEAN DESMONTABLES | 49667.06
I090000088 | 1263 | CAMA CLINICA EN ACERO INOXIDABLE CALIBRE 16 QUE PERMITA POSICIONES FLEXION DE RODILLAS DE 0 A 30 GRADOS RESPALDO DE 0 A 60 GRADOS TRENDELENBURG Y TRENDELENGURGINVERSO DE 14 GRADOS CON SISTEMA CENTRAL DE FRENOS DEBERA CONTAR CON BARANDALES LATERALES ABATIBLES DIVIDIDAS PLEGABLE Y PINTADAS QUE EL RESPALDO Y LAS PIECERAS SEAN DESMONTABLES | 49667.06
I090000088 | 1250 | CAMA CLINICA EN ACERO INOXIDABLE CALIBRE 16 QUE PERMITA POSICIONES FLEXION DE RODILLAS DE 0 A 30 GRADOS RESPALDO DE 0 A 60 GRADOS TRENDELENBURG Y TRENDELENGURGINVERSO DE 14 GRADOS CON SISTEMA CENTRAL DE FRENOS DEBERA CONTAR CON BARANDALES LATERALES ABATIBLES DIVIDIDAS PLEGABLE Y PINTADAS QUE EL RESPALDO Y LAS PIECERAS SEAN DESMONTABLES | 49667.06
I090000088 | 1240 | CAMA CLINICA EN ACERO INOXIDABLE CALIBRE 16 QUE PERMITA POSICIONES FLEXION DE RODILLAS DE 0 A 30 GRADOS RESPALDO DE 0 A 60 GRADOS TRENDELENBURG Y TRENDELENGURGINVERSO DE 14 GRADOS CON SISTEMA CENTRAL DE FRENOS DEBERA CONTAR CON BARANDALES LATERALES ABATIBLES DIVIDIDAS PLEGABLE Y PINTADAS QUE EL RESPALDO Y LAS PIECERAS SEAN DESMONTABLES | 49667.06
I450600048 | 809 | BURO 1 CAJON Y UNA PUERTA CUBIERTA LAMINADA CON MOLDURA T. | 5479.03
I450600048 | 814 | BURO 1 CAJON Y UNA PUERTA CUBIERTA LAMINADA CON MOLDURA T. | 5479.03
I450600048 | 835 | BURO 1 CAJON Y UNA PUERTA CUBIERTA LAMINADA CON MOLDURA T. | 5479.03
I450600048 | 841 | BURO 1 CAJON Y UNA PUERTA CUBIERTA LAMINADA CON MOLDURA T. | 5479.03
I450600048 | 883 | BURO 1 CAJON Y UNA PUERTA CUBIERTA LAMINADA CON MOLDURA T. | 5479.03
I450600048 | 903 | BURO 1 CAJON Y UNA PUERTA CUBIERTA LAMINADA CON MOLDURA T. | 5479.03
I450600048 | 907 | BURO 1 CAJON Y UNA PUERTA CUBIERTA LAMINADA CON MOLDURA T. | 5479.03
I450600048 | 908 | BURO 1 CAJON Y UNA PUERTA CUBIERTA LAMINADA CON MOLDURA T. | 5479.03
I450600048 | 909 | BURO 1 CAJON Y UNA PUERTA CUBIERTA LAMINADA CON MOLDURA T. | 5479.03
I450600048 | 911 | BURO 1 CAJON Y UNA PUERTA CUBIERTA LAMINADA CON MOLDURA T. | 5479.03
I450600048 | 913 | BURO 1 CAJON Y UNA PUERTA CUBIERTA LAMINADA CON MOLDURA T. | 5479.03
I450600048 | 915 | BURO 1 CAJON Y UNA PUERTA CUBIERTA LAMINADA CON MOLDURA T. | 5479.03
I450600048 | 919 | BURO 1 CAJON Y UNA PUERTA CUBIERTA LAMINADA CON MOLDURA T. | 5479.03
I450600048 | 920 | BURO 1 CAJON Y UNA PUERTA CUBIERTA LAMINADA CON MOLDURA T. | 5479.03
I450600048 | 922 | BURO 1 CAJON Y UNA PUERTA CUBIERTA LAMINADA CON MOLDURA T. | 5479.03
I450600048 | 923 | BURO 1 CAJON Y UNA PUERTA CUBIERTA LAMINADA CON MOLDURA T. | 5479.03
I450600048 | 926 | BURO 1 CAJON Y UNA PUERTA CUBIERTA LAMINADA CON MOLDURA T. | 5479.03
I450600048 | 927 | BURO 1 CAJON Y UNA PUERTA CUBIERTA LAMINADA CON MOLDURA T. | 5479.03
I450600048 | 930 | BURO 1 CAJON Y UNA PUERTA CUBIERTA LAMINADA CON MOLDURA T. | 5479.03
I450600048 | 935 | BURO 1 CAJON Y UNA PUERTA CUBIERTA LAMINADA CON MOLDURA T. | 5479.03
I450600048 | 936 | BURO 1 CAJON Y UNA PUERTA CUBIERTA LAMINADA CON MOLDURA T. | 5479.03
I450600048 | 938 | BURO 1 CAJON Y UNA PUERTA CUBIERTA LAMINADA CON MOLDURA T. | 5479.03
I450600048 | 939 | BURO 1 CAJON Y UNA PUERTA CUBIERTA LAMINADA CON MOLDURA T. | 5479.03
I450600048 | 940 | BURO 1 CAJON Y UNA PUERTA CUBIERTA LAMINADA CON MOLDURA T. | 5479.03
I450600048 | 941 | BURO 1 CAJON Y UNA PUERTA CUBIERTA LAMINADA CON MOLDURA T. | 5479.03
I450600048 | 942 | BURO 1 CAJON Y UNA PUERTA CUBIERTA LAMINADA CON MOLDURA T. | 5479.03
I450600048 | 943 | BURO 1 CAJON Y UNA PUERTA CUBIERTA LAMINADA CON MOLDURA T. | 5479.03
I450600048 | 944 | BURO 1 CAJON Y UNA PUERTA CUBIERTA LAMINADA CON MOLDURA T. | 5479.03
I450600048 | 948 | BURO 1 CAJON Y UNA PUERTA CUBIERTA LAMINADA CON MOLDURA T. | 5479.03
I450600048 | 949 | BURO 1 CAJON Y UNA PUERTA CUBIERTA LAMINADA CON MOLDURA T. | 5479.03
I450600048 | 950 | BURO 1 CAJON Y UNA PUERTA CUBIERTA LAMINADA CON MOLDURA T. | 5479.03
I450600048 | 953 | BURO 1 CAJON Y UNA PUERTA CUBIERTA LAMINADA CON MOLDURA T. | 5479.03
I450600048 | 954 | BURO 1 CAJON Y UNA PUERTA CUBIERTA LAMINADA CON MOLDURA T. | 5479.03
I450600048 | 955 | BURO 1 CAJON Y UNA PUERTA CUBIERTA LAMINADA CON MOLDURA T. | 5479.03
I450600048 | 956 | BURO 1 CAJON Y UNA PUERTA CUBIERTA LAMINADA CON MOLDURA T. | 5479.03
I450600048 | 959 | BURO 1 CAJON Y UNA PUERTA CUBIERTA LAMINADA CON MOLDURA T. | 5479.03
I450600048 | 961 | BURO 1 CAJON Y UNA PUERTA CUBIERTA LAMINADA CON MOLDURA T. | 5479.03
I450600048 | 962 | BURO 1 CAJON Y UNA PUERTA CUBIERTA LAMINADA CON MOLDURA T. | 5479.03
I450600048 | 963 | BURO 1 CAJON Y UNA PUERTA CUBIERTA LAMINADA CON MOLDURA T. | 5479.03
I450600048 | 854 | BURO 1 CAJON Y UNA PUERTA CUBIERTA LAMINADA CON MOLDURA T. | 5479.03
I450600048 | 858 | BURO 1 CAJON Y UNA PUERTA CUBIERTA LAMINADA CON MOLDURA T. | 5479.03
I450600048 | 860 | BURO 1 CAJON Y UNA PUERTA CUBIERTA LAMINADA CON MOLDURA T. | 5479.03
I450600048 | 861 | BURO 1 CAJON Y UNA PUERTA CUBIERTA LAMINADA CON MOLDURA T. | 5479.03
I450600048 | 863 | BURO 1 CAJON Y UNA PUERTA CUBIERTA LAMINADA CON MOLDURA T. | 5479.03
I450600048 | 864 | BURO 1 CAJON Y UNA PUERTA CUBIERTA LAMINADA CON MOLDURA T. | 5479.03
I450600048 | 866 | BURO 1 CAJON Y UNA PUERTA CUBIERTA LAMINADA CON MOLDURA T. | 5479.03
I450600048 | 867 | BURO 1 CAJON Y UNA PUERTA CUBIERTA LAMINADA CON MOLDURA T. | 5479.03
I450600048 | 868 | BURO 1 CAJON Y UNA PUERTA CUBIERTA LAMINADA CON MOLDURA T. | 5479.03
I450600048 | 869 | BURO 1 CAJON Y UNA PUERTA CUBIERTA LAMINADA CON MOLDURA T. | 5479.03
I450600048 | 874 | BURO 1 CAJON Y UNA PUERTA CUBIERTA LAMINADA CON MOLDURA T. | 5479.03
I450600048 | 875 | BURO 1 CAJON Y UNA PUERTA CUBIERTA LAMINADA CON MOLDURA T. | 5479.03
I450600048 | 876 | BURO 1 CAJON Y UNA PUERTA CUBIERTA LAMINADA CON MOLDURA T. | 5479.03
I450600048 | 877 | BURO 1 CAJON Y UNA PUERTA CUBIERTA LAMINADA CON MOLDURA T. | 5479.03
I450600048 | 878 | BURO 1 CAJON Y UNA PUERTA CUBIERTA LAMINADA CON MOLDURA T. | 5479.03
I450600048 | 879 | BURO 1 CAJON Y UNA PUERTA CUBIERTA LAMINADA CON MOLDURA T. | 5479.03
I450600048 | 880 | BURO 1 CAJON Y UNA PUERTA CUBIERTA LAMINADA CON MOLDURA T. | 5479.03
I450600048 | 881 | BURO 1 CAJON Y UNA PUERTA CUBIERTA LAMINADA CON MOLDURA T. | 5479.03
I450600048 | 882 | BURO 1 CAJON Y UNA PUERTA CUBIERTA LAMINADA CON MOLDURA T. | 5479.03
I450600048 | 885 | BURO 1 CAJON Y UNA PUERTA CUBIERTA LAMINADA CON MOLDURA T. | 5479.03
I450600048 | 886 | BURO 1 CAJON Y UNA PUERTA CUBIERTA LAMINADA CON MOLDURA T. | 5479.03
I450600048 | 888 | BURO 1 CAJON Y UNA PUERTA CUBIERTA LAMINADA CON MOLDURA T. | 5479.03
I450600048 | 889 | BURO 1 CAJON Y UNA PUERTA CUBIERTA LAMINADA CON MOLDURA T. | 5479.03
I450600048 | 890 | BURO 1 CAJON Y UNA PUERTA CUBIERTA LAMINADA CON MOLDURA T. | 5479.03
I450600048 | 892 | BURO 1 CAJON Y UNA PUERTA CUBIERTA LAMINADA CON MOLDURA T. | 5479.03
I450600048 | 893 | BURO 1 CAJON Y UNA PUERTA CUBIERTA LAMINADA CON MOLDURA T. | 5479.03
I450600048 | 894 | BURO 1 CAJON Y UNA PUERTA CUBIERTA LAMINADA CON MOLDURA T. | 5479.03
I450600048 | 895 | BURO 1 CAJON Y UNA PUERTA CUBIERTA LAMINADA CON MOLDURA T. | 5479.03
I450600048 | 897 | BURO 1 CAJON Y UNA PUERTA CUBIERTA LAMINADA CON MOLDURA T. | 5479.03
I450600048 | 898 | BURO 1 CAJON Y UNA PUERTA CUBIERTA LAMINADA CON MOLDURA T. | 5479.03
I450600048 | 899 | BURO 1 CAJON Y UNA PUERTA CUBIERTA LAMINADA CON MOLDURA T. | 5479.03
I450600048 | 902 | BURO 1 CAJON Y UNA PUERTA CUBIERTA LAMINADA CON MOLDURA T. | 5479.03
I450600048 | 906 | BURO 1 CAJON Y UNA PUERTA CUBIERTA LAMINADA CON MOLDURA T. | 5479.03
I450600048 | 910 | BURO 1 CAJON Y UNA PUERTA CUBIERTA LAMINADA CON MOLDURA T. | 5479.03
I450600048 | 934 | BURO 1 CAJON Y UNA PUERTA CUBIERTA LAMINADA CON MOLDURA T. | 5479.03
I450600048 | 945 | BURO 1 CAJON Y UNA PUERTA CUBIERTA LAMINADA CON MOLDURA T. | 5479.03
I450600048 | 838 | BURO 1 CAJON Y UNA PUERTA CUBIERTA LAMINADA CON MOLDURA T. | 5479.03
I450600048 | 904 | BURO 1 CAJON Y UNA PUERTA CUBIERTA LAMINADA CON MOLDURA T. | 5479.03
I450600048 | 951 | BURO 1 CAJON Y UNA PUERTA CUBIERTA LAMINADA CON MOLDURA T. | 5479.03
I450600048 | 819 | BURO 1 CAJON Y UNA PUERTA CUBIERTA LAMINADA CON MOLDURA T. | 5479.03
I450600048 | 833 | BURO 1 CAJON Y UNA PUERTA CUBIERTA LAMINADA CON MOLDURA T. | 5479.03
I450600048 | 957 | BURO 1 CAJON Y UNA PUERTA CUBIERTA LAMINADA CON MOLDURA T. | 5479.03
I450600048 | 804 | BURO 1 CAJON Y UNA PUERTA CUBIERTA LAMINADA CON MOLDURA T. | 5479.03
I450600048 | 805 | BURO 1 CAJON Y UNA PUERTA CUBIERTA LAMINADA CON MOLDURA T. | 5479.03
I450600048 | 806 | BURO 1 CAJON Y UNA PUERTA CUBIERTA LAMINADA CON MOLDURA T. | 5479.03
I450600048 | 807 | BURO 1 CAJON Y UNA PUERTA CUBIERTA LAMINADA CON MOLDURA T. | 5479.03
I450600048 | 808 | BURO 1 CAJON Y UNA PUERTA CUBIERTA LAMINADA CON MOLDURA T. | 5479.03
I450600048 | 810 | BURO 1 CAJON Y UNA PUERTA CUBIERTA LAMINADA CON MOLDURA T. | 5479.03
I450600048 | 812 | BURO 1 CAJON Y UNA PUERTA CUBIERTA LAMINADA CON MOLDURA T. | 5479.03
I450600048 | 813 | BURO 1 CAJON Y UNA PUERTA CUBIERTA LAMINADA CON MOLDURA T. | 5479.03
I450600048 | 815 | BURO 1 CAJON Y UNA PUERTA CUBIERTA LAMINADA CON MOLDURA T. | 5479.03
I450600048 | 816 | BURO 1 CAJON Y UNA PUERTA CUBIERTA LAMINADA CON MOLDURA T. | 5479.03
I450600048 | 817 | BURO 1 CAJON Y UNA PUERTA CUBIERTA LAMINADA CON MOLDURA T. | 5479.03
I450600048 | 818 | BURO 1 CAJON Y UNA PUERTA CUBIERTA LAMINADA CON MOLDURA T. | 5479.03
I450600048 | 822 | BURO 1 CAJON Y UNA PUERTA CUBIERTA LAMINADA CON MOLDURA T. | 5479.03
I450600048 | 823 | BURO 1 CAJON Y UNA PUERTA CUBIERTA LAMINADA CON MOLDURA T. | 5479.03
I450600048 | 824 | BURO 1 CAJON Y UNA PUERTA CUBIERTA LAMINADA CON MOLDURA T. | 5479.03
I450600048 | 825 | BURO 1 CAJON Y UNA PUERTA CUBIERTA LAMINADA CON MOLDURA T. | 5479.03
I450600048 | 826 | BURO 1 CAJON Y UNA PUERTA CUBIERTA LAMINADA CON MOLDURA T. | 5479.03
I450600048 | 827 | BURO 1 CAJON Y UNA PUERTA CUBIERTA LAMINADA CON MOLDURA T. | 5479.03
I450600048 | 828 | BURO 1 CAJON Y UNA PUERTA CUBIERTA LAMINADA CON MOLDURA T. | 5479.03
I450600048 | 829 | BURO 1 CAJON Y UNA PUERTA CUBIERTA LAMINADA CON MOLDURA T. | 5479.03
I450600048 | 830 | BURO 1 CAJON Y UNA PUERTA CUBIERTA LAMINADA CON MOLDURA T. | 5479.03
I450600048 | 831 | BURO 1 CAJON Y UNA PUERTA CUBIERTA LAMINADA CON MOLDURA T. | 5479.03
I450600048 | 834 | BURO 1 CAJON Y UNA PUERTA CUBIERTA LAMINADA CON MOLDURA T. | 5479.03
I450600048 | 836 | BURO 1 CAJON Y UNA PUERTA CUBIERTA LAMINADA CON MOLDURA T. | 5479.03
I450600048 | 837 | BURO 1 CAJON Y UNA PUERTA CUBIERTA LAMINADA CON MOLDURA T. | 5479.03
I450600048 | 839 | BURO 1 CAJON Y UNA PUERTA CUBIERTA LAMINADA CON MOLDURA T. | 5479.03
I450600048 | 840 | BURO 1 CAJON Y UNA PUERTA CUBIERTA LAMINADA CON MOLDURA T. | 5479.03
I450600048 | 842 | BURO 1 CAJON Y UNA PUERTA CUBIERTA LAMINADA CON MOLDURA T. | 5479.03
I450600048 | 843 | BURO 1 CAJON Y UNA PUERTA CUBIERTA LAMINADA CON MOLDURA T. | 5479.03
I450600048 | 844 | BURO 1 CAJON Y UNA PUERTA CUBIERTA LAMINADA CON MOLDURA T. | 5479.03
I450600048 | 846 | BURO 1 CAJON Y UNA PUERTA CUBIERTA LAMINADA CON MOLDURA T. | 5479.03
I450600048 | 847 | BURO 1 CAJON Y UNA PUERTA CUBIERTA LAMINADA CON MOLDURA T. | 5479.03
I450600048 | 848 | BURO 1 CAJON Y UNA PUERTA CUBIERTA LAMINADA CON MOLDURA T. | 5479.03
I450600048 | 849 | BURO 1 CAJON Y UNA PUERTA CUBIERTA LAMINADA CON MOLDURA T. | 5479.03
I450600048 | 850 | BURO 1 CAJON Y UNA PUERTA CUBIERTA LAMINADA CON MOLDURA T. | 5479.03
I450600048 | 851 | BURO 1 CAJON Y UNA PUERTA CUBIERTA LAMINADA CON MOLDURA T. | 5479.03
I450600048 | 852 | BURO 1 CAJON Y UNA PUERTA CUBIERTA LAMINADA CON MOLDURA T. | 5479.03
I450600048 | 853 | BURO 1 CAJON Y UNA PUERTA CUBIERTA LAMINADA CON MOLDURA T. | 5479.03
I450600048 | 857 | BURO 1 CAJON Y UNA PUERTA CUBIERTA LAMINADA CON MOLDURA T. | 5479.03
I450600048 | 859 | BURO 1 CAJON Y UNA PUERTA CUBIERTA LAMINADA CON MOLDURA T. | 5479.03
I450600048 | 865 | BURO 1 CAJON Y UNA PUERTA CUBIERTA LAMINADA CON MOLDURA T. | 5479.03
I450600048 | 884 | BURO 1 CAJON Y UNA PUERTA CUBIERTA LAMINADA CON MOLDURA T. | 5479.03
I450600048 | 891 | BURO 1 CAJON Y UNA PUERTA CUBIERTA LAMINADA CON MOLDURA T. | 5479.03
I450600048 | 896 | BURO 1 CAJON Y UNA PUERTA CUBIERTA LAMINADA CON MOLDURA T. | 5479.03
I450600048 | 905 | BURO 1 CAJON Y UNA PUERTA CUBIERTA LAMINADA CON MOLDURA T. | 5479.03
I450600048 | 914 | BURO 1 CAJON Y UNA PUERTA CUBIERTA LAMINADA CON MOLDURA T. | 5479.03
I450600048 | 924 | BURO 1 CAJON Y UNA PUERTA CUBIERTA LAMINADA CON MOLDURA T. | 5479.03
I450600048 | 925 | BURO 1 CAJON Y UNA PUERTA CUBIERTA LAMINADA CON MOLDURA T. | 5479.03
I450600048 | 928 | BURO 1 CAJON Y UNA PUERTA CUBIERTA LAMINADA CON MOLDURA T. | 5479.03
I450600048 | 929 | BURO 1 CAJON Y UNA PUERTA CUBIERTA LAMINADA CON MOLDURA T. | 5479.03
I450600048 | 931 | BURO 1 CAJON Y UNA PUERTA CUBIERTA LAMINADA CON MOLDURA T. | 5479.03
I450600048 | 958 | BURO 1 CAJON Y UNA PUERTA CUBIERTA LAMINADA CON MOLDURA T. | 5479.03
I450600048 | 856 | BURO 1 CAJON Y UNA PUERTA CUBIERTA LAMINADA CON MOLDURA T. | 5479.03
I450600048 | 855 | BURO 1 CAJON Y UNA PUERTA CUBIERTA LAMINADA CON MOLDURA T. | 5479.03
I450600048 | 912 | BURO 1 CAJON Y UNA PUERTA CUBIERTA LAMINADA CON MOLDURA T. | 5479.03
I450600048 | 960 | BURO 1 CAJON Y UNA PUERTA CUBIERTA LAMINADA CON MOLDURA T. | 5479.03
I450600048 | 832 | BURO 1 CAJON Y UNA PUERTA CUBIERTA LAMINADA CON MOLDURA T. | 5479.03
I450600048 | 917 | BURO 1 CAJON Y UNA PUERTA CUBIERTA LAMINADA CON MOLDURA T. | 5479.03
I450600048 | 901 | BURO 1 CAJON Y UNA PUERTA CUBIERTA LAMINADA CON MOLDURA T. | 5479.03
I450400002 | 349 | ACONDICIONADOR AIRE CON CALEFACCIONDE 1 TRA OPERAR EN 220 -1-60 | 4403.35
I420400116 | 4 | DIABLO LIMPIAR TUBERIAS MAQUINA SONDEADORA P/DESTAPE DE DRENAJE CON TAMBOR GUARDA CABLE TUBO COLOR NARANJA MOTOR CON CAPACIDAD DE 1/2 A 4 COLOR GRIS. | 4951.9
I060200356 | 62 | MICROCENTRIFUGA MICROCENTRIFUGA PARA 24 TUBOS CAPILARES DE 75 MM | 10781.25
I060400400 | 1016 | LIMPIADOR DENTAL METALICO COLOR BLANCO CON TABLERO DE CONTROLES EN COLOR AZUL ES CON PODER DE ABRASION AJUSTABLE PARA TRABAJOS DE ARENAMIENTO EN CERAMICA INYECTADA RESINAS Y METALES CON 2 TANQUES DE ABRASIVOS CON CAPACIDAD DE 800 GR. CABINA METALICA COMPACTA CON GRAN VISIBILIDAD Y VIDRIO ANTIEMPANANTE SISTEMA DE ILUMINACION FLUORESCENTE PEDAL PARA ACCIONAMIENTO DEL VACIO Y UNIDAD CONTROLADORA DE PRESION. | 16617.5
I060000000 | 4 | APARATOS E INSTRUMENTOS CIENTIFICOS Y DE LABORATORIO LOCALIZADOR DE APICES PLASTICO COLOR CREMA CON PANTALLA DIGITAL | 14743
I090000252 | 74 | INCUBADORA CON GABINETE CON RODILLOS CON SISTEMA ALARMA | 70805.5
I330000116 | 9 | TRANSFORMADOR DE CORRIENTE DE 225 KVA. CON AISLAMIENTO CLASE 150 ELEVACION DE TEMPERATURA DE 80 GRADOS | 70610
I090000452 | 64 | APARATO ANESTECIA SISTEMA DE FLUJO ANESTESICOS COMO HALOTANO | 212830.45
I060600370 | 90 | MICROSCOPIO BINOCULAR LUZ TRANSMITIDA COMPUESTO DE TUBO BINOCULAR | 20424
I450400146 | 162 | GABINETE UNIVERSAL CUATRO REPISAS | 2599
I090000340 | 278 | NEGATOSCOPIO CON MAGNIFICADOR COLOR METAL BLANCO CON MICA DE PLASTICO BLANCO OPACO NEGATOSCOPIO ESTA HECHO DE METAL INOXIDABLE COLOR BLANCO CON LUZ HALOGENA CON MAGNIFICADOR 2 X LENTE DE AUMENTO | 3316.6
I090000340 | 277 | NEGATOSCOPIO CON MAGNIFICADOR COLOR METAL BLANCO CON MICA DE PLASTICO BLANCO OPACO NEGATOSCOPIO ESTA HECHO DE METAL INOXIDABLE COLOR BLANCO CON LUZ HALOGENA CON MAGNIFICADOR 2 X LENTE DE AUMENTO | 3316.6
I090000340 | 283 | NEGATOSCOPIO CON MAGNIFICADOR COLOR METAL BLANCO CON MICA DE PLASTICO BLANCO OPACO NEGATOSCOPIO ESTA HECHO DE METAL INOXIDABLE COLOR BLANCO CON LUZ HALOGENA CON MAGNIFICADOR 2 X LENTE DE AUMENTO | 3316.6
I450400002 | 849 | ACONDICIONADOR AIRE AIRE ACONDICIONADO DE 1 TONELADA | 4140
I450400002 | 844 | ACONDICIONADOR AIRE AIRE ACONDICIONADO DE 1 TONELADA | 4140
I450400002 | 847 | ACONDICIONADOR AIRE AIRE ACONDICIONADO DE 1 TONELADA | 4140
I450400002 | 845 | ACONDICIONADOR AIRE AIRE ACONDICIONADO DE 1 TONELADA | 4140
I450400002 | 843 | ACONDICIONADOR AIRE AIRE ACONDICIONADO DE 1 TONELADA | 4140
I450400002 | 851 | ACONDICIONADOR AIRE AIRE ACONDICIONADO DE 1 TONELADA | 4140
I330000116 | 10 | TRANSFORMADOR DE CORRIENTE DE 15 KVA ENFRIAMIENTO AA 440 V. EN PRIMARIO 220 V. EN SECUNDARIO | 615665.7
I090000406 | 96 | SILLA RUEDAS CROMADA CUERO FLEX COLOR AZUL | 3220
I090000310 | 23 | MESA DE CIRUGIA VETERINARIA CUBIERTA ABATIBLE LAMINA A.INOX. CALIBRE N-18 ACABADO PULIDO BARRA DE AMARRE EN COLD ROLLED DE 11.1 X 11.1 MM (7/16 X 7/16) CON SEGUROS EN LAMINA DE ACERO CALIBRE 18 ACABADO PULIDO CHAROLA DE DRENAJE EN LAMINA DE ACERO INOX. CALIBRE 20 ACABADO PULIDO SEGURO DE ABATIMIENTO EN COLD ROLLED ACABADO CROMADO COLUMNA CENTRAL EN TUBO DE ACERO CALIBRE 10 DE 11.4 CMS (4 1/2 DE DIAMETRO ACABADO EN ESMALTE HORNEADO COLOR GRIS MARTILLO BASE EN CONCRETO ARMADO CON CUBIERTA EN LAMINA DE ACERO 22 ACABADO EN ESMALTE HORNEADO COLOR GRIS MARTILLADO PARRILLA DE AJUSTE Y NIVELADORES EN PLASTICO COLOR NEGRO | 5727
I090971269 | 3 | EQUIPO DE OFTAMOLOGIA (INSTRUMENTAL) CON COMPUTADORA CONTROL REMOTO | 716680
I090000450 | 62 | VENTILADOR TERAPIA RESPIRATORIA DE PRESION CONTROLADO POR MICROPROCESADOR CON PANTALLA EN COLOR CONTROLES DE TIPO DE TOQUE DE PANTALLA CON MODOS VENTILATORIOSSENSIBILIDAD CONTROLADA POR PRESION Y FLUJO | 501446
I090000162 | 22 | DESFIBRILADOR PARA CARDIOLOGIA CON FORMA DE ONDA BIFASICA RECTILINEA Y CARDOVERSION DE CORRIENTE ALLTERNA Y BATERIA RECARGABLE MONITOR INTEGRADO DE 2 CANALES PARA ECG Y SPO2 SENSOR SPO2 CON DESFIBRILACION EXTERNA AUTOMATICA CON OXIMETRO DE PULSO INTERCONSTRUIDO Y QUE CUENTA CON LA FUNCION DEA CAPAZ DE SUMINISTRAR REGISTRO ELECTROCARDIOGRAFICO POR MEDIO DE PALETAS Y DE LOS CABLES DE PACIENTE | 81972
I090000280 | 61 | LARINGOSCOPIO MANGO DE LARINGOSCOPIO 2 HOJAS REC.Y 2 CURVAS | 7762.5
I060600404 | 41 | OXIMETRO RECARGABLE CON ALARMA | 14375
I450400276 | 95 | PIZARRON PIE LISO O RANURADO DE 60 X 200 ALUMINIO CONPUERTA C/LLAVE | 3450
I090000216 | 599 | ESTUCHE DIAGNOSTICO (JGO. DE) OFTALMOSCOPIOOTOSCOPIO4 CONOS ESTUCHE NEGRO | 3917.61
I090000216 | 597 | ESTUCHE DIAGNOSTICO (JGO. DE) OFTALMOSCOPIOOTOSCOPIO4 CONOS ESTUCHE NEGRO | 3917.61
I450600084 | 87 | CONGELADOR 10 PIES CUBICOS ACABADO EMBOZASO | 3640.07
I360000036 | 18 | REFRIGERADOR LACTEOS TORREY R-20-14C 1276 COMP. 1/3 HP ACABADO A.I | 16311.17
I450400196 | 147 | MAQUINA ESCRIBIR ELECTRICA EN COLOR ARENA | 6210
I270000052 | 17 | CASETA PICK UP CAMPER PARA CAMIONETA FORD RANGER CORTA 2002 AL RAZ DE LA CABINA FABRICADO EN FIBRA DE VIDRIO ACABADO TERMINO AERODINAMICO CON VENTANILLAS CORREDIZAS CON MOSQUITERO A LOS LATERALES EN CRISTAL AHUMADO Y CON MARCOS DE ALUMINIO NEGRO CON PUERTA TRASERA TAMBIEN EN CRISTAL Y CON MARCOS DE ALUMINIO NEGRO CON DOBLE CHAPA DE SEGURIDAD Y AMORTIGUADORES DE GAS INSTALADO EN CAMIONETA RANGER CORTA 2002 PLACAS PP 00 778 DE N.L | 7700
I060200016 | 84 | AGITADOR ROTATORIO TUBOS AGITADOR PLUS 300 RPM | 3781.54
I060200016 | 85 | AGITADOR ROTATORIO TUBOS AGITADOR D 115 X 30 CMS | 4561.04
I150200104 | 2 | CIRCUITO CERRADO DE TELEVISION CONSTA DE GRABADOR DIGITAL DE 16 CANALES DISCO DURO DE 480 GB NO. SERIE N 03031-38-00; TECLADO PC NO. SERIEK28101490; MONITOR COLOR PELCO 21 NO. SERIEPN15HCBW101475J; TECLADO DE ESTACION DE TRABAJO NO. SERIE 03024 21 003111; TRANSMISOR DE MDATOS CONTROLADOR PTZSD53CDW PG EO CAMARA TIPO DOMO SPECTRA EXTERIOR IWM GY SOPORTE DE PARED ALUMINIO PARA CAMARA SP CM400 ADAPTADOR DE ESQUINA PARA SOPORTE SD53TC FO CAMARA INTEGRADA CON DOMO POLARIZADO CAMARA INTEGRADA CON CARCAZA CAMARA COLORALTA RESOLUCION LENTE VERIFOCAL AUTOIRIS CARCASA DE ALUMINIO CON SOPORTE PROTECTOR SOLAR PARA CARCASA FUENTE DE PODER MULTILE MATERIALES DE OBRA Y CAPACITACION; LOTE DE 1550 MTS. DE CABLE COAXIAL G59; LOTE DE 800 MTS. DE CABLE DE ALIMENTACION 2 X 10 (SE DIO DE BAJA EL MONITOR EL DIA 18-DIC-08) | 407933.12
I090000088 | 1280 | CAMA CLINICA CAMA HOSPITALARIA ELECTRICA | 49667.07
I090000088 | 1282 | CAMA CLINICA CAMA HOSPITALARIA ELECTRICA | 49667.06
I090000088 | 1288 | CAMA CLINICA CAMA HOSPITALARIA ELECTRICA | 49667.06
I090000088 | 1285 | CAMA CLINICA CAMA HOSPITALARIA ELECTRICA | 49667.06
I090000088 | 1287 | CAMA CLINICA CAMA HOSPITALARIA ELECTRICA | 49667.06
I090000088 | 1281 | CAMA CLINICA CAMA HOSPITALARIA ELECTRICA | 49667.07
I090000088 | 1284 | CAMA CLINICA CAMA HOSPITALARIA ELECTRICA | 49667.06
I090000088 | 1289 | CAMA CLINICA CAMA HOSPITALARIA ELECTRICA | 49667.06
I090000088 | 1286 | CAMA CLINICA CAMA HOSPITALARIA ELECTRICA | 49667.06
I090000088 | 1283 | CAMA CLINICA CAMA HOSPITALARIA ELECTRICA | 49667.06
I450400172 | 15 | LIBRERO DE METAL CON PUERTAS DE CRISTAL 4 ENTREPANOS C/ARENA | 3358
I270000052 | 18 | CASETA PICK UP CAMPER PARA PICK UP FORD RANGER 2002 AL RAZ DE LA CABINA FABRICADO EN FIBRA DE VIDRIO ACABADO TERMICO AERODINAMICO CON VENTANAS CORREDIZAS Y CON MOSQUITERO A LOS LADOS Y EN CRISTAL AHUMADO MARCOS DE ALUMINIO NEGRO CON PUERTA TRASERA EN GRIS AHUMADO Y MARCOS DE ALUMINIO NEGRO CON DOBLE CHAPA DE SEGURIDAD Y AMORTIGUADORES DE GAS PLACAS PP-00-772 PP-00-782 Y PP-00-368 DEL ESTADO DE N.L | 7700
I270000052 | 19 | CASETA PICK UP CAMPER PARA PICK UP FORD RANGER 2002 AL RAZ DE LA CABINA FABRICADO EN FIBRA DE VIDRIO ACABADO TERMICO AERODINAMICO CON VENTANAS CORREDIZAS Y CON MOSQUITERO A LOS LADOS Y EN CRISTAL AHUMADO MARCOS DE ALUMINIO NEGRO CON PUERTA TRASERA EN GRIS AHUMADO Y MARCOS DE ALUMINIO NEGRO CON DOBLE CHAPA DE SEGURIDAD Y AMORTIGUADORES DE GAS PLACAS PP-00-772 PP-00-782 Y PP-00-368 DEL ESTADO DE N.L | 7700
I450400002 | 513 | ACONDICIONADOR AIRE TIPO PAQUETE CAPACIDAD DE 7.5 T.R. | 37442.16
I450400002 | 512 | ACONDICIONADOR AIRE TIPO PAQUETE CAPACIDAD DE 7.5 T.R. | 37442.16
I180000220 | 66 | UNIDAD CENTRAL DE PROCESO (CPU) 2 GHZ 256 40 | 9481.75
I180000220 | 67 | UNIDAD CENTRAL DE PROCESO (CPU) 2 GHZ 256 40 | 9481.75
I150200228 | 1 | MICROTELEFONO PRUEBA < Ninguna > | 4491.9
I180000182 | 7 | KIT DE HERRAMIENTAS PARA SOPORTE TECNICO A REDES GENERADOR DE TONOSHERRAMIENTA DE IMPACTO Y PLUMA DE PRUEBA | 3649.67
I150200328 | 54 | RETROPROYECTOR PORTATIL COLOR GRIS OBSCURO | 5141.59
I450400146 | 150 | GABINETE UNIVERSAL DE DOS PUERTAS C/LLAVE 1.90 X 80 X 45 | 2702.5
I090000450 | 63 | VENTILADOR TERAPIA RESPIRATORIA (EN CALIDAD DE PRESTAMO AL HOSP. METROPOLITANO) DE ALTA FRECUENCIA CICLADO POR EL METODO OSCILATORIO CONTROLADO ELECTRONICAMENTE PARA PACIENTES NEONATALES Y PEDIATRICOS RANGO DE CONTROL DE FLUJO DE 0 A 40 LPM CON RANGO DE CONTROL DE FRECUENCIA DE OSCILACION DE 3 A 15 O MAYOR CONTROL DE PORCENTAJE DEL TIEMPO INSPORATORIO DE 30 A 50% CAPACIDAD DE AJUSTE DE PRESION MEDIA EN RANGO DE 3 A 45 CMH20 AJUSTE DE AMPLITUD DE LA PRESION PROXIMAL HASTA 90 CM/H20 | 371450
I090000450 | 64 | VENTILADOR TERAPIA RESPIRATORIA CUIDADOS INTERMEDIOS CON TECNOLOGIA BASADA EN MICROPROCESADORES PARA USO EN PACIENTES ADULTOS Y PEDIATRICOS QUE PROPORCIONE VOLUMENES DE 50 A 200 ML. CON SISTEMA NEUMATICO DE AIRE MEDIANTE TURBINA INTEGRADA AL EQUIPO QUE SIRVA DE TRASLADO INTAHOSPITALARIOS.- QUE OPERE LOS SIGUIENTES MODOS DE VENTILACION MANUAL ASISTO- CONTROLADA (IPPV) E IPPV/ASSISTVENTILACION CON LIMITACION DE PRESION ((PLV) VENTILACION MANDATORIA INTERMITENTE SINCRONIZADA (SIMV).- VENTILACION CON SOPORTE DE PRESION CON AJUSTE DE LA ACELERACION DE FLUJO PRESION POSITIVA Y CONTINUA EN VIAS AEREAS (CPAP/ASB)VENTILACION CON RELACION INVERSA (IRV) VENTILACION CONTROLADA POR PRESION QUE PERMITE LA LIBRE RESPIRACION ESPONTANEA TANTO SOBRE NIVEL DE PEEP COMO LA PRESION DE TRABAJO VENTILACION DE RESPALDO DE APNEA Y VENTILACION NO INVASIVA MESCLADOR DE AIRE Y OXIGENO PARA CONCENTRACIONES DE 21 AL 100% CON CALIBRACION AUTOMATICA DE LOS SENSORES D | 344885
I420800306 | 13 | LAVADORA INDUSTRIAL LAVADORA CENTRIFUGA DE 32 KG. CON CONTROL 99 PROGRAMAS CON LAS SIGUIENTES CARACTERISTICAS: CAPACIDAD DE HASTA 32 KGS. (75 LBS) DE ROPA SECA POR CARGA. CILINDRO INTERIOR DE ACCION REVERSIBLE DE 90 CMS. DE DIAMETRO X 50 CMS. DE LARGO (35 1/2 X 20) CON PROGRAMADOR DE TIPO MICROPROCESADOR CON 99 CICLOS DE LAVADO DE 11 PASOS CADA UNO COMPLETAMENTE PROGRAMABLES DE ACUERDO CON SUS NECESIDADES AJUSTANDO EL CICLO DE LAVADO ENJUAGUE EXTRACCION Y LA INYECCION AUTOMATICA DE PRODUCTOS. | 92172.5
I090000162 | 25 | DESFIBRILADOR PARA CARDIOLOGIA APARATO P/DESFIBRILACION EN FORMA DE ONDA BIFASICA RECTILINEA Y CARDIOVERSION DE CORRIENTE ALTERNA Y BATERIA RECARGABLE MONITOR INTEGRADO DE 2 CANALES COLOR ARENA | 81972
I180000038 | 57 | IMPRESORA DE MATRIZ DE PUNTO COLOR MARFIL | 5807.5
I450600084 | 103 | CONGELADOR HORIZONTAL COLOR BLANCO CON 2 CANASTILLAS MEDIDAS DE 1.87 X .72 CMS. ALTO 89CM. DE 25 PIES CUBICOS CUADRADO CON DESAGUE | 5322.2
I090000452 | 67 | APARATO ANESTECIA MESA CON DOS O MAS CAJONES AL MENOS UNO CON CERRADURA CON MESA DE TRABAJO Y SOPORTE PARA MONITOR FLUJOMETROS DOBLES PARA OXIMETRO OXIDO NITROSO Y PARA AIRE DCON VALVULAS DE CONTROL INDEPENDIENTE PARA CADA GAS CODIFICADO CON CODIGO AMERICANO DE COLORES SISTEMA DE ILUMINACION EN LOS FLUJOMETROS CON UN FLUJOMETRO ADICIONAL DE OXIGENO CON SISTEMA DE EVACUACION DE GASES CON SISTEMA DE DE SUCCION INCLUIDO EN EL APARATO DE MANERA INTERCONSTRUIDA CON YUGOS PARA CONECTAR CILINDROS DE GASES. | 573850
I090000452 | 68 | APARATO ANESTECIA MESA CON DOS O MAS CAJONES AL MENOS UNO CON CERRADURA CON MESA DE TRABAJO Y SOPORTE PARA MONITOR FLUJOMETROS DOBLES PARA OXIMETRO OXIDO NITROSO Y PARA AIRE DCON VALVULAS DE CONTROL INDEPENDIENTE PARA CADA GAS CODIFICADO CON CODIGO AMERICANO DE COLORES SISTEMA DE ILUMINACION EN LOS FLUJOMETROS CON UN FLUJOMETRO ADICIONAL DE OXIGENO CON SISTEMA DE EVACUACION DE GASES CON SISTEMA DE DE SUCCION INCLUIDO EN EL APARATO DE MANERA INTERCONSTRUIDA CON YUGOS PARA CONECTAR CILINDROS DE GASES. | 573850
I090000452 | 69 | APARATO ANESTECIA MESA CON DOS O MAS CAJONES AL MENOS UNO CON CERRADURA CON MESA DE TRABAJO Y SOPORTE PARA MONITOR FLUJOMETROS DOBLES PARA OXIMETRO OXIDO NITROSO Y PARA AIRE DCON VALVULAS DE CONTROL INDEPENDIENTE PARA CADA GAS CODIFICADO CON CODIGO AMERICANO DE COLORES SISTEMA DE ILUMINACION EN LOS FLUJOMETROS CON UN FLUJOMETRO ADICIONAL DE OXIGENO CON SISTEMA DE EVACUACION DE GASES CON SISTEMA DE DE SUCCION INCLUIDO EN EL APARATO DE MANERA INTERCONSTRUIDA CON YUGOS PARA CONECTAR CILINDROS DE GASES. | 573850
I150200248 | 62 | PANTALLA PROYECTOR PANTALLA ELECTRONICA | 8707.8
I420800092 | 69 | COMPRESORA (PARA USOS INDUSTRIALES) COMPRESOR GRADO MEDICO DE 10 HP DISENO DUPLEX DE FUNCIONAMIENTO CONTINUA. TIPO OIL-LESS CON POSENFRIADORES SECADORES BANCOS DE FILTRO MONITORES DE PUNTO DE ROCIO (HUMEDAD) CO2 Y TANQUE CILINDRO DE 240 GALONES (120 GALONES SEGUN JUNTA DE ACLARACIONES) ESPECIFICACIONES NFPA99. PRESION DE OPERACION DE 7 KG/CM2 (1000IB/PULG2) 100% DE CICLO DE TRABAJO CONTINUO OPERACION RECIPROCA DE UN SOLO PASO UNA SOLA ACCION ESTACION ENTREGA DE AIRE DE 513SCFM (342 SEGUN JUNTA DE ACLARACIONES) VOLTAJE DE OPERACION DE 220/440 3 FASES 60 HZ GARANTIA DE 2 ANOS EN CABEZAS DE COMPRESION | 719227.6
I090000280 | 62 | LARINGOSCOPIO CON MANGO CON HOJAS 2 CURVAS Y 2 RECTAS | 7762.5
I060200604 | 2 | TUBO DETECTOR ALFA BETA GAMMA DETECTOR DE RAYOS ALFABETA GAMA C/AZULNEGRO | 9773.5
I090000318 | 374 | MESA INSTRUMENTAL CIRUGIA MESA DE RINON DE ACERO INOX CON RODILLOS | 3111.33
I450400028 | 1232 | BANCO GIRATORIO O FIJO PARA ASISTENTE Y OPERADOR DENTAL COLOR CELESTE | 3530.5
I450400028 | 1238 | BANCO GIRATORIO O FIJO PARA ASISTENTE Y OPERADOR DENTAL COLOR CELESTE | 3530.5
I450400028 | 1251 | BANCO GIRATORIO O FIJO PARA ASISTENTE Y OPERADOR DENTAL COLOR CELESTE | 3530.5
I450400028 | 1273 | BANCO GIRATORIO O FIJO PARA ASISTENTE Y OPERADOR DENTAL COLOR CELESTE | 3530.5
I450400028 | 1259 | BANCO GIRATORIO O FIJO PARA ASISTENTE Y OPERADOR DENTAL COLOR CELESTE | 3530.5
I450400028 | 1231 | BANCO GIRATORIO O FIJO PARA ASISTENTE Y OPERADOR DENTAL COLOR CELESTE | 3530.5
I450400028 | 1236 | BANCO GIRATORIO O FIJO PARA ASISTENTE Y OPERADOR DENTAL COLOR CELESTE | 3530.5
I450400028 | 1237 | BANCO GIRATORIO O FIJO PARA ASISTENTE Y OPERADOR DENTAL COLOR CELESTE | 3530.5
I450400028 | 1263 | BANCO GIRATORIO O FIJO PARA ASISTENTE Y OPERADOR DENTAL COLOR CELESTE | 3530.5
I450400028 | 1264 | BANCO GIRATORIO O FIJO PARA ASISTENTE Y OPERADOR DENTAL COLOR CELESTE | 3530.5
I450400028 | 1272 | BANCO GIRATORIO O FIJO PARA ASISTENTE Y OPERADOR DENTAL COLOR CELESTE | 3530.5
I450400028 | 1283 | BANCO GIRATORIO O FIJO PARA ASISTENTE Y OPERADOR DENTAL COLOR CELESTE | 3530.5
I450400028 | 1285 | BANCO GIRATORIO O FIJO PARA ASISTENTE Y OPERADOR DENTAL COLOR CELESTE | 3530.5
I090000130 | 276 | CHASIS RAYOS X DE 14 X 17 LANEX FAST COLOR AMARILLO | 5132.32
I090000130 | 277 | CHASIS RAYOS X 14 X 14 COLOR AMARILLO | 4286.51
I450400002 | 1226 | ACONDICIONADOR AIRE UNIDAD DE VENTANA DE 2 TONELADAS CON CALEFACCION Y CONTROL REMOTO COLOR GRIS | 6658.5
I450400258 | 205 | MODULO DESARMABLE MODULOS INFORMATIVOS STAR SYSTEM FACIL DE ARMAR EN MEDIDAS DE 1.90 CM X .90 CM DE ANCHO ELABORADOS EN TROVISEL Y ESTIRENO. BASE Y COPETE TORRADOS EN TELA PLIANA INCLUYE: MOCHILA COMO EMPAQUE | 3335
I150200364 | 75 | TELEVISION 26 A COLOR EN COLOR NEGRO CON CONTROL REMOTO | 2885
I090906934 | 97 | COMPRESOR PARA UNIDAD DENTAL DE AIRE CAP.26 PIES TANQUE DE 120 GALONES | 16100
I090000000 | 18 | APARATOS Y EQUIPO MEDICO QUIRURGICO SISTEMA COMPLETO DE SUCCION CENTRAL C/TANQUE | 176870
I060600108 | 62 | CONTADOR COLONIAS CONTADOR DE MESA 8 TECLAS | 3098.1
I090000384 | 43 | REFRIGERADOR LABORATORIO REFRIGERADOR DE LABORATORIO DE 2 PUERTAS | 28290
I090000182 | 24 | EQUIPO DE RAYOS X 1)EQUIPO DE RAYOS X SIMPLE TUBO AL PISO SISTEMA RADIOLOGICO DE USO GENERAL. 2)GENERADOR DE RAYOS X DE ALTA FRECUENCIA CONTROLADO POR MICROCONTROLADO POR MICROPROCESADOR Y CAPACIDAD DE POTENCIA DE 50KW. 3)TENSION DE SALIDA INDEPENDIENTE DE LAS VARIACIONES DE TENSION DE ENTRADA (+/-10%) INTEGRADO O CON REGULADOR. 4) RANGO DE 40KVO MENOR A 150KV O MAYOR. 5)RANGO DE CORRIENTE DE 600MA O MAYOR. 6)TIEMPOS DE EXPOSICION DE 0.001 SEGUNDO O MENOR A 5 SEG O MAYOR 7)RANGO DE FRECUENCIA DE 0.5 A 600 O MAYOR. 8)CONSOLA CON PANTALLA ALFANUMERICA AUTODIAGNOSTICO Y CON DESPLIEGUE DE LOS MENSAJES DE ERROR. 9)PROGRAMADOR ANATOMICO INTEGRADO. 10)PROTECCION CONTRA SOBRECARGA DEL TUBO Y GENERADOR. 11)CON SOPORTE INTEGRADO DEL TUBO A LA MESA FIJO AL PISO Y RIELES DE DESPLAZAMIENTO INTEGRADOS EN LA BASE DE LA MESACON CAPACIDAD PARA CUBRIR TODA LA MESA Y PARA SACAR RADIOGRAFIAS EN EL RECEPTOR Y/O BUCKY MURAL. 12)TABLERO CON FLOTACION EN 4 DI | 780463.83
I090000450 | 65 | VENTILADOR TERAPIA RESPIRATORIA VENTILADOR PEDIATRICO NEONATAL CONTROLADO POR MICROPROCESADOR PARA UN MANEJO DE PACIENTES DESDE 500 GRAMOS A 30 KGS. QUE PROPORCIONES LOS SIGUIENTES MODOS DE VENTILACION ASISTO CONTROLADA MANDATORIA INTERMITENTE SINCRONIZADA CON PRESION SOPORTE MANDATORIA INTERMITENTE PRESION POSITIVA Y CONTINUA EN LAS VIAS AEREAS ASISTO-CONTROL POR FLUJO SIMV CICLADO DE FLUJO PRESION SOPORTE Y CONTROL DE VENTILACION MANUAL CON CICLADO POR TIEMPO LIMITADO POR VOLUMEN Y POR PRESION Y DE FLUJO DUAL CON UN RANGO DE CONTROL DE FRECUENCIA RESPIRATORIA DE 1 A 150 RESPIRACIONES POR MINUTO CONTROL DE TIEMPOS DE INSPIRACION DE 0.1 A 3 SEGUNDOSFLUJO INSPIRATORIA DE 1 A 30 LPMFLUJO BASE PARA RESPIRACIONES ESPONTANEAS DE 0 A 30 LPM PEEP/CAP DE 0 A 30 CMH2 CON MEZCLADOR DE AIRE OXIGENO INTERCONSTRUIDO CON SENSIBILIDAD POR FLUJO CON VALVULAS DE ALIVIO PARA CASO DE SOBREPRESION PARA PROTECCION AJUSTABLE DE 15 A 75 CMH20 CON ALARMAS | 264500
I090000262 | 40 | LAMPARA CIRUGIA LAMPARA QUIRURGICA COLOR BLANCO DE DOS SATELITES DE QUIROFANO DOBLE BRAZO CADA BRAZO CON CABEZAL DE 23 DE 5 FOCOS DE HALOGENO CON DURACION MINIMA DE 2000 HRS. CADA FOCO; MECANISMO DE ENFOQUE VARIABLE CON PROFUNDIDAD DE CAMPO DE 30 A CUALQUIER DISTANCIA SISTEMA OPTICO TIPO DE REFLECTOR SEGMENTADO VERTICAL DE 170 O MAS SEGMENTOS INDIVIDUALES. CONSTRUCCION DE LOS CABEZALES EN MATERIAL POLIMERO PARA PREVENIR RASGADURAS (RASGUNOS) O GOLPES INTENSIDAD DE 260000 LUX TEMPERATURA DE COLOR IGUAL A 4000° KELVIN LA ROTACIO DE AMBOS BRAZOS ES 360° Y MOVIMIENTO VERTICAL DE 90° HACIA ABAJO O 20° HACIA ARRIBA CON SISTEMA INTENSIFICADOR DE LUZ PARA MONTAR A PARED MECANISMO DE ENCENDIDO SUAVE PARA PREVENIR QUEMADO PREMATURO DEL FOCO | 235242.56
I090000262 | 39 | LAMPARA CIRUGIA LAMPARA QUIRURGICA COLOR BLANCO DE DOS SATELITES DE QUIROFANO DOBLE BRAZO CADA BRAZO CON CABEZAL DE 23 DE 5 FOCOS DE HALOGENO CON DURACION MINIMA DE 2000 HRS. CADA FOCO; MECANISMO DE ENFOQUE VARIABLE CON PROFUNDIDAD DE CAMPO DE 30 A CUALQUIER DISTANCIA SISTEMA OPTICO TIPO DE REFLECTOR SEGMENTADO VERTICAL DE 170 O MAS SEGMENTOS INDIVIDUALES. CONSTRUCCION DE LOS CABEZALES EN MATERIAL POLIMERO PARA PREVENIR RASGADURAS (RASGUNOS) O GOLPES INTENSIDAD DE 260000 LUX TEMPERATURA DE COLOR IGUAL A 4000° KELVIN LA ROTACIO DE AMBOS BRAZOS ES 360° Y MOVIMIENTO VERTICAL DE 90° HACIA ABAJO O 20° HACIA ARRIBA CON SISTEMA INTENSIFICADOR DE LUZ PARA MONTAR A PARED MECANISMO DE ENCENDIDO SUAVE PARA PREVENIR QUEMADO PREMATURO DEL FOCO | 235242.56
I060400004 | 21 | ADAPTADOR DE ROSCA C 5X PARA CAMARA DIGITAL DE 1/2 ELIMINADOR DE CORRIENTE DE 120W 24W | 6216.9
I060600370 | 111 | MICROSCOPIO BINOCULAR MICROSCOPIO TRINOCULAR DE CAMPO CLARO PARA FOTOGARFIA Y CIRCUITO CERRADO CON ESTATIVO CON DE 6V 20W PLATINA MOVIL CON SUJETA OBJETOS FILTRO AZUL TUBO BINOCULAR OBLICUO CONDENSADOR DE 0.9 AN CENTRABLE ONJETIVOS 5X 10X 40X Y 100X OCULAR FIJO PL 10X/18BR OCULAR ENFOCABLE PL 10X/18BR FOCO DE HALOGENO 6V 20W FUNDA PROTECTORA Y ACEITERA CON 20 ML DE ACEITE DE INMERSION TARJETA DE ADQUISICION DE IMAGEN INTEGRAL DE ALTA VELOCIDAD DE GRABADO DE VIDEO EN UN BUS DE ALTA CALIDAD E WINDOWS SUPER VGA CON UN CHIP ACELERADO UNA BANDA ANCHA ALTA DE 4 MB EN DRAM N/S 82515-38140 | 47938.67
I150200232 | 41 | MONITOR TV DE 20 A COLOR DE 500 LINEAS DE RESOLUCION | 26622.96
I150400042 | 6 | VIDEO CAMARA CAMARA DIGITAL PARA MICROSCOPIO DE 470 LINEAS DE RESOLUCION JUEGO DE CABLES DE CONEXION | 3657
I421200008 | 39 | ASPERSOR AGRICOLA DE ABONOS DE 18 CABALLOS C/CHASIS VERDE C/TANQUE ROJO | 105000
I421200008 | 40 | ASPERSOR AGRICOLA DE ABONOS DE 18 CABALLOS C/CHASIS VERDE C/TANQUE ROJO | 105000
I090000446 | 19 | UNIDAD PORTATIL RAYOS X UNIDAD DE RAYOS X (DENTAL) | 17310.52
I421400106 | 11 | SIERRA ELECTRICA SIERRA CALADORA COLOR GRIS | 2799.3
I450400252 | 242 | MESA DE TRABAJO DE METAL MESA ALTA 2.30 M DOBLE TARJA DOBLE | 18703.6
I450400252 | 241 | MESA DE TRABAJO DE METAL ALTA 1.80 M CAJONERA CENTRAL ESCUDRILLA IZQ. | 8388.1
I450400252 | 243 | MESA DE TRABAJO DE METAL MESA BAJA 90 CM.VERTEDEROO | 4192.9
I090000492 | 5 | GABINETE PARA TOMA DE MUESTRAS LABORATORIO GABINETE PARA TOMA DE MUESTRAS | 4905.9
I150200364 | 64 | TELEVISION A COLORES COLOR NEGRO DE 21 | 2995
I450600062 | 27 | CAMPANA EXTRACCION BIO SEGURIDAD ANCHO 1.80 LUZ FLORESENTE | 101200
I450400002 | 1231 | ACONDICIONADOR AIRE AIRE LAVADO COLOR BEIGE CONSULTORIO 6 | 2758
I450400002 | 1228 | ACONDICIONADOR AIRE APARATO DE AIRE ACONDICIONADO COLOR BLANCO | 3709
I450400294 | 120 | RELOJ CHECADOR MARCACION AUTOMATICA IMPRESION DE MES Y FECHA | 3622.5
I450400294 | 122 | RELOJ CHECADOR MARCACION AUTOMATICA IMPRESION DE MES Y FECHA | 3622.5
I090000088 | 1171 | CAMA CLINICA POSICIONES FLEXION RODILLARESPALDO ALTURA DE LA CAMA CON BARANDALES LATERALES ABATIBLES. | 21428.15
I090000088 | 1173 | CAMA CLINICA POSICIONES FLEXION RODILLARESPALDO ALTURA DE LA CAMA CON BARANDALES LATERALES ABATIBLES. | 21428.15
I090000088 | 1167 | CAMA CLINICA POSICIONES FLEXION RODILLARESPALDO ALTURA DE LA CAMA CON BARANDALES LATERALES ABATIBLES. | 21428.15
I090000088 | 1168 | CAMA CLINICA POSICIONES FLEXION RODILLARESPALDO ALTURA DE LA CAMA CON BARANDALES LATERALES ABATIBLES | 21428.15
I090000088 | 1169 | CAMA CLINICA POSICIONES FLEXION RODILLARESPALDO ALTURA DE LA CAMA CON BARANDALES LATERALES ABATIBLES. | 21428.15
I090000088 | 1170 | CAMA CLINICA POSICIONES FLEXION RODILLARESPALDO ALTURA DE LA CAMA CON BARANDALES LATERALES ABATIBLES. | 21428.15
I090000088 | 1172 | CAMA CLINICA POSICIONES FLEXION RODILLARESPALDO ALTURA DE LA CAMA CON BARANDALES LATERALES ABATIBLES. | 21428.15
I090000088 | 1174 | CAMA CLINICA POSICIONES FLEXION RODILLARESPALDO ALTURA DE LA CAMA CON BARANDALES LATERALES ABATIBLES. | 21428.15
I090000088 | 1175 | CAMA CLINICA POSICIONES FLEXION RODILLARESPALDO ALTURA DE LA CAMA CON BARANDALES LATERALES ABATIBLES. | 21428.15
I090000088 | 1176 | CAMA CLINICA POSICIONES FLEXION RODILLARESPALDO ALTURA DE LA CAMA CON BARANDALES LATERALES ABATIBLES. | 21428.15
I180000064 | 589 | MICRO-COMPUTADORA EN CONV.A MINITORREPROCESADOR 800 MHZ. (SE DIO DE BAJA EL MONITOR EL DIA 10 DE ENERO DEL 2011) | 12305
I420400478 | 8 | TARRAJA CON DADOS DE 1/4 A 2 INDUSTRIAL | 4640
I060200252 | 5 | EQUIPO ELECTROFORESIS SUBMARINO MINIICELL COMPLETO | 3944.5
I090000234 | 158 | FUENTE PODER PARA SISTEMA DE ELECTROFORESIS | 5681
I060200252 | 4 | EQUIPO ELECTROFORESIS SUBMARINO MINIICELL COMPLETO | 3944.5
I090000234 | 157 | FUENTE PODER PARA SISTEMA DE ELECTROFORESIS | 5681
I060200012 | 45 | AGITADOR MAGNETICO AGITADOR PARA HEMATOLOGIA CAP.16 TUBOS | 4600
I090000466 | 58 | CARRO PARA MEDICAMENTOS C/3CAJONES GAVETA SOPORTE P/TANQUE DE OXIGENO | 3179.8
I450600218 | 817 | REFRIGERADOR (COCINA) REFRIGERADOR DE 10 PIES | 3093.5
I090000422 | 28 | TANQUE ALMACENAMIENTO LIQUIDOS (MEDICO QUIRURGICO) TANQUE OXIGENO PORTATIL C/ ASA 415 LTS BLANCO | 3551.78
I090000112 | 88 | CARRO MONITOR MONITOR DE SIGNOS VITALES CON PRESION NO INVASIVA; PARA PACIENTES ADULTOS PEDIATRICOS Y NEONATALES. PANTALLA A COLOR DE 21.12 CM DE ANCHO X 15.84CM DE ALTO (EQUIVALENTE A 10.4 EN DIAGONAL) TIPO TFT RESOLUCION DE 640 X 480 PIXELES. CAPACIDAD PARA MONITOREAR ECG FRECUENCIA CARDIACA PRESION NO INVASIVA SATURACION DE OXIGENO. TEMPERATURAS Y CAPNOGRAFIA. DESPLIEGUE DE 6 FORMAS DE ONDA DE MANERA SIMULTANEA. CON CABLE DE PACIENTE DE 5 PUNTAS PARA DESPLEGAR DERIVACIONES DEL ECG I II III AVR AVL AVF Y V CON LA CAPACIDAD DE ANALIZAR EL SEGMENTO ST EN CUATRO DERIVACIONES SIMULTANEAMENTE I II III V. CON ALARMA DE APNEA. TOMA LA PRESION ARTERIAL NO INVASIVA DE MANERA MANUAL Y AUTOMATICA MUESTRA EN PANTALLA LA PRESION SISTOLICA DIASTOLICA MEDIA Y LA HORA DE LA ULTIMA MEDICION. RANGO DE FRECUENCIA RESPIRATORIA: 0-200 RPM POR EL METODO DE INDEPENDENCIA. RANGO DE FRECUENCIA CARDIACA: 30.300 LPM . TENDENCIAS DE CARDIORESPIROGRAMA . RANGO | 114885
I090000112 | 89 | CARRO MONITOR MONITOR DE SIGNOS VITALES CON PRESION NO INVASIVA; PARA PACIENTES ADULTOS PEDIATRICOS Y NEONATALES. PANTALLA A COLOR DE 21.12 CM DE ANCHO X 15.84CM DE ALTO (EQUIVALENTE A 10.4 EN DIAGONAL) TIPO TFT RESOLUCION DE 640 X 480 PIXELES. CAPACIDAD PARA MONITOREAR ECG FRECUENCIA CARDIACA PRESION NO INVASIVA SATURACION DE OXIGENO. TEMPERATURAS Y CAPNOGRAFIA. DESPLIEGUE DE 6 FORMAS DE ONDA DE MANERA SIMULTANEA. CON CABLE DE PACIENTE DE 5 PUNTAS PARA DESPLEGAR DERIVACIONES DEL ECG I II III AVR AVL AVF Y V CON LA CAPACIDAD DE ANALIZAR EL SEGMENTO ST EN CUATRO DERIVACIONES SIMULTANEAMENTE I II III V. CON ALARMA DE APNEA. TOMA LA PRESION ARTERIAL NO INVASIVA DE MANERA MANUAL Y AUTOMATICA MUESTRA EN PANTALLA LA PRESION SISTOLICA DIASTOLICA MEDIA Y LA HORA DE LA ULTIMA MEDICION. RANGO DE FRECUENCIA RESPIRATORIA: 0-200 RPM POR EL METODO DE INDEPENDENCIA. RANGO DE FRECUENCIA CARDIACA: 30.300 LPM . TENDENCIAS DE CARDIORESPIROGRAMA . RANGO | 114885
I090000112 | 96 | CARRO MONITOR MONITOR DE SIGNOS VITALES CON PRESION NO INVASIVA; PARA PACIENTES ADULTOS PEDIATRICOS Y NEONATALES. PANTALLA A COLOR DE 21.12 CM DE ANCHO X 15.84CM DE ALTO (EQUIVALENTE A 10.4 EN DIAGONAL) TIPO TFT RESOLUCION DE 640 X 480 PIXELES. CAPACIDAD PARA MONITOREAR ECG FRECUENCIA CARDIACA PRESION NO INVASIVA SATURACION DE OXIGENO. TEMPERATURAS Y CAPNOGRAFIA. DESPLIEGUE DE 6 FORMAS DE ONDA DE MANERA SIMULTANEA. CON CABLE DE PACIENTE DE 5 PUNTAS PARA DESPLEGAR DERIVACIONES DEL ECG I II III AVR AVL AVF Y V CON LA CAPACIDAD DE ANALIZAR EL SEGMENTO ST EN CUATRO DERIVACIONES SIMULTANEAMENTE I II III V. CON ALARMA DE APNEA. TOMA LA PRESION ARTERIAL NO INVASIVA DE MANERA MANUAL Y AUTOMATICA MUESTRA EN PANTALLA LA PRESION SISTOLICA DIASTOLICA MEDIA Y LA HORA DE LA ULTIMA MEDICION. RANGO DE FRECUENCIA RESPIRATORIA: 0-200 RPM POR EL METODO DE INDEPENDENCIA. RANGO DE FRECUENCIA CARDIACA: 30.300 LPM . TENDENCIAS DE CARDIORESPIROGRAMA . RANGO | 114885
I150200150 | 98 | EQUIPO TELEX Y FACSIMIL EQUIPO DE FAX EN COLOR ARENA | 3398.94
I450400016 | 3123 | ARCHIVERO DE METAL CON 4 GAVETAS TAMANO OFICIO CON CERRADURA EN GENERAL EN FUNCIONAMIENTO COMO ARCHIVERO DISPOSITIVO PARA ARCHIVERO SUSPENDIDO FABRICADO EN LAMINA EN FRIO EN CALIBRE 22 CORREDERAS TELESCOPICAS EN CALIBRE 14 CON 8 BALEROS PARA SU DESPLAZAMIENTO EN LA CUARTA GAVETA QUE TENGA CAJA FUERTE INTEGRADA AL ARCHIVERO CON CERRADURA DE COMBINACION CON LAS SIGUIENTES MEDIDAS DEL ARCHIVERO: FRENTE 046 CM ANCHO 072 Y ALTURA DE 1.35 METROS EN PINTURA DE POLVO EPOXICO DE HORNEO EN COLOR NEGRO | 4312.5
I090000000 | 12 | APARATOS Y EQUIPO MEDICO QUIRURGICO PROTECCION RADIOLOGICA MANDIL COLLERIN | 3386.75
I090000216 | 774 | ESTUCHE DIAGNOSTICO (JGO. DE) CON MANGO OTOSCOPIO OFTALMOSCOPIO 4 CONOS | 5060
I060200172 | 117 | CENTRIFUGA PARA 24 TUBOS DE ENSAYE DE 13 X 100 | 33170.6
I090000186 | 40 | EQUIPO ELECTROCARDIOGRAFO DE UN CANAL CON BATERIA SELECTOR AUTOMATICO | 13765.5
I450400002 | 1030 | ACONDICIONADOR AIRE AIRE LAVADO NOTRO DE 1/3 C.F. COLOR BEIGE | 4324
I450400002 | 1033 | ACONDICIONADOR AIRE AIRE LAVADO NOTRO DE 1/3 C.F. COLOR BEIGE | 4324
I450400002 | 1032 | ACONDICIONADOR AIRE AIRE LAVADO NOTRO DE 1/3 C.F. COLOR BEIGE | 4324
I450400002 | 1029 | ACONDICIONADOR AIRE AIRE LAVADO NOTRO DE 1/3 C.F. COLOR BEIGE | 4324
I450400002 | 1028 | ACONDICIONADOR AIRE AIRE LAVADO NOTRO DE 1/3 C.F. COLOR BEIGE | 4324
I450400002 | 1042 | ACONDICIONADOR AIRE AIRE LAVADO NOTRO DE 1/3 C.F. COLOR BEIGE | 4324
I450400002 | 1036 | ACONDICIONADOR AIRE AIRE LAVADO NOTRO DE 1/3 C.F. COLOR BEIGE | 4324
I060200230 | 21 | ELECTRO-COAGULADOR DE 1 CANAL C/CABLES PACIENTE CABLE /CORRIENTE | 19941
I450400172 | 13 | LIBRERO DE METAL C/PUERTAS CORREDIZAS D/CRISTAL 1.80 X 45 GRIS | 2645
I450400016 | 2116 | ARCHIVERO DE METAL C/4 GAVETAS T/O CON CAJA FUERTE COLOR GRIS | 3910
I090000856 | 24 | PINZA BIOPSIA UTERINA PINZA BIOPSIA DE 26 CMS | 2760
I180000034 | 152 | IMPRESORA EN COLOR ALMENDRA | 4865.01
I090000428 | 12 | TANQUE REVELADOR RADIOGRAFIA MANUAL ACERO INOX.C/2 TANQUES 98 X 45 X 55 | 4025
I090000280 | 34 | LARINGOSCOPIO MANGO CON HOJAS CURVAS 123 | 4850.38
I090000124 | 1 | CARRO TRANSPORTAR MATERIAL RADIACTIVO RODANTE ESTACIONARIO C/ROJO CAP.1000LTS | 3904.25
I450400252 | 313 | MESA DE TRABAJO DE METAL MESA EMPOTRADA EN ESCUADRA CON VITRINAS | 35939.8
I450400252 | 314 | MESA DE TRABAJO DE METAL 6.46 M.L.CUBIERTA DE 0.76 MTS. DE FONDO EN | 42686.85
I450400252 | 315 | MESA DE TRABAJO DE METAL 5.06M.L. CUBIERTA DE 0.76 MTS. DE FONDO A.I. | 33798.5
I450400252 | 316 | MESA DE TRABAJO DE METAL 6.55 M.L. CUBIERTA DE 0.76 MTS. DE FONDO A.I. | 45581.4
I450600062 | 28 | CAMPANA EXTRACCION TIPO DOSEL PARA EXTRACCION DE HUMOS Y OLORES | 19262.5
I450400002 | 857 | ACONDICIONADOR AIRE AIRE LAVADO EN COLOR BEIGE | 3199
I450400002 | 859 | ACONDICIONADOR AIRE AIRE LAVADO EN COLOR BEIGE | 3199
I090000000 | 129 | APARATOS Y EQUIPO MEDICO QUIRURGICO ACC.P/COLPOSCOPIO CAMARA DE T.V.CCD SSM-DC | 69365.17
I150200364 | 65 | TELEVISION DE 25 PULGADAS DE PANTALLA A COLORES | 2790
I090000048 | 58 | BA¦O MARIA (ELECTRICO) 40 TUBOS 2 GRADILLAS C/GRIS 127 VOLTS 1.5AMP | 4255
I450400256 | 60 | MESA-ESCRITORIO SUSPENDIDA O CON SOPORTES DE 1.80 X.70 CON 3 ENTREPANOS CON 3 GAVETAS | 2760
I090000212 | 10 | ESTIMULADOR NERVIOS CONTROL PARA PACIENTE COLOR BEIGE | 32839.4
I450400320 | 1073 | SILLON EJECUTIVO RODILLOS TAPIZ PIEL NEGRO DESCANSAB | 3783.5
I450400294 | 123 | RELOJ CHECADOR ELECTRONICO 110 120 VOLTS | 2932.5
I150200328 | 47 | RETROPROYECTOR EN COLOR GRIS DE PLASTICO DURO | 3769
I450400046 | 34 | CAJA FUERTE ELECTRONICA CONTRA INCENDIO DIGITAL NEGRA 1.2 | 3103.85
I450400002 | 1097 | ACONDICIONADOR AIRE EQUIPO MINI SPLIT 1 TON.C/REJILLAS OSCILATORI | 10810
I450400002 | 867 | ACONDICIONADOR AIRE AIRE ACONDICIONADO DE 1 TONELADA C/CALEFACION | 4577
I450400002 | 875 | ACONDICIONADOR AIRE AIRE ACONDICIONADO 2 TONELADA C/CALEFACION | 6670
I450400002 | 877 | ACONDICIONADOR AIRE AIRE ACONDICIONADO 2 TONELADA C/CALEFACION | 6670
I210000038 | 39 | LAVADORA ROPA AUTOMATICA EN COLOR ALMENDRA | 4301
I450400112 | 20 | ENGARGOLADORA PERFORADORA ENGARGOLADORA EN ACRILICO | 2691
I150200150 | 31 | EQUIPO TELEX Y FACSIMIL FACSIMILADO EN COLOR GRIS | 2595
I270000052 | 16 | CASETA PICK UP CAMPER PANORAMICO BLANCO P/DODGE RAM MOD.2001 | 8300
I450400146 | 153 | GABINETE UNIVERSAL PUERTAS 1.80X.90X.45MTS.C/CRISTAL C/BEIGE | 3162.5
I180000034 | 118 | IMPRESORA DE INYECCION DE TINTA 600 X 600 DPIS CON KIT | 2593.25
I450400002 | 889 | ACONDICIONADOR AIRE CLIMA DE 2 1/4 TON.C/CALEFACION C/ GRIS CLARO | 7742.5
I450600084 | 85 | CONGELADOR CONGELADOR CAP.199 30DM EN COLOR BLANCO | 3415
I090906934 | 98 | COMPRESOR PARA UNIDAD DENTAL COMPRESOR TANQUE DE 108 PRESION 125 | 4600
I420000000 | 1 | MAQUINARIA, EQUIPO Y HERRAMIENTA PARA INDUSTRIA UN MOTOR PARA DESTACANOS COLOR NARANJA | 6052.05
I450400230 | 510 | MESA AUXILIAR MESA PLEGABLE EN COLOR CAFE CON FORMICA | 2875
I450400230 | 511 | MESA AUXILIAR MESA PLEGABLE EN COLOR CAFE CON FORMICA | 2875
I450400132 | 5 | EXTRACTOR AIRE CON MATOR DE 1/4 VELOCIDAD C/REJILLA ALUMINIO | 2689.77
I450400132 | 7 | EXTRACTOR AIRE CON MOTOR 1/4 VELOCIDAD C/REJILLA ALUMINIO | 2689.76
I450400132 | 6 | EXTRACTOR AIRE CON MOTOR 1/4 VELOCIDAD C/REJILLA ALUMINIO | 2689.76
I090000814 | 39 | LEGRA ELEVADOR CON 15 FORMA DE CUCHARILLA | 10925
I090000814 | 40 | LEGRA ELEVADOR CON 15 FORMA DE CUCHARILLA | 10925
I090000544 | 1 | CLAMP CARDIOVASCULAR JGO DE MEDIA ARTERIA DE 45 CMS.JGO 2 VENA | 12305
I090000544 | 2 | CLAMP CARDIOVASCULAR JGO MEDIA ARTERIA DE 45 CMS. JGO 2 VENA | 12305
I090000668 | 3 | DILATADOR CALCULOS BILIARES EQUIPO DE 15 VIAS BILIARES | 3220
I090000310 | 22 | MESA DE CIRUGIA VETERINARIA CUBIERTA ABATIBLE EN LAMINA | 5692.5
I450400002 | 892 | ACONDICIONADOR AIRE ENFRIADOR DE VENTANA C/CREMA | 2820
I450400002 | 893 | ACONDICIONADOR AIRE ENFRIADOR DE VENTANA COLOR CREMA | 2820
I090000216 | 776 | ESTUCHE DIAGNOSTICO (JGO. DE) MANGO OTOSCOPIO OFTALMOSCOPIO VISION COAXIAL | 5016.69
I180000064 | 602 | MICRO-COMPUTADORA CON WINDOWS 98 Y OFFICE 2000 COLOR ARENA | 10120
I180000064 | 603 | MICRO-COMPUTADORA CON WINDOWS 98 Y OFFICE 2000 COLOR ARENA | 10120
I180000064 | 604 | MICRO-COMPUTADORA CON WINDOWS 98 Y OFFICE 2000 COLOR ARENA (SE DIO DE BAJA EL MONITORTECLADO EL DIA 22-MAYO-08) | 10120
I180000064 | 606 | MICRO-COMPUTADORA CON WINDOWS 98 Y OFFICE 2000 COLOR ARENA | 10120
I090000130 | 230 | CHASIS RAYOS X CHASIS 14 X 17 PNATALLA 35 X 43 | 4544.31
I090000130 | 231 | CHASIS RAYOS X CHASIS 14 X 17 PNATALLA 35 X 43 | 4544.31
I090000130 | 228 | CHASIS RAYOS X CHASIS 14 X 14 PANTALLA 35 X 35 | 3844.63
I060600660 | 20 | APARATO PLACA CALEFACTORA TERMO LINEA 4X5 PULG | 3642.28
I450400002 | 353 | ACONDICIONADOR AIRE CAP. 18500 BTU/H | 4995
I450400248 | 313 | MESA DE TRABAJO MODULO LINEAL A MURO CONSTA DE: | 34927.8
I450400248 | 312 | MESA DE TRABAJO MODULO DE LAVADO QUE CONSTA DE: | 12500.5
I450400002 | 891 | ACONDICIONADOR AIRE ENFRIADOR DE VENTANA C/BEIGE C/CUELLO GANSO | 2795.01
I060600108 | 36 | CONTADOR COLONIAS DE OCHO TECLAS | 3335
I060600108 | 37 | CONTADOR COLONIAS DE OCHO TECLAS | 3335
I450600310 | 241 | TABLERO CORCHO Y PANO TABLERO DE PANO TIPO BIOMBO C/MARCO AZUL REY | 4128.5
I420800078 | 477 | CILINDRO GAS (RELLENABLE) EQUIPO DE GAS DE 250 LTS. | 5200
I420800078 | 476 | CILINDRO GAS (RELLENABLE) EQUIPO DE GAS DE 250 LTS. | 5200
I450400002 | 894 | ACONDICIONADOR AIRE EQUIPO MINI SPLIT DE 1 TR SOLO FRIO C/BLANCO | 7448.32
I090000034 | 97 | ASPIRADOR SUCCION CONTINUA DE FLEMAS PORTATIL C/MANOMETRO COLOR PLATA | 2990
I150200010 | 3 | ALTO PARLANTE SINTO AMPLIF AM-FM 40W UNIDAD P-TROMPETA 60W | 2661.78
I450400002 | 921 | ACONDICIONADOR AIRE 1 TONELADA 220V.CON CALEFACCION | 4577
I450400002 | 922 | ACONDICIONADOR AIRE 1 TONELADA 220V.CON CALEFACCION | 4577
I450400002 | 912 | ACONDICIONADOR AIRE 1 TONELADA 220V.CON CALEFACCION | 4577
I450400002 | 923 | ACONDICIONADOR AIRE 1 TONELADA 220V.CON CALEFACCION | 4577
I450400002 | 924 | ACONDICIONADOR AIRE 1 TONELADA 220V.CON CALEFACCION | 4577
I450400002 | 913 | ACONDICIONADOR AIRE 1 TONELADA 220V.CON CALEFACCION | 4577
I450400002 | 914 | ACONDICIONADOR AIRE 1 TONELADA 220V.CON CALEFACCION | 4577
I450400002 | 915 | ACONDICIONADOR AIRE 1 TONELADA 220V.CON CALEFACCION | 4577
I450400002 | 917 | ACONDICIONADOR AIRE 1 TONELADA 220V.CON CALEFACCION | 4577
I450400002 | 916 | ACONDICIONADOR AIRE 1 TONELADA 220V.CON CALEFACCION | 4577
I450400002 | 925 | ACONDICIONADOR AIRE 1 TONELADA 220V.CON CALEFACCION | 4577
I450400002 | 920 | ACONDICIONADOR AIRE 1 TONELADA 220V.CON CALEFACCION | 4577
I450400002 | 919 | ACONDICIONADOR AIRE 1 TONELADA 220V.CON CALEFACCION | 4577
I480800072 | 35 | CAMIONETA (GUAYIN, PANEL, ESTACAS-REDILAS) (PLACAS ANTERIORES RUY-5116 RXW-94-29 SEA-33-43) COLOR BALNCO 5 PUERTAS 6 CILINDROS | 239547
I450215002 | 32 | MESAS COMBINADAS (MADERA Y METAL) PLEGADIZA FORMICA COLOR CAFE | 2875
I450400196 | 145 | MAQUINA ESCRIBIR ELECTRICA COLOR GRIS CLARO | 5980
I150200304 | 256 | RADIO ONDA CORTA Y/O LARGA (TRANSMISOR Y RECEPTOR) PORTATIL FRECUENCIA UHF 4 WATTS 4 CANALES | 3634
I150200304 | 258 | RADIO ONDA CORTA Y/O LARGA (TRANSMISOR Y RECEPTOR) PORTATIL FRECUENCIA UHF 4 WATTS 4 CANALES | 3634
I150200304 | 262 | RADIO ONDA CORTA Y/O LARGA (TRANSMISOR Y RECEPTOR) PORTATIL FRECUENCIA UHF 4 WATTS 4 CANALES | 3634
I090001250 | 1 | SOPORTE METALICO CON TENAZAS BASE UNIVERSAL AJUSTABLE 6 PIES COLOR GRIS | 10091.25
I060200016 | 75 | AGITADOR ROTATORIO TUBOS AGITADOR VORTICE MAXI MIX PLIS | 2558.75
I060200016 | 76 | AGITADOR ROTATORIO TUBOS AGITADOR ELECT. P/48 TUBOS | 4168.75
I060200172 | 118 | CENTRIFUGA CENTRIFUGA PARA MICROHEMATOC.24 TUBOS | 19780
I090000048 | 54 | BA¦O MARIA (ELECTRICO) BANO ISOTEMP DIGITAL 5 LTS. | 5014
I450400108 | 65 | ENFRIADOR Y CALENTADOR AGUA (PARA OFICINA) ENFRIADOR DE AGUA DE 2 TOMAS COLOR BEIGE | 2702.5
I090000112 | 34 | CARRO MONITOR MONITOR MULTIPARAMETRO ADULTO PEDIATRICO Y NE | 60950
I090000274 | 19 | LAMPARA RADIACION INFRARROJA O ULTRAVIOLETA DE LUZ HALOGENA P/RESINA FOTOCURABLE COLTOLUX | 4122.75
I450400248 | 265 | MESA DE TRABAJO CON ENTRAPANOS DE 1.20 X 60 X 80 | 4657.5
I420800464 | 6 | PULIDORA (PARA MADERA, METAL, PIEDRA Y PLASTICO) SW PISO CON CEPILLO 1 1/2 HP MASISA | 7061
I060200266 | 27 | EQUIPO RAYOS X EQUIPO DE RADIODIAGNOSTICOS EQUIPO DE RAYOS X FIJO CON PUPITRE DE MANDO CON DISPLAYS DE LOS VALORES RADIOGRAFICOS CON DOBLE FOCO. | 253000
I090000216 | 985 | ESTUCHE DIAGNOSTICO (JGO. DE) PORTATIL CONSTA DE MANGO DE 2.5V.OFTALMOSCOPI | 3577.56
I090000216 | 989 | ESTUCHE DIAGNOSTICO (JGO. DE) PORTATIL CONSTA DE MANGO DE 2.5V.OFTALMOSCOPI | 3577.56
I090000216 | 995 | ESTUCHE DIAGNOSTICO (JGO. DE) PORTATIL CONSTA DE MANGO DE 2.5V.OFTALMOSCOPI | 3577.56
I090000216 | 996 | ESTUCHE DIAGNOSTICO (JGO. DE) PORTATIL CONSTA DE MANGO DE 2.5V.OFTALMOSCOPI | 3577.56
I090000216 | 997 | ESTUCHE DIAGNOSTICO (JGO. DE) PORTATIL CONSTA DE MANGO DE 2.5V.OFTALMOSCOPI | 3577.56
I090000216 | 998 | ESTUCHE DIAGNOSTICO (JGO. DE) PORTATIL CONSTA DE MANGO DE 2.5V.OFTALMOSCOPI | 3577.56
I090000216 | 990 | ESTUCHE DIAGNOSTICO (JGO. DE) PORTATIL CONSTA DE MANGO DE 2.5V.OFTALMOSCOPI | 3577.56
I090000216 | 999 | ESTUCHE DIAGNOSTICO (JGO. DE) PORTATIL CONSTA DE MANGO DE 2.5V.OFTALMOSCOPI | 3577.56
I090000216 | 987 | ESTUCHE DIAGNOSTICO (JGO. DE) PORTATIL CONSTA DE MANGO DE 2.5V.OFTALMOSCOPI | 3577.56
I090000216 | 988 | ESTUCHE DIAGNOSTICO (JGO. DE) PORTATIL CONSTA DE MANGO DE 2.5V.OFTALMOSCOPI | 3577.56
I450400002 | 362 | ACONDICIONADOR AIRE DE 2 TONELADAS 220 VL | 4544.99
I450400002 | 363 | ACONDICIONADOR AIRE DE 2 TONELADAS 220 VL | 4544.99
I450600218 | 933 | REFRIGERADOR (COCINA) 9 PIES CUBICOS | 3375.25
I180000034 | 323 | IMPRESORA IMPRESORA LASER INCLUYE CABLE | 9510.5
I180000034 | 324 | IMPRESORA IMPRESORA LASER INCLUYE CABLE | 9510.5
I060400400 | 1001 | LIMPIADOR DENTAL SCALER 1 INSERTO PARA ESCALER 30 K Y 25 K | 5330.22
I090000238 | 59 | GABINETE INSTRUMENTAL QUIRURGICO C/GRIS MET.C/3 CAJONES C/JALADERAS Y PUERTA | 10200
I090000250 | 42 | HORNO SECADO Y ESTERILIZACION ESTRUCTURA EXTERIOR LAMINADA EN COLOR NARANJA | 8050
I450400206 | 93 | MAQUINA ESCRIBIR ELECTRONICA COLOR ALMENDRA | 7357.7
I450400126 | 2260 | ESTANTE BATERIAS DOBLES 3 ESTANTES C/U FORMADOS POR: 24 POSTES DE 2.20 MTS. CAL. 14 42 ENTREPANOS .62 X .90 CON 2 REFUERZOS CAL. 22 ARMADOS. | 3636.3
I450400126 | 2261 | ESTANTE BATERIAS DOBLES 3 ESTANTES C/U FORMADOS POR: 24 POSTES DE 2.20 MTS. CAL. 14 42 ENTREPANOS .62 X .90 CON 2 REFUERZOS CAL. 22 ARMADOS. | 3636.3
I450400002 | 647 | ACONDICIONADOR AIRE EQUIPO DE AIRE ACONDICIONADO TIPO VENTANA CON CAPACIDAD NOMINAL DE 1 TONS. EFECTIVAS 220 VOLTS SOLO FRIO. | 6842.5
I450400002 | 648 | ACONDICIONADOR AIRE EQUIPO DE AIRE ACONDICIONADO TIPO VENTANA CON CAPACIDAD NOMINAL DE 2 TONS. EFECTIVAS 220 VOLTS SOLO FRIO. | 7498
I150200014 | 27 | AMPLIFICADOR DE SONIDO 3 CANALES C/BOCINAS TIPO TROMPETA C/MICROFONO | 2990
I150200390 | 53 | VIDEOCASETERA | 2590
I420800078 | 456 | CILINDRO GAS (RELLENABLE) P/VEHICULO1 TANQUE P/GAS BUTANO CAP.270 LTS | 5500
I420800078 | 457 | CILINDRO GAS (RELLENABLE) P/VEHICULOTANQUE P/GAS BUTANO CAP.270 LTS | 5800
I090000982 | 91 | PINZA UNIVERSAL VASCULAR DE SANTINSKI TRAUMATICA LONG.5 | 2875
I090000982 | 92 | PINZA UNIVERSAL VASCULAR DE SANTINSKI TRAUMATICA LONG.5 | 2875
I090000982 | 93 | PINZA UNIVERSAL VASCULAR DE SANTINSKI TRAUMATICA LONG.5 | 2875
I090000238 | 153 | GABINETE INSTRUMENTAL QUIRURGICO MUEBLE DE MADERA Y FORMICA CON CAJONES | 3450
I180000064 | 131 | MICRO-COMPUTADORA CON TECLADOMOUS DISCO DURO CPUMONITOR | 8843.5
I060200282 | 80 | ESTERILIZADOR O AUTOCLAVE CON CAMARA INTERIOR 27.9 X 45.7 C/3 BANDEJAS | 23000
I150200014 | 41 | AMPLIFICADOR DE SONIDO CON 3 CANALES C/CASETERABOCINAS MICROFONO | 2990
I150200014 | 48 | AMPLIFICADOR DE SONIDO CON 3 CANALES C/CASETERABOCINAS MICROFONO | 2990
I450400002 | 519 | ACONDICIONADOR AIRE TIPO MINI-SPLIT SOLO FRIO CTRL.MANUAL C/ARENA | 7475
I210000072 | 201 | EXTINGUIDOR A BASE BIOXIDO DE CARBONO CAP. 9.0 KG | 2820.49
I090000034 | 112 | ASPIRADOR SUCCION CONTINUA EQUIPO DE SUCCION | 3450
I450400170 | 73 | LIBRERO DE MADERA CON 4 ENTREPANOS EN C/NOGAL 2.00 X 1.00 X0.35 | 2721
I450400088 | 11 | CONSOLA CONMUTADOR DE OPERADORA PANEL DE EXTENCIONESALTAVOZ | 3539.7
I180000038 | 9 | IMPRESORA DE MATRIZ DE PUNTO IMPRESORA EN COLOR ALMENDRA | 5363.48
I450400206 | 80 | MAQUINA ESCRIBIR ELECTRONICA EN COLOR GRIS CLARO | 5380.85
I450400120 | 1852 | ESCRITORIO EJECUTIVO 180 X 75 X 75 CON 2 PED. | 3150
I450600146 | 83 | JUEGO COMEDOR Y DESAYUNADOR MESA CON 8 SILLAS EN MADERA DE PINO | 12707.5
I450400002 | 650 | ACONDICIONADOR AIRE AIRE ACONDICIONADO AUTOMOTRIZ | 5750
I450400196 | 194 | MAQUINA ESCRIBIR ELECTRICA COLOR ALMENDRA | 7357.7
I150200364 | 117 | TELEVISION DE 21 EN COLOR NEGRO | 2699
I450400146 | 130 | GABINETE UNIVERSAL GABINETE METALICO DE .50 X .94 X 1.80 CON CERRADURAS 3 PUERTAS METALICAS CON 3 ENTREPANOS INTERCAMBIABLES COLOR GRIS | 3220
I450400360 | 4 | MAMPARAS MODULARES PARA OFICINA DIVISORAS EN MELAMINA DE 16MM COLOR CREMA | 2695.6
I450400360 | 5 | MAMPARAS MODULARES PARA OFICINA DIVISORAS EN MELAMINA DE 16MM COLOR CREMA | 2695.6
I450400360 | 6 | MAMPARAS MODULARES PARA OFICINA DIVISORAS EN MELAMINA DE 16MM COLOR CREMA | 2695.6
I450400360 | 9 | MAMPARAS MODULARES PARA OFICINA DIVISORAS EN MELAMINA DE 16MM COLOR CREMA | 2695.6
I450400294 | 94 | RELOJ CHECADOR DE ASISTENCIA EN COLOR GRIS OBSCURO | 2702.5
I450400294 | 92 | RELOJ CHECADOR AUTOMATICO EN C/GRIS OBSCURO AUTOMATICO | 2702.5
I421400106 | 12 | SIERRA ELECTRICA RADIAL 12 | 4655.46
I180000034 | 126 | IMPRESORA LASER DE 8 PPM COLOR ARENA | 8269.33
I330000002 | 4 | ALARMA ELECTRICA SIRENA ELECTRONICA DE 30 WARRS MPI38 | 5313.49
I450400002 | 1212 | ACONDICIONADOR AIRE TIPO VENTANA C/CONTROL REMOTO VOL.220-1-60 | 5600
I090000440 | 127 | UNIDAD DENTAL SILLON ESCUPIDERA LAMPARA PIEZA /BAJA Y ALTA | 16064.35
I090906934 | 75 | COMPRESOR PARA UNIDAD DENTAL COMPRESOR DE DOS CABALLOS | 5414.76
I060200282 | 82 | ESTERILIZADOR O AUTOCLAVE AUTOCLAVE CAMARA 19.20X38.1 C/3 BANDEJAS | 14490
I060200470 | 45 | UNIDAD ULTRASONICA APARATO ULTRASONIDO DE LIMPIEZA C/2 INSERTOS | 5984.03
I270000060 | 7 | COCINETA MOVIL FABRICADA EN MADERA COLOR NOGAL OBSCURO 2.40L | 6325
I090000428 | 15 | TANQUE REVELADOR RADIOGRAFIA TANQUE DE REVELADO MANUAL DE ACERO INOX. | 8970
I090000394 | 10 | SECADOR PLACAS RADIOGRAFICAS SECADOR PARA 12 PLACAS ELECTRICO | 10120
I090000428 | 16 | TANQUE REVELADOR RADIOGRAFIA TANQUE DE REVELADO MANUAL DE ACERO INOX. | 8970
I270000052 | 3 | CASETA PICK UP CAMPER NIVE CABINA DOGE 2000 | 7500.3
I090000394 | 11 | SECADOR PLACAS RADIOGRAFICAS SECADOR PARA 12 PLACAS ELECTRICO | 10120
I450400258 | 99 | MODULO DESARMABLE PARA INFORMACION C/1BARRA LATERAL DERECHA | 3680
I090000088 | 999 | CAMA CLINICA MULTIPLE POSICIONES 2 MANIVELAS BAR.C/COLCHON | 4485
I090000088 | 1000 | CAMA CLINICA MULTIPLE POSICIONES 2 MANIVELAS SISTEMA | 4485
I090000088 | 1001 | CAMA CLINICA MULTIPLE POSICIONES 2 MANIVELAS SISTEMA DE | 4485
I450400002 | 931 | ACONDICIONADOR AIRE LAVADO | 3237.25
I450400002 | 930 | ACONDICIONADOR AIRE LAVADO | 3237.25
I450400002 | 932 | ACONDICIONADOR AIRE LAVADO | 3237.25
I090000130 | 234 | CHASIS RAYOS X CHASIS DE 14 X 17 | 5041.35
I090000088 | 1120 | CAMA CLINICA CON COLCHON Y RUEDAS MULTIPLES POSICIONES | 4577
I150200106 | 11 | CONMUTADOR TELEFONICO AUTOMATICO CENTRAL TELEFONICA DIGITAL INICIAL 8/16 | 24663.71
I270000052 | 5 | CASETA PICK UP CAMPER CERRADO SIN VENTANAS C/PUERTA TRASERA | 10235
I450400294 | 96 | RELOJ CHECADOR RELOJ CHECADOR COLOR GRIS OBSCURO | 2702.5
I090000442 | 2 | UNIDAD ELECTRO QUIRURGICA POR RADIOFRECUENCIA TIPO MONOPOLAR CON MICROPROCESADOR PANTALLA DIGITAL MODO DE PRUEBA Y AUTODIAGNOSTICO CIRCUITO DE POTENCIA DE SALIDA REGULADO CON SALIDA DE RADIO FRECUENCIA DE 45 KHZ | 57500
I450400002 | 934 | ACONDICIONADOR AIRE DE 5 TONELADAS TRIFASICO SOLO FRIO | 33350
I450400002 | 933 | ACONDICIONADOR AIRE DE 5 TONELADAS TRIFASICO SOLO FRIO | 33350
I450400258 | 104 | MODULO DESARMABLE MUEBLE ESQUINERO 1.69X.60.X.40X.80 C/CAJONES | 4338.95
I450400258 | 103 | MODULO DESARMABLE MUEBLE ESQUINERO 1.69X.60.X.40X.80 C/CAJONES | 4338.95
I450400258 | 105 | MODULO DESARMABLE MUEBLES ESQUIERO DERECHO 1.69X.60X.40X.80 | 4338.95
I150200328 | 39 | RETROPROYECTOR COLOR NEGRO INCLUYE MANUAL DE OPERACION | 7278.68
I450400028 | 1091 | BANCO GIRATORIO O FIJO BANCO GIRATORIO DE ACERO INOX. | 2760
I450600218 | 761 | REFRIGERADOR (COCINA) 9 PIES COLOR AVELLANA | 3777.75
I270000060 | 14 | COCINETA MOVIL COCINETA RECTA DE 1.43 MTS. COMPUESTA DE UN GABINETE DE PISO PARA FREGADERO DE 94 CMS.CON DOS PUERTAS Y UN PANEL SIMULANDO UN CAJON UN GABINETE DE 65 CMS. PARA MICROONDAS CON DOS PUERTAS UN GABINETE DE PARED DE 78 CMS. CON DOS PUERTAS UNA CUBIERTA RECTA DE 1.43 X .65MTS. EN ACERO INOXIDABLE CON UNA TARJA DE .50X.40 X .20 MTS. SOLDADA A LA CUBIERTA EN UNA SOLA PIEZA UNA MEZCLADORA UNA CONTRACANASTA Y TODOS LOS MATERIALES NECESARIOS PARA LA CONEXION E INSTALACION DEL FREGADERO. | 11224
I450600102 | 315 | CUNA TERMICA C/2 MODOS DE OPER. MANUAL Y DE PIEL | 48300
I150200106 | 13 | CONMUTADOR TELEFONICO AUTOMATICO CON PANTALLA EN COLOR CREMA DE PLASTICO | 6367.83
I090000088 | 979 | CAMA CLINICA DE 2 POSICIONES C/4 BARANDALES MANUAL | 4945
I060600370 | 70 | MICROSCOPIO BINOCULAR CAMPO CLAROLUZ TRANSMITIDA Y PLATINA MOVIL | 24518
I450400092 | 184 | CREDENZA DE 3.50MM X 0.45M CONSTRUIDA EN 4 PIEZAS CON ENTREPANOS INTERIORES Y TRES CAJONES PAPELEROS OCULTOS FABRICADA EN MADERA DE CAOBA. | 27370
I450400092 | 185 | CREDENZA EMPOTRADA FABRICADA EN MADERA DE CAOBA DE 1.30M X 0.45M CONSTRUIDAS EN DOS PZAS CADA UNA CON ENTREPANOS INTERIORES Y DOS CAJONERAS PAPELEROS OCULTOS. | 11730
I450400092 | 186 | CREDENZA EMPOTRADA FABRICADA EN MADERA DE CAOBA DE 1.30M X 0.45M CONSTRUIDAS EN DOS PZAS CADA UNA CON ENTREPANOS INTERIORES Y DOS CAJONERAS PAPELEROS OCULTOS. | 11730
I450400122 | 340 | ESCRITORIO DE MADERA ESCRITORIO DE 2.50M X 1.28M CON DOS CAJONES ARCHIVEROS Y CUATRO CAJONES PAPELEROS. ADEMAS CON PREPARACIONES PARA CABLEADO DE PISO A CUBIERTA FABRICADA EN MADERAS DE CAOBA. | 25875
I450400240 | 3 | MESA DE CENTRO DE METAL MESA DE SALA UNA DE CENTRO Y DOS LATERALES METALICAS CON VIDRIO | 11270
I450400244 | 38 | MESA DE JUNTAS DE MADERA FABRICADA EN MADERA DE CAOBA DE 3.80 M X 1.40M CON SOPORTE DE PLACA METALICA | 41170
I450400258 | 155 | MODULO DESARMABLE MODULO DE RECEPCION EL CUAL CONSTA DE PANELES DIVISORIOS EN MADERAS DE CAOBAMETAL Y TACHUELONES. CON CUBIERTAS INTERIORES DOS CAJONERASDOS PORTATECLADOS Y CONTRACUBIERTA DE VIDRIO DE 19 MM CON BISEL Y OPACO EN EL LADO INFERIOR | 42320
I450400302 | 52 | REPISA ENTREPANOS CON SOPORTE OCULTO EN MARCO DE MADERA DE CAOBA Y VIDRIO BISELADO AL CENTRO | 2587.5
I450400302 | 53 | REPISA ENTREPANOS CON SOPORTE OCULTO EN MARCO DE MADERA DE CAOBA Y VIDRIO BISELADO AL CENTRO | 2587.5
I450400302 | 54 | REPISA ENTREPANOS CON SOPORTE OCULTO EN MARCO DE MADERA DE CAOBA Y VIDRIO BISELADO AL CENTRO | 2587.5
I450400320 | 1591 | SILLON SILLONETA MONACO TAPIZADA CON 4.5 YDS TELA IMPORTADA | 6103.62
I450400320 | 1592 | SILLON SILLONETA MONACO TAPIZADA CON 4.5 YDS TELA IMPORTADA | 6103.62
I450400320 | 1593 | SILLON LOVET SEAT DE 2 PLAZAS DISENO ESPECIAL TAPIZADO CON 12 YDS DE TELA CHANIL | 11293
I450400320 | 1594 | SILLON SILLON INDIVIDUAL DISENO ESPECIAL TAPIZ CON 6 YDS CON TELA CHENIL | 6681.5
I450400320 | 1595 | SILLON SILLON INDIVIDUAL DISENO ESPECIAL TAPIZ CON 6 YDS CON TELA CHENIL | 6681.5
I450400320 | 1613 | SILLON FABRICACION BERGERE DISENO ESPECIAL CON TACHUELA TAPIZADO CON 69.5 PIES DE PIEL DE TIPO GAMUSA CON GRABADO | 13324.47
I450400320 | 1614 | SILLON FABRICACION BERGERE DISENO ESPECIAL CON TACHUELA TAPIZADO CON 60.5 PIES DE PIEL DE TIPO GAMUSA CON GRABADO | 13324.47
I450400016 | 3082 | ARCHIVERO DE METAL METALICO TRES GAVETAS BAJO CUBIERTA | 2946.3
I450400258 | 157 | MODULO DESARMABLE CUBIERTA PENINSULAS FABRICADO EN AGLOMERADO MDF LAMINADO PLASTICO Y CANTO VINILICO CUBIERTA ESQUINERA DE 157 FABRICADA EN AGLOMERADO MDF LAMINADO PLASTICO Y CANTOS VINILICOS CUBIERTA FINAL DE 162 EN AGLOMERADO MDF LAMINADOS Y PLASTICOS Y CANTOS VINILICOS | 13837.95
I450400016 | 3083 | ARCHIVERO DE METAL METALICO TRES GAVETAS BAJO CUBIERTA | 2946.3
I450400016 | 3085 | ARCHIVERO DE METAL METALICO TRES GAVETAS BAJO CUBIERTA | 2946.3
I450400016 | 3087 | ARCHIVERO DE METAL METALICO TRES GAVETAS BAJO CUBIERTA | 2946.3
I450400016 | 3091 | ARCHIVERO DE METAL METALICO TRES GAVETAS BAJO CUBIERTA | 2946.3
I450400258 | 156 | MODULO DESARMABLE CUBIERTA PENINSULAS FABRICADO EN AGLOMERADO MDF LAMINADO PLASTICO Y CANTO VINILICO CUBIERTA ESQUINERA DE 157 FABRICADA EN AGLOMERADO MDF LAMINADO PLASTICO Y CANTOS VINILICOS CUBIERTA FINAL DE 162 EN AGLOMERADO MDF LAMINADOS Y PLASTICOS Y CANTOS VINILICOS | 13837.95
I450400258 | 158 | MODULO DESARMABLE CUBIERTA PENINSULAS FABRICADO EN AGLOMERADO MDF LAMINADO PLASTICO Y CANTO VINILICO CUBIERTA ESQUINERA DE 157 FABRICADA EN AGLOMERADO MDF LAMINADO PLASTICO Y CANTOS VINILICOS CUBIERTA FINAL DE 162 EN AGLOMERADO MDF LAMINADOS Y PLASTICOS Y CANTOS VINILICOS | 13837.95
I450400258 | 159 | MODULO DESARMABLE CUBIERTA PENINSULAS FABRICADO EN AGLOMERADO MDF LAMINADO PLASTICO Y CANTO VINILICO CUBIERTA ESQUINERA DE 157 FABRICADA EN AGLOMERADO MDF LAMINADO PLASTICO Y CANTOS VINILICOS CUBIERTA FINAL DE 162 EN AGLOMERADO MDF LAMINADOS Y PLASTICOS Y CANTOS VINILICOS | 13837.95
I450400258 | 160 | MODULO DESARMABLE CUBIERTA PENINSULAS FABRICADO EN AGLOMERADO MDF LAMINADO PLASTICO Y CANTO VINILICO CUBIERTA ESQUINERA DE 157 FABRICADA EN AGLOMERADO MDF LAMINADO PLASTICO Y CANTOS VINILICOS CUBIERTA FINAL DE 162 EN AGLOMERADO MDF LAMINADOS Y PLASTICOS Y CANTOS VINILICOS | 13837.95
I450400258 | 161 | MODULO DESARMABLE CUBIERTA PENINSULAS FABRICADO EN AGLOMERADO MDF LAMINADO PLASTICO Y CANTO VINILICO CUBIERTA ESQUINERA DE 157 FABRICADA EN AGLOMERADO MDF LAMINADO PLASTICO Y CANTOS VINILICOS CUBIERTA FINAL DE 162 EN AGLOMERADO MDF LAMINADOS Y PLASTICOS Y CANTOS VINILICOS | 13837.95
I450400258 | 162 | MODULO DESARMABLE CUBIERTA PENINSULAS FABRICADO EN AGLOMERADO MDF LAMINADO PLASTICO Y CANTO VINILICO CUBIERTA ESQUINERA DE 157 FABRICADA EN AGLOMERADO MDF LAMINADO PLASTICO Y CANTOS VINILICOS CUBIERTA FINAL DE 162 EN AGLOMERADO MDF LAMINADOS Y PLASTICOS Y CANTOS VINILICOS | 13837.95
I450400258 | 163 | MODULO DESARMABLE CUBIERTA PENINSULAS FABRICADO EN AGLOMERADO MDF LAMINADO PLASTICO Y CANTO VINILICO CUBIERTA ESQUINERA DE 157 FABRICADA EN AGLOMERADO MDF LAMINADO PLASTICO Y CANTOS VINILICOS CUBIERTA FINAL DE 162 EN AGLOMERADO MDF LAMINADOS Y PLASTICOS Y CANTOS VINILICOS | 13837.95
I450400258 | 164 | MODULO DESARMABLE CUBIERTA PENINSULAS FABRICADO EN AGLOMERADO MDF LAMINADO PLASTICO Y CANTO VINILICO CUBIERTA ESQUINERA DE 157 FABRICADA EN AGLOMERADO MDF LAMINADO PLASTICO Y CANTOS VINILICOS CUBIERTA FINAL DE 162 EN AGLOMERADO MDF LAMINADOS Y PLASTICOS Y CANTOS VINILICOS | 13837.95
I450400258 | 165 | MODULO DESARMABLE CUBIERTA PENINSULAS FABRICADO EN AGLOMERADO MDF LAMINADO PLASTICO Y CANTO VINILICO CUBIERTA ESQUINERA DE 157 FABRICADA EN AGLOMERADO MDF LAMINADO PLASTICO Y CANTOS VINILICOS CUBIERTA FINAL DE 162 EN AGLOMERADO MDF LAMINADOS Y PLASTICOS Y CANTOS VINILICOS | 13837.95
I450400016 | 3088 | ARCHIVERO DE METAL METALICO TRES GAVETAS BAJO CUBIERTA | 2946.3
I450400016 | 3086 | ARCHIVERO DE METAL METALICO TRES GAVETAS BAJO CUBIERTA | 2946.3
I450400016 | 3089 | ARCHIVERO DE METAL METALICO TRES GAVETAS BAJO CUBIERTA | 2946.3
I450400016 | 3090 | ARCHIVERO DE METAL METALICO TRES GAVETAS BAJO CUBIERTA | 2946.3
I450600152 | 6 | JUEGO SALA SALA MODULAR DE 6 PLAZAS TAPIZADA CON 42 YDS DE TELA CHANIL | 36190.5
I090000198 | 211 | ESTERILIZADORES DE CALOR SECO C/MARCADOR AUTOMATICO DE TEMP. | 2783
I090000440 | 160 | UNIDAD DENTAL CON SILLON HIDRAULICO BRAZO ABATIBLE | 19952.5
I060200282 | 115 | ESTERILIZADOR O AUTOCLAVE AUTOCLAVE DE VAPOR AUTOGENERADO DE CONTROL AUTOMATICO CON MICROPROCESADORDE 50 X 50 X 91 CMS. HORIZONTAL. | 292100
I150200106 | 37 | CONMUTADOR TELEFONICO AUTOMATICO TELEFONO DIGITAL DE OPERADORA CON PANTALLA COLOR NEGRO | 3539.7
I090000222 | 67 | ESTUCHE PARODONCIA (JGO. DE) OPERATORIAEXODONCIAPROFILACTICO GRAL DENTAL | 9775
I150200294 | 27 | PROYECTOR MULTIPLE ELECTRONICO PORTATIL MULTIMEDIA(CANON) INTERFAX P/PC Y MACINTOSHSISTEMA DE SONIDO CON BOCINA INTERIOR Y SALIDA PARA BOCINAS EXTERNAS CONTROL REMOTO INALAMBRICO | 39999.3
I450600070 | 2 | CARRO RECOGEDOR LOZA Y CHAROLAS CARRO MULRIUSOS DE 24 DE ANCHO X 32 LARGO X 36 DE ALTURA ENTREPANO TIPO CHAROLA RUEDAS 4 DE DIAMETRO CON FRENO. ACERO INOXIDABLE | 7015
I090000440 | 105 | UNIDAD DENTAL C/GABINETEJERINGA TRIPLESILLON COLOR BEIGE | 44850
I480800014 | 120 | AUTOMOVIL SEDAN (PLACAS ANTERIORES RXW-94-25 SED-59-36) AUTOMOVIL NUEVO TIPO JETTA A4 AUTOMATICO 4 PUERTAS FRENOS DELANTEROS DE DISCO VENTILADOS Y TRASEROS DE DISCO ESPEJOS EXTERIORES CON AJUSTE INTERNO ANAQUELES EN PUERTAS ASIENTOS DELANTEROS CON AJUSTE DE ALTURA ANTENA EN TOLDO CAJUELA CON APERTURA DESDE EL INTERIOR CENTRAL DE CERRADURAS DE APERTURA SELECTIVA Y CONTROL REMOTO FOROS DELANTEROSLIMPIALAVA PARABRISAS DE 3 VELOCIDADES LUCES DE LECTURA TRASERAS LUZ DE LECTURA DELANTERA LUZ DE ADVERTENCIA EN PUERTAS DELANTERAS MEDALLON CON DESEMPANANTE RADIO CON 8 BOCINAS Y ANTENA (PLACA ANTERIOR RTD-5506) | 169224
I450400016 | 2684 | ARCHIVERO DE METAL 2 GAVETAS TAMANO OFICIO C/CAJON Y CAJA FUERTE | 3202.75
I450400016 | 2685 | ARCHIVERO DE METAL 2 GAVETAS TAMANO OFICIO C/CAJON Y CAJA FUERTE | 3202.75
I450600084 | 60 | CONGELADOR HORIZONTAL CAP. 5 PIES CUBICOS BLANCO | 2891.15
I450400252 | 360 | MESA DE TRABAJO DE METAL MODULO DE 2.00 MTS.C DE CUBIERTA EN .70MTS. ANCHO EN A.INOX. C.18 1 TARJA DE 40X40X20 CM. FAB. EN ACERO INOX. CAL. 18 1 GABINETE DE 1.20 MTS. CON 2 PUERTAS 1 GABINETE FREGADERO DE .80 MTS. 1 LLAVE MEZCLADORA MCA NACIONAL Y 1 CONTRACANASTA 1 JGO. DE MANGUERAS ALIMENTADAS 1 TRAMPA AGUA 2 LLAVES DE PASO DE AGUA. | 7973.06
I060200356 | 39 | MICROCENTRIFUGA DE MESA PARA 24 LUGARES CON TUBOS C/ARENA | 12650
I450400016 | 2686 | ARCHIVERO DE METAL 2 GAVETAS TAMANO OFICIO C/CAJON Y CAJA FUERTE | 3202.75
I180000034 | 414 | IMPRESORA COLOR ALMENDRA | 3335
I060200172 | 72 | CENTRIFUGA DE MESA CABEZAL FIJO C/24 LUGARES CON ACCESOS | 79805.4
I450400256 | 44 | MESA-ESCRITORIO SUSPENDIDA O CON SOPORTES JGO.PENINSULAR CANTO AHULADO CREDENZA Y LIBRE | 5347.5
I450400112 | 11 | ENGARGOLADORA PERFORADORA ENGARGOLADORA MANUAL | 3674.25
I090000280 | 65 | LARINGOSCOPIO EQ.DE MANGO DE LARINGOSCOPIO CON 4 HOJAS | 7762.5
I060400438 | 19 | OFTALMOSCOPIO CABEZA PARA OFTALMOSCOPIO | 2760
I060200206 | 3 | DESMINERALIZADOR 4 PIES CUB.DE RESINA C/1 CAP.DE INTERCAMBIO | 17788.2
I480800052 | 127 | CAMION PICK-UP (PLACAS ANTERIORES PN-87278 PU-20-038 PZ-84-554) CBLANCO CAIRE ACONDICIONADO 5 VELOCIDADES | 153000
I450400014 | 105 | ARCHIVERO DE MADERA CAJONERA MOVIL COLOR NEGRO | 3976.13
I450600084 | 62 | CONGELADOR HORIZONTAL TAPA TIPO COFRE CAP. 5 PIES BLANCO | 2890
I090000440 | 112 | UNIDAD DENTAL LAMPARA DE LUZ FRIA ESCUPIDERA JERINGA ETC | 72450
I090000440 | 109 | UNIDAD DENTAL LAMPARA DE LUZ FRIA ESCUPIDERA JERINGA ETC | 72450
I090000440 | 110 | UNIDAD DENTAL LAMPARA DE LUZ FRIA ESCUPIDERA JERINGA ETC | 72450
I450600062 | 29 | CAMPANA EXTRACCION EXTRACTOR DE AIRE CON GABINETE TIPO TURBINA | 6670
I090000050 | 5 | BA¦O MARIA (UTENSILIO) CAP. 80 TUBOS | 4765
I450600084 | 66 | CONGELADOR HORIZONTAL TAPA TIPO COFRE CAP. 5 PIES BLANCO | 2890
I090000186 | 27 | EQUIPO ELECTROCARDIOGRAFO AUTOMATICO Y MANUAL DESPLIEGUE EN PANTALLA | 34500
I450400002 | 936 | ACONDICIONADOR AIRE CLIMA TIPO VENTANA DIGITAL C/CONTROL REMOTO | 4853
I450400126 | 2257 | ESTANTE LISO DE A. INOX. DE 4 ENTREPANOS | 4140
I450400126 | 2252 | ESTANTE LISO DE A. INOX. DE 4 ENTREPANOS | 4140
I450400126 | 2253 | ESTANTE LISO DE A. INOX. DE 4 ENTREPANOS | 4140
I450400126 | 2254 | ESTANTE LISO DE A. INOX. DE 4 ENTREPANOS | 4140
I450400126 | 2255 | ESTANTE LISO DE A. INOX. DE 4 ENTREPANOS | 4140
I450400126 | 2256 | ESTANTE LISO DE A. INOX. DE 4 ENTREPANOS | 4140
I060200172 | 121 | CENTRIFUGA COLOR BEIGE BASE MET.NEGRA | 7003.5
I450400002 | 394 | ACONDICIONADOR AIRE AIRE LAVADO COLOR BEIGE | 2596
I090000088 | 1121 | CAMA CLINICA CAMA MULTIPLE POSICINES 2 MANIVELAS C/RUEDAS | 4577
I450400002 | 347 | ACONDICIONADOR AIRE UNIDAD AIRE ACONDICIONADO Y CALEFACCION 2 TON | 5593.9
I450600218 | 820 | REFRIGERADOR (COCINA) DE 10 SEMILUJO EN COLOR CREMA | 3099.25
I180000064 | 1009 | MICRO-COMPUTADORA COMPUTADORA EVO 510C DE 1.8 GHZ COLOR NEGRO (SE DIO DE BAJA MONITOR 30-04-2021) F-2982 | 11615
I150200082 | 50 | CAMARA FOTOGRAFICA DIGITAL P/IMPRIMIR EN COMPUTADORA C/CAMPANGE | 3675
I090000216 | 604 | ESTUCHE DIAGNOSTICO (JGO. DE) ADULTO COMPUESTO DE 3 PIEZAS A.INOX.SIN PILAS | 5750
I090000216 | 605 | ESTUCHE DIAGNOSTICO (JGO. DE) ADULTO COMPUESTO DE 3 PIEZAS A.INOX.SIN PILAS | 5750
I090000216 | 606 | ESTUCHE DIAGNOSTICO (JGO. DE) ADULTO COMPUESTO DE 3 PIEZAS A.INOX.SIN PILAS (LOS SUSTITUYERON POR OTRO ESTUCHE MARCA RIESTER) | 5750
I450400002 | 525 | ACONDICIONADOR AIRE AIRE LAVADO R-30 METALICO COLOR ARENA 2 VEL. | 2590
I090000452 | 49 | APARATO ANESTECIA MAQUINA ANESTECIA QUE CONTIENE LO SIGUIENTE | 171350
I210000038 | 49 | LAVADORA ROPA AUTOMATICA COLOR BLANCO CAPACIDAD 11 KG. | 3690
I180000218 | 189 | MONITOR COLOR BLANCO. | 5499.3
I180000220 | 154 | UNIDAD CENTRAL DE PROCESO (CPU) DISCO DURO CD ROOM MEMORIA DE 256MB GABINETE MINITORRE PARA PENT. IV TARJETA DE VIDEO 32MB COLOR BLANCO. | 5533.8
I450400002 | 370 | ACONDICIONADOR AIRE DE 2 TONELADAS EN COLOR BLANCO | 4869
I450600218 | 762 | REFRIGERADOR (COCINA) 14 PIES 1 PUERTA DE CRISTAL COLOR BLANCO | 6804
I450400002 | 371 | ACONDICIONADOR AIRE DE 2 TONELADAS EN COLOR GRIS | 4590
I421200008 | 76 | ASPERSOR AGRICOLA DE ABONOS ASPERSOR TWISTER ULV | 13043.48
I421200008 | 80 | ASPERSOR AGRICOLA DE ABONOS ASPERSOR TWISTER ULV | 13043.48
I421200008 | 77 | ASPERSOR AGRICOLA DE ABONOS ASPERSOR TWISTER ULV | 13043.48
I421200008 | 87 | ASPERSOR AGRICOLA DE ABONOS TERMONEBULIZADOR SUPERHAWK | 8762.09
I421200008 | 72 | ASPERSOR AGRICOLA DE ABONOS ASPERSOR TWISTER ULV | 13043.48
I450400002 | 372 | ACONDICIONADOR AIRE DE 1 1/2 TONELADA COLOR GRIS | 4190
I090000222 | 47 | ESTUCHE PARODONCIA (JGO. DE) 9 ESPATULAS 15 ESPEJOS BUCAL 15 MANGOS | 7262.25
I420800078 | 478 | CILINDRO GAS (RELLENABLE) PARA GAS L.P EN COLOR BLANCO | 5635
I420800078 | 481 | CILINDRO GAS (RELLENABLE) PARA GAS L.P EN COLOR BLANCO | 5635
I420800078 | 480 | CILINDRO GAS (RELLENABLE) PARA GAS L.P EN COLOR BLANCO | 5635
I420800078 | 479 | CILINDRO GAS (RELLENABLE) PARA GAS L.P EN COLOR BLANCO | 5635
I420800078 | 482 | CILINDRO GAS (RELLENABLE) PARA GAS L.P EN COLOR BLANCO | 5635
I420800078 | 484 | CILINDRO GAS (RELLENABLE) PARA GAS L.P EN COLOR BLANCO | 5635
I420800078 | 485 | CILINDRO GAS (RELLENABLE) PARA GAS L.P EN COLOR BLANCO | 5635
I420800078 | 483 | CILINDRO GAS (RELLENABLE) PARA GAS L.P EN COLOR BLANCO | 5635
I090000100 | 154 | CARRO CAMILLA COLCHON DE VINIL NEGRO BARANDALES PORTA SUERO | 3616.75
I090000100 | 155 | CARRO CAMILLA COLCHON DE VINIL NEGRO BARANDALES PORTA SUERO | 3616.75
I090000100 | 156 | CARRO CAMILLA COLCHON DE VINIL NEGROBARANDALESPORTA SUERO | 3616.75
I450400002 | 1221 | ACONDICIONADOR AIRE MINI SPLIT C/REJILLAS OSCILATORIAS TIMER SLEEP DESHUMIDIFICADOR AUTOMATICO C/CONTROL REMOTO COLOR BLANCO | 15927.5
I270000052 | 12 | CASETA PICK UP CASETA ALUMINIO C/BCO.VENTANILLAS COREDIZAS | 23000
I450400002 | 395 | ACONDICIONADOR AIRE CLIMA DE 7.5 TONELADAS C/AZUL CON GRIS | 36635.06
I090906934 | 99 | COMPRESOR PARA UNIDAD DENTAL 1HP 40LTS. AIRE SECO | 3795
I420800224 | 21 | EQUIPO PARA SOLDAR MAQUINA DE SOLDAR CARRIENTE 110/220 V | 3450
I090000228 | 20 | ESTUFA LABORATORIO DE CULTIVO MED.33X30X28 CON 2 ENTREPANOS | 5043.9
I060200172 | 74 | CENTRIFUGA CON ROTOR ANGULAR DE ACERO INOX CON 24 TUBOS | 49283.25
I060600370 | 57 | MICROSCOPIO BINOCULAR COLOR BLANCO CON FUNDA | 26220
I090000250 | 21 | HORNO SECADO Y ESTERILIZACION DIMENSIONES INTERIORES 41X35X30 | 7424.4
I480800072 | 37 | CAMIONETA (GUAYIN, PANEL, ESTACAS-REDILAS) (PLACAS ANTERIORES RUS-4147 RXW-94-28 SEA-33-42) ESCAPE XLS 4X2 MODELO 2003TRANSMISION AUTOMATICA COLOR EXT. BLANCO OXF/INT/5 PUERTAS 6 CILINDROS 30 CMS. COMBUSTIBLE GASOLINA 200 CABALLOS AUTOMATICA 4 VEL. C/SOBREMARCHALLANTAS P215/70R16 BSW T/EST.. INSPECC.FINAL ACOND. | 239546.96
I180000190 | 78 | SWITCH PARA REDES (EQUIPO DE CONECTIVIDAD) SWITH CISCO CATALYST 354XL ENTERPRISE EDITION | 12015.2
I450600034 | 12 | BATIDORA (COCINA) DE METAL EN COLOR BLANCO CON TAZON DE ACERO INOX. CON CAPACIDAD PARA 5 LTS. | 7079.4
I090000446 | 61 | UNIDAD PORTATIL RAYOS X EQUIPO DE RAYOS X MOVIL TENSION DE RED 110-230 V POTENCIA DE 2.5KW SEGUN DIN 6822MULTIPULSOS ONDULACION DE MAXIMOS DE 5 KV MARGEN DE 40 A 100 KV EN 21 ESCALONES MARGE DE 25 MA 25-40 MA TIEMPO DE EXPOSICION MINIMA DE 8 MS/MA 5S TUBO DE ANODO FIJO F 100/20 ANGULO ANODICO 14° LAMPARA ALOGENA DE 12 VOLTS 180 LUX A UNA DFP DE 1 M X 43 X 43 CMS. DISPARADOR RADIOGRAFICO EXTRAIBLE CON CABLE DE TRES METROS DE LONGITUD CON DISPOSITOVO ENRROLADO AUTOMATICOCOMPARTIMIENTO DE CHASIS MAXIMO PARA 5 CHASIS DE 35 X 43 CMS. DIAFRAGMA DE DOBLE CORTINILLA AJUSTABLE CON LA MANO Y GIRABLE +/-45° | 235405
I150200524 | 1 | VIDEOPROYECTOR GRIS PLATA | 33561.6
I060200016 | 77 | AGITADOR ROTATORIO TUBOS EN COLOR ARENA DE 11.5 X 30 | 5980
I090000130 | 312 | CHASIS RAYOS X CASSETTE PARA RADIOGRAFIA PANORAMICO PLASTICO VERDE CON ACERO INOXIDABLE DE 15 X 30 CM. | 4894.4
I060600494 | 5 | REVELADOR DINAFLECT AUTOMATICO PARA PANORAMICAS COLOR BEIGE | 83950
I450400002 | 1222 | ACONDICIONADOR AIRE CLIMA DE 3/4 TON. COLOR BLANCO | 5612
I450600060 | 202 | CAMA MADERA O METAL LITERA DE 5 X 5 DE MADERA COLOR MIEL | 3070
I060600190 | 60 | ESPECTRO-FOTOMETRO TERMOCILCADOR COLOR GRIS CON MANUAL | 63181
I060200172 | 135 | CENTRIFUGA CON ROTOR Y ADAPTADORES COLOR GRIS CLARO CON MANUAL | 19573
I150200364 | 100 | TELEVISION DE 21A COLORES CON CONTROL REMOTO EN C/NEGRO | 2790
I450400294 | 104 | RELOJ CHECADOR DE ASISTENCIA | 4220
I450400170 | 95 | LIBRERO DE MADERA FABRICACION E INST.DE LIBRERO EN PINO SOLIDO | 11155
I090001020 | 2844 | PINZA TEJIDO CIRUGIA GENERAL ECHLIN DUCKBILL RONG 9 2MM DE ACERO INOX. | 3202.83
I090000088 | 953 | CAMA CLINICA ELECTRICACON COLCHONELEVADOR DE POSICIONES | 11086
I090000088 | 946 | CAMA CLINICA ELECTRICACON COLCHONELEVADOR DE POSICIONES | 11086
I090000088 | 948 | CAMA CLINICA ELECTRICACON COLCHONELEVADOR DE POSICIONES | 11086
I090000088 | 949 | CAMA CLINICA ELECTRICACON COLCHONELEVADOR DE POSICIONES | 11086
I090000088 | 950 | CAMA CLINICA ELECTRICACON COLCHONELEVADOR DE POSICIONES | 11086
I090000088 | 951 | CAMA CLINICA ELECTRICACON COLCHONELEVADOR DE POSICIONES | 11086
I090000088 | 954 | CAMA CLINICA ELECTRICACON COLCHONELEVADOR DE POSICIONES | 11086
I090000088 | 955 | CAMA CLINICA ELECTRICACON COLCHONELEVADOR DE POSICIONES | 11086
I090000088 | 961 | CAMA CLINICA ELECTRICACON COLCHONELEVADOR DE POSICIONES | 11086
I090000088 | 969 | CAMA CLINICA ELECTRICACON COLCHONELEVADOR DE POSICIONES | 11086
I090000088 | 971 | CAMA CLINICA ELECTRICACON COLCHONELEVADOR DE POSICIONES | 11086
I090000088 | 972 | CAMA CLINICA ELECTRICACON COLCHONELEVADOR DE POSICIONES | 11086
I060200470 | 47 | UNIDAD ULTRASONICA PARA LIMPIEZA DENTAL CON UNA PUNTA | 6900
I090000000 | 1 | APARATOS Y EQUIPO MEDICO QUIRURGICO EQUIPO DE TERAPIA ELETROCONVULSIVA BASICO | 109250
I090000216 | 1260 | ESTUCHE DIAGNOSTICO (JGO. DE) WELLCH ALLEN 2.5 (98502) PILAS ALCALINAS. | 2702.5
I090000216 | 1265 | ESTUCHE DIAGNOSTICO (JGO. DE) WELLCH ALLEN 2.5 (98502) PILAS ALCALINAS. | 2702.5
I090000216 | 1257 | ESTUCHE DIAGNOSTICO (JGO. DE) WELLCH ALLEN 2.5 (98502) PILAS ALCALINAS. | 2702.5
I090000216 | 578 | ESTUCHE DIAGNOSTICO (JGO. DE) MANGO PLATA CON NEGROOTOSCOPIOOFTALMOSCOPIO | 3454.4
I450400002 | 671 | ACONDICIONADOR AIRE METALICO COLOR CREMA | 3525
I150200390 | 43 | VIDEOCASETERA VIDEOCASETERA VHS CON CONTROL REMOTO | 2898
I150200364 | 79 | TELEVISION TELEVISION DE 27 COLOR· | 4715
I090000856 | 31 | PINZA BIOPSIA UTERINA PINZA BIOPSIA KEVORKIEN | 2571.89
I150200304 | 323 | RADIO ONDA CORTA Y/O LARGA (TRANSMISOR Y RECEPTOR) RADIO PORTATIL PRO 5150 UHF 16 C 4W 403-470 MHZO INCUYE CARGADOR DE BATERIAS CLIP Y ANTENA SISTEMA INTEGRAL DE RADIOCOMUNICACION 3A. ETAPA | 5669.5
I150200304 | 327 | RADIO ONDA CORTA Y/O LARGA (TRANSMISOR Y RECEPTOR) RADIO PORTATIL PRO 5150 UHF 16 C 4W 403-470 MHZO INCUYE CARGADOR DE BATERIAS CLIP Y ANTENA SISTEMA INTEGRAL DE RADIOCOMUNICACION 3A. ETAPA | 5669.5
I150200304 | 337 | RADIO ONDA CORTA Y/O LARGA (TRANSMISOR Y RECEPTOR) RADIO PORTATIL PRO 5150 UHF 16 C 4W 403-470 MHZO INCUYE CARGADOR DE BATERIAS CLIP Y ANTENA SISTEMA INTEGRAL DE RADIOCOMUNICACION 3A. ETAPA | 5669.5
I090000216 | 579 | ESTUCHE DIAGNOSTICO (JGO. DE) CON MANGOOTOSCOPIO NEGRO OFTALMOSCOPIO | 3454.4
I150200304 | 282 | RADIO ONDA CORTA Y/O LARGA (TRANSMISOR Y RECEPTOR) RADIO PORTATIL PRO 5150 UHF 16 C 4W 403-470 MHZO INCUYE CARGADOR DE BATERIAS CLIP Y ANTENA SISTEMA INTEGRAL DE RADIOCOMUNICACION 3A. ETAPA | 5669.5
I150200304 | 283 | RADIO ONDA CORTA Y/O LARGA (TRANSMISOR Y RECEPTOR) RADIO PORTATIL PRO 5150 UHF 16 C 4W 403-470 MHZO INCUYE CARGADOR DE BATERIAS CLIP Y ANTENA SISTEMA INTEGRAL DE RADIOCOMUNICACION 3A. ETAPA | 5669.5
I150200304 | 284 | RADIO ONDA CORTA Y/O LARGA (TRANSMISOR Y RECEPTOR) RADIO PORTATIL PRO 5150 UHF 16 C 4W 403-470 MHZO INCUYE CARGADOR DE BATERIAS CLIP Y ANTENA SISTEMA INTEGRAL DE RADIOCOMUNICACION 3A. ETAPA | 5669.5
I150200304 | 302 | RADIO ONDA CORTA Y/O LARGA (TRANSMISOR Y RECEPTOR) RADIO PORTATIL PRO 5150 UHF 16 C 4W 403-470 MHZO INCUYE CARGADOR DE BATERIAS CLIP Y ANTENA SISTEMA INTEGRAL DE RADIOCOMUNICACION 3A. ETAPA | 5669.5
I150200304 | 303 | RADIO ONDA CORTA Y/O LARGA (TRANSMISOR Y RECEPTOR) RADIO PORTATIL PRO 5150 UHF 16 C 4W 403-470 MHZO INCUYE CARGADOR DE BATERIAS CLIP Y ANTENA SISTEMA INTEGRAL DE RADIOCOMUNICACION 3A. ETAPA | 5669.5
I150200304 | 305 | RADIO ONDA CORTA Y/O LARGA (TRANSMISOR Y RECEPTOR) RADIO PORTATIL PRO 5150 UHF 16 C 4W 403-470 MHZO INCUYE CARGADOR DE BATERIAS CLIP Y ANTENA SISTEMA INTEGRAL DE RADIOCOMUNICACION 3A. ETAPA | 5669.5
I150200304 | 304 | RADIO ONDA CORTA Y/O LARGA (TRANSMISOR Y RECEPTOR) RADIO PORTATIL PRO 5150 UHF 16 C 4W 403-470 MHZO INCUYE CARGADOR DE BATERIAS CLIP Y ANTENA SISTEMA INTEGRAL DE RADIOCOMUNICACION 3A. ETAPA | 5669.5
I150200304 | 333 | RADIO ONDA CORTA Y/O LARGA (TRANSMISOR Y RECEPTOR) RADIO PORTATIL PRO 5150 UHF 16 C 4W 403-470 MHZO INCUYE CARGADOR DE BATERIAS CLIP Y ANTENA SISTEMA INTEGRAL DE RADIOCOMUNICACION 3A. ETAPA | 5669.5
I150200304 | 317 | RADIO ONDA CORTA Y/O LARGA (TRANSMISOR Y RECEPTOR) RADIO PORTATIL PRO 5150 UHF 16 C 4W 403-470 MHZO INCUYE CARGADOR DE BATERIAS CLIP Y ANTENA SISTEMA INTEGRAL DE RADIOCOMUNICACION 3A. ETAPA | 5669.5
I150200304 | 320 | RADIO ONDA CORTA Y/O LARGA (TRANSMISOR Y RECEPTOR) RADIO PORTATIL PRO 5150 UHF 16 C 4W 403-470 MHZO INCUYE CARGADOR DE BATERIAS CLIP Y ANTENA SISTEMA INTEGRAL DE RADIOCOMUNICACION 3A. ETAPA (LA COMPANIA DE LIMPIEZA CAPSIESA REPUSO EL RADIO 672FCA0202 POR OTRO) | 5669.5
I150200304 | 350 | RADIO ONDA CORTA Y/O LARGA (TRANSMISOR Y RECEPTOR) RADIO PORTATIL PRO 5150 UHF 16 C 4W 403-470 MHZO INCUYE CARGADOR DE BATERIAS CLIP Y ANTENA SISTEMA INTEGRAL DE RADIOCOMUNICACION 3A. ETAPA | 5669.5
I150200304 | 289 | RADIO ONDA CORTA Y/O LARGA (TRANSMISOR Y RECEPTOR) RADIO PORTATIL PRO 5150 UHF 16 C 4W 403-470 MHZO INCUYE CARGADOR DE BATERIAS CLIP Y ANTENA SISTEMA INTEGRAL DE RADIOCOMUNICACION 3A. ETAPA | 5669.5
I150200304 | 365 | RADIO ONDA CORTA Y/O LARGA (TRANSMISOR Y RECEPTOR) RADIO MOVIL COLOR NEGRO | 7968.35
I150200304 | 386 | RADIO ONDA CORTA Y/O LARGA (TRANSMISOR Y RECEPTOR) RADIO MOVIL COLOR NEGRO | 7968.35
I150200304 | 387 | RADIO ONDA CORTA Y/O LARGA (TRANSMISOR Y RECEPTOR) RADIO MOVIL COLOR NEGRO | 7968.35
I150200304 | 389 | RADIO ONDA CORTA Y/O LARGA (TRANSMISOR Y RECEPTOR) RADIO MOVIL COLOR NEGRO | 7968.35
I150200304 | 412 | RADIO ONDA CORTA Y/O LARGA (TRANSMISOR Y RECEPTOR) RADIO MOVIL COLOR NEGRO | 7968.35
I150200304 | 384 | RADIO ONDA CORTA Y/O LARGA (TRANSMISOR Y RECEPTOR) RADIO MOVIL COLOR NEGRO | 7968.35
I150200304 | 380 | RADIO ONDA CORTA Y/O LARGA (TRANSMISOR Y RECEPTOR) RADIO MOVIL COLOR NEGRO | 7968.35
I150200304 | 402 | RADIO ONDA CORTA Y/O LARGA (TRANSMISOR Y RECEPTOR) RADIO MOVIL COLOR NEGRO | 7968.35
I150200304 | 408 | RADIO ONDA CORTA Y/O LARGA (TRANSMISOR Y RECEPTOR) RADIO MOVIL COLOR NEGRO | 7968.35
I150200304 | 373 | RADIO ONDA CORTA Y/O LARGA (TRANSMISOR Y RECEPTOR) RADIO MOVIL COLOR NEGRO (INSTALADO AMBULANCIA 2002 I480800002-55 NO. ECO. 171) | 7968.35
I150200304 | 379 | RADIO ONDA CORTA Y/O LARGA (TRANSMISOR Y RECEPTOR) RADIO MOVIL COLOR NEGRO | 7968.35
I150200304 | 385 | RADIO ONDA CORTA Y/O LARGA (TRANSMISOR Y RECEPTOR) RADIO MOVIL COLOR NEGRO | 7968.35
I150200304 | 390 | RADIO ONDA CORTA Y/O LARGA (TRANSMISOR Y RECEPTOR) RADIO MOVIL COLOR NEGRO | 7968.35
I150200304 | 410 | RADIO ONDA CORTA Y/O LARGA (TRANSMISOR Y RECEPTOR) RADIO MOVIL COLOR NEGRO | 7968.35
I150200304 | 371 | RADIO ONDA CORTA Y/O LARGA (TRANSMISOR Y RECEPTOR) RADIO MOVIL COLOR NEGRO | 7968.35
I150200304 | 396 | RADIO ONDA CORTA Y/O LARGA (TRANSMISOR Y RECEPTOR) RADIO MOVIL COLOR NEGRO | 7968.35
I150200304 | 372 | RADIO ONDA CORTA Y/O LARGA (TRANSMISOR Y RECEPTOR) RADIO MOVIL COLOR NEGRO | 7968.35
I150200304 | 434 | RADIO ONDA CORTA Y/O LARGA (TRANSMISOR Y RECEPTOR) RADIO MOVIL COLOR NEGRO | 5767.25
I090000216 | 582 | ESTUCHE DIAGNOSTICO (JGO. DE) MANGOOFTALMOSCOPIO OTOSCOPIO NEGRO E/ESTUCHE | 3454.4
I150200304 | 415 | RADIO ONDA CORTA Y/O LARGA (TRANSMISOR Y RECEPTOR) RADIO MOVIL COLOR NEGRO | 5767.25
I450400206 | 68 | MAQUINA ESCRIBIR ELECTRONICA COLOR GRIS CLARO | 5980
I450400206 | 67 | MAQUINA ESCRIBIR ELECTRONICA COLOR GRIS CLARO | 5980
I150200304 | 435 | RADIO ONDA CORTA Y/O LARGA (TRANSMISOR Y RECEPTOR) RADIO BASE MARATRAC DE 100 W | 23310.5
I090000772 | 24 | FORCEP OBSTETRICO FORCEPS SALINAS | 4025
I060600370 | 112 | MICROSCOPIO BINOCULAR DE LUZ TRANSMITIDA Y CAMPO CLARO. ILUMINACION INCORPORADA EN LA BASE REGULABLE DE 0 A 6V LAMPARA DE HALOGENO DE 20 WATTS CON DIAFRAGMA DE CAMPO REGULABLE PORTACONDENSADOR CON DOBLE GUIA DE SOPORTE CONDENSADOR 0.9/1.25 A.N Y DIAFRAGMA DE IRIS PARA CONTRASTE DE CAMPO CLARO Y ENFOCABLE Y CENTRABLE PREPARADO PARA ACEPTAR OPCIONALMENTE CAMPO OBSCURO CONTRASTE DE FASES Y POLARIZACION SENCILLA PLATINA MOVIL CON SUPERFICIE DE CERAMICA CON MANDO PARA MOVIMIENTOS EN CRUZ Y NONIOS Y PINZAS SUJETA OBJETOS OPTICA CORREGIDA AL INFINITO DE EXCELENTE RESOLUCION Y CONTRASTE EN TODA LA GAMA DE AUMENTOS REVOLVER PARA 5 OBJETIVOS FOTOTUBO BINOCULAR ERGONOMICO CON OCULARES PL 10X/18. CIRCUITO CERRADO DE T.V CON MONITOR DE 20 SALIDA CON PROTECCION CONTRA SOBRECARGAS O CORTO CIRCUITO CON CABLE DE CONEXION A LA RED O CLAVIJA ATERRIZADA Y POLARIZADA. ESTATIVO AXIOSTAR CON ILUMINACION 6V 20W. 1 PLATINA MOVIL GUIA OBJETOS PARA PLATINA MOVIL | 54326
I060600370 | 113 | MICROSCOPIO BINOCULAR DE LUZ TRANSMITIDA COMPUESTO DE: TUBO BINOCULAR CON INCLINACION DE 45° Y CON ALTURA REGULABLE DE SUS OCULARES AL ANGULO DE OBSERVACION INDIVIDUALMENTE GRADUABLE HACIA ARRIBA Y/O HACIA ABAJO CON AJUSTE DE DISTANCIA INTERPUPILAR DE 55 X 75 MM. 2 OCULARES PL 10X/18BR. DE CAMPO VISUAL AMPLIO UNO FIJO Y OTRO ENFOCABLE PREPARADO PARA INSERTAR UN RETICULO DE ENCUADRE FOTOGRAFICO O DE MEDICION Y CONTAJE Y CON CORRECTOR DE DIOPTRIAS DE -5 A +5. ESTATIVO ERGONOMICO DE 350 MM EN LA BASE Y ALTURA DE 450 MM CON ESTABILIDAD RIGIDA POR SU FORMA PRIAMIDAL CON REVOLVER CUADRUPLE Y CON 4 OBJETIVOS ACROMATICOS DE OPTICA CORREGIDA AL INFINITO. 1 5X/0.12 A.N (APERTURA NUMERICA) 1 10 X/0.25 A.N (APERTURA NUMERICA) 1 50X/0.65 A.N (APERTURA NUMERICA) 1 100X/1.25 A.N (APERTURA NUMERICA); INMERSION EN ACEITE CONDENSADOR DE CAMPO CLARO CON APERTURA NUMERICA DE 0.9/1.25 SEGUN ABBE Y DIAFRAGMA DE IRIS PARA CONTRASTE DE CAMPO CLARO ENFOCABLE Y | 21838.5
I060600370 | 114 | MICROSCOPIO BINOCULAR DE LUZ TRANSMITIDA COMPUESTO DE: TUBO BINOCULAR CON INCLINACION DE 45° Y CON ALTURA REGULABLE DE SUS OCULARES AL ANGULO DE OBSERVACION INDIVIDUALMENTE GRADUABLE HACIA ARRIBA Y/O HACIA ABAJO CON AJUSTE DE DISTANCIA INTERPUPILAR DE 55 X 75 MM. 2 OCULARES PL 10X/18BR. DE CAMPO VISUAL AMPLIO UNO FIJO Y OTRO ENFOCABLE PREPARADO PARA INSERTAR UN RETICULO DE ENCUADRE FOTOGRAFICO O DE MEDICION Y CONTAJE Y CON CORRECTOR DE DIOPTRIAS DE -5 A +5. ESTATIVO ERGONOMICO DE 350 MM EN LA BASE Y ALTURA DE 450 MM CON ESTABILIDAD RIGIDA POR SU FORMA PRIAMIDAL CON REVOLVER CUADRUPLE Y CON 4 OBJETIVOS ACROMATICOS DE OPTICA CORREGIDA AL INFINITO. 1 5X/0.12 A.N (APERTURA NUMERICA) 1 10 X/0.25 A.N (APERTURA NUMERICA) 1 50X/0.65 A.N (APERTURA NUMERICA) 1 100X/1.25 A.N (APERTURA NUMERICA); INMERSION EN ACEITE CONDENSADOR DE CAMPO CLARO CON APERTURA NUMERICA DE 0.9/1.25 SEGUN ABBE Y DIAFRAGMA DE IRIS PARA CONTRASTE DE CAMPO CLARO ENFOCABLE Y | 21838.5
I450400002 | 396 | ACONDICIONADOR AIRE AIRE LAVADO COLOR BLANCO OSTIONMETALICO | 3790
I450400002 | 397 | ACONDICIONADOR AIRE AIRE LAVADO COLOR BLANCO OSTIONMETALICO | 3790
I450400002 | 398 | ACONDICIONADOR AIRE AIRE LAVADO COLOR BLANCO OSTION METALICO | 3790
I420800532 | 2 | TANQUE ALMACENAMIENTO PARA COMBUSTIBLES Y LUBRICANTES EQUIPO DE GAS L.P CAP. 180 LTS. DE ACERO | 5520
I180000034 | 163 | IMPRESORA CON CARRO DE 15 | 6509
I090001062 | 576 | ROTOR MANO EXCAVACION DENTAL PIEZA DE MANO DE ALTA VELOCIDAD. | 2645
I090000130 | 241 | CHASIS RAYOS X 10X12 LANEX FAST SENSIBLE AL VERD | 2949.75
I090000130 | 242 | CHASIS RAYOS X 11X14 LANEX FAST SENSIBLE AL VERD | 3777.75
I090000130 | 243 | CHASIS RAYOS X 14X14 LANEX GAST SENSIBLE AL VERD | 4332.05
I450400002 | 674 | ACONDICIONADOR AIRE UNIDAD ACONDICIONADORA DE AIRE TIPO PAQUETE | 19929.54
I450400002 | 673 | ACONDICIONADOR AIRE UNIDAD ACONDICIONADORA DE AIRE TIPO PAQUETE | 19929.54
I450600218 | 600 | REFRIGERADOR (COCINA) C/BEIGE 10 PIES C/MANUAL INSTRUCTIVO CHAROLA | 2697.9
I450600218 | 599 | REFRIGERADOR (COCINA) C/BEIGE 10 PIES C/MANUAL INSTRUCTIVO CHAROLAS | 2697.9
I450600218 | 604 | REFRIGERADOR (COCINA) C/ BEIGE 10 PIES C/MANUAL INSTRUCTIVO CHAROLA | 2697.9
I450600218 | 613 | REFRIGERADOR (COCINA) C/ BEIGE 10 PIES C/MANUAL INSTRUCTIVO CHAROLA | 2697.9
I450600218 | 611 | REFRIGERADOR (COCINA) C/ BEIGE 10 PIES C/MANUAL INSTRUCTIVO CHAROLA | 2697.9
I450600218 | 631 | REFRIGERADOR (COCINA) C/ BEIGE 10 PIES C/MANUAL INSTRUCTIVO CHAROLA | 2697.9
I450600218 | 626 | REFRIGERADOR (COCINA) C/ BEIGE 10 PIES C/MANUAL INSTRUCTIVO CHAROLA | 2697.9
I450600218 | 642 | REFRIGERADOR (COCINA) C/ BEIGE 10 PIES C/MANUAL INSTRUCTIVO CHAROLA | 2697.9
I450600218 | 645 | REFRIGERADOR (COCINA) C/ BEIGE 10 PIES C/MANUAL INSTRUCTIVO CHAROLA | 2697.9
I450600218 | 647 | REFRIGERADOR (COCINA) C/ BEIGE 10 PIES C/MANUAL INSTRUCTIVO CHAROLA | 2697.9
I450600218 | 637 | REFRIGERADOR (COCINA) C/ BEIGE 10 PIES C/MANUAL INSTRUCTIVO CHAROLA | 2697.9
I450400002 | 677 | ACONDICIONADOR AIRE CLIMA MINI SPLIT CAP. 2 TONELADAS | 10580
I450400002 | 678 | ACONDICIONADOR AIRE CLIMA MINI SPLIT CAP. 2 TONELADAS | 10580
I180000064 | 662 | MICRO-COMPUTADORA CON WINDOWS 2000 Y OFFICE 2000 COLOR ARENA | 10547.8
I180000064 | 661 | MICRO-COMPUTADORA CON WINDOWS 2000 Y OFFICE 2000 COLOR ARENA (SE DIO DE BAJA MONITOR 12/11/13). | 10547.8
I180000064 | 663 | MICRO-COMPUTADORA CON WINDOWS 2000 Y OFFICE 2000 COLOR ARENA | 10547.8
I180000064 | 700 | MICRO-COMPUTADORA CON WINDOWS 2000 Y OFFICE 2000 COLOR ARENA(SE DIO DE BAJA EL CPU EL DIA 16 DIC 13) | 10547.8
I450600038 | 41 | BIOMBO Y MAMPARA MAMPARA CORREDIZA TIPO HOSPITAL COLOR BEIGE | 5830.5
I450600038 | 40 | BIOMBO Y MAMPARA MAMPARA CORREDIZA TIPO HOSPITAL COLOR BEIGE | 5830.5
I090000250 | 43 | HORNO SECADO Y ESTERILIZACION MEDIDAS INTERIORES 41X35X30 | 8786
I450400294 | 67 | RELOJ CHECADOR MANUFACTURA JAPONESA ELECTRONICO GRIS Y AZUL | 2702.5
I450400002 | 533 | ACONDICIONADOR AIRE AIRE LAVADO EN C/ALMENDRA CON REJILLAS C/CAFE | 2579.9
I450400002 | 545 | ACONDICIONADOR AIRE AIRE LAVADO EN C/ALMENDRA CON REJILLAS C/CAFE | 4569
I450400002 | 543 | ACONDICIONADOR AIRE AIRE LAVADO EN C/ALMENDRA CON REJILLAS C/CAFE | 3710
I330000002 | 5 | ALARMA ELECTRICA LOCAL CON COMUNICADOR DIGITAL CONTRA ROBO | 4248.49
I450400002 | 680 | ACONDICIONADOR AIRE EQ. MINI SPLYT CP.13000 C/CONTROL REMOTO | 7890
I060200536 | 5 | CAMPANA DE GAUSS CAMPANA PURIFICADA DE 4 FT 115V60HZ COLOR CREMA DE MELAMINA | 82682.82
I450400252 | 244 | MESA DE TRABAJO DE METAL MUEBLE CAJONERO CON TARJA | 5060
I450400252 | 245 | MESA DE TRABAJO DE METAL MUEBLE CAJONERO CON TARJA | 5060
I090000384 | 44 | REFRIGERADOR LABORATORIO 14 PIES CUB.1 PUERTA CON CIRSTAL TRIPLE | 9090
I090000214 | 216 | ESTUCHE CIRUGIA (JGO. DE) CIRUGIA VASCULAR CONTIENE: 12 PINZAS MOSQUITO CURVAS 12-221-12 4 PINZAS SATINSKY 15 CM 56-325-15 4 PINZAS SATINSKY MED 26 CM 56-327-26 2 PINZAS SATINSKY GDES. 56-329-26 1 PINZA FORGARTY RECTA 118/3CM 13-257-02 1 PINZA FORGARTY CURVA CHICA 165X38MM 13-257-01 3 PINZAS LOWER 18CM 12-495-18 1 PORTA AGUJAS VAS CULAR RYDER 13 CM 24-224-13 1 PORTA AGUJAS RYDER 18 CM VASCULAR 24-224-18 1 PORTA AGUJAS RYDER 26 CM 24-224-26 2 MANGOS BISTURI NUM 4 Y 7 06-104-107-00 2 CLAMPS ARTERIALES DE BAKEY CURVA 8 CM 12-093-10 3 CLAMPS BULDOG 5 CM 12-11-50 2 CLAMPS BULDOG 6.5CM 12-110-65 3 CLAMPS BULDOG 7.5CM 12-110-75 1 CANULA DE FERGUSSON 18X4MM 40-291-04 3 PINZAS ADSONS/D 12 CM 10-170-12 1 PINZA DISECCION 14 CMS S/D 10-102-14 1 TIJERA POTTS-SMITH 19CM 40°.08-480-40 1 PINZA DISECCION POTTS-SMITH S/D 18 CM 10-112-18 1 PINZA DE DISECCION S/D POTTS-SMITH 25 CM 10-112-25 1 SEPARADOR SENN-MILLER 18-130-17 2 SEPARADORES LANGENBEK 40X11C | 44346.92
I450400002 | 682 | ACONDICIONADOR AIRE UNIDAD ACONDICIONA AIRE TIPO 10 TONELADAS | 48474.23
I090000214 | 217 | ESTUCHE CIRUGIA (JGO. DE) EQUIPO PARA EXPLORACION DE VIAS BILIARES CONTIENE: 6 PINZAS LOWER 18 CM 12-495-19 2 PINZAS MIXTER 18 CM 12-471-18 1 JGO DE 4 PINZAS RANDAL FIG. FIG. 1/4 62-231-01/04 1 PORTA AGUJAS MAYO HEGAR 24 CM 24-180-24 1 PORTA AGUJAS MAYO-HEGAR 18 CMS 24-180-18 1 MANGO DE BISTURI NUM 3L (LARGO 06-103-02 1 TIJERAS METZEMBAUM 23 CM RECTA 08/280/23 1 TIJERA MAYO RECTA 23 CM 08-160-23 4 TROCAR OSCHNER 14 FR C/CAPUCHA 22-150-14 1 JUEGO 5 SEPARADORES DEAVERS DIF. FIGS. 18-181-22 183-25/187-25 187-38/187-50 1 JUEGO DE DILATADORES BAKES 9 FIGURAS DEL 3 AL 11MM 62-150-00 1 JUEGO DE SEPARADORES MALEABLES P/ABDOMEN DE 25-32-40-50 MM DE ANCHO X 33CM 18-170-25/32/40/50 (4 PZAS) 2 PINZAS DISECCION 18 CM S/D 10-102-18 2 SEPARADORES HARRIGTON DE 25X 23CM 18-191-25 1 RINON DE ACERO INOXIDABLE 10 ML Z-3010 1 PINON DE ACERO INOXIDABLE 350 ML UL-3005-74 2 SEPARADOR HARRINGTON 40X32-18-191-40 MCA. DIMEDA (INSTRUMENTAL)VIDACERO (RINONES) MODEL | 22312.15
I450400002 | 684 | ACONDICIONADOR AIRE AIRE LAVADO | 3815
I450400002 | 683 | ACONDICIONADOR AIRE AIRE LAVADO | 3815
I450400002 | 385 | ACONDICIONADOR AIRE GABINETE CRMA REJILLA CAFE CAP. 2.5 TONELADAS | 6532
I450600218 | 828 | REFRIGERADOR (COCINA) REFRIGERADOR DE 9 EN COLOR CREMA | 3076.25
I090000318 | 377 | MESA INSTRUMENTAL CIRUGIA DE RINON DE A. INOXIDABLE | 2973.33
I450600218 | 826 | REFRIGERADOR (COCINA) REFRIGERADOR DE 9 EN COLOR BEIGE | 3076.25
I060200282 | 77 | ESTERILIZADOR O AUTOCLAVE HORIZONTAL AUTOMATICO CONTROL ELECTRONICO | 183425
I060200282 | 78 | ESTERILIZADOR O AUTOCLAVE HORIZONTAL AUTOMATICO CONTROL ELECTRONICO | 183425
I420800078 | 459 | CILINDRO GAS (RELLENABLE) CAP.220 LTS.C/BLANCO CON VALVULA DE LLENADO | 5750
I060200470 | 28 | UNIDAD ULTRASONICA ECOSONOGRAMA DE 256 TONOS DE GRIS IMPRESION | 130525
I420800092 | 63 | COMPRESORA (PARA USOS INDUSTRIALES) ABIERTO FRIGUS TIPO 4 CON VOLANTE | 8820.5
I450400346 | 1076 | VENTILADOR DE 24 PEDESTAL C/BLANCO REJILLAS GRIS | 2609.35
I480800014 | 80 | AUTOMOVIL SEDAN (PLACA ANTERIOR RTD-5499M RXW-94-18SED-59-28) CON AIRE ACONDICIONADO EN COLOR ROJO TIPO E | 75950
I420800456 | 2 | PRODUCTORA CUBITOS Y BLOQUES DE HIELO ESTRUCTURA DE A.I.CUBIERTA PLASTICO C/ NEGRO | 28080.02
I090001020 | 3324 | PINZA TEJIDO CIRUGIA GENERAL PINZA VERBRUGE DE 27 CMS. | 3622.5
I090001020 | 3325 | PINZA TEJIDO CIRUGIA GENERAL PINZA VERBRUGE DE 27 CMS. | 3622.5
I060600470 | 35 | REFRACTOMETRO REFRACTOMETRO PARA ORINA EN COLOR NEGRO | 3091.2
I150200364 | 59 | TELEVISION COLOR NEGRO DE 20 | 2866
I450400252 | 246 | MESA DE TRABAJO DE METAL CON ENTREPANOS 1.20 X 60 X 90 | 4370
I090000216 | 522 | ESTUCHE DIAGNOSTICO (JGO. DE) EN COLOR NEGRO CON OTOSCOPIOOFTALMOSCOPIO | 3251.2
I090000216 | 523 | ESTUCHE DIAGNOSTICO (JGO. DE) EN VINIL COLOR NEGRO CON ACCESORIOS | 3251.2
I090000216 | 524 | ESTUCHE DIAGNOSTICO (JGO. DE) EN ESTUCHE DE VINIL COLOR NEGRO CON ACCESORIO | 3251.2
I090000216 | 525 | ESTUCHE DIAGNOSTICO (JGO. DE) EN ESTUCHE DE VINIL COLOR NEGRO | 3251.2
I090000088 | 980 | CAMA CLINICA CAMA PARA HOSPITAL EN COLOR CAFE | 3450
I090000088 | 983 | CAMA CLINICA CAMA PARA HOSPITAL EN COLOR CAFE | 3450
I060600370 | 63 | MICROSCOPIO BINOCULAR CONTIENE LO SIGUIENTE | 20670.91
I060600370 | 64 | MICROSCOPIO BINOCULAR CONTIENE LO SIGUIENTE | 20670.91
I450600218 | 803 | REFRIGERADOR (COCINA) DE UNA PUERTA DE 9 PIES COLOR CREMA | 5376.25
I450600218 | 805 | REFRIGERADOR (COCINA) DE UNA PUERTA DE 9 PIES COLOR CREMA | 5376.25
I090000216 | 527 | ESTUCHE DIAGNOSTICO (JGO. DE) ESTUCHE DE VINIL COLOR NEGRO | 3251.2
I450400258 | 47 | MODULO DESARMABLE MODULO RECEPCION COLOR CAFE | 4485
I422000002 | 28 | EXTRACTOR DE AIRE EXTRACTOR AXIAL DE TEJADO C/MOTOR MONOFASICO | 2581.58
I180000138 | 1 | SCANNER COLOR ARENA | 2760
I060600090 | 1 | COLIMADOR RAYOS X C/DIAFRAGMAPERILLA P/CONTROL C/NEGRO | 5787.37
I060600370 | 65 | MICROSCOPIO BINOCULAR DE LUZ TRASMIDITA PARA CAMPO CLARO CON OPTICA | 22804.5
I060600370 | 66 | MICROSCOPIO BINOCULAR DE LUZ TRASMIDITA PARA CAMPO CLARO CON OPTICA | 22804.5
I060600370 | 67 | MICROSCOPIO BINOCULAR DE LUZ TRASMIDITA PARA CAMPO CLARO CON OPTICA | 22804.5
I060600370 | 68 | MICROSCOPIO BINOCULAR DE LUZ TRASMIDITA PARA CAMPO CLARO CON OPTICA | 22804.5
I330000078 | 10 | PLANTA LUZ EMERGENCIA A DIESEL CAP.175 KW VOL.440/220 60 HZ 1800RPM | 234786.3
I060200266 | 28 | EQUIPO RAYOS X CON MESA GABINETE CONTROL CON COLUMNA (EN COMODATO CRUZ ROJA MEXICANA DELEGACION APODACA .) | 214064.45
I180000034 | 79 | IMPRESORA COLOR ARENA | 11878.35
I450400002 | 574 | ACONDICIONADOR AIRE AIRE ACONDICIONADO DE 1 1/2 TON.C/GRIS CLARO | 6200.8
I150200106 | 5 | CONMUTADOR TELEFONICO AUTOMATICO CONMUTADOR EN COLOR BEIGE | 9315
I421200008 | 4 | ASPERSOR AGRICOLA DE ABONOS GENERADOR DE AEROSOL VOL. ULTRABAJO AZUL | 76000
I450400002 | 730 | ACONDICIONADOR AIRE AIRE LAVADO METALICO EN COLOR CREMA | 2780
I450400002 | 733 | ACONDICIONADOR AIRE AIRE LAVADO METALICO EN COLOR CREMA | 2780
I090000772 | 20 | FORCEP OBSTETRICO FORCEP SALINAS DE ACERO INOXIDABLE | 3709
I060200214 | 1 | DETECTOR METALES SISTEMA P/DETERMINACION DE PLOMO EN SANGRE | 20076.01
I450400002 | 737 | ACONDICIONADOR AIRE AIRE LAVADO DE VENTANA DE 1/3 HP CON REJILLAS EN SU ESTRUCTURA ES METALICO COLOR ARENA | 2689
I450400002 | 738 | ACONDICIONADOR AIRE AIRE LAVADO DE VENTANA DE 1/3 HP CON REJILLAS EN SU ESTRUCTURA ES METALICO COLOR ARENA | 2689
I180000064 | 278 | MICRO-COMPUTADORA MONITOR 15 TECLADO MOUSE CPU COLOR BLANCO | 12031.3
I180000064 | 280 | MICRO-COMPUTADORA DE 15 CON MONITOR TECLADO MOUSE CPU (SE DIO DE BAJA EL CPU EL DIA 10 DE ENERO DEL 2011) | 10338.5
I450400002 | 744 | ACONDICIONADOR AIRE CLIMA DE 3 TONELADAS | 9545
I150200364 | 106 | TELEVISION 29 A COLOR C/NEGRO CON GRIS C/CONTROL REMOTO | 3850
I090000466 | 64 | CARRO PARA MEDICAMENTOS EN COLOR ROJO METALICO CON RODILLOS | 4006.6
I090000422 | 26 | TANQUE ALMACENAMIENTO LIQUIDOS (MEDICO QUIRURGICO) TANQUE DE OXIGENO EN COLOR VERDE CON ALUMINIO | 3300
I180000064 | 134 | MICRO-COMPUTADORA MONITORMOUSETECLADO GRIS C/MANUAL Y 2 CDS. | 14043.8
I180000064 | 135 | MICRO-COMPUTADORA MONITORMOUSETECLADO GRIS C/MANUAL Y 2 CDS. | 14043.8
I180000064 | 136 | MICRO-COMPUTADORA MONITORMOUSETECLADO GRIS C/MANUAL Y 2 CDS. | 14043.8
I450400002 | 584 | ACONDICIONADOR AIRE AIRE LAVADO EN COLOR CREMA | 3495
I420800424 | 6 | POLIPASTO MANUAL O CARRUCHA 2 TONELADAS COLOR NARANJA | 2937.62
I210000038 | 36 | LAVADORA ROPA DE DOS TINAS COLOR BLANCO CON SECADORA (LAVADORA QUE FUE REPUESTA POR LA COMPANIA DE SEGUROS CAPCIESA YA QUE FUE ROBADA LA REPUESTA NO CUENTA CON NUMERO DE SERIE PERO DE ACUERDO AL OFICIO ENVIADO EL 5 DE OCTUBRE DE 2008 SE ENCUENTRA EN BUENAS CONDICIONES) | 2875
I060600108 | 64 | CONTADOR COLONIAS CONTADOR DE CELULAS DE 8 DIGITOS | 4370
I060600470 | 36 | REFRACTOMETRO MANUAL PARA DETERMINAR PROTEINA Y DENSIDAD DE LA ORINA | 2909.5
I090000048 | 52 | BA¦O MARIA (ELECTRICO) SEROLOGICO COLOR GRIS MARTILLO PARA 80 TUBOS | 4204.4
I450400002 | 447 | ACONDICIONADOR AIRE DE 2 TONELADAS C/GRIS CLARO Y GRIS PERLA | 6790
I090000048 | 46 | BA¦O MARIA (ELECTRICO) SEROLOGICO COLOR GRIS MARTILLO PARA 80 TUBOS | 4204.4
I090000048 | 48 | BA¦O MARIA (ELECTRICO) SEROLOGICO COLOR GRIS MARTILLO PARA 80 TUBOS | 4204.4
I090000048 | 51 | BA¦O MARIA (ELECTRICO) SEROLOGICO COLOR GRIS MARTILLO PARA 80 TUBOS | 4204.4
I450400002 | 448 | ACONDICIONADOR AIRE DE 1 TONELADA GAVINETE C/AVELLANA | 4330.9
I450400002 | 449 | ACONDICIONADOR AIRE DE 1 TONELADA GAVINETE C/AVELLANA | 4330.9
I450400002 | 461 | ACONDICIONADOR AIRE EN COLOR BEIGE FABRICADO EN LAMINA | 3099
I060200356 | 63 | MICROCENTRIFUGA ELECTRICAC/CAP.P/6 TUBOS INCLUYE: | 9775
I090000238 | 71 | GABINETE INSTRUMENTAL QUIRURGICO CON 2 PUERTAS DE VIDRIO Y ENTREPANO C/BLANCO | 2570.25
I450400314 | 9889 | SILLA SILLA SENCILLA PARA TOMA DE SANGRE | 3292.45
I450400170 | 65 | LIBRERO DE MADERA C/4 ENTREPANOS EN COLOR CAFE MED.2.5 X 1 MTS | 3450
I450400170 | 63 | LIBRERO DE MADERA C/4 ENTREPANOS EN COLOR CAFE MED.2.5 X 1 MTS | 3450
I450400170 | 64 | LIBRERO DE MADERA C/4 ENTREPANOS EN COLOR CAFE MED.2.5 X 1 MTS | 3450
I090000216 | 792 | ESTUCHE DIAGNOSTICO (JGO. DE) CON OFTALMOSCOPIO Y OTOSCOPIO 4 CONOS C/NEGRO | 4999.99
I150200106 | 6 | CONMUTADOR TELEFONICO AUTOMATICO COLOR GRIS CLARO CON 4 LINEAS C/8 EXTENSIONES | 4658.46
I450400002 | 811 | ACONDICIONADOR AIRE UNIDAD DE VENTANA METALICO | 3970.75
I060200172 | 122 | CENTRIFUGA PARA 8 TUBOS EN COLOR BLANCO CON AZUL | 5257.23
I450400002 | 464 | ACONDICIONADOR AIRE CAPACIDAD DE 4 TONELADAS COLOR ARENA | 11155
I450400002 | 589 | ACONDICIONADOR AIRE CLIMA 5 TONELADAS CON COMPRESOR EVAPORADOR SERIE:0903A51960 | 30245
I060200214 | 2 | DETECTOR METALES ANALIZADOR PIPETA ADAPTADOR DE CORRIENTE | 20041.81
I420800424 | 7 | POLIPASTO GRUA MECANICA CROMADA | 7705
I450400252 | 286 | MESA DE TRABAJO DE METAL DE 122 X 66 75 CUBIERTA LAMINADO CON CAJON | 4941.55
I450400252 | 290 | MESA DE TRABAJO DE METAL DE 122 X 66 75 CUBIERTA LAMINADO CON CAJON | 4941.55
I450400252 | 287 | MESA DE TRABAJO DE METAL DE 122 X 66 75 CUBIERTA LAMINADO CON CAJON | 4941.55
I450400252 | 294 | MESA DE TRABAJO DE METAL DE 122 X 66 75 CUBIERTA LAMINADO CON CAJON | 4941.55
I450400252 | 284 | MESA DE TRABAJO DE METAL DE 122 X 66 75 CUBIERTA LAMINADO CON CAJON | 4941.55
I450400252 | 285 | MESA DE TRABAJO DE METAL DE 122 X 66 75 CUBIERTA LAMINADO CON CAJON | 4941.55
I450400252 | 293 | MESA DE TRABAJO DE METAL DE 122 X 66 75 CUBIERTA LAMINADO CON CAJON | 4941.55
I450400252 | 283 | MESA DE TRABAJO DE METAL DE 122 X 66 75 CUBIERTA LAMINADO CON CAJON | 4941.55
I450400252 | 291 | MESA DE TRABAJO DE METAL DE 122 X 66 75 CUBIERTA LAMINADO CON CAJON | 4941.55
I450400252 | 288 | MESA DE TRABAJO DE METAL DE 122 X 66 75 CUBIERTA LAMINADO CON CAJON | 4941.55
I450400252 | 289 | MESA DE TRABAJO DE METAL DE 122 X 66 75 CUBIERTA LAMINADO CON CAJON | 4941.55
I450400252 | 292 | MESA DE TRABAJO DE METAL DE 122 X 66 75 CUBIERTA LAMINADO CON CAJON | 4941.55
I060200016 | 28 | AGITADOR ROTATORIO TUBOS P/8 TUBOS METALICA C/GRIS BASE VINIL BLANCO | 2834.75
I420800078 | 462 | CILINDRO GAS (RELLENABLE) TANQUE DE 220 LTS. COLOR BLANCO | 5750
I450400002 | 387 | ACONDICIONADOR AIRE C/GRIS CAP 4 TONELADAS CON CALEFACION ELEC. | 30452
I180000034 | 133 | IMPRESORA MATRIZ PUNTO 9 AGUJAS 380 CARACTERES C/CHICLE | 4204.99
I090000446 | 15 | UNIDAD PORTATIL RAYOS X MOVIL EN COLOR GRIS CON RODILLOS C/EST.BRAZO | 19974.93
I450400002 | 812 | ACONDICIONADOR AIRE UNIDAD DE VENTANA DE 1 TONELADA | 4179.5
I090000312 | 936 | MESA EXPLORACION ESTRUCTURA TUBO ACERO C/COLCHON VINIL NEGRO | 8257
I420800218 | 31 | EQUIPO PARA AIRE ACONDICIONADO 2 TONELADAS EN COLOR ARENA SOLO FRIO | 5750
I180000064 | 157 | MICRO-COMPUTADORA CPUTECLADO MONITOR 14 Y MOUSE | 13788.5
I450400120 | 1463 | ESCRITORIO SEMIEJECUTIVO TUB. LATERAL C/CAJON PAP.Y ARCH | 3105
I450400120 | 1466 | ESCRITORIO SEMIEJECUTIVO TUB. LATERAL C/CAJON PAP.Y ARCH | 3105
I450400120 | 1467 | ESCRITORIO SEMIEJECUTIVO TUB. LATERAL C/CAJON PAP.Y ARCH | 3105
I450400120 | 1469 | ESCRITORIO SEMIEJECUTIVO TUB. LATERAL C/CAJON PAP.Y ARCH | 3105
I450400120 | 1465 | ESCRITORIO SEMIEJECUTIVO TUB. LATERAL C/CAJON PAP.Y ARCH | 3105
I450400120 | 1464 | ESCRITORIO SEMIEJECUTIVO TUB. LATERAL C/CAJON PAP.Y ARCH | 3105
I450400002 | 469 | ACONDICIONADOR AIRE UNIDAD DE AIRE 2 TONELADAS COLOR CAFE | 5807.5
I150200014 | 9 | AMPLIFICADOR DE SONIDO PARA 4 MICROFONOS 60 WATTS DE POTENCIA | 3674.25
I450400002 | 470 | ACONDICIONADOR AIRE CLIMA DE 2 TONELADAS EN COLOR GRIS | 5549.99
I150200294 | 12 | PROYECTOR MULTIPLE SISTEMA INTEGRADO PARA VIDEO Y COMPTADORA | 56407.5
I060200282 | 71 | ESTERILIZADOR O AUTOCLAVE AUTOCLAVE DE VAPOR C/CAMARA INTERNA D/PALANCA | 286925
I060200282 | 72 | ESTERILIZADOR O AUTOCLAVE AUTOCLAVE DE VAPOR C/CAMARA INTERNA D/PALANCA | 286925
I450400346 | 1040 | VENTILADOR EN COLOR AZUL MOTOR COLOR ROJO | 5692.5
I450600102 | 327 | CUNA EN METAL COMADO BASINETTE EN ACRILICO TRANSPA | 5175
I330000132 | 1 | ALARMA SONORA CONTROL PANEL TECLADO SIRENA 25 V C/BLANCO | 3537.03
I330000132 | 2 | ALARMA SONORA CONTROL PANEL TECLADO TELEFONO COLOR BLANCO | 3498.12
I330000132 | 3 | ALARMA SONORA CONTROL PANEL TECLADO COLOR BLANCO | 3480.59
I450400256 | 11 | MESA-ESCRITORIO SUSPENDIDA O CON SOPORTES DE 1.80 P/3 COMPUTADORAS C/CAFE RECTANGULAR | 2795
I090000100 | 161 | CARRO CAMILLA EQUIPADO CON BARANDAL C/COLCHON NEGRO | 3616.75
I450400120 | 1589 | ESCRITORIO SECRETARIAL DE 1.60 CON LATERAL DE 1.20 | 2817.5
I450400002 | 596 | ACONDICIONADOR AIRE CON TAPA ENFENTE COLOR GRIS | 5750
I090000216 | 743 | ESTUCHE DIAGNOSTICO (JGO. DE) DE PARED INCLUYE OTOSCOPIO Y OFTALMOSCOPIO | 7015
I450400002 | 813 | ACONDICIONADOR AIRE AIRE ACONDICIONADO DE 5 TON.CON CALEFACCION | 14421
I450400002 | 814 | ACONDICIONADOR AIRE UNIDAD DE PAQUETE 10 TONELADAS C/CALEFACCION | 38346.75
I480800052 | 144 | CAMION PICK-UP (PLACA SANTERIORES PP-00665 PU-20-062 PZ-84-564) C/2 PUERTAS EN C/BLANCO C/AIRE 8 CILINDROS (FACTURA A NOMBRE DE GOBIERNO DEL ESTADO PERO PAGADA POR EL ORGANISMO). | 140299.99
I450400002 | 815 | ACONDICIONADOR AIRE AIRE LAVADO EN COLOR OSTION | 2850
I450400002 | 816 | ACONDICIONADOR AIRE AIRE ACONDICIONADO 5 TONELADAS COLOR ALMENDRA | 12880
I450600218 | 807 | REFRIGERADOR (COCINA) DE DOS PUERTAS EN COLOR BEIGE | 4180
I180000064 | 551 | MICRO-COMPUTADORA CON WINDOWS 98 Y OFFICE 2000 COLOR ARENA | 10463.85
I180000064 | 462 | MICRO-COMPUTADORA CON WINDOWS 98 Y OFFICE 2000 COLOR ARENA | 10463.85
I180000064 | 492 | MICRO-COMPUTADORA CON WINDOWS 98 Y OFFICE 2000 COLOR ARENA | 10463.85
I180000064 | 493 | MICRO-COMPUTADORA CON WINDOWS 98 Y OFFICE 2000 COLOR ARENA | 10463.85
I180000064 | 494 | MICRO-COMPUTADORA CON WINDOWS 98 Y OFFICE 2000 COLOR ARENA (SE DIO DE BAJA MONITOR 12/11/13). | 10463.85
I180000064 | 521 | MICRO-COMPUTADORA CON WINDOWS 98 Y OFFICE 2000 COLOR ARENA (SE DIO DE BAJA EL MONITOR EL DIA 22 DIC 13) | 10463.85
I180000064 | 549 | MICRO-COMPUTADORA CON WINDOWS 98 Y OFFICE 2000 COLOR ARENA (SE DIO DE BAJA EL CPU EL DIA 10 DE ENERO DEL 2011) | 10463.85
I180000064 | 486 | MICRO-COMPUTADORA CON WINDOWS 98 Y OFFICE 2000 COLOR ARENA | 10463.85
I180000064 | 498 | MICRO-COMPUTADORA CON WINDOWS 98 Y OFFICE 2000 COLOR ARENA (SOLO CPU SE ENTRGO A JURISD. NO. 3 DEL HOSP. INFANTIL FALTA DIST. EL MONITOR A OTRA UNIDAD FISICAMENTE TODAVIA ESTA EN EL INFANTIL) SE DIO DE BAJA EL MONITOR EL DIA 19 DE MAYO DEL 20010 EN EL HOSP.INF. | 10463.85
I180000064 | 519 | MICRO-COMPUTADORA CON WINDOWS 98 Y OFFICE 2000 COLOR ARENA | 10463.85
I180000064 | 520 | MICRO-COMPUTADORA CON WINDOWS 98 Y OFFICE 2000 COLOR ARENA (SE DIO DE BAJA EL CPU EL DIA 4-DIC-08) | 10463.85
I180000064 | 497 | MICRO-COMPUTADORA CON WINDOWS 98 Y OFFICE 2000 COLOR ARENA (SE DA DE BAJA CPU RECIBIDO EN NUESTRO ALMACEN POR EL HOSPITAL METROPOLITANO EL 22 DE OCTUBRE DE 2013) | 10463.85
I090000088 | 988 | CAMA CLINICA C/CAFE CON COLCHON VINIL NEGRO CABECERA PIEC | 3366.05
I090000088 | 989 | CAMA CLINICA CAFE CON COLCHON VINIL NEGRO CABECERA PIECERA | 3366.05
I090000088 | 990 | CAMA CLINICA CAFE CON COLCHON DE VINIL NEGRO CABECERA PIEC | 3366.05
I090000088 | 991 | CAMA CLINICA CAFE COLCHON VINIL NEGRO CABECERA Y PIECERA | 3366.05
I090000238 | 89 | GABINETE INSTRUMENTAL QUIRURGICO DOBLE ESMALTADA | 2622
I090000238 | 90 | GABINETE INSTRUMENTAL QUIRURGICO DOBLE ESMALTADA | 2622
I090000238 | 91 | GABINETE INSTRUMENTAL QUIRURGICO DOBLE ESMALTADA | 2622
I090000238 | 88 | GABINETE INSTRUMENTAL QUIRURGICO DOBLE ESMALTADA | 2622
I090000752 | 5229 | ESPEJO VAGINAL VALVA SUPRAPUVICA | 2737
I090000088 | 992 | CAMA CLINICA COLOR CAFE CON COLCHON VINIL NEGRO | 3059
I090000088 | 994 | CAMA CLINICA COLOR CAFE CON COLCHON DE VINIL NEGRO | 3059
I180000064 | 341 | MICRO-COMPUTADORA CON WIN 98 Y OFFICE 97 MONITOR DE 15 | 16487.55
I450400002 | 600 | ACONDICIONADOR AIRE AIRE LAVADO EVAPORADO EN COLOR CREMA | 2579
I450400002 | 601 | ACONDICIONADOR AIRE AIRE LAVADO EVAPORADO EN COLOR CREMA | 2579
I450400002 | 603 | ACONDICIONADOR AIRE AIRE LAVADO EVAPORADO EN COLOR CREMA | 2579
I450400002 | 602 | ACONDICIONADOR AIRE AIRE LAVADO EVAPORADO EN COLOR CREMA | 2579
I450600024 | 93 | BANCO BANCO LASTRADO 48 X 73 X 25 ACERO INOX. | 3220
I450600024 | 94 | BANCO BANCO LASTRADO DE 48 X 73 X 25 DE ACERO INOX. | 3220
I450600024 | 96 | BANCO LASTRADO GRANDE DE 48 X 50 BASE ACRILICO | 3220
I450600024 | 95 | BANCO LASTRADO GRANDE DE 48 X 50 BASE ACRILICO | 3220
I090000422 | 27 | TANQUE ALMACENAMIENTO LIQUIDOS (MEDICO QUIRURGICO) PORTATIL CON CARRO EN COLOR VERDE CON RUEDAS | 3392.5
I420200048 | 59 | BOMBA HIDRAULICA DE 1/2 CON CAJA DE CONTROL | 3800
I480800052 | 155 | CAMION PICK-UP (PLACAS ANTERIORES PN-87299 PU-20-058 PZ-84-560) EN COLOR BLANCO DE 8 CILINDROS ESTANDARD | 150260.15
I060200470 | 32 | UNIDAD ULTRASONICA BOCAR CAVITRON C/1INSERTO 25KES1-10 ALMENDRA | 7647.5
I450600218 | 921 | REFRIGERADOR (COCINA) EN C/CREMA C/ENFRIADOR AGUA FRIA Y CALIENTE | 2947.2
I450400002 | 827 | ACONDICIONADOR AIRE UNIDAD DE VENTANA ( CLIMA FRIO Y CALOR) | 3970.15
I450400002 | 828 | ACONDICIONADOR AIRE UNIDAD DE VENTANA ( CLIMA FRIO Y CALOR) | 3970.15
I450400002 | 829 | ACONDICIONADOR AIRE UNIDAD DE VENTANA (CLIMA FRIO Y CALOR) BLANCO | 6167.16
I090000772 | 21 | FORCEP OBSTETRICO A INOX. TIRANTES Y BASTIDOR CON RESORTES | 2815.2
I180000034 | 273 | IMPRESORA IMPRESORA LASER EN | 5060
I180000064 | 565 | MICRO-COMPUTADORA PORTATIL MEMORIA RAM EXPANDIBLE DISCO DURO | 30179.45
I180000064 | 566 | MICRO-COMPUTADORA PORTATIL MEMORIA RAM EXPANDIBLE DISCO DURO | 30179.45
I060200470 | 37 | UNIDAD ULTRASONICA SONATRON S4 /1 CON UN INSERTO | 7240
I180000038 | 36 | IMPRESORA DE MATRIZ DE PUNTO IMPRESORA DE MATRIZ CON CABLE | 3381
I090000446 | 17 | UNIDAD PORTATIL RAYOS X CON EXTENSION EXTRA DE BRAZO CAJA REVELADORA (DENTAL) | 19974.93
I090000216 | 619 | ESTUCHE DIAGNOSTICO (JGO. DE) MANGO MET.OFTALMOSCOPIOOTOSCOPIO 5 CONOS | 4643.76
I090000216 | 620 | ESTUCHE DIAGNOSTICO (JGO. DE) MANGO MET.OFTALMOSCOPIOOTOSCOPIO 5 CONOS | 4643.76
I090000216 | 622 | ESTUCHE DIAGNOSTICO (JGO. DE) MANGO MET.OFTALMOSCOPIOOTOSCOPIO 5 CONOS | 4643.76
I060600370 | 89 | MICROSCOPIO BINOCULAR MICROSCOPIO BINOCULAR | 21838.5
I450600084 | 83 | CONGELADOR ACABADO EMBOZADO COMPRESOR DE USO | 2890.01
I450400002 | 609 | ACONDICIONADOR AIRE AIRE LAVADO CON GABINETE CON BOMBA DE AGUA | 2760
I450400002 | 610 | ACONDICIONADOR AIRE AIRE LAVADO CON GABINETE CON BOMBA DE AGUA | 2760
I450400002 | 611 | ACONDICIONADOR AIRE AIRE LAVADO CON GABINETE CON BOMBA DE AGUA | 2760
I450400002 | 612 | ACONDICIONADOR AIRE AIRE LAVADO CON GABINETE CON BOMBA DE AGUA | 4439
I450400002 | 613 | ACONDICIONADOR AIRE AIRE LAVADO CON GABINETE CON BOMBA DE AGUA | 2760
I450400002 | 614 | ACONDICIONADOR AIRE AIRE LAVADO CON GABINETE CON BOMBA DE AGUA | 2760
I090000000 | 10 | APARATOS Y EQUIPO MEDICO QUIRURGICO EQUIPO HIDRONEUMATICO CON TANQUE DE 350 GLS | 16272.5
I180000038 | 6 | IMPRESORA DE MATRIZ DE PUNTO CABEZA DE IMPRESION DE 9 AGUJAS ARRO 15 PULG. | 4713.85
I180000064 | 346 | MICRO-COMPUTADORA CON PROCESADOR INTEL MONITOR DE 15 MOUSE | 12466
I180000064 | 351 | MICRO-COMPUTADORA CON PROCESADOR INTEL. MONITOR TECLADO MOUSE | 12466
I180000064 | 376 | MICRO-COMPUTADORA CON PROCESADOR INTEL. MONITOR TECLADO MOUSE | 12466
I180000064 | 359 | MICRO-COMPUTADORA CON PROCESADOR INTEL. MONITOR TECLADO MOUSE | 12466
I180000064 | 371 | MICRO-COMPUTADORA CON PROCESADOR INTEL. MONITOR TECLADO MOUSE | 12466
I180000064 | 365 | MICRO-COMPUTADORA CON PROCESADOR INTEL. MONITOR TECLADO MOUSE(SE DIO DE BAJA EL CPU EL 10 DE SEP 2007) | 12466
I180000064 | 374 | MICRO-COMPUTADORA CON PROCESADOR INTEL. MONITOR TECLADO MOUSE (SE DIO DE BAJA EL CPU EL DIA 10 DE FEBRERO DEL 2012) | 12466
I421200074 | 17 | PODADOR EN COLOR AMARILLO | 2800
I180000064 | 413 | MICRO-COMPUTADORA MONITOR DE 15 TECLADO MOUSE CPU CON MEMORIA | 12466
I180000064 | 421 | MICRO-COMPUTADORA MONITOR DE 15 TECLADO MOUSE CPU CON MEMORIA | 12466
I180000064 | 424 | MICRO-COMPUTADORA MONITOR DE 15 TECLADO MOUSE CPU CON MEMORIA | 12466
I180000064 | 402 | MICRO-COMPUTADORA MONITOR DE 15 TECLADO MOUSE CPU CON MEMORIA | 12466
I180000064 | 404 | MICRO-COMPUTADORA MONITOR DE 15 TECLADO MOUSE CPU CON MEMORIA | 12466
I180000064 | 427 | MICRO-COMPUTADORA MONITOR DE 15 TECLADO MOUSE CPU CON MEMORIA (SE DIO DE BAJA EL CPU EL DIA 27 DE ENERO DEL 2011) | 12466
I180000064 | 392 | MICRO-COMPUTADORA MONITOR DE 15 TECLADO MOUSE CPU CON MEMORIA | 12466
I180000064 | 393 | MICRO-COMPUTADORA MONITOR DE 15 TECLADO MOUSE CPU CON MEMORIA (SE DIO DE BAJA EL CPU EL DIA 4-DIC-08) | 12466
I180000064 | 418 | MICRO-COMPUTADORA MONITOR DE 15 TECLADO MOUSE CPU CON MEMORIA (SE DIO DE BAJA EL MONITOR EN SEP 2007) | 12466
I060600404 | 25 | OXIMETRO CON ALARMAS AUDIBLES Y VISUALES LIMITES | 16836
I060200016 | 83 | AGITADOR ROTATORIO TUBOS CAP.14 TUBOS COLOR NEGRO DE ACERO INOX. | 5488.37
I090941392 | 56 | LAMPARA DENTAL CON BASE DE PALSTICO COLOR GRIS DE 25 CMS | 5692.5
I420400424 | 3 | PRENSA MANUAL TUBO TRIPIES EN C/NEGRO Y BASE ANARANJADA | 5961.6
I450400002 | 834 | ACONDICIONADOR AIRE UNIDAD EVAPORADO 4.0 | 8073.86
I450400002 | 835 | ACONDICIONADOR AIRE UNIDAD CONDENSADORA DE 4 TONELADAS | 6531.43
I060600190 | 45 | ESPECTRO-FOTOMETRO C/GRIS DIGITAL CON CABLE Y FUNDA COLOR GRIS | 12258.82
I060200172 | 84 | CENTRIFUGA CAP. 16 TUBOS MET.16 DE VIDRIO C/PLATO ROTAT | 11172.25
I060200172 | 85 | CENTRIFUGA CAP. 16 TUBOS MET.16 DE VIDRIO C/PLATO ROTAT | 11172.25
I060200172 | 87 | CENTRIFUGA CAP. 16 TUBOS MET.16 DE VIDRIO C/PLATO ROTAT | 11172.25
I060200172 | 90 | CENTRIFUGA P/LAB.DIGITAL C/GRIS P/24 TUBOS C/ROTOR EST. | 19136
I060200172 | 89 | CENTRIFUGA P/LAB.DIGITAL C/GRIS P/24 TUBOS C/ROTOR EST. | 19136
I060200172 | 98 | CENTRIFUGA P/LAB.DIGITAL C/GRIS P/24 TUBOS C/ROTOR EST. | 19136
I450600038 | 48 | BIOMBO Y MAMPARA MAMPARA 1.90X2.01 C/3 SECCIONES AZUL MARINO | 4071
I090000250 | 34 | HORNO SECADO Y ESTERILIZACION CON CONTROL DE TEMPERATURA METALI.EN C/GRIS | 10580
I090000250 | 23 | HORNO SECADO Y ESTERILIZACION CON CONTROL DE TEMPERATURA METALI.EN C/GRIS | 10580
I060200150 | 4 | BA¦O PRECISION (APARATO) CAP. 80 TUBOS MET. PUERTA NEGRA C/GRADILLAS | 4128.5
I090000250 | 25 | HORNO SECADO Y ESTERILIZACION CON CONTROL DE TEMPERATURA METALI.EN C/GRIS | 10580
I090000250 | 27 | HORNO SECADO Y ESTERILIZACION CON CONTROL DE TEMPERATURA METALI.EN C/GRIS | 10580
I450400170 | 81 | LIBRERO DE MADERA C/2 PUERTAS 5 ENTREPANOS C/NOGAL 1.80X.90X.40 | 2587.5
I090000250 | 30 | HORNO SECADO Y ESTERILIZACION CON CONTROL DE TEMPERATURA METALI.EN C/GRIS | 10580
I060200150 | 9 | BA¦O PRECISION (APARATO) CAP. 80 TUBOS MET. PUERTA NEGRA C/GRADILLAS | 4128.5
I090000250 | 36 | HORNO SECADO Y ESTERILIZACION CON CONTROL DE TEMPERATURA METALI.EN C/GRIS | 10580
I090000250 | 37 | HORNO SECADO Y ESTERILIZACION CON CONTROL DE TEMPERATURA METALI.EN C/GRIS | 10580
I060200172 | 101 | CENTRIFUGA CAP.16 TUBOS C/GRIS MET.Y 16 TUBOS DE VIDRIO | 11172.25
I060200172 | 102 | CENTRIFUGA CAP.16 TUBOS C/GRIS MET.Y 16 TUBOS DE VIDRIO | 11172.25
I060200172 | 104 | CENTRIFUGA CAP.16 TUBOS C/GRIS MET.Y 16 TUBOS DE VIDRIO | 11172.25
I060200172 | 103 | CENTRIFUGA CAP.16 TUBOS C/GRIS MET.Y 16 TUBOS DE VIDRIO | 11172.25
I060200172 | 105 | CENTRIFUGA CAP.16 TUBOS C/GRIS MET.Y 16 TUBOS DE VIDRIO | 11172.25
I060200172 | 107 | CENTRIFUGA CAP.16 TUBOS C/GRIS MET.Y 16 TUBOS DE VIDRIO | 11172.25
I060200172 | 109 | CENTRIFUGA CAP.16 TUBOS C/GRIS MET.Y 16 TUBOS DE VIDRIO | 11172.25
I090000280 | 42 | LARINGOSCOPIO CUENTA CON 2 MANGOS DE ACERO Y MIDE 13 CM. | 7245
I450600102 | 352 | CUNA METALICA C/COLCHON VINIL BLANCO C/BASINETE | 5175
I450600102 | 355 | CUNA METALICA C/COLCHON VINIL BLANCO C/BASINETE | 5175
I330000078 | 11 | PLANTA LUZ EMERGENCIA DE 25 KW MOTOR DE DEERE GENERADOR WARATHON | 102476.82
I090000162 | 16 | DESFIBRILADOR PARA CARDIOLOGIA CON MONITOR Y MARCAPASO ADULTO E PEDIATRICO | 65619
I090000308 | 235 | MESA CURACIONES CON 4 SECCIONES BASE CON RUEDAS HIDRAULICA | 184000
I450400002 | 615 | ACONDICIONADOR AIRE DE 1/2 TONELADA COLOR BLANCO | 3051
I090000382 | 4 | REFRIGERADOR CADAVERES CAPACIDAD PARA 2 CUERPOS DE ACERO INOX | 178250
I450400132 | 18 | EXTRACTOR AIRE TUBO AXIAL VA 16 DE 1/2 HP C/CREMA MOTOR GRIS | 8382.58
I090000280 | 56 | LARINGOSCOPIO CON MANGO CON 2 HOJAS RECTAS Y 2 HOJAS CURVAS | 7762.5
I060400438 | 11 | OFTALMOSCOPIO CABEZA DE OFTALMOSCOPIO | 2760
I060400438 | 12 | OFTALMOSCOPIO CABEZA DE OFTALMOSCOPIO | 2760
I060400438 | 13 | OFTALMOSCOPIO CABEZA DE OFTALMOSCOPIO | 2760
I090000280 | 58 | LARINGOSCOPIO CON MANGO CON 2 HOJAS RECTAS Y 2 HOJAS CURVAS | 7762.5
I060400438 | 14 | OFTALMOSCOPIO CABEZA DE OFTALMOSCOPIO | 2760
I090000280 | 60 | LARINGOSCOPIO CON MANGO CON 2 HOJAS RECTAS Y 2 HOJAS CURVAS | 7762.5
I150200364 | 205 | TELEVISION 25 PULG.CON CONTROL REMOTO EN COLOR NEGRO | 2790
I060200172 | 114 | CENTRIFUGA CENTRIFUGA DE METAL | 7187.46
I060600636 | 7 | HORNO HORNO DE DESCENCERADO | 46000
I450400002 | 837 | ACONDICIONADOR AIRE AIRE LAVADO EN COLOR ALMENDRA | 5300
I450400002 | 838 | ACONDICIONADOR AIRE AIRE LAVADO EN COLOR ALMENDRA | 5300
I450400002 | 839 | ACONDICIONADOR AIRE AIRE LAVADO EN COLOR ALMENDRA | 5300
I090000130 | 213 | CHASIS RAYOS X CHASIS X OMAT 14 X17 CON PANTALLA 35 X 43 | 4571.42
I090000000 | 17 | APARATOS Y EQUIPO MEDICO QUIRURGICO EQUIPO PARA CONSULTORIO DE 6 PIEZAS | 3967.5
I450600062 | 20 | CAMPANA EXTRACCION C/CUERPO INTERIOR A.INOX.CON LUZ ULTRAVIOLETA | 36044.76
I450600062 | 21 | CAMPANA EXTRACCION CUERPO INTERIOR A.INOX.LUZ ULTRAVIOLETA | 36044.76
I420400116 | 2 | DIABLO LIMPIAR TUBERIAS EN COLOR GRIS CON MOTOR DE 1/6 HP | 20125
I450400002 | 617 | ACONDICIONADOR AIRE CLIMA CAP. 23.500 COLOR GRIS | 5290
I421200008 | 16 | ASPERSOR AGRICOLA DE ABONOS DE NIEBLA COLOR NEGRO CON CHASIS VERDE | 140000
I150200222 | 21 | MICROFONO INALAMBRICO | 3176
I450400002 | 620 | ACONDICIONADOR AIRE CLIMA DE VENTANA 3 TONELADAS | 10637.5
I480800052 | 107 | CAMION PICK-UP (PLACAS ANTERIORES PN-87269PU-20-0230 PZ-84-546) CAMIONETA 4 PUERTAS DOBLE CABINA C/BLANCO N/S 3N6CD13SXYK019970. | 129279
I480800156 | 11 | VAGONETA COLOR BLANCA (PLACAS ANTERIORES RTD-5429 RXW-93-58 SDZ-95-43) | 314500
I450400112 | 14 | ENGARGOLADORA PERFORADORA ENGARGOLADORA | 2978.5
I420400194 | 11 | INYECTOR GRASA INCLUYE KIT DE CONECTORES Y CAJA DE PLASTICO | 8970
I150200082 | 38 | CAMARA FOTOGRAFICA CAMARA FOTOGRAFICA CON FLASH LENTE 35-80 | 5290
I421200008 | 21 | ASPERSOR AGRICOLA DE ABONOS EQUIPO PORTATIL EN MOTOMOCHILA COLOR ROJO | 13800
I421200008 | 22 | ASPERSOR AGRICOLA DE ABONOS EQUIPO PORTATIL EN MOTOMOCHILA COLOR ROJO | 13800
I421200008 | 29 | ASPERSOR AGRICOLA DE ABONOS TERMONEBULIZADORA CON TUBO ALTO RENDIMIENTO | 11889
I090000216 | 633 | ESTUCHE DIAGNOSTICO (JGO. DE) METALICO COLOR NEGRO | 2984.4
I060200470 | 40 | UNIDAD ULTRASONICA EN COLOR ALMENDRA CON INSERTO | 6400.21
I421200008 | 34 | ASPERSOR AGRICOLA DE ABONOS PORTATIL CON CHASIS COLOR ROJO CON TANQUE | 13800
I421200008 | 35 | ASPERSOR AGRICOLA DE ABONOS PORTATIL CON CHASIS COLOR ROJO CON TANQUE | 13800
I421200008 | 30 | ASPERSOR AGRICOLA DE ABONOS CON TANQUE DE GASOLINA DE 15 GAL.CHASIS GRIS | 106500
I421200008 | 33 | ASPERSOR AGRICOLA DE ABONOS CON TANQUE DE GASOLINA DE 15 GAL.CHASIS GRIS | 106500
I450400002 | 623 | ACONDICIONADOR AIRE DE 1/2 TONELADA COLOR BLANCO | 3051
I450400320 | 1002 | SILLON DESPALDO ALTO ENPIEL NEGRA C/PISTON NEUMATICO | 3174
I060200014 | 40 | AGITADOR PIPETAS AGITADOR DE PIPETAS DE 6 PLAZAS | 2952.05
I090000440 | 121 | UNIDAD DENTAL SILLON FIJO BANQUILLO LAMPARA TRIMODULAR | 14593.5
I090000446 | 11 | UNIDAD PORTATIL RAYOS X CON SIST.INVERSOR DE ALTA FRECUENCIA 20 KHZ | 231062.18
I450600244 | 38 | TANQUE GAS (ESTACIONARIO) COLOR BLANCO METALICO CAP. 150 LTS. | 5200
I450600244 | 39 | TANQUE GAS (ESTACIONARIO) METALICO COLOR BLANCO CAP. 250 LTS. | 5200
I420800092 | 64 | COMPRESORA (PARA USOS INDUSTRIALES) ESTACIONARIA P/AIRE DOS CABEZALES C/MOTOR 1.5 | 2875
I480800052 | 111 | CAMION PICK-UP (PLACAS ANTERIORES PN-87277 PU-20-037 PZ-84-553) DE DOBLE CABINA CON 4 PUERTAS COLOR BLANCO N/S 3N6CD13S6YK020906. | 129279
I060600370 | 73 | MICROSCOPIO BINOCULAR DE LUZ TRASMITIDA CON OPTICA CON 4 OBJETOS | 20770.6
I090906934 | 71 | COMPRESOR PARA UNIDAD DENTAL DE AIRE COLOR ROJO CON CAP. 3 HP 108 LTS | 6469.9
I150200364 | 93 | TELEVISION EN COLOR NEGRO | 2999
I090000216 | 759 | ESTUCHE DIAGNOSTICO (JGO. DE) C/OTOSCOPIO OFTALMOSCOPIO MANGO DE 3.5 V | 5060
I090000216 | 755 | ESTUCHE DIAGNOSTICO (JGO. DE) C/OTOSCOPIO OFTALMOSCOPIO MANGO DE 3.5 V | 5060
I090000216 | 754 | ESTUCHE DIAGNOSTICO (JGO. DE) C/OTOSCOPIO OFTALMOSCOPIO MANGO DE 3.5 V | 5060
I450400002 | 488 | ACONDICIONADOR AIRE 2 TONELADAS C/CALEFACCION C/CREMA GABINETE | 6555
I090000312 | 876 | MESA EXPLORACION C/GABINETE GRIS COLCHON VINO CON PIERNERAS | 2760
I450400002 | 489 | ACONDICIONADOR AIRE 1 TONELADA C/CALEFACCION C/BLANCO C/GABINETE | 4585
I090000326 | 25 | MESA PRENATAL BASE ACOGINADA DE ACERO INOX. | 4860
I180000064 | 212 | MICRO-COMPUTADORA MONITOR 14CPUTECLADO MONITOR COLOR ARENA | 13204.3
I180000064 | 213 | MICRO-COMPUTADORA MONITOR 14TECLADO CPU COLOR ARENA | 13204.3
I450600244 | 41 | TANQUE GAS (ESTACIONARIO) EN COLOR BLANCO DE 495 LTS. | 2803.6
I180000064 | 216 | MICRO-COMPUTADORA CON MONITOR DE 14 COLOR ALMENDRA | 13204.3
I180000064 | 217 | MICRO-COMPUTADORA CON MONITOR DE 14 COLOR ALMENDRA | 13204.3
I060200282 | 76 | ESTERILIZADOR O AUTOCLAVE CAPACIDAD 15 LTRS. | 2716.42
I060600486 | 71 | RELOJ INTERVALOS CUADRADO C/NEGRO C/GRIS C/TARJETAS 1 BOLSA | 4488.45
I060600486 | 63 | RELOJ INTERVALOS CUADRADO C/NEGRO C/GRIS C/TARJETAS 1 BOLSA | 4488.45
I060600486 | 70 | RELOJ INTERVALOS CUADRADO C/NEGRO C/GRIS C/TARJETAS 1 BOLSA | 4488.45
I060600486 | 76 | RELOJ INTERVALOS CUADRADO C/NEGRO C/GRIS C/TARJETAS 1 BOLSA | 4488.45
I060600486 | 79 | RELOJ INTERVALOS CUADRADO C/NEGRO C/GRIS C/TARJETAS 1 BOLSA | 4488.45
I060600108 | 38 | CONTADOR COLONIAS C/BEIGE CUADRADOCON MANUAL EN ESPANOL | 15525
I060600108 | 39 | CONTADOR COLONIAS C/BEIGE CUADRADOCON MANUAL EN ESPANOL | 15525
I060600108 | 43 | CONTADOR COLONIAS C/BEIGE CUADRADOCON MANUAL EN ESPANOL | 15525
I060600108 | 41 | CONTADOR COLONIAS C/BEIGE CUADRADOCON MANUAL EN ESPANOL | 15525
I060600108 | 44 | CONTADOR COLONIAS C/BEIGE CUADRADOCON MANUAL EN ESPANOL | 15525
I060200016 | 46 | AGITADOR ROTATORIO TUBOS ROTATORIO P/PLACA CUADRADA C/GRIS CON MANUAL | 8165
I060200016 | 29 | AGITADOR ROTATORIO TUBOS ROTATORIO P/PLACA CUADRADA C/GRIS CON MANUAL | 8165
I060200016 | 31 | AGITADOR ROTATORIO TUBOS ROTATORIO P/PLACA CUADRADA C/GRIS CON MANUAL | 8165
I060200016 | 33 | AGITADOR ROTATORIO TUBOS ROTATORIO P/PLACA CUADRADA C/GRIS CON MANUAL | 8165
I060200016 | 37 | AGITADOR ROTATORIO TUBOS ROTATORIO P/PLACA CUADRADA C/GRIS CON MANUAL | 8165
I060200016 | 39 | AGITADOR ROTATORIO TUBOS ROTATORIO P/PLACA CUADRADA C/GRIS CON MANUAL | 8165
I060200016 | 42 | AGITADOR ROTATORIO TUBOS ROTATORIO P/PLACA CUADRADA C/GRIS CON MANUAL | 8165
I060200016 | 44 | AGITADOR ROTATORIO TUBOS ROTATORIO P/PLACA CUADRADA C/GRIS CON MANUAL | 8165
I150200296 | 60 | PROYECTOR TRANSPARENCIAS PROYECTOR ULTRACOMPACTO COLOR GRIS OBSCURO | 45219.66
I090000822 | 1 | MARCO (PESAS-PATRON) DE ACERO INOXIDABLE | 16132.2
I150200014 | 19 | AMPLIFICADOR DE SONIDO AMPLIFICAR DOS CANALES DE MICROFONO CASETERA | 4025
I150200014 | 23 | AMPLIFICADOR DE SONIDO AMPLIFICAR DOS CANALES DE MICROFONO CASETERA | 4025
I481200026 | 1 | REMOLQUE PLATAFORMA REMOLQUE (PLACAS ANTERIORES 4NM-3291 6-NM-3733 1NN9280) CAP.2500 KG.2 EJES RIN 15 C/BLANCO C/AZUL | 24817
I090000312 | 885 | MESA EXPLORACION < Ninguna > | 2758.85
I090000216 | 765 | ESTUCHE DIAGNOSTICO (JGO. DE) RECARGABLE DE 3.5V | 4987.66
I060600404 | 27 | OXIMETRO DISPLAYER DIGITAL C/ESTUCHE DE TRANSPORTACION | 13288.25
I090000100 | 162 | CARRO CAMILLA DURA ALUMINIO MULTIPOSICIONABLE C/RESPALDO | 10290.6
I090000450 | 46 | VENTILADOR TERAPIA RESPIRATORIA CON BOMBA DE SUCCION INDEPENDIENTE C/VASO | 5765.81
I210000038 | 37 | LAVADORA ROPA DE 2 TINAS EN COLOR BLANCO | 3150
I450400122 | 313 | ESCRITORIO DE MADERA CENTRO DE TRABAJO 120 X 60 X 72 MELAMINA | 3055.55
I450600168 | 24 | MAQUINA COSER, ELECTRICA O MECANICA COSTURA RECTA CABEZA MESA MOTOR COLOR CREMA | 7176
I090000466 | 67 | CARRO PARA MEDICAMENTOS CARRO ROJO METALICO C/CAJONES C/PORTA SUERO | 3967.5
I060200014 | 41 | AGITADOR PIPETAS 6 PLAZAS | 2788.75
I180000064 | 222 | MICRO-COMPUTADORA MONITOR 14 CPUTECLADOMOUSSE FAX MODEM DE 56 KBPS INTERIOR/VOZ INCLUYE MICROFONO TITULOS FUNDAS LOTUS E INTERNET Y CABLE | 10810
I060600370 | 74 | MICROSCOPIO BINOCULAR AXIOSTAR DE LUZ TRANSMITIDA C/OBTICA ACROMATI | 20688.5
I060600370 | 75 | MICROSCOPIO BINOCULAR LUZ TRANSMITIDA C/OPTICA ACROMATICA 4 OBJETOS | 20688.5
I060200016 | 53 | AGITADOR ROTATORIO TUBOS COLOR BLANCO OSTION METALICO C/2 PLATAFORMAS | 3401.7
I060200016 | 54 | AGITADOR ROTATORIO TUBOS COLOR BLANCO OSTION METALICO C/2 PLATAFORMAS | 3401.7
I060200016 | 56 | AGITADOR ROTATORIO TUBOS COLOR BLANCO OSTION METALICO C/2 PLATAFORMAS | 3401.7
I060200016 | 57 | AGITADOR ROTATORIO TUBOS COLOR BLANCO OSTION METALICO C/2 PLATAFORMAS | 3401.7
I060200016 | 58 | AGITADOR ROTATORIO TUBOS COLOR BLANCO OSTION METALICO C/2 PLATAFORMAS | 3401.7
I060200016 | 66 | AGITADOR ROTATORIO TUBOS COLOR BLANCO OSTION METALICO C/2 PLATAFORMAS | 3401.7
I060200016 | 59 | AGITADOR ROTATORIO TUBOS COLOR BLANCO OSTION METALICO C/2 PLATAFORMAS | 3401.7
I060200016 | 60 | AGITADOR ROTATORIO TUBOS COLOR BLANCO OSTION METALICO C/2 PLATAFORMAS | 3401.7
I060200016 | 65 | AGITADOR ROTATORIO TUBOS COLOR BLANCO OSTION METALICO C/2 PLATAFORMAS | 3401.7
I060200016 | 68 | AGITADOR ROTATORIO TUBOS COLOR BLANCO OSTION METALICO C/2 PLATAFORMAS | 3401.7
I060200016 | 69 | AGITADOR ROTATORIO TUBOS COLOR BLANCO OSTION METALICO C/2 PLATAFORMAS | 3401.7
I060200356 | 48 | MICROCENTRIFUGA P/24 TUBOS CAPILARES COLOR CREMA C/CAFE OBSC. | 8452.5
I060200356 | 54 | MICROCENTRIFUGA P/24 TUBOS CAPILARES COLOR CREMA C/CAFE OBSC. | 8452.5
I060200356 | 57 | MICROCENTRIFUGA P/24 TUBOS CAPILARES COLOR CREMA C/CAFE OBSC. | 8452.5
I450600218 | 814 | REFRIGERADOR (COCINA) 10 | 3162.5
I060200356 | 60 | MICROCENTRIFUGA P/24 TUBOS CAPILARES COLOR CREMA C/CAFE OBSC. | 8452.5
I450600218 | 772 | REFRIGERADOR (COCINA) VERTICAL 2PUERTAS C/ALMENDRA C/ALARMA DIGITAL | 20832.25
I090000980 | 2 | PINZA UNION HUESO ORTOPEDIA VERBRUGGE DE 18 DE A. INOX. | 3392.5
I450600218 | 788 | REFRIGERADOR (COCINA) VERTICAL 2PUERTAS C/ALMENDRA C/ALARMA DIGITAL | 20832.25
I450600218 | 794 | REFRIGERADOR (COCINA) VERTICAL 2PUERTAS C/ALMENDRA C/ALARMA DIGITAL | 20832.25
I450600218 | 785 | REFRIGERADOR (COCINA) VERTICAL 2PUERTAS C/ALMENDRA C/ALARMA DIGITAL | 20832.25
I450600218 | 1040 | REFRIGERADOR (COCINA) DE 18 | 3999
I060600048 | 1953 | BAUMANOMETRO ANEROIDE MANUAL ADULTO CON BRAZALETE Y RODILLOS COLOR NEGRO CON BASE GRIS. | 2702.5
I330000078 | 12 | PLANTA LUZ EMERGENCIA SUMINISTRO E INSTALACION DE PLANTA ELECTRICA PORTATIL 5503 10 000 WTS. NOMINALES MONOFASICA 83.3 AMP. 220/110 V. MOTOR BRIGGS STRATTON DE 18 HP BATERIA INCLUIDA. ENCENDIDO MAUAL ELECTRICO. COLOR NEGRO | 37373.85
I090000162 | 26 | DESFIBRILADOR PARA CARDIOLOGIA COLOR BEIGE | 56327
I090000100 | 212 | CARRO CAMILLA CAMILLA DE TRASLADO CON FUNCION HIDRAULICA. LA UNIDAD ESTANDAR INCLUYE: BASE ABS TERMO FORMADA CON CHAROLA DE ALMACENAJE Y PORTA TANQUE DE OXIGENO TRENDELENBURG +/-18 GRADOS PEDALES DUALES LATERALES PARA ACTIVACION DE HIDRAULICOS RUEDA DE 20.32 CM ( 8 ) OMNI SURFACE SISTEMA DE FRENO DE ANILLO DE 4 RUEDAS CON ACTIVADORES DUALES SUPERFICIE DEL PACIENTE DE 26 DE ANCHO Y COLCHON DE 3 LITERA FIBERSIN CON RESPALDO NEUMATICO Y AREA DE PIES DE ACERO ESTACIONARIA FRENO EN RUEDA PARA CONDUCCION BARANDAS GLIDEAWAY ( PLEGABLES ) 4 RECEPTACULOS PARA POSTES IV PARA CHOQUES Y PROTECCION PERIMETRAL. | 36800
I090000100 | 210 | CARRO CAMILLA CAMILLA DE TRASLADO CON FUNCION HIDRAULICA. LA UNIDAD ESTANDAR INCLUYE: BASE ABS TERMO FORMADA CON CHAROLA DE ALMACENAJE Y PORTA TANQUE DE OXIGENO TRENDELENBURG +/-18 GRADOS PEDALES DUALES LATERALES PARA ACTIVACION DE HIDRAULICOS RUEDA DE 20.32 CM ( 8 ) OMNI SURFACE SISTEMA DE FRENO DE ANILLO DE 4 RUEDAS CON ACTIVADORES DUALES SUPERFICIE DEL PACIENTE DE 26 DE ANCHO Y COLCHON DE 3 LITERA FIBERSIN CON RESPALDO NEUMATICO Y AREA DE PIES DE ACERO ESTACIONARIA FRENO EN RUEDA PARA CONDUCCION BARANDAS GLIDEAWAY ( PLEGABLES ) 4 RECEPTACULOS PARA POSTES IV PARA CHOQUES Y PROTECCION PERIMETRAL. | 36800
I090000494 | 16 | SILLA CAMA PARA TOMA DE MUESTRAS SILLON PARA DONADOR DE SANGRE ESPECIAL PARA TOMA DE MUESTRAS TAPIZADO EN VINIL CON ACOJINAMIENTO. COLOR ALMENDRA. ( NO CAMA) | 8280
I090000216 | 1253 | ESTUCHE DIAGNOSTICO (JGO. DE) INCLUYE OTOSCOPIO Y OFTALMOSCOPIO ESTUCHE NEGRO EQUIPO BEIGE. | 2990
I180000038 | 62 | IMPRESORA DE MATRIZ DE PUNTO CON CABLE PARA IMPRESORA 1.8 MTS. | 4099.75
I180000038 | 66 | IMPRESORA DE MATRIZ DE PUNTO CABLE PARA IMPRESORA 1.8 MTS. | 4099.75
I180000038 | 68 | IMPRESORA DE MATRIZ DE PUNTO CON CABLE PARA IMPRESORA 1.8 MTS. | 4099.75
I180000038 | 70 | IMPRESORA DE MATRIZ DE PUNTO CON CABLE PARA IMPRESORA 1.8 MTS. | 4099.75
I180000038 | 86 | IMPRESORA DE MATRIZ DE PUNTO CON CABLE PARA IMPRESORA DE 1.8 MTS. | 4099.75
I180000088 | 8 | SISTEMAS CONTROLADORES DE TELEPROCESO INTEGRACION DE UN SISTEMA DE TELE-SALUD QUE COMPRENDA LO SIGUIENTE: EL SISTEMA DE VIDEO-CONSULTA COMBINA LAS VENTAJAS DE UNA COMPUTADORA DESKTOP MULTIMEDIA Y UNA PLATAFORMA DE VIDEOCONFERENCIA QUE FACILITAN LA CONSULTA A DISTANCIA YA QUE AMBOS INTEGRAN UNA VARIEDAD DE PERIFERICOS MEDICOS PARA PODER REALIZAR SESIONES DE VIDEO-CONSULTA EN UNA VARIEDAD DE APLICACIONES DE TELEMEDICINA. INCLUYE: SOFTWARE DE EXPEDIENTE CLINICO ELECTRONICO. VIDEO CONFERENCIA CAPTURA ALMACENAMIENTO CONSULTA Y TRANSFERENCIA DE VIDEO Y DATOS. SOFTWARE DE SEGURIDAD PARA CONTROL DEL SISTEMA . | 979222.13
I180000088 | 7 | SISTEMAS CONTROLADORES DE TELEPROCESO INTEGRACION DE UN SISTEMA DE TELE-SALUD QUE COMPRENDA LO SIGUIENTE: EL SISTEMA DE VIDEO-CONSULTA COMBINA LAS VENTAJAS DE UNA COMPUTADORA DESKTOP MULTIMEDIA Y UNA PLATAFORMA DE VIDEOCONFERENCIA QUE FACILITAN LA CONSULTA A DISTANCIA YA QUE AMBOS INTEGRAN UNA VARIEDAD DE PERIFERICOS MEDICOS PARA PODER REALIZAR SESIONES DE VIDEO-CONSULTA EN UNA VARIEDAD DE APLICACIONES DE TELEMEDICINA. INCLUYE: SOFTWARE DE EXPEDIENTE CLINICO ELECTRONICO. VIDEO CONFERENCIA CAPTURA ALMACENAMIENTO CONSULTA Y TRANSFERENCIA DE VIDEO Y DATOS. SOFTWARE DE SEGURIDAD PARA CONTROL DEL SISTEMA . | 979222.13
I180000088 | 5 | SISTEMAS CONTROLADORES DE TELEPROCESO ESCANER DE RAYOS X DE FORMATO GRANDE CON LAS SIGUIENTES CARACTERISTICAS: SISTEMA BASADO EN PC; SISTEMA OPERATIVO WINDOWS. RESOLUCION OPTICA MINIMA DE 357 X 714 DPI CON INTERPOLACION DE 714 X 714 DPI. SELECCION DE RESOLUCION DESDE 3.5 HASTA 714 DPI. RANGO DE DENSIDAD OPTICA DE 0.01 A 3.2 OD. MINIMO 12 BITS. RESOLUCION DE ESCALA DE GRIS (4096 NIVELES). SOFTWARE DE ANALISIS DE RAYOS X CON DE REGISTRO DE PACIENTES. CAJA INTEGRAL DE LUZ INDEPENDIENTE DE LAS FUNCIONES DE SCANER. | 357867.98
I090000772 | 29 | FORCEP OBSTETRICO I JUEGO DE FORCEPS SALINAS DE ACERO INOXIDABLE. | 6670
I450600084 | 106 | CONGELADOR DE 7 PIES COLOR BLANCO. | 3438.5
I450600084 | 107 | CONGELADOR DE 7 PIES COLOR BLANCO. | 3438.5
I450600084 | 109 | CONGELADOR DE 7 PIES COLOR BLANCO. | 3438.5
I450600084 | 108 | CONGELADOR DE 7 PIES COLOR BLANCO. | 3438.5
I450600084 | 110 | CONGELADOR DE 7 PIES COLOR BLANCO. | 3438.5
I450600084 | 105 | CONGELADOR DE 7 PIES COLOR BLANCO. | 3438.5
I450600084 | 104 | CONGELADOR DE 7 PIES COLOR BLANCO. | 3438.5
I420800582 | 1 | TRITURADORA INDUSTRIAL DE 1 H.P. PARA COCINA COLOR NEGRO. | 21562.5
I060200470 | 130 | UNIDAD ULTRASONICA SE CANCELO FACTURA NUMERO: 30868 Y ESTA MODIFICACION SE HIZO EN FEB 2007. ULTRASONIDO PORTATIL PARA APLICACIONES DE PEDIATRIA NEONATOLOGIA GINECOLOGIA OBSTETRICIA UROLOGIA ABDOMINAL PARTES PEQUENAS VASCULAR ETC. PESO NO MAYOR A 4 KG. FUNCIONAMIENTO CON BATERIA UNA HORA O MAS Y CON CORRIENTE ELECTRICA CRECIMIENTO EN 3 DIMENCION PUERTO USB SALIDAS PARA VIDEO PARA CONECTARSE A VIDEOGRABADORA VIDEO IMPRESORA. EN COLOR BLANCO Y GRIS. TRANSDUCTOR CONVEXO 3C-RS; N/S 922240YM7 TRANSDUCTOR LINEAL 10LB-RS; N/S 934744YM4 TRANSDUCTOR MICROCONVEXO E8C-RS; N/S 918637YM0 BATERIA S/N SOPORTE ERGONOMICO PARA ULTRASONIDO PORTATIL LOGIQ BOOK. | 632500
I480800014 | 100 | AUTOMOVIL SEDAN (PLACAS ANTERIORES RVS-2563 RXW-94-33) AUTOMOVIL VOLKSWAGEN TIPO POINTER 2 PUERTAS 4 CILINDROS 1.8 LITROS 90 HP TRANSMISION MANUAL DE 5 VELOCIDADES INMOVILIZADOR ELECTRONICO ALARMA ACUSTICA Y OPTICA RINES DE ACERO 13 LLANTAS 175/70. COD. LLAVE UV-1527NUM. DE PEDIMENTO 40043001576. ASIENTOS EN TELA DIRECCION HIDRAULICA COLOR AZUL INDIGO; PINTURA METALICA AIRE ACONDICIONADO. PLACAS ANT. SEA-3346) | 86200
I090000100 | 213 | CARRO CAMILLA CAMILLA DE FUNCION HIDRAULICA TAMANO CON UN COLCHON DE 26 X 75 CON BARANDALES ABATIBLES QUE BAJE A CERO SUPERFICIE RADIOTRANSPARENTE ALTURA VARIABLE CON SISTEMA HIDRAULICO QUE NOS PERMITA BAJAR HASTA 21.5 RESPALDO ABATIBLE AUXILIADO POR AMORTIGUADOR CON POSICION DE 0 A 90° CON SISTEMA NEUMATICO COLCHON RADIOTRANSPARENTE DE 3 SUPERFICIE RADIOTRANSPARENTE SIN OBSTRUCCIONES PARA PODER TRABAJAR CON ARCO EN C PARA FLUOROSCOPIA RUEDAS ANTIESTATICAS DE 8 QUE SOPORTE PACIENTES DE HASTA 250 KG. QUE CUENTE CON SISTEMA DE 5 RUEDAS PARA UN MEJOR DIRECCIONAMIENTO LATERAL CON UN SISTEMA DE FRENOS CENTRAL PARA LAS CUATRO RUEDAS CON REPISA PARA MONITOR SECCION PARA EXPEDIENTES QUE TENGA BARANDAL ANTICHOQUES PORTA SUEROS INTEGRAL Y SOPORTE PARA COLOCAR TANQUE DE OXIGENO TIPO D. | 36800
I090000100 | 214 | CARRO CAMILLA CAMILLA DE FUNCION HIDRAULICA TAMANO CON UN COLCHON DE 26 X 75 CON BARANDALES ABATIBLES QUE BAJE A CERO SUPERFICIE RADIOTRANSPARENTE ALTURA VARIABLE CON SISTEMA HIDRAULICO QUE NOS PERMITA BAJAR HASTA 21.5 RESPALDO ABATIBLE AUXILIADO POR AMORTIGUADOR CON POSICION DE 0 A 90° CON SISTEMA NEUMATICO COLCHON RADIOTRANSPARENTE DE 3 SUPERFICIE RADIOTRANSPARENTE SIN OBSTRUCCIONES PARA PODER TRABAJAR CON ARCO EN C PARA FLUOROSCOPIA RUEDAS ANTIESTATICAS DE 8 QUE SOPORTE PACIENTES DE HASTA 250 KG. QUE CUENTE CON SISTEMA DE 5 RUEDAS PARA UN MEJOR DIRECCIONAMIENTO LATERAL CON UN SISTEMA DE FRENOS CENTRAL PARA LAS CUATRO RUEDAS CON REPISA PARA MONITOR SECCION PARA EXPEDIENTES QUE TENGA BARANDAL ANTICHOQUES PORTA SUEROS INTEGRAL Y SOPORTE PARA COLOCAR TANQUE DE OXIGENO TIPO D. | 36800
I090000100 | 215 | CARRO CAMILLA CAMILLA DE FUNCION HIDRAULICA TAMANO CON UN COLCHON DE 26 X 75 CON BARANDALES ABATIBLES QUE BAJE A CERO SUPERFICIE RADIOTRANSPARENTE ALTURA VARIABLE CON SISTEMA HIDRAULICO QUE NOS PERMITA BAJAR HASTA 21.5 RESPALDO ABATIBLE AUXILIADO POR AMORTIGUADOR CON POSICION DE 0 A 90° CON SISTEMA NEUMATICO COLCHON RADIOTRANSPARENTE DE 3 SUPERFICIE RADIOTRANSPARENTE SIN OBSTRUCCIONES PARA PODER TRABAJAR CON ARCO EN C PARA FLUOROSCOPIA RUEDAS ANTIESTATICAS DE 8 QUE SOPORTE PACIENTES DE HASTA 250 KG. QUE CUENTE CON SISTEMA DE 5 RUEDAS PARA UN MEJOR DIRECCIONAMIENTO LATERAL CON UN SISTEMA DE FRENOS CENTRAL PARA LAS CUATRO RUEDAS CON REPISA PARA MONITOR SECCION PARA EXPEDIENTES QUE TENGA BARANDAL ANTICHOQUES PORTA SUEROS INTEGRAL Y SOPORTE PARA COLOCAR TANQUE DE OXIGENO TIPO D. | 36800
I090000100 | 217 | CARRO CAMILLA CAMILLA DE FUNCION HIDRAULICA TAMANO CON UN COLCHON DE 26 X 75 CON BARANDALES ABATIBLES QUE BAJE A CERO SUPERFICIE RADIOTRANSPARENTE ALTURA VARIABLE CON SISTEMA HIDRAULICO QUE NOS PERMITA BAJAR HASTA 21.5 RESPALDO ABATIBLE AUXILIADO POR AMORTIGUADOR CON POSICION DE 0 A 90° CON SISTEMA NEUMATICO COLCHON RADIOTRANSPARENTE DE 3 SUPERFICIE RADIOTRANSPARENTE SIN OBSTRUCCIONES PARA PODER TRABAJAR CON ARCO EN C PARA FLUOROSCOPIA RUEDAS ANTIESTATICAS DE 8 QUE SOPORTE PACIENTES DE HASTA 250 KG. QUE CUENTE CON SISTEMA DE 5 RUEDAS PARA UN MEJOR DIRECCIONAMIENTO LATERAL CON UN SISTEMA DE FRENOS CENTRAL PARA LAS CUATRO RUEDAS CON REPISA PARA MONITOR SECCION PARA EXPEDIENTES QUE TENGA BARANDAL ANTICHOQUES PORTA SUEROS INTEGRAL Y SOPORTE PARA COLOCAR TANQUE DE OXIGENO TIPO D. | 36800
I090000100 | 216 | CARRO CAMILLA CAMILLA DE FUNCION HIDRAULICA TAMANO CON UN COLCHON DE 26 X 75 CON BARANDALES ABATIBLES QUE BAJE A CERO SUPERFICIE RADIOTRANSPARENTE ALTURA VARIABLE CON SISTEMA HIDRAULICO QUE NOS PERMITA BAJAR HASTA 21.5 RESPALDO ABATIBLE AUXILIADO POR AMORTIGUADOR CON POSICION DE 0 A 90° CON SISTEMA NEUMATICO COLCHON RADIOTRANSPARENTE DE 3 SUPERFICIE RADIOTRANSPARENTE SIN OBSTRUCCIONES PARA PODER TRABAJAR CON ARCO EN C PARA FLUOROSCOPIA RUEDAS ANTIESTATICAS DE 8 QUE SOPORTE PACIENTES DE HASTA 250 KG. QUE CUENTE CON SISTEMA DE 5 RUEDAS PARA UN MEJOR DIRECCIONAMIENTO LATERAL CON UN SISTEMA DE FRENOS CENTRAL PARA LAS CUATRO RUEDAS CON REPISA PARA MONITOR SECCION PARA EXPEDIENTES QUE TENGA BARANDAL ANTICHOQUES PORTA SUEROS INTEGRAL Y SOPORTE PARA COLOCAR TANQUE DE OXIGENO TIPO D. | 36800
I090000100 | 218 | CARRO CAMILLA CAMILLA DE FUNCION HIDRAULICA TAMANO CON UN COLCHON DE 26 X 75 CON BARANDALES ABATIBLES QUE BAJE A CERO SUPERFICIE RADIOTRANSPARENTE ALTURA VARIABLE CON SISTEMA HIDRULICO QUE NOS PERMITA BAJAR HASTA 21.5 RESPALDO ABATIBLE AUXILIADO POR AMORTIGUADOR CON POSICION DE 0 A 90° CON SISTEMA NEUMATICO COLCHON RADIOTRANSPARENTE DE 3 SUPERFICIE RADIOTRANSPARENTE SIN OBSTRUCCIONES PARA PODER TRABAJAR CON ARCO EN C PARA FLUOROSCOPIA RUEDAS ANTIESTATICAS DE 8 QUE SOPORTE PACIENTES DE HASTA 250 KG. QUE CUENTE CON SISTEMA DE 5 RUEDAS PARA UN MEJOR DIERECCIONAMIENTO LATERAL CON UN SISTEMA DE FRENOS CENTRAL PARA LAS CUATRO RUEDAS CON REPISA PARA MONITOR SECCION PARA EXPEDIENTES QUE TENGA BARANDAL ANTICHOQUES PORTA SUEROS INTEGRAL Y SOPORTE PARA COLOCAR TANQUE DE OXIGENO TIPO D. | 36800
I450400002 | 1237 | ACONDICIONADOR AIRE APARATO DE AIRE LAVADO R-38 COLOR ALMENDRA. | 2714
I450400002 | 1234 | ACONDICIONADOR AIRE APARATO DE AIRE LAVADO R-38 COLOR ALMENDRA. | 2714
I090000112 | 108 | CARRO MONITOR MONITOR DE SIGNOS VITALES ( PRESION NO INVASIVA ) COLOR CREMA. | 157915.64
I090000236 | 74 | GABINETE CURACIONES SIST. OPERATORIA COLOR CELESTE. | 8188
I180000220 | 98 | UNIDAD CENTRAL DE PROCESO (CPU) EVO D530C P 2.4/40GB/256 | 9662.59
I180000220 | 99 | UNIDAD CENTRAL DE PROCESO (CPU) EVO D530C P 2.4/40GB/256 | 9662.59
I180000220 | 100 | UNIDAD CENTRAL DE PROCESO (CPU) EVO D530C P 2.4/40GB/256 | 9662.59
I180000220 | 101 | UNIDAD CENTRAL DE PROCESO (CPU) EVO D530C P 2.4/40GB/256 | 9662.59
I180000220 | 106 | UNIDAD CENTRAL DE PROCESO (CPU) EVO D530C P 2.4/40GB/256 | 9662.59
I180000220 | 104 | UNIDAD CENTRAL DE PROCESO (CPU) EVO D530C P 2.4/40GB/256 | 9662.59
I180000220 | 114 | UNIDAD CENTRAL DE PROCESO (CPU) EVO D530C P 2.4/40GB/256 | 9662.59
I180000220 | 117 | UNIDAD CENTRAL DE PROCESO (CPU) EVO D530C P 2.4/40GB/256 | 9662.59
I180000220 | 123 | UNIDAD CENTRAL DE PROCESO (CPU) EVO D530C P 2.4/40GB/256 | 9662.59
I180000220 | 124 | UNIDAD CENTRAL DE PROCESO (CPU) EVO D530C P 2.4/40GB/256 | 9662.59
I180000220 | 139 | UNIDAD CENTRAL DE PROCESO (CPU) EVO D530C P 2.4/40GB/256 | 9662.59
I060400046 | 1 | CANASTILLA CALCULOS CANASTILLAS APILABLES FABRICADO EN REDONDO DE 1/4 Y 3/16 DE ACERO INOXIDABLE CON DIMENSIONES TOTALES DE 27 1/2 X 17 X 12. | 3680
I060400046 | 2 | CANASTILLA CALCULOS CANASTILLAS APILABLES FABRICADO EN REDONDO DE 1/4 Y 3/16 DE ACERO INOXIDABLE CON DIMENSIONES TOTALES DE 27 1/2 X 17 X 12. | 3680
I090000464 | 2 | CARRO PARA MATERIAL ESTERIL CARRO TRANSPORTADOR FABRICADO EN PERFIL TUBULAR CALIBRE 16 DE 1/4 X 2 1/2 ESMALTADO EN COLOR NEGRO CON PLATAFORMA DE ACERO INOXIDABLE CAL. 18 RODAJAS DE 4 CON FRENO Y VASTAGO 1/2 AJUSTABLE. | 9142.5
I060200252 | 6 | EQUIPO ELECTROFORESIS SISTEMA DE ELECTROFORESIS SISTEMA DE GEL SUBMARINO CON CHAROLA TRANSPARENTE PROMOGEL DE 20 X 20 CM. UV CON REGLA METRICA FLURESCENTE 2 PEINE PARA 40/22 POZOS 2 SUJETA ODRES 2 INDICADORES DE NIVEL 2 BLOCKS CON CUBIERTA SERIE 02K470048-A Y FUENTE DE PODER EN COLOR NEGRO 4000 VOLTS 300 AMPERES 300 WATTS Y TIEMPO DE 99 HRS 59 MIN. SERIE 03E230109 CON MANUAL CON CABLES. | 29380.2
I060200172 | 138 | CENTRIFUGA CON CABEZALES CONTROL DE VELOCIDAD EN PANTALLA DE 3500 RPM. CONTROL DE TIEMPO DIGITAL DE 1-99 MIN. | 19550
I060200016 | 91 | AGITADOR ROTATORIO TUBOS AGITADOR PARA PLACAS ROTATORIO CON CONTROL DE VELOCIDAD PLATAFORMA CUADRADA DE 30 X 30 CM. | 5577.5
I060200016 | 90 | AGITADOR ROTATORIO TUBOS AGITADOR PARA PLACAS ROTATORIO CON CONTROL DE VELOCIDAD PLATAFORMA CUADRADA DE 30 X 30 CM. | 5577.5
I060200172 | 137 | CENTRIFUGA CON CABEZALES CONTROL DE VELOCIDAD EN PANTALLA DE 3500 RPM. CONTROL DE TIEMPO DIGITAL DE 1-99 MIN. | 19550
I090000384 | 51 | REFRIGERADOR LABORATORIO VERTICAL CAPACIDAD DE 36 PIES CUBIERTA EN 2 PUERTAS TEMPERATURA DE OPERACION DE 0 A 5 C SISTEMA DE AUTOCIERRE Y TRIPLE CRSTAL EN LAS PUERTAS CONSTRUIDO EN ACERO INOXIDABLE INTERIOR Y ESTERIOR COMPRESOR DE 1H.P. | 15042.12
I450400132 | 25 | EXTRACTOR AIRE CON TURBINA DE 2000 P.C.M. COLOR CREMA | 2645
I420800092 | 70 | COMPRESORA (PARA USOS INDUSTRIALES) PARA CLIMA | 5506.2
I450600084 | 112 | CONGELADOR 25 PIES COLOR BLANCO CON CHAROLA Y CON LUZ INTERIOR | 4831.98
I450600084 | 113 | CONGELADOR 25 PIES COLOR BLANCO CON CHAROLA Y CON LUZ INTERIOR | 4831.98
I450400002 | 1259 | ACONDICIONADOR AIRE SOLO FRIO DE VENTANA DE 1.5 TR. COLOR ARENA CON REJILLAS DE COLOR BLANCO SIN CONTROL REMOTO CON PANEL DE CONTROL DIGITAL QUE CONSTA EL EQUIPO DE: GABINETE METALICO PUERTA DEL FILTRO FILTRO PANEL DE CONTROL FRENTE DE PLASTICO TORNILLOS DE SEGURIDAD MANDO DE RENOVACION DE AIRE ALETAS DE DIRECCIONAMIENTO DEL FLUJO DE AIRE. | 4347
I450600062 | 30 | CAMPANA EXTRACCION DE ACERO INOXIDABLE EN RESPALDO Y TAPA LAMINADA GALVANIZADA CON EXTRACCION DE HUMOS MEDIDAS 2.70 MTS. X 1.10 MTS. X 0.60 CMS. EN CALIBRE # 18 TIPO 304 | 4945
I450400016 | 3150 | ARCHIVERO DE METAL 4 GAVETAS CON CAJA FUERTE EN UNA GAVETA CON CERRADURA Y PORTAETIQUETAS | 4025
I450400016 | 3149 | ARCHIVERO DE METAL 4 GAVETAS CON CAJA FUERTE EN UNA GAVETA CON CERRADURA Y PORTAETIQUETAS | 4025
I450400016 | 3148 | ARCHIVERO DE METAL 4 GAVETAS CON CAJA FUERTE EN UNA GAVETA CON CERRADURA Y PORTAETIQUETAS | 4025
I450400016 | 3146 | ARCHIVERO DE METAL 4 GAVETAS CON CAJA FUERTE EN UNA GAVETA CON CERRADURA Y PORTAETIQUETAS | 4025
I450400016 | 3142 | ARCHIVERO DE METAL 4 GAVETAS CON CAJA FUERTE EN UNA GAVETA CON CERRADURA Y PORTAETIQUETAS | 4025
I450400016 | 3141 | ARCHIVERO DE METAL 4 GAVETAS CON CAJA FUERTE EN UNA GAVETA CON CERRADURA Y PORTAETIQUETAS | 4025
I450400016 | 3158 | ARCHIVERO DE METAL CON CAJA FUERTE DE 4 GAVETAS TAMANO OFICIO CON CERRADURA PORTA ETIQUETAS CON ACCESORIO PARA ARCHIVO SUSPENDIDO CON CORREDERA DE EXTENCION Y VALEROS DE ACERO. | 4025
I450400016 | 3157 | ARCHIVERO DE METAL CON CAJA FUERTE DE 4 GAVETAS TAMANO OFICIO CON CERRADURA PORTA ETIQUETAS CON ACCESORIO PARA ARCHIVO SUSPENDIDO CON CORREDERA DE EXTENCION Y VALEROS DE ACERO. | 4025
I450400016 | 3156 | ARCHIVERO DE METAL CON CAJA FUERTE DE 4 GAVETAS TAMANO OFICIO CON CERRADURA PORTA ETIQUETAS CON ACCESORIO PARA ARCHIVO SUSPENDIDO CON CORREDERA DE EXTENCION Y VALEROS DE ACERO. | 4025
I450400016 | 3159 | ARCHIVERO DE METAL CON CAJA FUERTE DE 4 GAVETAS TAMANO OFICIO CON CERRADURA PORTA ETIQUETAS CON ACCESORIO PARA ARCHIVO SUSPENDIDO CON CORREDERA DE EXTENCION Y VALEROS DE ACERO. | 4025
I450400016 | 3160 | ARCHIVERO DE METAL 3 GAVETAS Y CAJA FUERTE INTEGRADA CON PORTA ETIQUETAS BALEROS DE ACERO PINTURA EN ESMALTE DE HORNEO CORREDERA TELESCOPICA. | 4025
I450400016 | 3162 | ARCHIVERO DE METAL 3 GAVETAS Y CAJA FUERTE INTEGRADA CON PORTA ETIQUETAS BALEROS DE ACERO PINTURA EN ESMALTE DE HORNEO CORREDERA TELESCOPICA. | 4025
I450400016 | 3165 | ARCHIVERO DE METAL 3 GAVETAS Y CAJA FUERTE INTEGRADA CON PORTA ETIQUETAS BALEROS DE ACERO PINTURA EN ESMALTE DE HORNEO CORREDERA TELESCOPICA. | 4025
I450400016 | 3163 | ARCHIVERO DE METAL 3 GAVETAS Y CAJA FUERTE INTEGRADA CON PORTA ETIQUETAS BALEROS DE ACERO PINTURA EN ESMALTE DE HORNEO CORREDERA TELESCOPICA. | 4025
I450400016 | 3164 | ARCHIVERO DE METAL 3 GAVETAS Y CAJA FUERTE INTEGRADA CON PORTA ETIQUETAS BALEROS DE ACERO PINTURA EN ESMALTE DE HORNEO CORREDERA TELESCOPICA. | 4025
I330000078 | 13 | PLANTA LUZ EMERGENCIA ELECTRICA DE EMERGENCIA CON CAPACIDAD DE 500 KW TIPO DE OPERACION AUTOMATICA TENSION DE OPERACION 440/254 VOLTS. FRECUENCIA 60 HZ FASES 3 KILOS FACTOR DE POTENCIA 0.8 VELOCIDAD ANGULAR 1800 R:P:M: REGULACION DE VOLTAJE DE 0 A 100% DE CARGA + - 05 % VARIACION PROMEDIO DE VOLTAJE ( BAJO CARGA CONSTANTE) + -05% REGULACION DE FRECUENCIA (BAJO CARGA VARIABLE DE 0 A 100%) ISOCRONO VARIACION PROMEDIO DE FRECUENCIA (BAJO CARGA CONSTANTE) + 025% MOTOR DE COMBUSTION INTERNA 4 TIEMPOS CUMMINS DE SIMPLE EFECTO ALIMENTADO CON COMBUSTIBLE DIESEL DE 10000 KCAL/KG DE PODER CALORFICO INTERIOR ENFRIADO POR AGUA Y LUBRICADO A PRESION GENERADOR MAROTON O WEG COMBUSTIBLE DIESEL CENTRIFUGA N.2 CAPACIDAD CONTINUA EFECTIVA AL NIVEL DEL MAR Y HASTA: 1500M.S.N.M. | 549235.4
I060200028 | 160 | AMALGAMADOR TIPO VIBRADOR UNIVERSAL PARA AMALGAMA | 3260.89
I060200028 | 162 | AMALGAMADOR TIPO VIBRADOR UNIVERSAL PARA AMALGAMA | 3260.89
I060200028 | 161 | AMALGAMADOR TIPO VIBRADOR UNIVERSAL PARA AMALGAMA | 3260.89
I060200028 | 166 | AMALGAMADOR DIGITAL RIPO VIBRADOR UNIVERSAL | 3260.89
I060200470 | 133 | UNIDAD ULTRASONICA CONSTA DE CIRCUITO AUTOSENSOR QUE HACE QUE AUTOMATICAMENTE FUNCIONE PREPARADO PARA ACEPTAR INCERTOS DE OTRA MARCA INCLUYE 1 INSERTO.(CAVITRON) | 7281.84
I090000440 | 195 | UNIDAD DENTAL CONSTA DE: BASE N/S: 4226920001 TAPIZ 4245311027 EQUIPO 4220645060 ESCUPIDERA 0028458005 LAMPARA 423887008 | 35492.25
I090000440 | 196 | UNIDAD DENTAL COMPRETA CUENTA CON LOS SIGUIENTES ARTICULOS: SILLON DENTAL ELECTRICO CONTROLES EN EL PEDAL CON 4 MOVIMIENTOS RESPALDO DE BASEZAL ARTICULAR BASE: 4227236034 TAPIZ 4245211025 EQUIPO: 4237658072 ESCUPIDERA: 0028458010 LAMPARA 4243887017 BANQUILLO SIN NUMERO | 35492.25
I060200470 | 135 | UNIDAD ULTRASONICA CAVITRON DE CIRCUITO AUTOSENSOR | 7281.84
I090906934 | 106 | COMPRESOR PARA UNIDAD DENTAL DE 1 HP LIBRE DE ACEITE CON TANQUE 108 LTS 220- 110 VOLTS | 4657.5
I060200470 | 136 | UNIDAD ULTRASONICA CAVITRON GRIS CON CIRCUITO AUTOSENSOR | 7281.84
I090906934 | 108 | COMPRESOR PARA UNIDAD DENTAL DE 1 HP CON TANQUE DE 108 LTS. LIBRE DE ACEITE DE 110 - 220 VOLTS. | 4657.5
I060400304 | 63 | ESTERILIZADORES MEDICO QUIRURGICOS CALOR SECO 3 CHAROLAS Y RELOJ P/TEMPERATURA Y TIEMPO | 2899.12
I090941392 | 110 | LAMPARA DENTAL LAMPARA DE FOTOCURADO | 9383.28
I090941392 | 111 | LAMPARA DENTAL LAMPARA DE FOTOCURADO | 9383.28
I060400304 | 62 | ESTERILIZADORES MEDICO QUIRURGICOS CALOR SECO 3 CHAROLAS Y RELOJ P/TEMPERATURA Y TIEMPO | 2899.12
I060400304 | 66 | ESTERILIZADORES MEDICO QUIRURGICOS CALOR SECO CON RELOJ PARA TEMPERATURA Y TIEMPO | 2899.12
I450400002 | 1284 | ACONDICIONADOR AIRE MINI SPLIT CONDENSADOR COLOR CHICLE 1 EVAPORADOR COLOR BLANCO CAPACIDAD DE 1 1/2 TONELADA | 9140
I450400258 | 210 | MODULO DESARMABLE MODULO SEMI EJECUTIVO TIPO BOLO PENINSULA 1.70 X .70 CM. CREDENZA 1.70 X .50 CUBIERTA UNION .88 X .50 CM. FABRICADOS EN FORMICA Y MELAMINA | 3277.5
I450400258 | 209 | MODULO DESARMABLE MODULO SEMI EJECUTIVO TIPO BOLO PENINSULA 1.70 X .70 CM. CREDENZA 1.70 X .50 CUBIERTA UNION .88 X .50 CM. FABRICADOS EN FORMICA Y MELAMINA | 3277.5
I450400258 | 208 | MODULO DESARMABLE MODULO SEMI EJECUTIVO TIPO BOLO PENINSULA 1.70 X .70 CM. CREDENZA 1.70 X .50 CUBIERTA UNION .88 X .50 CM. FABRICADOS EN FORMICA Y MELAMINA | 3277.5
I450400016 | 3167 | ARCHIVERO DE METAL COLOR ARENA 3 GAVETAS Y CAJA FUERTE INTEGRADA | 4025
I450400016 | 3168 | ARCHIVERO DE METAL METALICO TAMANO OFICIO CON 4 GAVETAS CON CAJA FUERTE COLOR NEGRO | 4025
I090000446 | 65 | UNIDAD PORTATIL RAYOS X CON RELOJ DIGITAL DPT PANTALLA DE 3 DIGITOS BASE DE TRIPIE CON RODAJAS (DENTAL) | 26065.69
I060200470 | 138 | UNIDAD ULTRASONICA APARATO PARA ULTRASONIDO PARA LIMPIEZA DENTAL CON 2 INSERTOS COLOR GRIS CON AZUL | 8385.15
I060200282 | 123 | ESTERILIZADOR O AUTOCLAVE AUTOCLAVE DE CALOR HUMEDO COLOR BLANCO OSTION CON MEDIDAS DEL AREA ES DE 46 CM. DE LARGO 32.5 CM. DE ALTO Y 34.4 DE ANCHO Y LAS MEDIDAS DEL AREA DEL COMPARTIMIENTO DE LA CAMARA 19.1 DE DIAMETRO 38.1 DE FONDO Y EL VOLUMEN DE 24 GALONES 9 LITROS TIENE UN DEPOSITO DE AGUA DE .75 GALONES O 2.8 LITROS. | 18268.61
I060200282 | 124 | ESTERILIZADOR O AUTOCLAVE AUTOCLAVE DE CALOR HUMEDO COLOR BLANCO OSTION CON MEDIDAS DEL AREA ES DE 46 CM. DE LARGO 32.5 CM. DE ALTO Y 34.4 DE ANCHO Y LAS MEDIDAS DEL AREA DEL COMPARTIMIENTO DE LA CAMARA 19.1 DE DIAMETRO 38.1 DE FONDO Y EL VOLUMEN DE 24 GALONES 9 LITROS TIENE UN DEPOSITO DE AGUA DE .75 GALONES O 2.8 LITROS. | 18268.61
I090000446 | 69 | UNIDAD PORTATIL RAYOS X APARATO DE RAYOS X PARA DENTAL CON RELOJ DIGITAL DPT. CON PANTALLA DE TRES DIGITOS CON RESOLUCION DE 10 MILISEGUNDO COMPATIBLE CON LA VIDEORADIOGRAFIA Y PELICULAS ULTRARAPIDAS BRAZO CON TIJETA POSICIONADOR DE DOBLE ARTICULACION CON LLAVE DE ENCENDIDO BLOKE GENERADOR 70 KVP DE POTENCIA BASE MOVIL CON TRIPLE RODAJAS | 26065.69
I090000440 | 198 | UNIDAD DENTAL CUENTA CON SILLON DENTAL ELECTRICO BASE: 4227236029 SILLON 4245211010 TRIMODULAR 4220645072 ESCUPIDERA 0028458009LAMPARA 4243887012 | 35492.25
I090000440 | 200 | UNIDAD DENTAL CUENTA CON SILLON DENTAL ELECTRICO BASE: 4227236008 SILLON 4245211029 TRIMODULAR 4220645062 ESCUPIDERA 0028458007LAMPARA 4243887010 | 35492.25
I060200470 | 139 | UNIDAD ULTRASONICA CAVITRON DENTAL CON AUTOSENSOR ESTO ES QUE FUNCIONE AUTOMATICAMENTE ESTA PREPARADO PARA FUNCIONAR CON INSERTOS DE 25 K H Z Y 30 K H Z BOTON CON PULSADOR PARA AUMENTAR LA POTENCIA LCUANDO SE REQUIERA TAMBIEN ACEPTA INSERTOS DE OTRAS MARCAS INCLUYE UN INSERTO DE CAVITRON. | 7281.84
I060200470 | 140 | UNIDAD ULTRASONICA CAVITRON DENTAL CON AUTOSENSOR ESTO ES QUE FUNCIONE AUTOMATICAMENTE ESTA PREPARADO PARA FUNCIONAR CON INSERTOS DE 25 K H Z Y 30 K H Z BOTON CON PULSADOR PARA AUMENTAR LA POTENCIA LCUANDO SE REQUIERA TAMBIEN ACEPTA INSERTOS DE OTRAS MARCAS INCLUYE UN INSERTO DE CAVITRON. | 7281.84
I060200470 | 141 | UNIDAD ULTRASONICA CAVITRON DENTAL CON AUTOSENSOR ESTO ES QUE FUNCIONE AUTOMATICAMENTE ESTA PREPARADO PARA FUNCIONAR CON INSERTOS DE 25 K H Z Y 30 K H Z BOTON CON PULSADOR PARA AUMENTAR LA POTENCIA LCUANDO SE REQUIERA TAMBIEN ACEPTA INSERTOS DE OTRAS MARCAS INCLUYE UN INSERTO DE CAVITRON. | 7281.84
I090000446 | 71 | UNIDAD PORTATIL RAYOS X APARATO DE RAYOS X CON RELOJ DIGITAL DPT (DENTAL) | 26065.69
I090000446 | 72 | UNIDAD PORTATIL RAYOS X APARATO DE RAYOS X CON RELOJ DIGITAL DPT (DENTAL) | 26065.69
I090000446 | 70 | UNIDAD PORTATIL RAYOS X APARATO DE RAYOS X CON RELOJ DIGITAL DPT (DENTAL) | 26065.69
I060600370 | 115 | MICROSCOPIO BINOCULAR DE LUZ TRASMITIDA COMPUESTO DE 1 TUBO BINOCULAR CON INCLINACION DE 45° Y CON ALTURA REGULABLE DE SUS OCULARES AL ANGULO DE OBSERVACION INDIVIDUALES GRADUABLE HACIA ARRIBA Y ABAJO CON AJUSTE DE DISTANCIA INTERPUPILAR DE 55 A 75 MM. 2 OCULARES PL 10 X / 18BR. DE CAMPO VISUAL AMPLIO UNO FIJO Y OTRO ENFOCABLE ESTRAVIO ERGONIMICO DE 35 M.M. EN LA BASE Y ALTURA DE 450 M.M. PREPARADO PARA INSERTAR RECTANGULO DE ENCUADRE FOTOGRAFICO O DE MEDICION Y CONTRAJE Y CORRECTOR DE DIOPTRIAS DE O.5 A 5 M.N. 2 ESTRAVIOS ERGONOMICOS DE 350 M.M. CONGELADOR DE CAMPO CLARO CON APERTURA NUMERICA DE 09/125 DISPOSITIVO DE VISTA PANORAMICA INTERCAMBIABLE PARA OBJETOS MENORES DE 5 X .4 PLANTILLA MOVIL CON SUPERFICIE DE CERAMICA Y MECANISMO DE DESPLAZAMIENTO XY. MECANISMO DE ENFOQUE MACRIMETRICO Y MICRO PRESISO Y SENSIBLE A BASE DE ENGRANAJE PLANETARIO DE BOLSA FUENTE DE ALIMENTACION E ILUMINACION INTEGRADA DE 6 V/ 20 W HALOGENO CON POTENCIOME | 22885
I090000452 | 71 | APARATO ANESTECIA PARA DOS GASES OXIGENO Y OXIDO NITROSO INCLUYE VAPORIZADOR MODELO VAPOR 2000 MARCA DRAGER ALEMAN CON SISTEMA AUTOMATICO DE COMPENSACION DE TEMPERATURA Y CONCENTRACION REGULABLE INDEPENDIENTE DEL FLUJO. INCLINABLE SIN ALTERAR LA CALIBRACION. PARA LA FLURANE ( FORANE ) N/S ARPK-0407 VENTILADOR ELECTRONICO MODELO MAV-3 MARCA EKU CONTROLADO POR MICROPROCESADOR N/S MAV3C401030 APARATO COLOR AZUL NUMERO DE CATALOGO P-3000A | 230000
I090000000 | 145 | APARATOS Y EQUIPO MEDICO QUIRURGICO EQUIPO DE TERAPIA ELECTROCONVULSIVA CON. MANUAL DE INSTRUCCIONES MANUAL DE SERVICIOS VIDEO TECNICO Y VIDEO CLINICO. | 119542.5
I450600084 | 115 | CONGELADOR HORIZONTAL 9 PIEZ COLOR BLANCO} | 3264.85
I450600084 | 114 | CONGELADOR HORIZONTAL 9 PIEZ COLOR BLANCO} | 3264.85
I450600084 | 116 | CONGELADOR HORIZONTAL 9 PIES COLOR BLANCO | 3264.85
I060200016 | 92 | AGITADOR ROTATORIO TUBOS AGITADOR PARA HEMATOLOGIA DE SANGRE PARA TUBO DE BIOMETRIA HEMATICA CON CAPACIDAD DE 20 A 24 TUBOS CON LAS SIG. TIENE UN CONSTANTE MOVIMIENTO PARA LA MEZCLA DE LA SANGRE LA ALMOHADILLA SEPUEDE RETIRAR PARA LA LIMPIEZA DE 120 V. 50 60 HZ. | 6417
I090000062 | 759 | BASCULA BEBE ELECTRONICA PARA BEBE COLOR HUESO | 2680
I090000062 | 761 | BASCULA BEBE ELECTRONICA PARA BEBE COLOR HUESO | 2680
I090000062 | 760 | BASCULA BEBE ELECTRONICA PARA BEBE COLOR HUESO | 2680
I090000062 | 762 | BASCULA BEBE ELECTRONICA PARA BEBES PEDIATRICA COLOR MARFIL | 2680
I450400016 | 3171 | ARCHIVERO DE METAL 3 GAVETAS Y CAJA FUERTE COLOR ARENA | 4025
I450400294 | 180 | RELOJ CHECADOR ELECTRICO CON MARCACION DE 4 DIGITOS COLOR NEGRO RESERVA DE MEMORIA IMPRESION AUTOMATICA DE MATRIZ DE PUNTO Y PROGRAMACION DE HORARIO DE VERANO C.S. SAN GILBERTO | 2973.9
I090000062 | 767 | BASCULA BEBE ELECTRONICA PARA BEBES PEDIATRICA | 2679.56
I090000034 | 118 | ASPIRADOR SUCCION CONTINUA CON MANOMETRO PARA LECTURA DE PRESION EN LA SUCCION Y CON RECIPIENTE DE DOS LITROS COLOR BLANCA | 14631.45
I060200172 | 141 | CENTRIFUGA CON CABEZALES CAPACIDAD DE 16 A 24 TUBOS CON CONTROL DE VELOCIDAD EN PANTALLA 3500 RPMFGR 2195 SIN COLECTOR Y SIN CARBONES | 17888.25
I060600108 | 72 | CONTADOR COLONIAS CONTADOR DIFERENCIAL MANUAL PARA CONTAR CELULAS SANGUINEAS CON 8 TECLAS DE REGISTRO HAS 9999 DIGITOS CON TIMBRE AUTOMATICO AL TOTALIZAR 100 CELULAS METALICO | 3795
I060200266 | 50 | EQUIPO RAYOS X APARATO RAYOS X CON RELOJ DIGITAL PANTALLA TRES DIGITOS CON VIDEORADIOGRAFIA DIGITALIZADA (DENTAL) | 26065.69
I060200470 | 143 | UNIDAD ULTRASONICA CAVITRON CON CIRCUITO AUTOSENSOR BOTON CON PULSADOR TURBO COLOR GRIS CLARO | 7281.85
I450400196 | 227 | MAQUINA ESCRIBIR ELECTRICA COLOR GRIS ACERO | 3095.8
I450400258 | 239 | MODULO DESARMABLE MODULO SEMI EJECUTIVO CON LIBRERO TIPO BOLO FABRICADO EN FORMICA Y MELAMINA CONSTA DE PENINSULA DE 1.70 X .70 CM. CON PORTA TECLADO CUBIERTA UNION DE .88 X .50 CM. CREDENZA DE 1.70 X .50 CM. 2 CAJONES LAPICEROS Y UN CAJON ARCHIVERO TAMANO OFICIO CON CHAPA | 3277.5
I450400258 | 240 | MODULO DESARMABLE MODULO SEMI EJECUTIVO TIPO BOLA FABRICADO EN MELAMINA CONSTA DE PENINSULA 1.50 X .70 CM. CON PORTA TECLADO CUBIERTA UNION DE .88 X .50 CM. CREDENZA DE 1.70 X .50 CON 2 CAJONES LAPICEROS Y UN CAJON ARCHIVERO TAMANO OFICION CON CHAPA. | 3162.5
I450400258 | 238 | MODULO DESARMABLE MODULO SEMI EJECUTIVO CON LIBRERO TIPO BOLO FABRICADO EN FORMICA Y MELAMINA CONSTA DE PENINSULA DE 1.70 X .70 CM. CON PORTA TECLADO CUBIERTA UNION DE .88 X .50 CM. CREDENZA DE 1.70 X .50 CM. 2 CAJONES LAPICEROS Y UN CAJON ARCHIVERO TAMANO OFICIO CON CHAPA | 3277.5
I090000088 | 1291 | CAMA CLINICA COLOR BEIGE METALICA DE POSICIONES CON RESORTE TIPO HOSPITALARIO CON CABEZERAS CON COLCHON EN VINIL TIPO ESPUMA DE COLOR NEGRO | 2657.31
I090000440 | 201 | UNIDAD DENTAL EQUIPADA CON ESCUPIDERA CON SERIE 0028458019 Y LAMPARA DE LUZ QUE TIENE LA SERIE 4243887044 ASI COMO EL EQUIPO 423765811 COLOR GRIS | 35492.25
I150200452 | 12 | AUTOCLAVE VERTICAL DE CALOR HUMEDO CON MEDIAS DE 46 CMS. DE ALTO 32.5 CM. DE ANCHO 34.4 AREA DE COMPARTIMIENTO CAMARA 19.1 DE DIAMETRO 38.1 CMS. DE FONDO Y EL VOLUMEN DE 24 GALONES 09 LITROS TIENE UN DEPOSITO DE AGUA DE 7.5 GALONES O 2.8 LITROS | 18268.61
I090000120 | 25 | CARRO TRANSPORTAR ALIMENTOS CARRO TERMICO PARA TRANSPORTE DE ALIMENTOS TRANSPORTAR CHAROLAS DE ALIMENTOS HOSPITALARIOS CON CAPACIDAD EN CADA CAVIDAD DE 120 QTS. DIMENCIONES EXTERIORES DE 28 X 32 X 54 | 16100
I450400252 | 393 | MESA DE TRABAJO DE METAL CON TARJA DE ACERO INOXIDABLE DE LADO DERECHO CON MEDIDAS DE 1.20 X .60 X.90 METROS LA CUBIERTA Y LA TARJA ES DE 50 X 50 CM. TODO DE ACERO INOXIDABLE CALIBRE 16 CON LLAVES MEZCLADORAS LA ESTRUCTURA ES ESMALTADA CON PATAS DE ALUMINIO EN TUBO REDONDO Y REGATONES NIVELADORES EN ALUMINIO. | 4025
I450400252 | 392 | MESA DE TRABAJO DE METAL CON TARJA DE ACERO INOXIDABLE DE LADO DERECHO CON MEDIDAS DE 1.20 X .60 X.90 METROS LA CUBIERTA Y LA TARJA ES DE 50 X 50 CM. TODO DE ACERO INOXIDABLE CALIBRE 16 CON LLAVES MEZCLADORAS LA ESTRUCTURA ES ESMALTADA CON PATAS DE ALUMINIO EN TUBO REDONDO Y REGATONES NIVELADORES EN ALUMINIO. | 4025
I450400252 | 394 | MESA DE TRABAJO DE METAL CON TARJA DE ACERO INOXIDABLE DE LADO DERECHO CON MEDIDAS DE 1.20 X .60 X.90 METROS LA CUBIERTA Y LA TARJA ES DE 50 X 50 CM. TODO DE ACERO INOXIDABLE CALIBRE 16 CON LLAVES MEZCLADORAS LA ESTRUCTURA ES ESMALTADA CON PATAS DE ALUMINIO EN TUBO REDONDO Y REGATONES NIVELADORES EN ALUMINIO. | 4025
I420200048 | 71 | BOMBA HIDRAULICA SUMERGIBLE DE ACERO INOXIDABLE 1 HP MOTOR TESCA Y CAJA DE CONTROL | 4067.98
I450400258 | 241 | MODULO DESARMABLE MODULO DE RECEPCION CON MEDIDAS DE 1.50 X .75 METROS DE ALTURA COPETE DE 1.50 X .35 DE ANCHO 1 BARRA LATERAL DERECHA DE 1.10 X .50 METROS CON CAJONES ESTANDAR Y ARCHIVERO CON CERRADURA EN COLOR GRAFITO Y CANTOS EN COLOR NEGRO. | 4416
I090000362 | 829 | PORTA AGUJAS QUIRURGICO PISTOLA DE TRU CUT SISTEMA AUTOMATICO PARA TOMA DE BIOPSA | 21332.5
I450400252 | 396 | MESA DE TRABAJO DE METAL MUEBLE DE MADERA DE PINO DE 1.60 LARGO .80 ALTURA Y .45 MTS. DE FONDO CON 7 CAJONES LATERALES Y CON FORMICA EN LA PARTE DE ARRIBA Y CON TARJA AL LADO DERECHO | 13800
I450400258 | 243 | MODULO DESARMABLE DE RECEPCION INCLUYE ESCRITORIO LATERAL Y CREDENZA DOS ARCHIVEROS DE UNA GAVETA Y DOS CAJONES CON CERRADURA CORREDERA DE EXTENSION DE IMPORTACION CON JALADERA Y DOS MAMPARAS EN ESCUADRA. | 10557
I450400252 | 397 | MESA DE TRABAJO DE METAL MUEBLE ESPECIAL CON TARJA LLAVES MEZCLADORAS EN MELAMINA DE ALTA RESISTENCIA CON DOS PUERTAS BISAGRAS Y JALADERAS DE IMPORTACION Y CANTOS EN VINIL | 2702.5
I450600016 | 2 | ARMARIO CLOSET PARA PAPELERIA CON ENTREPANO Y PUERTA CON CERRADURA PARA UN AREZ DE .78 X 2.71 X .60 MTS. INCLUYE BISAGRAS Y JALADERAS DE IMPORTACION. | 3777.75
I450400258 | 248 | MODULO DESARMABLE TIPO ROSETA EN CUBO CON DIMENSIONES DE 1.20 X 1.20 X .90 MTS. QUE CONTA DE CAJONERO PUERTA Y DOS COMPARTIMIENTOS PARA BASURA CONTAMINADA Y NO CONTAMINADA CON DOS BASUREROS DE PLASTICO EN CADA LADO FABRICADO EN MADERA TRIPLAY Y MELAMINA DE ALTA RESISTENCIA CON BISAGRAS CORREDERAS JALADERAS Y CANTOS DE VINIL CON CUBIERTA DE FORMICA COLOR ARENA | 5393.5
I450400258 | 249 | MODULO DESARMABLE TIPO ROSETA EN CUBO CON DIMENSIONES DE 1.20 X 1.20 X .90 MTS. QUE CONTA DE CAJONERO PUERTA Y DOS COMPARTIMIENTOS PARA BASURA CONTAMINADA Y NO CONTAMINADA CON DOS BASUREROS DE PLASTICO EN CADA LADO FABRICADO EN MADERA TRIPLAY Y MELAMINA DE ALTA RESISTENCIA CON BISAGRAS CORREDERAS JALADERAS Y CANTOS DE VINIL CON CUBIERTA DE FORMICA COLOR ARENA | 5393.5
I450400122 | 384 | ESCRITORIO DE MADERA ESCRITORIO SECRETARIAL GRIS CON CUBIERTA MARMOLEADO CONSTA DE PENINSULA DE 1.50 X .70 CUBIERTA LATERAL 1.10 X .50 2 CAJONES CON CHAPA FABRICADO EN MELAMINA Y FORMICA. | 2990
I450400090 | 37 | CONTRA ESCRITORIO CUBIERTA DE 1.70 DE .60 FABRICADO EN MELAMINA Y FORMICA EN FRENTE DE CAJONES Y PARTE SUPERIOR DE LA CUBIERTA INCLUYE 3 CAJONES CON CHAPA Y PORTA TECLADO Y SINCHOS PARA C.P.U. COLOR GRIS CON MARMOLEADO | 3047.5
I450400090 | 38 | CONTRA ESCRITORIO CUBIERTA DE 1.70 DE .60 FABRICADO EN MELAMINA Y FORMICA EN FRENTE DE CAJONES Y PARTE SUPERIOR DE LA CUBIERTA INCLUYE 3 CAJONES CON CHAPA Y PORTA TECLADO Y SINCHOS PARA C.P.U. COLOR GRIS CON MARMOLEADO | 3047.5
I420800224 | 22 | EQUIPO PARA SOLDAR MAQUINA SOLDADORA ELECTRICA DE 120 VOLTS. 220 CON 2 RODAJAS PARA SU TRASPORTACION COLOR ROJO CON UNA ESTRUCTURA METALICA | 3015
I060200366 | 346 | OLLA PRESION DE 21 LITROS CON MANOMETRO | 2691
I060200366 | 347 | OLLA PRESION DE 21 LITROS CON MANOMETRO | 2691
I450400002 | 1320 | ACONDICIONADOR AIRE AIRE LAVADO R-45 COLOR BEIGE | 3553.5
I450400002 | 1318 | ACONDICIONADOR AIRE AIRE LAVADO R-65 COLOR BEIGE | 4851.85
I450400002 | 1319 | ACONDICIONADOR AIRE AIRE LAVADO R-65 COLOR BEIGE | 4851.85
I450400002 | 1316 | ACONDICIONADOR AIRE AIRE LAVADO R-65 COLOR BEIGE | 4851.85
I090000462 | 19 | CARRO PARA MATERIAL Y EQUIPO CARRO ROJO PARA EMERGENCIA FABRICADO EN LAMINA ESMALTADA COLOR ROJO CON CUBIERTA Y BARANDAL DE ACERO INOXIDABLE CON TRES CAJONES | 2702.5
I270000060 | 23 | COCINETA MOVIL COCINETA INTEGRAL DE 2.40 MTS. DE LARGO CON TARJA ESTUFA 4 QUEMADORES COLOR BEIGE CON GABINETE INFERIOR Y SUPERIOR EN MELAMINA | 11385
I060200282 | 126 | ESTERILIZADOR O AUTOCLAVE AUTOCLAVE ELECTRICA COLOR HUESO | 46879.41
I090000088 | 1294 | CAMA CLINICA METALICA DE POSICIONES COLOR BEIGE CON COCHON EN VINIL COLOR NEGRO | 2657.3
I090000088 | 1295 | CAMA CLINICA METALICA DE POSICIONES COLOR BEIGE CON COCHON EN VINIL COLOR NEGRO | 2657.3
I060200172 | 143 | CENTRIFUGA CON CABEZALES CON CAPACIDAD DE 16 - 24 TUBOS COLOR CAFE Y CREMA MEDIDAS ALTO 0.40 CM. FONDO 0.45 CM. ANCHO 0.44 CM. | 17888.25
I060200172 | 142 | CENTRIFUGA CON CABEZALES CON CAPACIDAD DE 16 - 24 TUBOS COLOR CAFE Y CREMA MEDIDAS ALTO 0.40 CM. FONDO 0.45 CM. ANCHO 0.44 CM. | 17888.25
I090000466 | 124 | CARRO PARA MEDICAMENTOS ROJO PARA EMERGENCIAS CON TANQUE DE OXIGENO CON CUBERTA Y BARANDAL DE ACERO INOXIDABLE 4 CAJONES PARA INSTRUMENTAL CON RODILLOS DE 5 PULGADAS CON PORTA SUEROS Y CHAPA CON LLAVE. | 2702.5
I090000466 | 123 | CARRO PARA MEDICAMENTOS CARRO ROJO PARA EMERGENCIA CON CUBIERTA Y BARANDAL ACERO INOXIDABLE CON 4 CAJONES PARA INSTRUMENTAL CON RODILLOS DE 5 Y CON CHAPA Y LLAVE Y PORTA SUEROS. | 5922.5
I421200074 | 63 | PODADOR DESMALEZADORA DE GASOLINA 1/2 H.P. COLOR VERDE- ALUMINIO | 3381
I450400294 | 190 | RELOJ CHECADOR DE ASISTENCIA AUTOMATICO COLOR NEGRO 110-120 VOLTS (ESTA EN LA DIRECCION DE ENSENANZA E INVESTIGACION Y CALIDAD) | 3214.25
I450400294 | 189 | RELOJ CHECADOR DE ASISTENCIA AUTOMATICO COLOR NEGRO 110-120 VOLTS | 3214.25
I450600084 | 120 | CONGELADOR HORIZONTAL DE 15 PIES CUBICOS COLOR BLANCO CON CANASTILLA INTERIOR LLAVE LUZ INTERIOR Y DE ENCENDIDO MEDIAS: ALTO 89 CM. FRENTE 117.2 CM. FONDO 72.0 CMS. | 3783.5
I450400002 | 1328 | ACONDICIONADOR AIRE CLIMA DE 1 TON. FRIO/CALOR TIPO VENTANA COLOR BLANCO | 3593.75
I450400002 | 1327 | ACONDICIONADOR AIRE CLIMA DE 1 TON. FRIO/CALOR TIPO VENTANA COLOR BLANCO | 3593.75
I450400002 | 1329 | ACONDICIONADOR AIRE CLIMA DE 1 TON. FRIO/CALOR TIPO VENTANA COLOR BLANCO | 3593.75
I150200044 | 1 | APARATO VIDEOTAPE GRABADOR ANALOGICO LAPSO DE TIEMPO | 9079.25
I150200232 | 42 | MONITOR BLANCO Y NEGRO | 4995.6
I150400042 | 7 | VIDEO CAMARA CAMARA DIGITAL MC3600H-2 PELCO BLANCO Y NEGRO | 6325
I150400042 | 8 | VIDEO CAMARA CAMARA DIGITAL MC3600H-2 PELCO BLANCO Y NEGRO | 6325
I150400042 | 9 | VIDEO CAMARA CAMARA DIGITAL MC3600H-2 PELCO BLANCO Y NEGRO | 6325
I150400042 | 10 | VIDEO CAMARA CAMARA DIGITAL MC3600H-2 PELCO BLANCO Y NEGRO | 6325
I150400042 | 11 | VIDEO CAMARA CAMARA DIGITAL MC3600H-2 PELCO BLANCO Y NEGRO | 6325
I180000190 | 80 | SWITCH PARA REDES (EQUIPO DE CONECTIVIDAD) SWITH SECUANCIADOR 8 CANALES | 5464.8
I450400252 | 399 | MESA DE TRABAJO DE METAL MESA DE TRABAJO CON TARJA DERECHA DE ACERO INOXIDABLE | 4600
I450400002 | 1331 | ACONDICIONADOR AIRE MULTISPLIT CON 2 EVAPORADORES COLOR BLANCO 2 TONELADAS CON CALEFACCION | 11762
I450400258 | 261 | MODULO DESARMABLE CUBIERTA DE 1.70 X .60 FABRICADO EN MELAMINA Y FORMICA ENFRENTE DE CAJONES Y PARTE SUPERIOR DE LA CUBIERTA INCLUYE 3 CAJONES CON CHAPA Y PORTA TECLADO Y SINCHOS PARA CPU COLOR GRIS CON MARMOLEADO. | 3047.5
I450400258 | 262 | MODULO DESARMABLE CUBIERTA DE 1.70 X .60 FABRICADO EN MELAMINA Y FORMICA ENFRENTE DE CAJONES Y PARTE SUPERIOR DE LA CUBIERTA INCLUYE 3 CAJONES CON CHAPA Y PORTA TECLADO Y SINCHOS PARA CPU COLOR GRIS CON MARMOLEADO. | 3047.5
I450400258 | 263 | MODULO DESARMABLE CUBIERTA DE 1.70 X .60 FABRICADO EN MELAMINA Y FORMICA ENFRENTE DE CAJONES Y PARTE SUPERIOR DE LA CUBIERTA INCLUYE 3 CAJONES CON CHAPA Y PORTA TECLADO Y SINCHOS PARA CPU COLOR GRIS CON MARMOLEADO. | 3047.5
I450400258 | 264 | MODULO DESARMABLE CUBIERTA DE 1.70 X .60 FABRICADO EN MELAMINA Y FORMICA ENFRENTE DE CAJONES Y PARTE SUPERIOR DE LA CUBIERTA INCLUYE 3 CAJONES CON CHAPA Y PORTA TECLADO Y SINCHOS PARA CPU COLOR GRIS CON MARMOLEADO. | 3047.5
I450400258 | 265 | MODULO DESARMABLE CUBIERTA DE 1.70 X .60 FABRICADO EN MELAMINA Y FORMICA ENFRENTE DE CAJONES Y PARTE SUPERIOR DE LA CUBIERTA INCLUYE 3 CAJONES CON CHAPA Y PORTA TECLADO Y SINCHOS PARA CPU COLOR GRIS CON MARMOLEADO. | 3047.5
I421200074 | 64 | PODADOR DESEMALEZADORA DE 8 HP COLOR ROJO CON NEGRO | 3381
I180000038 | 94 | IMPRESORA DE MATRIZ DE PUNTO CON CABLE PARALELO 6 PIES 1.80 CABEZA DE 9 AGUJAS CARRO DE 10 PUERTOS PARALELO Y SERIAL 337 CPS | 2656.5
I450600082 | 28 | COMODA GUARDAROPA TIPO CLOSET DE MADERA DE PINO CON DOS PUERTAS CORREDIZAS Y DOS CAJONES DE 1.15 X.59 X 1.79 MTS. COLOR BARNIZ. | 9200
I450600280 | 1051 | VITRINA METALICA DE 1.80 MTS. DE ALTO X 94 DE FENTE POR .50 MTS. DE FONDO CON UNA SOLA PUERTA DE CRISTAL ABATIBLE CON CERRADURA CON TRES ENTREPANOS EN EL INTERIOR REMOVIBLES CON MEDIDAS DE LAS PUERTAS DE 1.60 X .60 X .40 DE ANCHO COLOR BEIGE | 4600
I450600218 | 1154 | REFRIGERADOR (COCINA) COLOR ALMENDRA 11 PIES | 3425
I090000384 | 52 | REFRIGERADOR LABORATORIO 14 PIES VERTICAL PUERTA VIDRIO DE 2.00 X .70 MTS. APROX. CON 3 PARRILLAS FORRADAS EN PLASTICO BLANCO. | 6490
I060200470 | 144 | UNIDAD ULTRASONICA (CAVITRON) COLOR BLANCO Y NEGRO DE ACUERDO AL OFICIO NO. 11011/03 RECIBIDO DEL HOSP. PSIQUIATRICO LA UNIDAD ULTRASONICA MARCA SACALERUS-100 SERIE 030812949 COLOR BEIGE CON UN IMPORTE DE 7008.61 SE REGRESO AL PROVEEDOR POR MAL FUNCIONAMIENTO EL CUAL SUSTITUYO POR OTRA MARCA BOBCAT SERIE 1154205 COLOR BLANCO Y NEGRO Y CON UN COSTO DE 7653.48 | 7008.61
I450400242 | 18 | MESA DE JUNTAS COLOR CAFE BASE CON PEDETAL EN PINTURA EPOXICA COLOR NEGRO | 3507.5
I060200014 | 52 | AGITADOR PIPETAS PARA 16 TUBOS COLOR HUESO CON PLATAFORMA PARA TUBOS VACUTAINER | 4518.35
I450600280 | 1054 | VITRINA SENCILLA METALICA CON UNA PUERTA DE CRISTAL CON ESTANTE DE CRISTAL UN CAJON EN LA PARTE SUPERIOR Y 2 PUERTAS METALICAS EN LA PARTE INFERIOR COLOR CREMA CON CERRADURA EN LA PUERTA. | 4600
I450600280 | 1055 | VITRINA SENCILLA METALICA CON UNA PUERTA DE CRISTAL CON ESTANTE DE CRISTAL UN CAJON EN LA PARTE SUPERIOR Y 2 PUERTAS METALICAS EN LA PARTE INFERIOR COLOR CREMA CON CERRADURA EN LA PUERTA. | 4600
I450600280 | 1057 | VITRINA SENCILLA METALICA CON UNA PUERTA DE CRISTAL CON ESTANTE DE CRISTAL UN CAJON EN LA PARTE SUPERIOR Y 2 PUERTAS METALICAS EN LA PARTE INFERIOR COLOR CREMA CON CERRADURA EN LA PUERTA. | 4600
I450600280 | 1052 | VITRINA SENCILLA METALICA CON UNA PUERTA DE CRISTAL CON ESTANTE DE CRISTAL UN CAJON EN LA PARTE SUPERIOR Y 2 PUERTAS METALICAS EN LA PARTE INFERIOR COLOR CREMA CON CERRADURA EN LA PUERTA. | 4600
I450600280 | 1059 | VITRINA SENCILLA METALICA CON UNA PUERTA DE CRISTAL CON ESTANTE DE CRISTAL UN CAJON EN LA PARTE SUPERIOR Y 2 PUERTAS METALICAS EN LA PARTE INFERIOR COLOR CREMA CON CERRADURA EN LA PUERTA. | 4600
I450600280 | 1058 | VITRINA SENCILLA METALICA CON UNA PUERTA DE CRISTAL CON ESTANTE DE CRISTAL UN CAJON EN LA PARTE SUPERIOR Y 2 PUERTAS METALICAS EN LA PARTE INFERIOR COLOR CREMA CON CERRADURA EN LA PUERTA. | 4600
I090000486 | 2 | TABLERO PARA TERAPIA OCUPACIONAL PARAPODIUM INFANTIL DE MADERA DE CUATRO LUGARES MEDIDA DE 90 CMS. DE ALTO X 1.20 DE ANCHO X 1.20 DE LARGO | 3450
I450400250 | 115 | MESA DE TRABAJO DE MADERA INFANTIL DE MADERA DE CUATRO LUGARES EN ACABADO NATURAL Y TERMINADO EN LACA DE 60 CM. ALTURA 1.20 M DE ANCHO Y 1.20 M DE LARGO. | 3450
I450400002 | 1348 | ACONDICIONADOR AIRE MINISPLIT DE 2 TONELADAS COLOR BEIGE CON CONTROL REMOTO CON CALEFACCION | 10588.19
I420800510 | 13 | SELLADORA DIELECTRICO PARA BOLSAS DE SANGRADO | 28692.5
I450600218 | 1155 | REFRIGERADOR (COCINA) REFRIGERADOR 9 PIES COLOR ALMENDRA | 2849
I450400252 | 401 | MESA DE TRABAJO DE METAL MUEBLE ESQUINERO CON TARJA DE ACERO INOXIDABLE CON MEDIDAS DE 30 X 50 CM. Y DE PROFUNDIDAD DE 25 CM. CON LLAVE MEZCLADORA EL MUEBLE FABRICADO EN MADERA DE PINO CON MEDIDAS DE 1.69 METROS DE LARGO Y .60 METROS DE FONDO EN EL LADO IZQUIERDO Y .40 METROS DE LADO DERECHO CON UNA ALTURA DE .80 METROS CON 2 HILERAS DE CAJONES COMPARTUNUEBTIS CADA PUERTA INCLUIDAS QUE ABREN LATERALMENTE TODO FABRICADO EN MADERA DE PINO Y FORRADO EN FORMICA DE 2 TONOS ROSA CON ALMENDRA. | 5006.21
I450400252 | 400 | MESA DE TRABAJO DE METAL MUEBLE ESQUINERO CON TARJA DE ACERO INOXIDABLE CON MEDIDAS DE 30 X 50 CM. Y DE PROFUNDIDAD DE 25 CM. CON LLAVE MEZCLADORA EL MUEBLE FABRICADO EN MADERA DE PINO CON MEDIDAS DE 1.69 METROS DE LARGO Y .60 METROS DE FONDO EN EL LADO IZQUIERDO Y .40 METROS DE LADO DERECHO CON UNA ALTURA DE .80 METROS CON 2 HILERAS DE CAJONES DE 6 CAJONES CADA UNO LOS CUALES MIDEN .20 X .40 METROS Y UNA ALTURA DE .10 METROS Y 2 COMPARTIMIENTOS CADA PUERTA INCLUIDAS QUE ABREN LATERALMENTE TODO FABRICADO EN MADERA DE PINO Y FORRADO EN FORMICA DE 2 TONOS ROSA CON ALMENDRA. | 5006.21
I360000020 | 1 | MANIQUIES EQUIPO DE ENTRENAMIENTO PARA MANEJO DE VIA AEREA EN NOTATOS INCLUYE: 1 MANIQUI NEONATA PARA ENTRENAMIENTO EN INTUBACION NASAL Y ORAL VELTILACION CON AMBU R.P.C. MANEJO DE MASCARILLA LARINGEA INSERVION DE TUBO GASTRICO MANIOBRA DE SELLICK KIT DE LIMPIEZA LUBRICANTE E INSTRUCTIVO | 4842.99
I360000020 | 2 | MANIQUIES EQUIPO DE ENTRENAMIENTO PARA INTUBACION DE ADULTO INCLUYE 1 CABEZA ADULTO PARA ENTRENAMIENTO EN INTUBACION SOPORTE RIGIDO MALETIN DE TRASLADO MODELO ANATOMICO DE VIA AEREA PARA DEMO KIT DE LIMPIEZA LUBRICANTE E INSTRUCTIVO. | 4612.17
I150200046 | 30 | APUNTADOR ELECTRONICO 1 KIT TURNADOR DIGITAL INCLUYE PANTALLA DIGITAL EXPEDIDOR DE TURNOS 15 METROS DE CABLE INSTALACION Y UN PAQUETE DE 5 ROLLOS. | 2754.94
I450400002 | 1360 | ACONDICIONADOR AIRE CLIMA 2 TONELADAS TIPO MINISPLIT FRIO CALOR COLOR BEIGE COMPRESOR DE AIRE MARCA MIRAGE MODELO MMS-2621 HE 1B SERIE305KA00002 | 10332.75
I450600138 | 22 | HORNO COCINA (GAS O ELECTRICO) HORNO INDUSTRIAL SIMPLEX COLOR GRIS | 11270
I450600116 | 394 | ESTUFA COCINA (GAS O ELECTRICA) PARRILLA 4 QUEMADORES ACERO INOXIDABLE C/ESTRUCTURA PATAS LARGAS COLOR NEGRO | 3933
I450600128 | 1 | FREIDOR FREIDOR INDUSTRIAL DE 19 LITROS COLOR GRIS | 14179.5
I450400002 | 1358 | ACONDICIONADOR AIRE CLIMA DE 1 TONELADA TIPO MINISPLIT FRIO-CALOR COLOR BEIGE | 9303.5
I090000252 | 107 | INCUBADORA CUNA TERMICA CON MODOS DE OPERACION MANUAL Y SERVOCONTROLADA CON LUZ DE EXAMINACION CON CUATRO RUEDAS DE LAS CUALES AL MENOS DOS DE ELLAS CUENTEN CON FRENO CON UN RANGO DE SELECCION DE TEMPERATURA DE ENTRE 34°C Y 38°C CON PORTASUEROS REPISA PARA MONITOR. PORTACOLCHON CON MOVIMIENTOS TRENDELEMBURG Y FOWLER. DIMENSIONES DEL COLCHON 53 CM. DE ANCHO 65 CM DE LARGO Y 5 CM DE ALTURA. COLOR CREMA. | 129784.55
I150200524 | 12 | VIDEOPROYECTOR VIDEOPROYECTOR | 23772.8
I450400250 | 116 | MESA DE TRABAJO DE MADERA MESA DE TRABAJO EN MADERA DE PINO SELECTA MEDIDAS 2.00 MTS. LARGO POR 1.00 MTS. DE ANCHO POR .68 MTS. DE ALTURA CON ENTREPANO EN LA PARTE DE ABAJO. | 3105
I150200248 | 66 | PANTALLA PROYECTOR ELECTRICA DE PARED DE 1.77 X 1.77 MTS | 6210
I090906902 | 12 | CARDIOTOCOGRAFO MONITOR FETAL COLOR BLANCO | 6670
I090906902 | 11 | CARDIOTOCOGRAFO MONITOR FETAL COLOR BLANCO | 6670
I450400258 | 271 | MODULO DESARMABLE MODULO DE RECEPCION COLOR HUESO MESA EN L 1.20 X 1.50 X .60 X .60 LATERAL SIN PEDESTAL DE 1.20 X .60 2 CAJONES PAPELEROS Y UN CAJON DE ARCHIVO | 6335.35
I450400258 | 273 | MODULO DESARMABLE MODULO DE RECEPCION MAMPARA FUNCIONAL SYSTEM DOBE DUCTO TAPIZADA EN TELA DE .60 X .95 1 MAMPARA FUNCIONAL AL SUSTEM DOBLE DUCTO TAPIZADA EN TELA DE .60 X .95 1 POSTE DE UNION DE TRES LADOS DE .95 TAPA FINAL DE .95 1 CUBIERTA DE TRABAJO DE 1.40 X .60 EN LAMINADO PLASTICO 1 CUBIERTA MOSTRADOR DE 1.50 X .30 EN LAMINADO PLASTICO 1 PORTATECLADO DESLIZABLE 1 PEDESTAL DE DOS CAJONES PAPELEROS Y UN CAJON DE ARCHIVO EN LAMINADO PLASTICO 4 MENSULAS SOPORTE CORTAS 3 BASE SOPORTE MOSTRADOR. | 8252.06
I450400258 | 272 | MODULO DESARMABLE MODULO EJECUTIVO DERECHO CON LIBRERO DE 1.80 X 2.30 DE CHAPA DE MADERA TERMINADO POLIESTER QUE CONSTA DE PENINSULA PUNTA DE BALA DE 1.80 X .70 X .75 PUENTE DE UNION DE 1.00 X .50 X .75 CREDENZA DE DOS PEDESTALES DE 1.80 X .50 X .75 Y LIBRERO SOBRE ESCRITORIO DE TRES ESPACIOS DE 1.80 X .40 X .90 | 17822.7
I450400122 | 393 | ESCRITORIO DE MADERA ESCRITORIO DE 1.50 X .70 CON PEDESTAL DE ARCHIVO Y PAPELERO LATERAL DE .90 X .50 SIN PEDESTAL COLOR CAFE IMITACION MADERA | 3858.25
I450400122 | 394 | ESCRITORIO DE MADERA ESCRITORIO DE 1.50 X .70 CON PEDESTAL DE ARCHIVO Y PAPELERO LATERAL DE .90 X .50 SIN PEDESTAL COLOR CAFE IMITACION MADERA | 3858.25
I450400146 | 230 | GABINETE UNIVERSAL MODULO DE ESTANTERIA PARA ACOMODAR MATERIAL FABRICADO EN PINO SELECTO LLEVARA PUERTAS EN LA PARTE DE ABAJO DE LAS SIGUIENTES MEDIDAS: 2.10 DE ALTURA X 1.60 DE ANCHO X .60 DE FONDO | 8625
I090000384 | 53 | REFRIGERADOR LABORATORIO CAPACIDAD 33 PIES CUBICOS CON 4 PUERTAS DE VIDRIO COLOR BLANCO | 12090
I090000088 | 1317 | CAMA CLINICA CAMA CUNA C/BARANDAL ABATIBLE ACABADO ACERO CROMADO DOBLE BARANDAL COLCHON VINIL NEGRO | 3680
I090000088 | 1320 | CAMA CLINICA CAMA CUNA C/BARANDAL ABATIBLE ACABADO ACERO CROMADO DOBLE BARANDAL COLCHON VINIL NEGRO | 3680
I090000088 | 1311 | CAMA CLINICA CAMA CUNA DOBLE BARANDAL CON COLCHON METALICA | 2875
I450400320 | 1863 | SILLON EJECUTIVO RESPALDO ALTO CON BRAZOS COLOR NEGRO | 3240.93
I450400320 | 1865 | SILLON EJECUTIVO RESPALDO BAJO CON BRAZOS | 3469.55
I450400170 | 133 | LIBRERO DE MADERA DE PISO CON ENTREPANOS DE CHAPA DE MADERA NATURAL CANTO RECTO DE 2.55 X 1.55 X .23 COLOR NOGAL | 7728
I450400002 | 1361 | ACONDICIONADOR AIRE AIRE MULTISPLIT 2 TONELADAS CON CALEFACCION Y CONTROL REMOTO COLOR BLANCO CONDENSADOR 305KA00342 | 10229
I060200016 | 93 | AGITADOR ROTATORIO TUBOS DE BIOMETRIA PARA 20 TUBOS COLOR OSTION | 5152
I450600060 | 222 | CAMA MADERA O METAL CAMA CON DOS PUERTAS CORREDIZAS EN LA PARTE DE ABAJO PARA ACOMODAR SABANAS Y MATERIAL MEDICO MADERA DE PINO SELECTO DE 1.70 MTS. DE LARGO X 70 CMS. DE ANCHO X 80 CMS. DE ALTURA. | 4600
I060200172 | 144 | CENTRIFUGA CLINICA CON CABEZAL PARA 6 TUBOS Y TIMER COLOR OSTION | 4600
I060200172 | 145 | CENTRIFUGA CLINICA CON CABEZAL PARA 6 TUBOS Y TIMER COLOR OSTION | 4600
I090000216 | 1298 | ESTUCHE DIAGNOSTICO (JGO. DE) 3.5 RECARGABLE Y CONVERTIDOR PARA PILAS ALCALINAS | 4542.5
I090000216 | 1299 | ESTUCHE DIAGNOSTICO (JGO. DE) 3.5 RECARGABLE Y CONVERTIDOR PARA PILAS ALCALINAS | 4542.5
I060200014 | 53 | AGITADOR PIPETAS TIPO VORTEX CUADRADO EN COLOR AZUL CON EMPAQUE DE HULE CON RESPUESTO EN COLOR NEGRO CON MANUAL | 3450
I450400002 | 1362 | ACONDICIONADOR AIRE MINISPLIT COLOR OSTION CON CALEFACCION DE UNA TONELADA | 7636
I090000216 | 1301 | ESTUCHE DIAGNOSTICO (JGO. DE) UNIDAD TRANSFORMADORA PARED S/RELOJ | 4192.07
I450400002 | 1363 | ACONDICIONADOR AIRE MILTI SPLIT 2 TONELADAS CON CALEFACCION COLOR BLANCO EVAPORADOR 1- 212KA00437 EVAPORADOR 2- 212KA00334 | 12490
I270000060 | 25 | COCINETA MOVIL INTEGRAL DE MARCA DELHER CON PARILLA Y CILINDROS COLOR BLANCO Y COLOR LADRILLO CON CAMPANA PURIFICADOR MARCA NORA 76 CM COLOR ALMENDRA ADEMAS UNA ESTUFA DE 6 QUEMADORES COLOR ALMENDRA SERIE 0309J026553 | 5850
I450400016 | 3288 | ARCHIVERO DE METAL HORIZONTAL 4 GAVETAS COLOR NEGRO | 3445.4
I450400016 | 3289 | ARCHIVERO DE METAL HORIZONTAL 4 GAVETAS COLOR NEGRO | 3445.4
I420800532 | 3 | TANQUE ALMACENAMIENTO PARA COMBUSTIBLES Y LUBRICANTES TANQUE DE DIESEL CAPACIDAD 2000 LTS. TIPO ESTACIONARIO CON UN DIAMETRO DE 38 POR 108 PULGADAS DE LARGO FABRICADO A UNA PLACA DE 3/16 DE ESPERSOR PARA ALIMENTAR LA PLANTA ELECTRICA DE EMERGENCIA. | 28520
I450400170 | 135 | LIBRERO DE MADERA LIBRERO PARA LA COLOCACION DE LIBROS MEDICINAS COLOCAR COMPUTADORA PAPELERIA MATERIAL MEDICO FABRICADO EN MATERIAL DE PINO DE LAS SIG. MEDIDAS 3.20 CM. DE LARGO X 2.00 MTS. DE ALTURA X .60 CM. DE FONDO AL FRENTE DEL LIBRERO LLEVARA UN ESCRITORIO DEL MISMO MATERIAL CON DOS CAJONES EN SU INTERIOR PARA CARPETAS Y LEGAJOS DE LAS SIGUIENTES MEDIDAS 1.80 CM. DE LARGO X .70 CM. DE ANCHO X .76 DE ALTURA EN LA CUBIERTA DEL ESCRITORIO LLEVARA FORMICA SOLAMENTE. | 8050
I090000048 | 68 | BA¦O MARIA (ELECTRICO) BLOCK TERMICO CUADRADO CON RANGO DE TEMPERATURA 130°C DIMENSIONES 8 5/8 3 3/8 7 1/2 PARA 20 VIALES DE 1.5 MILILITROS CON PANTALLA DIGITAL CON JUEGO DE LLEVES CON MANUAL. | 6193.9
I090000216 | 1321 | ESTUCHE DIAGNOSTICO (JGO. DE) 3.5V PORTATIL RECARGABLE INCLUYE OTOSCOPIO 4 CONOS DE PLASTICO Y OFTALMOSCOPIO CON ESTUCHE EN COLOR NEGRO EN VINIL Y ZIPPER. | 4888.65
I090000216 | 1322 | ESTUCHE DIAGNOSTICO (JGO. DE) 3.5V PORTATIL RECARGABLE INCLUYE OTOSCOPIO 4 CONOS DE PLASTICO Y OFTALMOSCOPIO CON ESTUCHE EN COLOR NEGRO EN VINIL Y ZIPPER. | 4888.65
I090000130 | 343 | CHASIS RAYOS X COLOR GRIS ESTRUCTURA PLASTICA CON MARCO METALICO 8 X 10 | 2597.99
I450400170 | 137 | LIBRERO DE MADERA SOBRE ESCRITORIO DE 1.80 X .40 X .90 CON UN ESPACIO ABIERTO Y CERRADO | 3444.25
I450400258 | 275 | MODULO DESARMABLE MODULO EN FORMA DE U CONSTA DE ESCRITORIO PENINSULAR DE 1.80 X .70 X .75 PUENTE DE UNION DE .90 X .60 CREDENZA DE 1.80 X .50 X .75 CON PEDESTAL DE ARCHIVO Y PAPELERO | 4565.5
I450400170 | 136 | LIBRERO DE MADERA SOBRE ESCRITORIO DE 1.80 X .40 X .90 CON UN ESPACIO ABIERTO Y CERRADO | 3444.25
I450400258 | 274 | MODULO DESARMABLE MODULO EN FORMA DE U CONSTA DE ESCRITORIO PENINSULAR DE 1.80 X .70 X .75 PUENTE DE UNION DE .90 X .60 CREDENZA DE 1.80 X .50 X .75 CON PEDESTAL DE ARCHIVO Y PAPELERO | 4565.5
I090000422 | 30 | TANQUE ALMACENAMIENTO LIQUIDOS (MEDICO QUIRURGICO) CILINDRO DE 6.4 M3 P/OX MEDICINAL DE ACERO AL CARBON COLOR VERDE NOTA: ESTE CILINDRO CADA VEZ QUE SEA RELLENADO SE CAMBIARA POR OTRO EN CADA OCASION. | 4830
I450400250 | 117 | MESA DE TRABAJO DE MADERA DE PINO SELECTA DE LAS SIGUIENTES MEDIDAS 2.00 MTS. LARGO X 1.00 MT. DE ANCHO Y .78 MTS. ALTURA LA MESA LLEVA UN ENTREPANO EN LA PARTE DE ABAJO INLUYE PINTURA | 3105
I450400250 | 118 | MESA DE TRABAJO DE MADERA DE PINO SELECTA DE LAS SIGUIENTES MEDIDAS 2.00 MTS. LARGO X 1.00 MT. DE ANCHO Y .78 MTS. ALTURA LA MESA LLEVA UN ENTREPANO EN LA PARTE DE ABAJO INLUYE PINTURA | 3105
I450400258 | 276 | MODULO DESARMABLE MODULO QUE LLEVA PUERTAS EN LA PARTE DE ABAJO CON LAS SIGUIENTES MEDIDAS 2.10 DE ALTURA X 1.60 DE ANCHO X .60 DE FONDO | 8625
I450600060 | 225 | CAMA MADERA O METAL CAMA CON DOS PUERTAS CORREDIZAS EN LA PARTE DE ABAJO PARA ACOMODAR SABANAS Y MATERIAL MEDICO FABRICADAS EN MADERA DE PINO SELECTO DE 1.70 MTS. DE LARGO X 70 CMS. DE ANCHO X 80 CMS. DE ALTURA | 4600
I450400276 | 97 | PIZARRON PIE LISO O RANURADO ESTRUCTURA DE ALUMINIO MEDIDAS 2 1/2 X 1 1/4 LARGO 1.30 MTS. ALTURA 1.00 MTO. UN JUEGO DE PUERTAS CON ACRILICO TRANSPARENTE DE 4MM. | 4145.75
I450400276 | 98 | PIZARRON PIE LISO O RANURADO ESTRAUCTURA DE ALUMINIO MEDIDAS 2 1/2 X 1 1/4 LARGO--- 1.00 MTO. ALTURA 1.25 MTS. CON PUERTA ABATIBLE CON ACRILICO TRNASPARENTE DE 4MM. PANO NEGRO Y CERRADURA. | 4145.75
I060200432 | 1 | SALPINGOGRAFO ESTUCHE COMPLETO DE SALPINGOGRAFO CONSTA DE 7 PIEZAS FABRICADAS EN ACERO INOXIDABLE | 5174.42
I450400258 | 277 | MODULO DESARMABLE EJECUTIVO LEO DE 1.80 X .70 CON LATERAL IZQUIERDO DE 1.00 X .50 CON CAJONERA DE PEDESTAL 3 CAJONES 2 STD. Y UNO DE ARCHIVO CON CREDENZA DE 1.80 X .50 CON LIBRERO SOBRE CREDENZA PUERTAS ABATIBLES CAOBA 375 CANTOS AHULADOS NEGROS. | 5277.35
I450600084 | 121 | CONGELADOR HORIZONTAL TIPO ATAUD DE 7.83 PIES CUBICOS | 6045.69
I060200430 | 26 | REGULADOR OXIGENO REGULADOR MEDICINAL BC C/ FLUJOMETRO ENTRADA AMERICANA COLOR PLATEADO | 2602
I450400002 | 1364 | ACONDICIONADOR AIRE ENFRIADOR DE VENTANA R-30 COLOR CREMA | 3280
I450400002 | 1365 | ACONDICIONADOR AIRE ENFRIADOR DE VENTANA R-48 COLOR CREMA | 4545
I090000422 | 31 | TANQUE ALMACENAMIENTO LIQUIDOS (MEDICO QUIRURGICO) TANQUE DE ALUMINIO PARA OXIGENO CON REGULADOR | 2760
I090000422 | 32 | TANQUE ALMACENAMIENTO LIQUIDOS (MEDICO QUIRURGICO) TANQUE DE ALUMINIO PARA OXIGENO CON REGULADOR | 2760
I180000190 | 89 | SWITCH PARA REDES (EQUIPO DE CONECTIVIDAD) SWHITCH DE 24 PUERTOS | 10071.7
I450400002 | 1366 | ACONDICIONADOR AIRE CLIMA DE AIRE ACONDICIONADO CON CAPACIDAD DE 2 TONELADAS SOLO FRIO CON CONTROL REMOTO TIPO UNIDAD DE VENTANA CON TRES VELOCIDADES MONOFACICO DE 22 VOLTS COLOR CREMA CON REJILLAS EN COLOR NOGAL | 4887.5
I450400002 | 1367 | ACONDICIONADOR AIRE CLIMA DE AIRE ACONDICIONADO CON CAPACIDAD DE 2 TONELADAS SOLO FRIO CON CONTROL REMOTO TIPO UNIDAD DE VENTANA CON TRES VELOCIDADES MONOFACICO DE 22 VOLTS COLOR CREMA CON REJILLAS EN COLOR NOGAL | 4887.5
I450600102 | 362 | CUNA CUNA INFANTIL CROMADA CON BARANDALES ABATIBLES Y VARILLA DE GANCHO CON POSICIONES DE CABECERA MEDIDAS 1.20 X .80 X 68 MTS. COLCHON DE VINIL COLOR NEGRO LAVABLE MEDIDAS 1.20 X .60 MTS. RUEDAS DE 2 1/2 TAMBOR DE RESORTES CON MEDIDAS DE 1.20 X 0.60 MTS. | 2875
I450600102 | 364 | CUNA CUNA INFANTIL CROMADA CON BARANDALES ABATIBLES Y VARILLA DE GANCHO CON POSICIONES DE CABECERA MEDIDAS 1.20 X .80 X 68 MTS. COLCHON DE VINIL COLOR NEGRO LAVABLE MEDIDAS 1.20 X .60 MTS. RUEDAS DE 2 1/2 TAMBOR DE RESORTES CON MEDIDAS DE 1.20 X 0.60 MTS. | 2875
I450400002 | 1368 | ACONDICIONADOR AIRE CLIMA TIPO VENTANA 2 TONELADAS CONTRO REMOTO CON CALEFACCION COLOR GRIS | 7935
I060200424 | 2 | REGULADOR AIRE CON FILTRO DE 1/2 REGULADOR NEGRO FILTRO CROMADO RANGO DE PRESION DE 0 A 125 | 3220
I450400002 | 1376 | ACONDICIONADOR AIRE MINI SPLIT DE 2 TONELADAS CON CALEFACCION DE BOMBA DE CALOR EVAPORADORA MWW524 Y CONDENSADORA TWK524 220 VOLTS | 16718.52
I450400002 | 1369 | ACONDICIONADOR AIRE MINI SPLIT DE 2 TONELADAS CON CALEFACCION DE BOMBA DE CALOR EVAPORADORA MWW524 Y CONDENSADORA TWK524 220 VOLTS | 16718.52
I450400002 | 1370 | ACONDICIONADOR AIRE MINI SPLIT DE 2 TONELADAS CON CALEFACCION DE BOMBA DE CALOR EVAPORADORA MWW524 Y CONDENSADORA TWK524 220 VOLTS | 16718.52
I450400002 | 1371 | ACONDICIONADOR AIRE MINI SPLIT DE 2 TONELADAS CON CALEFACCION DE BOMBA DE CALOR EVAPORADORA MWW524 Y CONDENSADORA TWK524 220 VOLTS | 16718.52
I450400002 | 1372 | ACONDICIONADOR AIRE MINI SPLIT DE 2 TONELADAS CON CALEFACCION DE BOMBA DE CALOR EVAPORADORA MWW524 Y CONDENSADORA TWK524 220 VOLTS | 16718.52
I450400002 | 1373 | ACONDICIONADOR AIRE MINI SPLIT DE 2 TONELADAS CON CALEFACCION DE BOMBA DE CALOR EVAPORADORA MWW524 Y CONDENSADORA TWK524 220 VOLTS | 16718.52
I450400002 | 1374 | ACONDICIONADOR AIRE MINI SPLIT DE 2 TONELADAS CON CALEFACCION DE BOMBA DE CALOR EVAPORADORA MWW524 Y CONDENSADORA TWK524 220 VOLTS | 16718.52
I450400002 | 1375 | ACONDICIONADOR AIRE MINI SPLIT DE 2 TONELADAS CON CALEFACCION DE BOMBA DE CALOR EVAPORADORA MWW524 Y CONDENSADORA TWK524 220 VOLTS | 16718.52
I450400002 | 1377 | ACONDICIONADOR AIRE MINI SPLIT DE 2 TONELADAS CON CALEFACCION DE BOMBA DE CALOR EVAPORADORA MWW524 Y CONDENSADORA TWK524 220 VOLTS | 16718.52
I450400002 | 1378 | ACONDICIONADOR AIRE MINI SPLIT DE 2 TONELADAS CON CALEFACCION DE BOMBA DE CALOR EVAPORADORA MWW524 Y CONDENSADORA TWK524 220 VOLTS | 16718.52
I450400002 | 1379 | ACONDICIONADOR AIRE MINI SPLIT DE 2 TONELADAS CON CALEFACCION DE BOMBA DE CALOR EVAPORADORA MWW524 Y CONDENSADORA TWK524 220 VOLTS | 16718.52
I450400002 | 1380 | ACONDICIONADOR AIRE MINI SPLIT DE 2 TONELADAS CON CALEFACCION DE BOMBA DE CALOR EVAPORADORA MWW524 Y CONDENSADORA TWK524 220 VOLTS | 16718.52
I450400002 | 1381 | ACONDICIONADOR AIRE MINI SPLIT DE 2 TONELADAS CON CALEFACCION DE BOMBA DE CALOR EVAPORADORA MWW524 Y CONDENSADORA TWK524 220 VOLTS | 16718.52
I450400002 | 1382 | ACONDICIONADOR AIRE MINI SPLIT DE 2 TONELADAS CON CALEFACCION DE BOMBA DE CALOR EVAPORADORA MWW524 Y CONDENSADORA TWK524 220 VOLTS | 16718.52
I090000384 | 54 | REFRIGERADOR LABORATORIO REFRIGERADOR DE 13 PIES CUBICOS SISTEMA DE REFRIGERACION DE AIRE FORZADO Y CONDENSADOR DINAMICO MICROMOTORES SELLADOS DE 9 WATTS Y ASPAS DE 7 EN CONDENSADOR Y EVAPORADOR DISPLAY CON ILUMINACION EN LA PARTE SUPERIOR DEL GABINETE EXTERIOR MATERIAL INTERIOR DE GABINETE LAMINA GALVANIZADA EXTERIOR DE LAMINA GALVANIZADA SISTEMA DE ENGARGOLADO IRREVERSIBLE EN ENSAMBLES AISLAMIENTO DE ESPUMA DE POLIURETANO INYECTADO CON AGENTE 141B PARRILLAS DE ACERO CON RECUBRIMIENTO TERMOPLASTICO MENSULAS DE ACERO INOXIDABLE COLOR BLANCO. | 8625
I450400002 | 1383 | ACONDICIONADOR AIRE EQUIPO DE AIRE ACONDICIONADO DE I TR CONTROL REMOTO. | 3033.01
I450400002 | 1385 | ACONDICIONADOR AIRE EQUIPO DE AIRE ACONDICIONADO DE I TR CONTROL REMOTO. | 3033.01
I450400002 | 1384 | ACONDICIONADOR AIRE EQUIPO DE AIRE ACONDICIONADO DE I TR CONTROL REMOTO. | 3033.01
I450400002 | 1386 | ACONDICIONADOR AIRE EQUIPO DE AIRE ACONDICIONADO CAPACIDAD 2 TONELADAS EVAPORADORES DE 1 TR C/U SOLO FRIO EVAP. 1 SSX-02422CNE120541333 EVAP. 2 SSX-02422CNE120540367 CONDENSADORA: SSX-02422CNCN20540849 ENTREGO EL DIA 15 MAYO 2019 (SOLO EL EVAPORADOR) | 12730.5
I450400002 | 1387 | ACONDICIONADOR AIRE AIRE ACONDICIONADO TRIFASICO 220 VOLTS DE 5 TONLS. COND. CAC060AHA-T EVAP EVP6000B-2 COND E043556575 EAP. A035171073 COLOR GRIS INCLUYE INSTALACION ELECTRONICA DE CLIMA DIV. DE 5 TONS (ESTA EN EL NOVENO PISO PRESTA SERVICIO AL DEPARTAMENTO DE TELEMEDICINA DEPENDE DE LA DIRECCION DE PLANEACION) | 54935
I450600218 | 1158 | REFRIGERADOR (COCINA) DE 8 PIES COLOR ALMENDRA CAPACIDAD 21800 DM3 | 2758.85
I450600218 | 1159 | REFRIGERADOR (COCINA) DE 8 PIES COLOR ALMENDRA CAPACIDAD 21800 DM3 | 2758.85
I450600218 | 1156 | REFRIGERADOR (COCINA) DE 8 PIES COLOR ALMENDRA CAPACIDAD 21800 DM3 | 2758.85
I450400228 | 263 | MESA DE JUNTAS CIRCULAR 120 CMS. COLOR GRIS (SE ENCUENTRA UBICADO EN EL HOSPITAL METROPOLITANO EN EL NOVENO PISO EN TELEMEDICINA) | 3262.65
I150200304 | 596 | RADIO ONDA CORTA Y/O LARGA (TRANSMISOR Y RECEPTOR) RADIO MOVIL DE ONDA CORTA Y LARGA CON TRANSMISOR Y RECEPTOR COLOR NEGRO | 3565
I150200436 | 188 | ANTENA TUBULAR QUE CONSTA DE 3 MTRANOS DE TORRE CON BASE COPETE Y ANCLAS COLOR GRIS | 7475
I450400256 | 727 | MESA-ESCRITORIO SUSPENDIDA O CON SOPORTES MESA DE PENINSULA CON CUBIERTA AUX. DER. 90 X 60 Y PORTATECLADO DE MORDAZA METALICO (SE ENCUENTRA EN EL 9 PISO DEL H.METRO EN TELEMEDICINA) | 3482.95
I450400256 | 728 | MESA-ESCRITORIO SUSPENDIDA O CON SOPORTES MESA PENINSULAR CON CUBIERTA AUX. IZQ. 90 X 60 CON PORTATECLADO DE MORDAZA METALICO (SE ENCUENTRA EN EL 9 PISO DEL H.METRO EN TELEMEDICINA) | 3482.95
I450400002 | 1389 | ACONDICIONADOR AIRE AIRE LAVADO COLOR CREMA | 6364
I090000380 | 9 | REFRIGERADOR BANCO-SANGRE UNA PUERTA CON DOS GAVETAS CAPACIDAD 5.4 PIES CUBICOS O 60 BOLSAS DE SANGRE TEMPERATURA UNIFORME DE 2 A 4 GRADOS CENTIGRADOS FABRICADO EN ACERO INOX. | 79350
I150200084 | 1 | CAMARA T.V. CMARA DE CIRCUITO CERRADO DE T.V. (FISICAMENTE SE ENCUENTRA INSTALADA EN EL HOSP. METROPOLITANO) | 4600
I150200084 | 2 | CAMARA T.V. CMARA DE CIRCUITO CERRADO DE T.V. (FISICAMENTE SE ENCUENTRA INSTALADA EN EL HOSP. METROPOLITANO) | 4600
I150200082 | 70 | CAMARA FOTOGRAFICA DIGITAL CON CARGADOR DE BATERIS PARA PILA DOBLE AA CABLE CONECTOR DE AUDIO/VIDEO MEMORY STICK 16MB CABLE USB Y CD ROM COLOR PLATEADA | 4991
I450400002 | 1390 | ACONDICIONADOR AIRE AIRE LAVADO | 6360
I060200172 | 147 | CENTRIFUGA PARA 6 TUBOS COLOR GRIS | 4554
I060200172 | 148 | CENTRIFUGA PARA 6 TUBOS COLOR GRIS | 4554
I090000396 | 15 | SIERRA CORTAR YESO COLOR GRIS INCLUYE HOJAS PARA LA SIERRA | 18975
I090000396 | 17 | SIERRA CORTAR YESO COLOR GRIS INCLUYE HOJAS PARA LA SIERRA | 18975
I090906934 | 122 | COMPRESOR PARA UNIDAD DENTAL COMPRESOR DE AIRE 2 HP COLOR NEGRO C/GRIS RATA MEDIDAS 1.24 CM. DE LARGO .50 CM. DE DIAMETRO INT. 230 VOLT | 6499.97
I420800092 | 75 | COMPRESORA (PARA USOS INDUSTRIALES) COMPRESOR TRIF 5 HP 500 LTS. COLOR CREMA . ( ESTA A UN LADO DE LOS TANQUES DE OXIGENO POR EL LADO DE LA CALLE) | 15917.72
I450400002 | 1408 | ACONDICIONADOR AIRE CAPACIDAD DE 1 T.R. COLOR BLANCO OSTION | 3743.25
I450400002 | 1409 | ACONDICIONADOR AIRE CAPACIDAD DE 1 T.R. COLOR BLANCO OSTION | 3743.25
I450400002 | 1396 | ACONDICIONADOR AIRE CAPACIDAD DE 1 T.R. COLOR BLANCO OSTION | 3743.25
I450400002 | 1394 | ACONDICIONADOR AIRE CAPACIDAD DE 1 T.R. COLOR BLANCO OSTION | 3743.25
I450400002 | 1401 | ACONDICIONADOR AIRE CAPACIDAD DE 1 T.R. COLOR BLANCO OSTION | 3743.25
I450400002 | 1398 | ACONDICIONADOR AIRE CAPACIDAD DE 1 T.R. COLOR BLANCO OSTION | 3743.25
I450400002 | 1403 | ACONDICIONADOR AIRE CAPACIDAD DE 1 T.R. COLOR BLANCO OSTION | 3743.25
I450400002 | 1405 | ACONDICIONADOR AIRE CAPACIDAD DE 1 T.R. COLOR BLANCO OSTION | 3743.25
I450400002 | 1402 | ACONDICIONADOR AIRE CAPACIDAD DE 1 T.R. COLOR BLANCO OSTION | 3743.25
I450400002 | 1400 | ACONDICIONADOR AIRE CAPACIDAD DE 1 T.R. COLOR BLANCO OSTION | 3743.25
I450400002 | 1399 | ACONDICIONADOR AIRE CAPACIDAD DE 1 T.R. COLOR BLANCO OSTION | 3743.25
I450400002 | 1413 | ACONDICIONADOR AIRE CON CAPACIDAD DE 1 T.R. COLOR GRIS | 3743.25
I090941392 | 116 | LAMPARA DENTAL COLOR GRIS DE PLASTICO | 11304.14
I060200280 | 1 | ESTEREOMICROSCOPIO COLOR BEIGE CON 2 LAMPARAS BLANCAS FOCO 1 FUNDA 1 MANUAL 1 PLACA 1 FOCO. | 7636
I450400002 | 1415 | ACONDICIONADOR AIRE UNIDAD DE AIRE ACONDICIONADO TIPO PAQUETE CAPACIDAD PARA 5 TONELADAS DUCTOS DE INYECCION Y EXTRACION DE AIRE POR DUCTOS (NOTA: EL VALOR TOTAL DE ESTA FACTURA ES DE 97088.75 DEL CUAL SOLO SETOMO EL VALOR DEL APARATO) | 97088.75
I450400256 | 729 | MESA-ESCRITORIO SUSPENDIDA O CON SOPORTES ESCRITORIO PENINSULAR DE 1.50 X .60 PUNTA DE BALA EN LAMINADO PLASTICO CONTOS DE P.V.C. CON UNA LATERAL DE UN CAJON PAPELERO Y UN CAJON DE ARCHIVO DE 1.20 X .50 EN LAMINADO PLASTICO DE P.V.C. COLOR CAFE OBSCURO NOGAL | 3231.5
I480800156 | 12 | VAGONETA (PLACA ANTERIOR RXW-94-34SED-59-27) VAN DE 15 PASEJAROS COLOR BLANCO MOTOR DE 8 CILINDROS CLIMA DELANTERO Y TRANSERO PUERTAS DE CORREDIZA EN COSTADO DERECHO ASIENTOS DE TELA RADIO AM/FM ESTEREO LLANTAS P245/75R16ETRNASMISION AUTOMATIC CRISTALES TINTADOSREFACCIONEXTINGUIDOR GATO LLAVEL MANUAL DE VEHICULO POLIZA DE MANTENIMIENTO DOS JUEGOS DE LLAVES BOLSA DE AIRE PARA CONDUCTOR Y PASAJERO. | 344554
I480800156 | 13 | VAGONETA (PLACAS ANTERIORES RWG-4745 RXW-94-35 SEA-33-47) VAN DE OCHO PASAJEROS COLOR BLANCO MOTOR DE 6 CILINDROS CLIMA DELANTERO Y TRASERO PUERTAS DE BANDERA EN AMBOS COSTADOS ASIENTOS DE TELA RADIO AM/FM ESTEREO LLANTAS P235/75R16TRASMISION AUTOMATIC CRISTALES TINTADOS REFACCIONEXTINGUIDOR GATO LLAVE L MANUAL DE VEHICULO POLIZA ADE MANTENIMIENTO DOS JUEGOS DE LLAVES. | 237982
I450600218 | 1161 | REFRIGERADOR (COCINA) CAPACIDAD DE 8 PIES CUBICOS COLOR ALMENDRA | 2573.7
I450400258 | 299 | MODULO DESARMABLE MODULO GEMELO COLOR CHERRY CON NEGRO PENINSULA DE 1.50 X 1.00 CM. CON 2 LATERALES CON CAJONES Y MAMPARAS DIVISORIA EN MELAMINA. | 4686.25
I450400002 | 1416 | ACONDICIONADOR AIRE MINISPLIT COLOR BLANCO CONDENSADOR SERIE 4618540000021 CAPACIDAD 9000 BTU220 VOLTS CON CALEFACCION TIPO HEAT PUMP CONTROL REMOTO. | 10649
I450400002 | 1417 | ACONDICIONADOR AIRE MINISPLIT COLOR BLANCO CONDENSADOR SERIE 4618540000035 CAPACIDAD 9000 BTU220 VOLTS CON CALEFACCION TIPO HEAT PUMP CONTROL REMOTO. | 10649
I450400002 | 1421 | ACONDICIONADOR AIRE MINISPLIT COLOR BLANCO CONDENSADOR SERIE 4618540000028 CAPACIDAD 9000 BTU220 VOLTS CON CALEFACCION TIPO HEAT PUMP CONTROL REMOTO. | 10649
I450400002 | 1418 | ACONDICIONADOR AIRE MINISPLIT COLOR BLANCO CONDENSADOR SERIE 4618540000045 CAPACIDAD 9000 BTU220 VOLTS CON CALEFACCION TIPO HEAT PUMP CONTROL REMOTO. | 10649
I450400002 | 1419 | ACONDICIONADOR AIRE MINISPLIT COLOR BLANCO CONDENSADOR SERIE 4618540000038 CAPACIDAD 9000 BTU220 VOLTS CON CALEFACCION TIPO HEAT PUMP CONTROL REMOTO. | 10649
I450400002 | 1420 | ACONDICIONADOR AIRE MINISPLIT COLOR BLANCO CONDENSADOR SERIE 4618540000012 CAPACIDAD 9000 BTU220 VOLTS CON CALEFACCION TIPO HEAT PUMP CONTROL REMOTO. | 10649
I450400002 | 1424 | ACONDICIONADOR AIRE FAN AND COIL COLOR GRIS CONDENSADOR SERIE 2704N76113 CAPACIDAD 1 TONELADA 220 VOLTS CON CALEFACCION TIPO HEAT PUMP CONTROL DE TEMPERATURA MANUAL. | 12820.54
I450400002 | 1422 | ACONDICIONADOR AIRE FAN AND COIL COLOR GRIS CONDENSADOR SERIE 2704N76117 CAPACIDAD 1 TONELADA 220 VOLTS CON CALEFACCION TIPO HEAT PUMP CONTROL DE TEMPERATURA MANUAL. | 12820.54
I450400002 | 1423 | ACONDICIONADOR AIRE FAN AND COIL COLOR GRIS CONDENSADOR SERIE 2704N76200 CAPACIDAD 1 TONELADA 220 VOLTS CON CALEFACCION TIPO HEAT PUMP CONTROL DE TEMPERATURA MANUAL. | 12820.54
I450400002 | 1425 | ACONDICIONADOR AIRE FAN AND COIL COLOR GRIS CONDENSADOR SERIE 2704N76216 CAPACIDAD 1 TONELADA 220 VOLTS CON CALEFACCION TIPO HEAT PUMP CONTROL DE TEMPERATURA MANUAL. | 12820.54
I180000066 | 125 | MINICOMPUTADORA PORTATIL HP NC6000 PM 1.6GHZ512MB RAM 14.1 DVD ROM Y CD RW MODEM 56K TJ RED 10/1001000MOUSE TOUCH PADWIN XP PRO Y MALETIN IMITACION PIEL | 23514.05
I090000410 | 108 | SILLON HIDRAULICO DENTAL CON VINIL Y BASE METALICA COLOR CELESTE | 18756.5
I090000410 | 109 | SILLON HIDRAULICO DENTAL CON VINIL Y BASE METALICA COLOR CELESTE | 18756.5
I090000410 | 110 | SILLON HIDRAULICO DENTAL CON VINIL Y BASE METALICA COLOR CELESTE | 18756.5
I090941392 | 117 | LAMPARA DENTAL COLOR BEIGE COLOCADA EN LA UNIDAD DENTAL | 12057.75
I090941392 | 118 | LAMPARA DENTAL COLOR BEIGE COLOCADA EN LA UNIDAD DENTAL | 12057.75
I090941392 | 119 | LAMPARA DENTAL COLOR BEIGE COLOCADA EN LA UNIDAD DENTAL | 12057.75
I420800092 | 76 | COMPRESORA (PARA USOS INDUSTRIALES) COLOR AZUL 2 HP 120 V 1F 150 LTS. V | 5119.99
I450400016 | 3321 | ARCHIVERO DE METAL NEGRO METALICO CON 4 CAJONES TAMANO OFICIO | 2999
I450600218 | 1163 | REFRIGERADOR (COCINA) TIPO DOMESTICO DE 9 PIES 2 PUERTAS COLOR ALMENDRA | 4117
I450600218 | 1171 | REFRIGERADOR (COCINA) TIPO DOMESTICO DE 9 PIES 2 PUERTAS COLOR ALMENDRA | 4117
I450600218 | 1162 | REFRIGERADOR (COCINA) TIPO DOMESTICO DE 9 PIES 2 PUERTAS COLOR ALMENDRA | 4117
I450600218 | 1166 | REFRIGERADOR (COCINA) TIPO DOMESTICO DE 9 PIES 2 PUERTAS COLOR ALMENDRA | 4117
I450600218 | 1170 | REFRIGERADOR (COCINA) TIPO DOMESTICO DE 9 PIES 2 PUERTAS COLOR ALMENDRA | 4117
I450600218 | 1176 | REFRIGERADOR (COCINA) TIPO DOMESTICO DE 9 PIES 2 PUERTAS COLOR ALMENDRA | 4117
I450600218 | 1168 | REFRIGERADOR (COCINA) TIPO DOMESTICO DE 9 PIES 2 PUERTAS COLOR ALMENDRA | 4117
I450600218 | 1174 | REFRIGERADOR (COCINA) TIPO DOMESTICO DE 9 PIES 2 PUERTAS COLOR ALMENDRA | 4117
I450600218 | 1167 | REFRIGERADOR (COCINA) TIPO DOMESTICO DE 9 PIES 2 PUERTAS COLOR ALMENDRA | 4117
I450600218 | 1173 | REFRIGERADOR (COCINA) TIPO DOMESTICO DE 9 PIES 2 PUERTAS COLOR ALMENDRA | 4117
I450600218 | 1175 | REFRIGERADOR (COCINA) TIPO DOMESTICO DE 9 PIES 2 PUERTAS COLOR ALMENDRA | 4117
I450600218 | 1169 | REFRIGERADOR (COCINA) TIPO DOMESTICO DE 9 PIES 2 PUERTAS COLOR ALMENDRA | 4117
I090000100 | 233 | CARRO CAMILLA TABLA CAMILLA PARA LESIONES DE COLUMNA VERTICAL CON UN MINIMO DE 3 BANDAS DE SUJECION | 3197
I090000100 | 234 | CARRO CAMILLA TABLA CAMILLA PARA LESIONES DE COLUMNA VERTICAL CON UN MINIMO DE 3 BANDAS DE SUJECION | 3197
I090000100 | 235 | CARRO CAMILLA TABLA CAMILLA PARA LESIONES DE COLUMNA VERTICAL CON UN MINIMO DE 3 BANDAS DE SUJECION | 3197
I090000100 | 236 | CARRO CAMILLA TABLA CAMILLA PARA LESIONES DE COLUMNA VERTICAL CON UN MINIMO DE 3 BANDAS DE SUJECION | 3197
I090000100 | 237 | CARRO CAMILLA TABLA CAMILLA PARA LESIONES DE COLUMNA VERTICAL CON UN MINIMO DE 3 BANDAS DE SUJECION | 3197
I090000100 | 238 | CARRO CAMILLA TABLA CAMILLA PARA LESIONES DE COLUMNA VERTICAL CON UN MINIMO DE 3 BANDAS DE SUJECION | 3197
I090000100 | 239 | CARRO CAMILLA TABLA CAMILLA PARA LESIONES DE COLUMNA VERTICAL CON UN MINIMO DE 3 BANDAS DE SUJECION | 3197
I090000100 | 240 | CARRO CAMILLA TABLA CAMILLA PARA LESIONES DE COLUMNA VERTICAL CON UN MINIMO DE 3 BANDAS DE SUJECION | 3197
I090000100 | 241 | CARRO CAMILLA TABLA CAMILLA PARA LESIONES DE COLUMNA VERTICAL CON UN MINIMO DE 3 BANDAS DE SUJECION | 3197
I090000100 | 242 | CARRO CAMILLA TABLA CAMILLA PARA LESIONES DE COLUMNA VERTICAL CON UN MINIMO DE 3 BANDAS DE SUJECION | 3197
I090000422 | 33 | TANQUE ALMACENAMIENTO LIQUIDOS (MEDICO QUIRURGICO) TANQUE DE OXIGENO PORTATIL D CON MANOMETRO REGULAR DE ACERO INOXIDABLE EN LA PARTE SUPERIOR VERDE CON MASCARILLA Y CARRO TRANSPORTADOR. | 3542
I090000422 | 34 | TANQUE ALMACENAMIENTO LIQUIDOS (MEDICO QUIRURGICO) TANQUE DE OXIGENO PORTATIL D CON MANOMETRO REGULAR DE ACERO INOXIDABLE EN LA PARTE SUPERIOR VERDE CON MASCARILLA Y CARRO TRANSPORTADOR. | 3542
I090000422 | 52 | TANQUE ALMACENAMIENTO LIQUIDOS (MEDICO QUIRURGICO) TANQUE DE OXIGENO PORTATIL D CON MANOMETRO REGULAR DE ACERO INOXIDABLE EN LA PARTE SUPERIOR VERDE CON MASCARILLA Y CARRO TRANSPORTADOR. | 3542
I090000422 | 35 | TANQUE ALMACENAMIENTO LIQUIDOS (MEDICO QUIRURGICO) TANQUE DE OXIGENO PORTATIL D CON MANOMETRO REGULAR DE ACERO INOXIDABLE EN LA PARTE SUPERIOR VERDE CON MASCARILLA Y CARRO TRANSPORTADOR. | 3542
I090000422 | 36 | TANQUE ALMACENAMIENTO LIQUIDOS (MEDICO QUIRURGICO) TANQUE DE OXIGENO PORTATIL D CON MANOMETRO REGULAR DE ACERO INOXIDABLE EN LA PARTE SUPERIOR VERDE CON MASCARILLA Y CARRO TRANSPORTADOR. | 3542
I090000422 | 37 | TANQUE ALMACENAMIENTO LIQUIDOS (MEDICO QUIRURGICO) TANQUE DE OXIGENO PORTATIL D CON MANOMETRO REGULAR DE ACERO INOXIDABLE EN LA PARTE SUPERIOR VERDE CON MASCARILLA Y CARRO TRANSPORTADOR. | 3542
I090000422 | 38 | TANQUE ALMACENAMIENTO LIQUIDOS (MEDICO QUIRURGICO) TANQUE DE OXIGENO PORTATIL D CON MANOMETRO REGULAR DE ACERO INOXIDABLE EN LA PARTE SUPERIOR VERDE CON MASCARILLA Y CARRO TRANSPORTADOR. | 3542
I090000422 | 41 | TANQUE ALMACENAMIENTO LIQUIDOS (MEDICO QUIRURGICO) TANQUE DE OXIGENO PORTATIL D CON MANOMETRO REGULAR DE ACERO INOXIDABLE EN LA PARTE SUPERIOR VERDE CON MASCARILLA Y CARRO TRANSPORTADOR. | 3542
I090000422 | 40 | TANQUE ALMACENAMIENTO LIQUIDOS (MEDICO QUIRURGICO) TANQUE DE OXIGENO PORTATIL D CON MANOMETRO REGULAR DE ACERO INOXIDABLE EN LA PARTE SUPERIOR VERDE CON MASCARILLA Y CARRO TRANSPORTADOR. | 3542
I090000422 | 42 | TANQUE ALMACENAMIENTO LIQUIDOS (MEDICO QUIRURGICO) TANQUE DE OXIGENO PORTATIL D CON MANOMETRO REGULAR DE ACERO INOXIDABLE EN LA PARTE SUPERIOR VERDE CON MASCARILLA Y CARRO TRANSPORTADOR. | 3542
I090000422 | 44 | TANQUE ALMACENAMIENTO LIQUIDOS (MEDICO QUIRURGICO) TANQUE DE OXIGENO PORTATIL D CON MANOMETRO REGULAR DE ACERO INOXIDABLE EN LA PARTE SUPERIOR VERDE CON MASCARILLA Y CARRO TRANSPORTADOR. | 3542
I090000422 | 43 | TANQUE ALMACENAMIENTO LIQUIDOS (MEDICO QUIRURGICO) TANQUE DE OXIGENO PORTATIL D CON MANOMETRO REGULAR DE ACERO INOXIDABLE EN LA PARTE SUPERIOR VERDE CON MASCARILLA Y CARRO TRANSPORTADOR. | 3542
I090000422 | 45 | TANQUE ALMACENAMIENTO LIQUIDOS (MEDICO QUIRURGICO) TANQUE DE OXIGENO PORTATIL D CON MANOMETRO REGULAR DE ACERO INOXIDABLE EN LA PARTE SUPERIOR VERDE CON MASCARILLA Y CARRO TRANSPORTADOR. | 3542
I090000422 | 46 | TANQUE ALMACENAMIENTO LIQUIDOS (MEDICO QUIRURGICO) TANQUE DE OXIGENO PORTATIL D CON MANOMETRO REGULAR DE ACERO INOXIDABLE EN LA PARTE SUPERIOR VERDE CON MASCARILLA Y CARRO TRANSPORTADOR. | 3542
I090000422 | 39 | TANQUE ALMACENAMIENTO LIQUIDOS (MEDICO QUIRURGICO) TANQUE DE OXIGENO PORTATIL D CON MANOMETRO REGULAR DE ACERO INOXIDABLE EN LA PARTE SUPERIOR VERDE CON MASCARILLA Y CARRO TRANSPORTADOR. | 3542
I090000422 | 47 | TANQUE ALMACENAMIENTO LIQUIDOS (MEDICO QUIRURGICO) TANQUE DE OXIGENO PORTATIL D CON MANOMETRO REGULAR DE ACERO INOXIDABLE EN LA PARTE SUPERIOR VERDE CON MASCARILLA Y CARRO TRANSPORTADOR. | 3542
I090000100 | 230 | CARRO CAMILLA TABLA CAMILLA PARA LESIONES DE COLUMNA VERTICAL CON UN MINIMO DE 3 BANDAS DE SUJECION | 3197
I090000100 | 231 | CARRO CAMILLA TABLA CAMILLA PARA LESIONES DE COLUMNA VERTICAL CON UN MINIMO DE 3 BANDAS DE SUJECION | 3197
I090000100 | 232 | CARRO CAMILLA TABLA CAMILLA PARA LESIONES DE COLUMNA VERTICAL CON UN MINIMO DE 3 BANDAS DE SUJECION | 3197
I090000422 | 49 | TANQUE ALMACENAMIENTO LIQUIDOS (MEDICO QUIRURGICO) TANQUE DE OXIGENO PORTATIL D CON MANOMETRO REGULAR DE ACERO INOXIDABLE EN LA PARTE SUPERIOR VERDE CON MASCARILLA Y CARRO TRANSPORTADOR. | 3542
I090000422 | 50 | TANQUE ALMACENAMIENTO LIQUIDOS (MEDICO QUIRURGICO) TANQUE DE OXIGENO PORTATIL D CON MANOMETRO REGULAR DE ACERO INOXIDABLE EN LA PARTE SUPERIOR VERDE CON MASCARILLA Y CARRO TRANSPORTADOR. | 3542
I450400122 | 408 | ESCRITORIO DE MADERA SECRETARIAL DE 2 CAJONES CON CUBIERTA DE IMITACION MADERA MED. 2.00X .70 MTS. DE MADERA CON CUBIERTA DE IMITACION MADERA CON PATAS DE METAL COLOR VINO | 2760
I450400122 | 405 | ESCRITORIO DE MADERA SECRETARIAL DE 2 CAJONES CON CUBIERTA DE IMITACION MADERA MED. 2.00X .70 MTS. DE MADERA CON CUBIERTA DE IMITACION MADERA CON PATAS DE METAL COLOR VINO | 2760
I450400122 | 406 | ESCRITORIO DE MADERA SECRETARIAL DE 2 CAJONES CON CUBIERTA DE IMITACION MADERA MED. 2.00X .70 MTS. DE MADERA CON CUBIERTA DE IMITACION MADERA CON PATAS DE METAL COLOR VINO | 2760
I450400122 | 407 | ESCRITORIO DE MADERA SECRETARIAL DE 2 CAJONES CON CUBIERTA DE IMITACION MADERA MED. 2.00X .70 MTS. DE MADERA CON CUBIERTA DE IMITACION MADERA CON PATAS DE METAL COLOR VINO | 2760
I450400122 | 395 | ESCRITORIO DE MADERA SECRETARIAL DE 2 CAJONES CON CUBIERTA DE IMITACION MADERA MED. 2.00X .70 MTS. DE MADERA CON CUBIERTA DE IMITACION MADERA CON PATAS DE METAL COLOR VINO | 2760
I450400122 | 399 | ESCRITORIO DE MADERA SECRETARIAL DE 2 CAJONES CON CUBIERTA DE IMITACION MADERA MED. 2.00X .70 MTS. DE MADERA CON CUBIERTA DE IMITACION MADERA CON PATAS DE METAL COLOR VINO | 2760
I450400122 | 398 | ESCRITORIO DE MADERA SECRETARIAL DE 2 CAJONES CON CUBIERTA DE IMITACION MADERA MED. 2.00X .70 MTS. DE MADERA CON CUBIERTA DE IMITACION MADERA CON PATAS DE METAL COLOR VINO | 2760
I450400122 | 401 | ESCRITORIO DE MADERA SECRETARIAL DE 2 CAJONES CON CUBIERTA DE IMITACION MADERA MED. 2.00X .70 MTS. DE MADERA CON CUBIERTA DE IMITACION MADERA CON PATAS DE METAL COLOR VINO | 2760
I450400122 | 400 | ESCRITORIO DE MADERA SECRETARIAL DE 2 CAJONES CON CUBIERTA DE IMITACION MADERA MED. 2.00X .70 MTS. DE MADERA CON CUBIERTA DE IMITACION MADERA CON PATAS DE METAL COLOR VINO | 2760
I450400122 | 409 | ESCRITORIO DE MADERA SECRETARIAL DE 2 CAJONES CON CUBIERTA DE IMITACION MADERA MED. 2.00X .70 MTS. DE MADERA CON CUBIERTA DE IMITACION MADERA CON PATAS DE METAL COLOR VINO | 2760
I450400122 | 403 | ESCRITORIO DE MADERA SECRETARIAL DE 2 CAJONES CON CUBIERTA DE IMITACION MADERA MED. 2.00X .70 MTS. DE MADERA CON CUBIERTA DE IMITACION MADERA CON PATAS DE METAL COLOR VINO | 2760
I450400122 | 402 | ESCRITORIO DE MADERA SECRETARIAL DE 2 CAJONES CON CUBIERTA DE IMITACION MADERA MED. 2.00X .70 MTS. DE MADERA CON CUBIERTA DE IMITACION MADERA CON PATAS DE METAL COLOR VINO | 2760
I090000162 | 27 | DESFIBRILADOR PARA CARDIOLOGIA ACCESO AUTOMATICO EXTERNO AED. SISTEMA PACKAGE AC91000 01500 | 49892.75
I090000104 | 110 | CARRO CURACIONES CON ORIFICIO PARA DESECHO DE ACERO INOXIDABLE | 2742.75
I090000104 | 111 | CARRO CURACIONES CON ORIFICIO PARA DESECHO DE ACERO INOXIDABLE | 2742.75
I090000104 | 112 | CARRO CURACIONES CON ORIFICIO PARA DESECHO DE ACERO INOXIDABLE | 2742.75
I090000104 | 113 | CARRO CURACIONES CON ORIFICIO PARA DESECHO DE ACERO INOXIDABLE | 2742.75
I090000104 | 114 | CARRO CURACIONES CON ORIFICIO PARA DESECHO DE ACERO INOXIDABLE | 2742.75
I090000104 | 115 | CARRO CURACIONES CON ORIFICIO PARA DESECHO DE ACERO INOXIDABLE | 2742.75
I090000466 | 126 | CARRO PARA MEDICAMENTOS CARRO ROJO PARA MEDICAMENTOS CUBIERTA DE ACERO INOXIDABLE DEFENSA DE HULE CON RODILLOS CON CAJONES Y TRIPIE PORTA SUERO | 3881.12
I090000104 | 108 | CARRO CURACIONES CON ORIFICIO PARA DESECHO DE ACERO INOXIDABLE | 2742.75
I090000104 | 109 | CARRO CURACIONES CON ORIFICIO PARA DESECHO DE ACERO INOXIDABLE | 2742.75
I090000104 | 105 | CARRO CURACIONES CON ORIFICIO PARA DESECHO DE ACERO INOXIDABLE | 2742.75
I090000466 | 127 | CARRO PARA MEDICAMENTOS CARRO ROJO PARA MEDICAMENTOS CUBIERTA DE ACERO INOXIDABLE DEFENSA DE HULE CON RODILLOS CON CAJONES Y TRIPIE PORTA SUERO | 3881.12
I090000104 | 104 | CARRO CURACIONES CON ORIFICIO PARA DESECHO DE ACERO INOXIDABLE | 2742.75
I090000104 | 107 | CARRO CURACIONES CON ORIFICIO PARA DESECHO DE ACERO INOXIDABLE | 2742.75
I090000104 | 106 | CARRO CURACIONES CON ORIFICIO PARA DESECHO DE ACERO INOXIDABLE | 2742.75
I180000220 | 249 | UNIDAD CENTRAL DE PROCESO (CPU) PENTIUM 4 DE 2.8GHZ 512MB DISCO DURO DE 80GB FLOPPY 3.5 CD WRITER TARJETA DE RED TECLADO MOUSE WINDOWS XP PROFESIONAL | 11842.41
I180000162 | 208 | IMPRESORA LASSER COLOR NEGRO | 3237.25
I180000162 | 209 | IMPRESORA LASSER COLOR NEGRO | 3237.25
I180000162 | 207 | IMPRESORA LASSER COLOR NEGRO | 3237.25
I421200008 | 95 | ASPERSOR AGRICOLA DE ABONOS GENERADOR DE NIEBLA COLOR NEGRO | 174800
I180000220 | 270 | UNIDAD CENTRAL DE PROCESO (CPU) HP DC7100 P4 3GHZ 512MB RAM DISCO DURO 80GB CDRW FLOPPY MOUSE TECLADO TJ. RED 10/100/1000 | 10410.37
I180000220 | 256 | UNIDAD CENTRAL DE PROCESO (CPU) HP DC7100 P4 3GHZ 512MB RAM DISCO DURO 80GB CDRW FLOPPY MOUSE TECLADO TJ. RED 10/100/1000 | 10410.37
I180000220 | 266 | UNIDAD CENTRAL DE PROCESO (CPU) HP DC7100 P4 3GHZ 512MB RAM DISCO DURO 80GB CDRW FLOPPY MOUSE TECLADO TJ. RED 10/100/1000 | 10410.37
I180000220 | 277 | UNIDAD CENTRAL DE PROCESO (CPU) HP DC7100 P4 3GHZ 512MB RAM DISCO DURO 80GB CDRW FLOPPY MOUSE TECLADO TJ. RED 10/100/1000 | 10410.37
I180000220 | 288 | UNIDAD CENTRAL DE PROCESO (CPU) HP DC7100 P4 3GHZ 512MB RAM DISCO DURO 80GB CDRW FLOPPY MOUSE TECLADO TJ. RED 10/100/1000 | 10410.37
I180000220 | 280 | UNIDAD CENTRAL DE PROCESO (CPU) HP DC7100 P4 3GHZ 512MB RAM DISCO DURO 80GB CDRW FLOPPY MOUSE TECLADO TJ. RED 10/100/1000 | 10410.37
I180000220 | 261 | UNIDAD CENTRAL DE PROCESO (CPU) HP DC7100 P4 3GHZ 512MB RAM DISCO DURO 80GB CDRW FLOPPY MOUSE TECLADO TJ. RED 10/100/1000 | 10410.37
I180000220 | 274 | UNIDAD CENTRAL DE PROCESO (CPU) HP DC7100 P4 3GHZ 512MB RAM DISCO DURO 80GB CDRW FLOPPY MOUSE TECLADO TJ. RED 10/100/1000 | 10410.37
I180000220 | 259 | UNIDAD CENTRAL DE PROCESO (CPU) HP DC7100 P4 3GHZ 512MB RAM DISCO DURO 80GB CDRW FLOPPY MOUSE TECLADO TJ. RED 10/100/1000 | 10410.37
I180000220 | 282 | UNIDAD CENTRAL DE PROCESO (CPU) HP DC7100 P4 3GHZ 512MB RAM DISCO DURO 80GB CDRW FLOPPY MOUSE TECLADO TJ. RED 10/100/1000 | 10410.37
I180000220 | 276 | UNIDAD CENTRAL DE PROCESO (CPU) HP DC7100 P4 3GHZ 512MB RAM DISCO DURO 80GB CDRW FLOPPY MOUSE TECLADO TJ. RED 10/100/1000 | 10410.37
I180000220 | 262 | UNIDAD CENTRAL DE PROCESO (CPU) HP DC7100 P4 3GHZ 512MB RAM DISCO DURO 80GB CDRW FLOPPY MOUSE TECLADO TJ. RED 10/100/1000 | 10410.37
I180000220 | 285 | UNIDAD CENTRAL DE PROCESO (CPU) HP DC7100 P4 3GHZ 512MB RAM DISCO DURO 80GB CDRW FLOPPY MOUSE TECLADO TJ. RED 10/100/1000 | 10410.37
I180000220 | 263 | UNIDAD CENTRAL DE PROCESO (CPU) HP DC7100 P4 3GHZ 512MB RAM DISCO DURO 80GB CDRW FLOPPY MOUSE TECLADO TJ. RED 10/100/1000 | 10410.37
I090000192 | 23 | EQUIPO OXIGENO TERAPIA PORTATIL CON CARRITO | 3474.64
I090000192 | 24 | EQUIPO OXIGENO TERAPIA PORTATIL CON CARRITO | 3474.64
I450400122 | 421 | ESCRITORIO DE MADERA COLOR CAOBA DE 2.00 MTS. DE LARGO POR 70 CMS. DE ANCHO CON DOS CAJONES Y CON CUBIERTA EN IMITACION MADERA FORMADO DE MATERIAL AGLOMERADO. | 2760
I450400122 | 410 | ESCRITORIO DE MADERA COLOR CAOBA DE 2.00 MTS. DE LARGO POR 70 CMS. DE ANCHO CON DOS CAJONES Y CON CUBIERTA EN IMITACION MADERA FORMADO DE MATERIAL AGLOMERADO. | 2760
I450400122 | 416 | ESCRITORIO DE MADERA COLOR CAOBA DE 2.00 MTS. DE LARGO POR 70 CMS. DE ANCHO CON DOS CAJONES Y CON CUBIERTA EN IMITACION MADERA FORMADO DE MATERIAL AGLOMERADO. | 2760
I450400122 | 423 | ESCRITORIO DE MADERA COLOR CAOBA DE 2.00 MTS. DE LARGO POR 70 CMS. DE ANCHO CON DOS CAJONES Y CON CUBIERTA EN IMITACION MADERA FORMADO DE MATERIAL AGLOMERADO. | 2760
I450400122 | 412 | ESCRITORIO DE MADERA COLOR CAOBA DE 2.00 MTS. DE LARGO POR 70 CMS. DE ANCHO CON DOS CAJONES Y CON CUBIERTA EN IMITACION MADERA FORMADO DE MATERIAL AGLOMERADO. | 2760
I450400122 | 419 | ESCRITORIO DE MADERA COLOR CAOBA DE 2.00 MTS. DE LARGO POR 70 CMS. DE ANCHO CON DOS CAJONES Y CON CUBIERTA EN IMITACION MADERA FORMADO DE MATERIAL AGLOMERADO. | 2760
I450400122 | 413 | ESCRITORIO DE MADERA COLOR CAOBA DE 2.00 MTS. DE LARGO POR 70 CMS. DE ANCHO CON DOS CAJONES Y CON CUBIERTA EN IMITACION MADERA FORMADO DE MATERIAL AGLOMERADO. | 2760
I450400122 | 422 | ESCRITORIO DE MADERA COLOR CAOBA DE 2.00 MTS. DE LARGO POR 70 CMS. DE ANCHO CON DOS CAJONES Y CON CUBIERTA EN IMITACION MADERA FORMADO DE MATERIAL AGLOMERADO. | 2760
I450400122 | 411 | ESCRITORIO DE MADERA COLOR CAOBA DE 2.00 MTS. DE LARGO POR 70 CMS. DE ANCHO CON DOS CAJONES Y CON CUBIERTA EN IMITACION MADERA FORMADO DE MATERIAL AGLOMERADO. | 2760
I450400122 | 417 | ESCRITORIO DE MADERA COLOR CAOBA DE 2.00 MTS. DE LARGO POR 70 CMS. DE ANCHO CON DOS CAJONES Y CON CUBIERTA EN IMITACION MADERA FORMADO DE MATERIAL AGLOMERADO. | 2760
I450400122 | 418 | ESCRITORIO DE MADERA COLOR CAOBA DE 2.00 MTS. DE LARGO POR 70 CMS. DE ANCHO CON DOS CAJONES Y CON CUBIERTA EN IMITACION MADERA FORMADO DE MATERIAL AGLOMERADO. | 2760
I450400122 | 414 | ESCRITORIO DE MADERA COLOR CAOBA DE 2.00 MTS. DE LARGO POR 70 CMS. DE ANCHO CON DOS CAJONES Y CON CUBIERTA EN IMITACION MADERA FORMADO DE MATERIAL AGLOMERADO. | 2760
I450400122 | 415 | ESCRITORIO DE MADERA COLOR CAOBA DE 2.00 MTS. DE LARGO POR 70 CMS. DE ANCHO CON DOS CAJONES Y CON CUBIERTA EN IMITACION MADERA FORMADO DE MATERIAL AGLOMERADO. | 2760
I450400122 | 420 | ESCRITORIO DE MADERA COLOR CAOBA DE 2.00 MTS. DE LARGO POR 70 CMS. DE ANCHO CON DOS CAJONES Y CON CUBIERTA EN IMITACION MADERA FORMADO DE MATERIAL AGLOMERADO. | 2760
I450600218 | 1182 | REFRIGERADOR (COCINA) COLOR BLANCO DE 9 CON SISTEMA DE ENFRIAMIENTOPUERTA DOBLE CAPACIDAD ANAQUEL DE GAVETAS PARILLAS DE CRISTAL TEMPLADO ANAQUEL BOTELLAS Y LATAS ANAQUEL ULTRACAPACIDAD CONTROLES DE HUMEDADCON CAJONES ENFRIADOR. | 4117
I450600218 | 1183 | REFRIGERADOR (COCINA) COLOR BLANCO DE 9 CON SISTEMA DE ENFRIAMIENTOPUERTA DOBLE CAPACIDAD ANAQUEL DE GAVETAS PARILLAS DE CRISTAL TEMPLADO ANAQUEL BOTELLAS Y LATAS ANAQUEL ULTRACAPACIDAD CONTROLES DE HUMEDADCON CAJONES ENFRIADOR. | 4117
I450600218 | 1178 | REFRIGERADOR (COCINA) COLOR BLANCO DE 9 CON SISTEMA DE ENFRIAMIENTOPUERTA DOBLE CAPACIDAD ANAQUEL DE GAVETAS PARILLAS DE CRISTAL TEMPLADO ANAQUEL BOTELLAS Y LATAS ANAQUEL ULTRACAPACIDAD CONTROLES DE HUMEDADCON CAJONES ENFRIADOR. | 4117
I450600218 | 1179 | REFRIGERADOR (COCINA) COLOR BLANCO DE 9 CON SISTEMA DE ENFRIAMIENTOPUERTA DOBLE CAPACIDAD ANAQUEL DE GAVETAS PARILLAS DE CRISTAL TEMPLADO ANAQUEL BOTELLAS Y LATAS ANAQUEL ULTRACAPACIDAD CONTROLES DE HUMEDADCON CAJONES ENFRIADOR. | 4117
I450400258 | 301 | MODULO DESARMABLE MODULO DE TRABAJO PARA 3 PERSONAS CON 3 CAJONERAS UN MODULO DE .95 CM X .40 C/1 CAJON UN MODULO DE 1.50 X .40 C/1 CAJON UN MODULO DE 1.00 X .40 CM. C/1 CAJON; FABRICADOS EN MELAMINA CON CUBIERTA DE FORMICA COLOR NOGAL. | 4968
I090000162 | 29 | DESFIBRILADOR PARA CARDIOLOGIA COLOR GRIS CON AZUL ELECTRICO PARA CARDIOLOGIA CON ACCESO AUTOMATICO EXTERNO AED Y CON SISTEMA PACKAGE AC91000-01500 | 49892.75
I090000162 | 30 | DESFIBRILADOR PARA CARDIOLOGIA COLOR GRIS CON AZUL ELECTRICO PARA CARDIOLOGIA CON ACCESO AUTOMATICO EXTERNO AED Y CON SISTEMA PACKAGE AC91000-01500 | 49892.75
I090000162 | 31 | DESFIBRILADOR PARA CARDIOLOGIA COLOR GRIS CON AZUL ELECTRICO PARA CARDIOLOGIA CON ACCESO AUTOMATICO EXTERNO AED Y CON SISTEMA PACKAGE AC91000-01500 | 49892.75
I090000104 | 125 | CARRO CURACIONES DE ACERO INOXIDABLE CON ORIFICIO PARA DESECHO Y NO CUENTA CON CUBETA PARA DESECHO | 2742.75
I090000104 | 123 | CARRO CURACIONES DE ACERO INOXIDABLE CON ORIFICIO PARA DESECHO Y NO CUENTA CON CUBETA PARA DESECHO | 2742.75
I090000104 | 126 | CARRO CURACIONES DE ACERO INOXIDABLE CON ORIFICIO PARA DESECHO Y NO CUENTA CON CUBETA PARA DESECHO | 2742.75
I090000466 | 129 | CARRO PARA MEDICAMENTOS CARRO ROJO CON RODILLOS 4 CAJONES CON PORTA SUEROS INTEGRADO CON TABLA DE MADERA PARA APOYO DEPOSITO PARA TANQUE DE OXIGENO Y CON BARANDAL EN LA PARTE SUPERIOR. | 3881.25
I090000104 | 127 | CARRO CURACIONES DE ACERO INOXIDABLE CON ORIFICIO PARA DESECHO Y NO CUENTA CON CUBETA PARA DESECHO | 2742.75
I090000104 | 117 | CARRO CURACIONES DE ACERO INOXIDABLE CON ORIFICIO PARA DESECHO Y NO CUENTA CON CUBETA PARA DESECHO | 2742.75
I090000104 | 116 | CARRO CURACIONES DE ACERO INOXIDABLE CON ORIFICIO PARA DESECHO Y NO CUENTA CON CUBETA PARA DESECHO | 2742.75
I090000104 | 128 | CARRO CURACIONES DE ACERO INOXIDABLE CON ORIFICIO PARA DESECHO Y NO CUENTA CON CUBETA PARA DESECHO | 2742.75
I090000100 | 251 | CARRO CAMILLA TABLA CAMILLA DE MADERA PARA LESIONES DE COLUMNA VERTICAL CON UN MINIMO DE 3 BANDAS DE SUJECION | 3197
I090000422 | 62 | TANQUE ALMACENAMIENTO LIQUIDOS (MEDICO QUIRURGICO) TANQUE DE OXIGENO COLOR VERDE Y ALUMINIO PORTATIL D CON MANOMETRO REGULADOR | 3542
I090000100 | 243 | CARRO CAMILLA TABLA CAMILLA DE MADERA PARA LESIONES DE COLUMNA VERTICAL CON UN MINIMO DE 3 BANDAS DE SUJECION | 3197
I090000100 | 249 | CARRO CAMILLA TABLA CAMILLA DE MADERA PARA LESIONES DE COLUMNA VERTICAL CON UN MINIMO DE 3 BANDAS DE SUJECION | 3197
I090000100 | 254 | CARRO CAMILLA TABLA CAMILLA DE MADERA PARA LESIONES DE COLUMNA VERTICAL CON UN MINIMO DE 3 BANDAS DE SUJECION | 3197
I090000422 | 65 | TANQUE ALMACENAMIENTO LIQUIDOS (MEDICO QUIRURGICO) TANQUE DE OXIGENO COLOR VERDE Y ALUMINIO PORTATIL D CON MANOMETRO REGULADOR | 3542
I090000100 | 253 | CARRO CAMILLA TABLA CAMILLA DE MADERA PARA LESIONES DE COLUMNA VERTICAL CON UN MINIMO DE 3 BANDAS DE SUJECION | 3197
I090000422 | 64 | TANQUE ALMACENAMIENTO LIQUIDOS (MEDICO QUIRURGICO) TANQUE DE OXIGENO COLOR VERDE Y ALUMINIO PORTATIL D CON MANOMETRO REGULADOR | 3542
I090000100 | 252 | CARRO CAMILLA TABLA CAMILLA DE MADERA PARA LESIONES DE COLUMNA VERTICAL CON UN MINIMO DE 3 BANDAS DE SUJECION | 3197
I090000422 | 63 | TANQUE ALMACENAMIENTO LIQUIDOS (MEDICO QUIRURGICO) TANQUE DE OXIGENO COLOR VERDE Y ALUMINIO PORTATIL D CON MANOMETRO REGULADOR | 3542
I090000100 | 245 | CARRO CAMILLA TABLA CAMILLA DE MADERA PARA LESIONES DE COLUMNA VERTICAL CON UN MINIMO DE 3 BANDAS DE SUJECION | 3197
I090000422 | 56 | TANQUE ALMACENAMIENTO LIQUIDOS (MEDICO QUIRURGICO) TANQUE DE OXIGENO COLOR VERDE Y ALUMINIO PORTATIL D CON MANOMETRO REGULADOR | 3542
I090000100 | 255 | CARRO CAMILLA TABLA CAMILLA DE MADERA PARA LESIONES DE COLUMNA VERTICAL CON UN MINIMO DE 3 BANDAS DE SUJECION | 3197
I090000422 | 66 | TANQUE ALMACENAMIENTO LIQUIDOS (MEDICO QUIRURGICO) TANQUE DE OXIGENO COLOR VERDE Y ALUMINIO PORTATIL D CON MANOMETRO REGULADOR | 3542
I090000100 | 248 | CARRO CAMILLA TABLA CAMILLA DE MADERA PARA LESIONES DE COLUMNA VERTICAL CON UN MINIMO DE 3 BANDAS DE SUJECION | 3197
I090000422 | 53 | TANQUE ALMACENAMIENTO LIQUIDOS (MEDICO QUIRURGICO) TANQUE DE OXIGENO COLOR VERDE Y ALUMINIO PORTATIL D CON MANOMETRO REGULADOR | 3542
I090000422 | 59 | TANQUE ALMACENAMIENTO LIQUIDOS (MEDICO QUIRURGICO) TANQUE DE OXIGENO COLOR VERDE Y ALUMINIO PORTATIL D CON MANOMETRO REGULADOR | 3542
I090000422 | 58 | TANQUE ALMACENAMIENTO LIQUIDOS (MEDICO QUIRURGICO) TANQUE DE OXIGENO COLOR VERDE Y ALUMINIO PORTATIL D CON MANOMETRO REGULADOR | 3542
I090000100 | 250 | CARRO CAMILLA TABLA CAMILLA DE MADERA PARA LESIONES DE COLUMNA VERTICAL CON UN MINIMO DE 3 BANDAS DE SUJECION | 3197
I090000422 | 61 | TANQUE ALMACENAMIENTO LIQUIDOS (MEDICO QUIRURGICO) TANQUE DE OXIGENO COLOR VERDE Y ALUMINIO PORTATIL D CON MANOMETRO REGULADOR | 3542
I090000100 | 246 | CARRO CAMILLA TABLA CAMILLA DE MADERA PARA LESIONES DE COLUMNA VERTICAL CON UN MINIMO DE 3 BANDAS DE SUJECION | 3197
I090000422 | 57 | TANQUE ALMACENAMIENTO LIQUIDOS (MEDICO QUIRURGICO) TANQUE DE OXIGENO COLOR VERDE Y ALUMINIO PORTATIL D CON MANOMETRO REGULADOR | 3542
I090000100 | 244 | CARRO CAMILLA TABLA CAMILLA DE MADERA PARA LESIONES DE COLUMNA VERTICAL CON UN MINIMO DE 3 BANDAS DE SUJECION | 3197
I090000422 | 54 | TANQUE ALMACENAMIENTO LIQUIDOS (MEDICO QUIRURGICO) TANQUE DE OXIGENO COLOR VERDE Y ALUMINIO PORTATIL D CON MANOMETRO REGULADOR | 3542
I090000422 | 60 | TANQUE ALMACENAMIENTO LIQUIDOS (MEDICO QUIRURGICO) TANQUE DE OXIGENO COLOR VERDE Y ALUMINIO PORTATIL D CON MANOMETRO REGULADOR | 3542
I060200262 | 1 | EQUIPO PORTATIL DETERMINACION DE PARAMETROS AMBIENTALES GRIS CLARO CON PANTALLA PLANA PARA PARAMETROS FISILOGICOS CON VISUALIZACION DE 4 CANALES ECGRESPIRACION NIPB NO INVASIVA OXIMETRIA TEMPERATURA. | 67447.5
I480800014 | 127 | AUTOMOVIL SEDAN (PLACAS ANTERIORES RXW-94-36SEA-33-48 ) TSURU MOTOR DE 4 CILINDROS AIRE ACONDICIONADOTRASMISION MANUAL 5 VELOCIDADES ASIENTOS DE TELA REFACCION GATO LLAVE L MANUAL DE VEHICULO POLIZA DE MANTENIMIENTO DOS JGOS.DE LLAVES COLOR BLANCO. | 99400
I450400258 | 304 | MODULO DESARMABLE MODULO PARA ATENCION AL CLIENTE CONSTA DE LIBRERO Y ESCRITORIO TIPO RECEPCION CON DOBLE MONITOR BAJO CUBIERTA COLOR CREMA | 15985
I450400258 | 307 | MODULO DESARMABLE CONSTA DE LIBRERO Y ESCRITORIO TIPO RECEPCION CON DEBLE MONITOR BAJO CUBIERTA COLOR ARENA CON CAOBA | 15985
I450400258 | 323 | MODULO DESARMABLE EJECUTIVO PENINSULA PUNTA DE GOTA DE 2.00 X .80 MTS. PUENTE UNION DE 1.00 X .50 MTS. CREDENZA CON DOS CAJONES PAPELEROS Y 1 DE ARCHIVO DE 2.00 X .50 MTS. LIBRERO DE SOBREPONE DE 2.00 X 90 MTS. CON PUESTAS | 9912.13
I450400258 | 351 | MODULO DESARMABLE MODULO PARA 3 PERSONAS CONSTA DE 2 MESAS PENTAGONALES DE .80 X.80 1 CUBIERTA RECTANGULAR DE 1.20 X .60 1 CUBIERTA DE .60 X .60 2 PEDESTALES CON 2 CAJONES PAPELEROS Y 1 ARCHIVERO CON CORREDERA TELESCOPICA 5 MAMPARAS ELECTRIFICADAS TAPIZADA EN TELA DE .95 X 1.20 4 MAMAPARAS ELECTRIFICADAS TAPIZADAS EN TELA DE .95 X .60 2 TERMINACIONES PARA MAMPARA 2 POSTES SUJETADORES PARA MAMPARA 2 CONTRA CUBIERTAS DE .95 X .30 MTS. | 26742.27
I450400258 | 352 | MODULO DESARMABLE CONSTA DE: 1 PENTAGONAL DE .80 X .80 CON PORTA TECLADO 2 LATERALES CON 2 CAJONES PAPELEROS Y UN CAJON DE ARCHIVO CON CORREDERA DE EXT. 2 MAMPARAS ELECTRIFICADAS DE .80 X .95 MTS. 3 MAMPARAS ELECTRIFICADAS DE .60 X .95 MTS. 1 POSTE SUJETADOR PARA MAMPARA TAPAS FINALES. | 15051.31
I450400258 | 355 | MODULO DESARMABLE MODULO CONSTA DE: 1 POSTE SUJETADOR PARA MAMPARA 1 CUBIERTA DE 1.20 X .60 1 PEDESTAL CON 2 CAJONES PAPELEROS Y UN ACJON ARCHIVERO CON CORREDERA TELESCOPICA 2 MAMPARAS ELECTRIFICADAS TAPIZADAS EN TELA .60 X 1.35 MTS. 2 TERMINACIONES PARA MAMPARA 1 MAMPARA ELECTRIFICADA TAPIZADA EN TELA 1.20 X 1.35 Y 8 MANSULAS PARA SOPORTE DE CUBIERTA | 11677.67
I450400258 | 360 | MODULO DESARMABLE CUBIERTA TIPO L DE .60 X 1.40 1 CUBIERTA RECTANGULAR DE 1.20 X .60 LIBRERO FLIPPER SOBRE MAMPARA MITAD ABIERTA MITAD CON PUERTAS MAMPARA ELECTRIFICADA TAPIZADA EN TELA DE .60 X 1.75 | 20476.75
I450400258 | 324 | MODULO DESARMABLE EJECUTIVO PENINSULA PUNTA DE GOTA DE 2.00 X .80 MTS. PUENTE UNION DE 1.00 X .50 MTS. CREDENZA CON DOS CAJONES PAPELEROS Y 1 DE ARCHIVO DE 2.00 X .50 MTS. LIBRERO DE SOBREPONE DE 2.00 X 90 MTS. CON PUESTAS | 9912.13
I450400258 | 350 | MODULO DESARMABLE MODULO PARA 8 PERSONAS CONSTA DE 5 POSTES SUJETADORES PARA MAMPARA 8 CUBIERTAS DE 1.20 X .60 8 PEDESTALES CON 2 CAJONES PAPELEROS Y UN ARCHIVERO CON CORREDERA TELESCOPICA 10 MAMPARAS ELECTRIFICADAS TAPIZADAS EN TELA .60 X 1.35 MTS. 10 TERMINACIONES PARA MAMPARA 4 MAMAPARAS ELECTRIFIADAS TAPIZADAS EN TELA 1.20 X 1.35 32 MENSULAS PARA SOPORTE DE CUBIERTAS | 60592.98
I450400258 | 353 | MODULO DESARMABLE CONSTA DE: 1 PENTAGONAL DE .80 X .80 CON PORTA TECLADO 2 LATERALES CON 2 CAJONES PAPELEROS Y UN CAJON DE ARCHIVO CON CORREDERA DE EXT. 2 MAMPARAS ELECTRIFICADAS DE .80 X .95 MTS. 3 MAMPARAS ELECTRIFICADAS DE .60 X .95 MTS. 1 POSTE SUJETADOR PARA MAMPARA TAPAS FINALES. | 15051.31
I450400258 | 354 | MODULO DESARMABLE MODULO CONSTA DE: PENTAGONAL DE .80 X .80 CON PORTATECLADO 1 LATERAL SIN CAJONES DE .60 X .60 MTS. 1 LATERAL CON 2 CAJONES PAPELEROS Y UNB CAJON ARCHIVERO 1 MAMPARA ELECTRIFICADA DE .80 X .95 MTS. 1 MAMPARA ELECTRIFICADA DE .60 X .95 MTS. 1 POSTE SUJETADOR PARA MAMPARA 1 CUBIERTA DE 1.20 X .60 Y 1 PEDESTAL CON CAJONES PAPALEROS Y UN ARCHIVERO | 11122.82
I450400258 | 356 | MODULO DESARMABLE MODULO CONNTA DE:CUBIERTA L DE 1.20 X .40 CUBIERTA RECTANGULAR DE 1.00 X .60 PEDESTAL RECTANGULAR DE 1.20 X .60 PEDESTAL CON 2 CAJONES PAPELEROS Y UN CAJON DE ARCHIVO CON CORREDERA TELECOPICA 1 LIBRERO FLIPPER SOBRE MAMPARA MITAD ABIERTO Y MITAD CON PUERTAS MAMPARA ELECTRIFICADA EN TELA DE .80 X 1.75 MAMPARA ELECTRIFICADA TAPIZADA EN TELA DE .60 X 1.75 MAMPARA ELECTRIFICADA TAPIZADA EN TELA DE 1.20 X 1.75 MTS. | 20476.75
I450400258 | 357 | MODULO DESARMABLE MODULO CONNTA DE:CUBIERTA L DE 1.20 X .40 CUBIERTA RECTANGULAR DE 1.00 X .60 PEDESTAL RECTANGULAR DE 1.20 X .60 PEDESTAL CON 2 CAJONES PAPELEROS Y UN CAJON DE ARCHIVO CON CORREDERA TELECOPICA 1 LIBRERO FLIPPER SOBRE MAMPARA MITAD ABIERTO Y MITAD CON PUERTAS MAMPARA ELECTRIFICADA EN TELA DE .80 X 1.75 MAMPARA ELECTRIFICADA TAPIZADA EN TELA DE .60 X 1.75 MAMPARA ELECTRIFICADA TAPIZADA EN TELA DE 1.20 X 1.75 MTS. | 20476.75
I450400258 | 358 | MODULO DESARMABLE MODULO CONNTA DE:CUBIERTA L DE 1.20 X .40 CUBIERTA RECTANGULAR DE 1.00 X .60 PEDESTAL RECTANGULAR DE 1.20 X .60 PEDESTAL CON 2 CAJONES PAPELEROS Y UN CAJON DE ARCHIVO CON CORREDERA TELECOPICA 1 LIBRERO FLIPPER SOBRE MAMPARA MITAD ABIERTO Y MITAD CON PUERTAS MAMPARA ELECTRIFICADA EN TELA DE .80 X 1.75 MAMPARA ELECTRIFICADA TAPIZADA EN TELA DE .60 X 1.75 MAMPARA ELECTRIFICADA TAPIZADA EN TELA DE 1.20 X 1.75 MTS. | 20476.75
I450400258 | 359 | MODULO DESARMABLE MODULO CONNTA DE:CUBIERTA L DE 1.20 X .40 CUBIERTA RECTANGULAR DE 1.00 X .60 PEDESTAL RECTANGULAR DE 1.20 X .60 PEDESTAL CON 2 CAJONES PAPELEROS Y UN CAJON DE ARCHIVO CON CORREDERA TELECOPICA 1 LIBRERO FLIPPER SOBRE MAMPARA MITAD ABIERTO Y MITAD CON PUERTAS MAMPARA ELECTRIFICADA EN TELA DE .80 X 1.75 MAMPARA ELECTRIFICADA TAPIZADA EN TELA DE .60 X 1.75 MAMPARA ELECTRIFICADA TAPIZADA EN TELA DE 1.20 X 1.75 MTS. | 20476.75
I450400320 | 1955 | SILLON EJECUTIVO TAPIZADO EN PIEL | 2638.38
I480800052 | 252 | CAMION PICK-UP AIRE ACONDICIONADO MAN. SEGUROS ELECTRICOS MOTOR L4 2.2L MFI SOHCTRASNSMISION MANUAL 5 VEL. LLANTAS P185/80R14 ASIENTO DEL BANCA RADIO AM/FM CD. DESMONTA. (PLACAS ANTERIORES NVO-00001 PT-43-324 PZ-32-493) | 144025
I480800052 | 251 | CAMION PICK-UP (PLACASANTERIORES NVO-00001 PT-43-318 PZ-32-491) AIRE ACONDICIONADO MAN. SEGUROS ELECTRICOS MOTOR L4 2.2L MFI SOHCTRASNSMISION MANUAL 5 VEL. LLANTAS P185/80R14ASIENTO DEL BANCA RADIO AM/FM CD. DESMONTA. | 144025
I180000220 | 380 | UNIDAD CENTRAL DE PROCESO (CPU) PC9264-ABM DC7100 CMT P4 DE 2.8GHZ256MBDD40GB | 11925.5
I180000220 | 407 | UNIDAD CENTRAL DE PROCESO (CPU) PC9264-ABM DC7100 CMT P4 DE 2.8GHZ256MBDD40GB | 11925.5
I180000220 | 393 | UNIDAD CENTRAL DE PROCESO (CPU) PC9264-ABM DC7100 CMT P4 DE 2.8GHZ256MBDD40GB | 11925.5
I180000220 | 384 | UNIDAD CENTRAL DE PROCESO (CPU) PC9264-ABM DC7100 CMT P4 DE 2.8GHZ256MBDD40GB | 11925.5
I180000220 | 357 | UNIDAD CENTRAL DE PROCESO (CPU) PC9264-ABM DC7100 CMT P4 DE 2.8GHZ256MBDD40GB | 11925.5
I180000220 | 388 | UNIDAD CENTRAL DE PROCESO (CPU) PC9264-ABM DC7100 CMT P4 DE 2.8GHZ256MBDD40GB | 11925.5
I180000220 | 398 | UNIDAD CENTRAL DE PROCESO (CPU) PC9264-ABM DC7100 CMT P4 DE 2.8GHZ256MBDD40GB | 11925.5
I180000220 | 394 | UNIDAD CENTRAL DE PROCESO (CPU) PC9264-ABM DC7100 CMT P4 DE 2.8GHZ256MBDD40GB | 11925.5
I180000220 | 390 | UNIDAD CENTRAL DE PROCESO (CPU) PC9264-ABM DC7100 CMT P4 DE 2.8GHZ256MBDD40GB | 11925.5
I180000220 | 410 | UNIDAD CENTRAL DE PROCESO (CPU) PC9264-ABM DC7100 CMT P4 DE 2.8GHZ256MBDD40GB | 11925.5
I180000220 | 385 | UNIDAD CENTRAL DE PROCESO (CPU) PC9264-ABM DC7100 CMT P4 DE 2.8GHZ256MBDD40GB | 11925.5
I180000220 | 403 | UNIDAD CENTRAL DE PROCESO (CPU) PC9264-ABM DC7100 CMT P4 DE 2.8GHZ256MBDD40GB | 11925.5
I180000220 | 414 | UNIDAD CENTRAL DE PROCESO (CPU) PC9264-ABM DC7100 CMT P4 DE 2.8GHZ256MBDD40GB | 11925.5
I180000220 | 369 | UNIDAD CENTRAL DE PROCESO (CPU) PC9264-ABM DC7100 CMT P4 DE 2.8GHZ256MBDD40GB | 11925.5
I180000220 | 370 | UNIDAD CENTRAL DE PROCESO (CPU) PC9264-ABM DC7100 CMT P4 DE 2.8GHZ256MBDD40GB | 11925.5
I180000220 | 386 | UNIDAD CENTRAL DE PROCESO (CPU) PC9264-ABM DC7100 CMT P4 DE 2.8GHZ256MBDD40GB | 11925.5
I180000220 | 396 | UNIDAD CENTRAL DE PROCESO (CPU) PC9264-ABM DC7100 CMT P4 DE 2.8GHZ256MBDD40GB | 11925.5
I180000220 | 374 | UNIDAD CENTRAL DE PROCESO (CPU) PC9264-ABM DC7100 CMT P4 DE 2.8GHZ256MBDD40GB | 11925.5
I180000220 | 295 | UNIDAD CENTRAL DE PROCESO (CPU) PC9264-ABM DC7100 CMT P4 DE 2.8GHZ 256MB DD40GB | 11925.5
I180000220 | 311 | UNIDAD CENTRAL DE PROCESO (CPU) PC9264-ABM DC7100 CMT P4 DE 2.8GHZ 256MB DD40GB | 11925.5
I180000220 | 319 | UNIDAD CENTRAL DE PROCESO (CPU) PC9264-ABM DC7100 CMT P4 DE 2.8GHZ 256MB DD40GB | 11925.5
I180000220 | 329 | UNIDAD CENTRAL DE PROCESO (CPU) PC9264-ABM DC7100 CMT P4 DE 2.8GHZ 256MB DD40GB | 11925.5
I180000220 | 338 | UNIDAD CENTRAL DE PROCESO (CPU) PC9264-ABM DC7100 CMT P4 DE 2.8GHZ 256MB DD40GB | 11925.5
I180000220 | 340 | UNIDAD CENTRAL DE PROCESO (CPU) PC9264-ABM DC7100 CMT P4 DE 2.8GHZ 256MB DD40GB | 11925.5
I180000220 | 324 | UNIDAD CENTRAL DE PROCESO (CPU) PC9264-ABM DC7100 CMT P4 DE 2.8GHZ 256MB DD40GB | 11925.5
I180000220 | 331 | UNIDAD CENTRAL DE PROCESO (CPU) PC9264-ABM DC7100 CMT P4 DE 2.8GHZ 256MB DD40GB | 11925.5
I180000220 | 327 | UNIDAD CENTRAL DE PROCESO (CPU) PC9264-ABM DC7100 CMT P4 DE 2.8GHZ 256MB DD40GB | 11925.5
I180000220 | 307 | UNIDAD CENTRAL DE PROCESO (CPU) PC9264-ABM DC7100 CMT P4 DE 2.8GHZ 256MB DD40GB | 11925.5
I180000220 | 325 | UNIDAD CENTRAL DE PROCESO (CPU) PC9264-ABM DC7100 CMT P4 DE 2.8GHZ 256MB DD40GB | 11925.5
I180000220 | 322 | UNIDAD CENTRAL DE PROCESO (CPU) PC9264-ABM DC7100 CMT P4 DE 2.8GHZ 256MB DD40GB | 11925.5
I180000220 | 341 | UNIDAD CENTRAL DE PROCESO (CPU) PC9264-ABM DC7100 CMT P4 DE 2.8GHZ 256MB DD40GB | 11925.5
I180000220 | 345 | UNIDAD CENTRAL DE PROCESO (CPU) PC9264-ABM DC7100 CMT P4 DE 2.8GHZ 256MB DD40GB | 11925.5
I180000220 | 346 | UNIDAD CENTRAL DE PROCESO (CPU) PC9264-ABM DC7100 CMT P4 DE 2.8GHZ 256MB DD40GB | 11925.5
I180000220 | 352 | UNIDAD CENTRAL DE PROCESO (CPU) PC9264-ABM DC7100 CMT P4 DE 2.8GHZ 256MB DD40GB | 11925.5
I180000220 | 350 | UNIDAD CENTRAL DE PROCESO (CPU) PC9264-ABM DC7100 CMT P4 DE 2.8GHZ 256MB DD40GB | 11925.5
I180000220 | 349 | UNIDAD CENTRAL DE PROCESO (CPU) PC9264-ABM DC7100 CMT P4 DE 2.8GHZ 256MB DD40GB | 11925.5
I480800052 | 270 | CAMION PICK-UP CAMIONETA NISSAN PICK UP MODELO 2005 MOTOR DE 2.4 LITROS 4 CILINDROS TRANSMISION ESTANDAR DE 5 VELOCIDADES CON CLIMA Y CALEFACCION. (PLACA ANTERIOR NVO-00001 PLACA ANTERIOR PT-43-344 PZ-32-498) | 133100
I480800052 | 269 | CAMION PICK-UP CAMIONETA PICK UP MODELO 2005 MOTOR DE 2.4 LITROS 4 CILINDROS TRANSMISION ESTANDAR DE 5 VELOCIDADES CON CLIMA CALEFACCION.(PLACA ANTERIOR NVO-001 PLACA ANTERIOR PT-43-347 PZ-32-499) | 133100
I480800052 | 268 | CAMION PICK-UP (PLACAS ANTERIORES NVO-00001 PT-43-351 PZ-32-500) CAMIONETA NISSAN PICK UP MODELO 2005 MOTOR DE 2.4 LITROS 4 CILINDROS TRANSMISION ESTANDR DE 5 VELOCIDADES CON CLIMA | 133100
I480800052 | 267 | CAMION PICK-UP (PLACAS ANTERIORES NVO-00001 PT-43-352 PZ-84-501) CAMIONETA NISSAN PICK UP MODELO 2005 MOTOR DE 2.4 LITROS 4 CILINDROS TRANSMISION ESTANDAR DE 5 VELOCIDADES CON CLINA Y CALEFACCION. COLOR ROJO ESCARLATA. | 133100
I480800052 | 265 | CAMION PICK-UP CAMIONETA NISSAN PICK UP TIPICA DOBLE CABINA MODELO 2004 MOTOR DE 2.4 LITROS 4 CILINDROS TRNSMISION ESTANDAR DE 5 VELOCIDADES CON CLIMA Y CALEFACCION. COLOR GRIS ACERO. (PLACAS ANTERIORES NVO-00001 PT-43-340 PZ-32-497) | 148088
I480800052 | 263 | CAMION PICK-UP (PLACA SANTERIORES PT-43-335 PZ-32-495) CAMIONETA NISSAN PICK UP TIPICA DOBLE CABINA MODELO 2004 MOTOR DE 2.4 LITROS 4 CILINDROS TRANSMISION ESTANDAR DE 5 VELOCIDADES CON CLIMA Y CALEFACCION COLOR PLATA. | 148088
I180000220 | 573 | UNIDAD CENTRAL DE PROCESO (CPU) HP COMPAQ DC7100 SFF P4 2.BGHZ 256MB DD 406GB CD RW TECLADO MAUSE TJ RED WIN XP PRO | 13489.5
I180000220 | 536 | UNIDAD CENTRAL DE PROCESO (CPU) HP COMPAQ DC7100 SFF P4 2.BGHZ 256MB DD 406GB CD RW TECLADO MAUSE TJ RED WIN XP PRO | 13489.5
I180000220 | 537 | UNIDAD CENTRAL DE PROCESO (CPU) HP COMPAQ DC7100 SFF P4 2.BGHZ 256MB DD 406GB CD RW TECLADO MAUSE TJ RED WIN XP PRO | 13489.5
I180000220 | 542 | UNIDAD CENTRAL DE PROCESO (CPU) HP COMPAQ DC7100 SFF P4 2.BGHZ 256MB DD 406GB CD RW TECLADO MAUSE TJ RED WIN XP PRO | 13489.5
I180000220 | 552 | UNIDAD CENTRAL DE PROCESO (CPU) HP COMPAQ DC7100 SFF P4 2.BGHZ 256MB DD 406GB CD RW TECLADO MAUSE TJ RED WIN XP PRO | 13489.5
I180000220 | 548 | UNIDAD CENTRAL DE PROCESO (CPU) HP COMPAQ DC7100 SFF P4 2.BGHZ 256MB DD 406GB CD RW TECLADO MAUSE TJ RED WIN XP PRO | 13489.5
I180000220 | 544 | UNIDAD CENTRAL DE PROCESO (CPU) HP COMPAQ DC7100 SFF P4 2.BGHZ 256MB DD 406GB CD RW TECLADO MAUSE TJ RED WIN XP PRO | 13489.5
I180000220 | 547 | UNIDAD CENTRAL DE PROCESO (CPU) HP COMPAQ DC7100 SFF P4 2.BGHZ 256MB DD 406GB CD RW TECLADO MAUSE TJ RED WIN XP PRO | 13489.5
I180000220 | 553 | UNIDAD CENTRAL DE PROCESO (CPU) HP COMPAQ DC7100 SFF P4 2.BGHZ 256MB DD 406GB CD RW TECLADO MAUSE TJ RED WIN XP PRO | 13489.5
I180000220 | 561 | UNIDAD CENTRAL DE PROCESO (CPU) HP COMPAQ DC7100 SFF P4 2.BGHZ 256MB DD 406GB CD RW TECLADO MAUSE TJ RED WIN XP PRO | 13489.5
I180000220 | 562 | UNIDAD CENTRAL DE PROCESO (CPU) HP COMPAQ DC7100 SFF P4 2.BGHZ 256MB DD 406GB CD RW TECLADO MAUSE TJ RED WIN XP PRO | 13489.5
I180000220 | 578 | UNIDAD CENTRAL DE PROCESO (CPU) HP COMPAQ DC7100 SFF P4 2.BGHZ 256MB DD 406GB CD RW TECLADO MAUSE TJ RED WIN XP PRO | 13489.5
I180000220 | 568 | UNIDAD CENTRAL DE PROCESO (CPU) HP COMPAQ DC7100 SFF P4 2.BGHZ 256MB DD 406GB CD RW TECLADO MAUSE TJ RED WIN XP PRO | 13489.5
I180000220 | 565 | UNIDAD CENTRAL DE PROCESO (CPU) HP COMPAQ DC7100 SFF P4 2.BGHZ 256MB DD 406GB CD RW TECLADO MAUSE TJ RED WIN XP PRO | 13489.5
I180000220 | 584 | UNIDAD CENTRAL DE PROCESO (CPU) HP COMPAQ DC7100 SFF P4 2.BGHZ 256MB DD 406GB CD RW TECLADO MAUSE TJ RED WIN XP PRO | 13489.5
I180000220 | 586 | UNIDAD CENTRAL DE PROCESO (CPU) HP COMPAQ DC7100 SFF P4 2.BGHZ 256MB DD 406GB CD RW TECLADO MAUSE TJ RED WIN XP PRO | 13489.5
I180000220 | 595 | UNIDAD CENTRAL DE PROCESO (CPU) HP COMPAQ DC7100 SFF P4 2.BGHZ 256MB DD 406GB CD RW TECLADO MAUSE TJ RED WIN XP PRO | 13489.5
I180000220 | 585 | UNIDAD CENTRAL DE PROCESO (CPU) HP COMPAQ DC7100 SFF P4 2.BGHZ 256MB DD 406GB CD RW TECLADO MAUSE TJ RED WIN XP PRO | 13489.5
I180000220 | 589 | UNIDAD CENTRAL DE PROCESO (CPU) HP COMPAQ DC7100 SFF P4 2.BGHZ 256MB DD 406GB CD RW TECLADO MAUSE TJ RED WIN XP PRO | 13489.5
I180000220 | 596 | UNIDAD CENTRAL DE PROCESO (CPU) HP COMPAQ DC7100 SFF P4 2.BGHZ 256MB DD 406GB CD RW TECLADO MAUSE TJ RED WIN XP PRO | 13489.5
I180000220 | 598 | UNIDAD CENTRAL DE PROCESO (CPU) HP COMPAQ DC7100 SFF P4 2.BGHZ 256MB DD 406GB CD RW TECLADO MAUSE TJ RED WIN XP PRO | 13489.5
I180000220 | 623 | UNIDAD CENTRAL DE PROCESO (CPU) PENTIUM 4-520 HT MEMORIA RAM DE 512 MB DDRPC 3200(2X256) DUAL CHANNEL. MAS CDRW | 13888.32
I180000220 | 631 | UNIDAD CENTRAL DE PROCESO (CPU) PENTIUM 4-520 HT MEMORIA RAM DE 512 MB DDRPC 3200(2X256) DUAL CHANNEL. MAS CDRW | 13888.32
I180000220 | 633 | UNIDAD CENTRAL DE PROCESO (CPU) PENTIUM 4-520 HT MEMORIA RAM DE 512 MB DDRPC 3200(2X256) DUAL CHANNEL. MAS CDRW | 13888.32
I180000220 | 636 | UNIDAD CENTRAL DE PROCESO (CPU) PENTIUM 4-520 HT MEMORIA RAM DE 512 MB DDRPC 3200(2X256) DUAL CHANNEL. MAS CDRW | 13888.32
I180000220 | 625 | UNIDAD CENTRAL DE PROCESO (CPU) PENTIUM 4-520 HT MEMORIA RAM DE 512 MB DDRPC 3200(2X256) DUAL CHANNEL. MAS CDRW | 13888.32
I180000220 | 628 | UNIDAD CENTRAL DE PROCESO (CPU) PENTIUM 4-520 HT MEMORIA RAM DE 512 MB DDRPC 3200(2X256) DUAL CHANNEL. MAS CDRW | 13888.32
I180000220 | 653 | UNIDAD CENTRAL DE PROCESO (CPU) PENTIUM 4-520 HT MEMORIA RAM DE 512 MB DDRPC 3200(2X256) DUAL CHANNEL. MAS CDRW | 13888.32
I180000220 | 657 | UNIDAD CENTRAL DE PROCESO (CPU) PENTIUM 4-520 HT MEMORIA RAM DE 512 MB DDRPC 3200(2X256) DUAL CHANNEL. MAS CDRW | 13888.32
I180000220 | 641 | UNIDAD CENTRAL DE PROCESO (CPU) PENTIUM 4-520 HT MEMORIA RAM DE 512 MB DDRPC 3200(2X256) DUAL CHANNEL. MAS CDRW | 13888.32
I180000220 | 642 | UNIDAD CENTRAL DE PROCESO (CPU) PENTIUM 4-520 HT MEMORIA RAM DE 512 MB DDRPC 3200(2X256) DUAL CHANNEL. MAS CDRW | 13888.32
I180000220 | 660 | UNIDAD CENTRAL DE PROCESO (CPU) PENTIUM 4-520 HT MEMORIA RAM DE 512 MB DDRPC 3200(2X256) DUAL CHANNEL. MAS CDRW | 13888.32
I180000220 | 676 | UNIDAD CENTRAL DE PROCESO (CPU) PENTIUM 4-520 HT MEMORIA RAM DE 512 MB DDRPC 3200(2X256) DUAL CHANNEL. MAS CDRW | 13888.32
I180000220 | 662 | UNIDAD CENTRAL DE PROCESO (CPU) PENTIUM 4-520 HT MEMORIA RAM DE 512 MB DDRPC 3200(2X256) DUAL CHANNEL. MAS CDRW | 13888.32
I180000162 | 380 | IMPRESORA LASSER 1015 MARCA HP | 3570.75
I180000162 | 385 | IMPRESORA LASSER 1015 MARCA HP | 3570.75
I180000162 | 378 | IMPRESORA LASSER 1015 MARCA HP | 3570.75
I180000162 | 397 | IMPRESORA LASSER 1015 MARCA HP | 3570.75
I180000162 | 394 | IMPRESORA LASSER 1015 MARCA HP | 3570.75
I180000162 | 402 | IMPRESORA LASSER 1015 MARCA HP | 3570.75
I180000162 | 398 | IMPRESORA LASSER 1015 MARCA HP | 3570.75
I180000162 | 387 | IMPRESORA LASSER 1015 MARCA HP | 3570.75
I180000162 | 396 | IMPRESORA LASSER 1015 MARCA HP | 3570.75
I180000162 | 403 | IMPRESORA LASSER 1015 MARCA HP | 3570.75
I180000162 | 386 | IMPRESORA LASSER 1015 MARCA HP | 3570.75
I180000162 | 392 | IMPRESORA LASSER 1015 MARCA HP | 3570.75
I180000162 | 390 | IMPRESORA LASSER 1015 MARCA HP | 3570.75
I180000162 | 388 | IMPRESORA LASSER 1015 MARCA HP | 3570.75
I180000162 | 401 | IMPRESORA LASSER 1015 MARCA HP | 3570.75
I180000162 | 409 | IMPRESORA LASSER 1015 MARCA HP | 3570.75
I180000162 | 415 | IMPRESORA LASSER 1015 MARCA HP | 3570.75
I180000162 | 421 | IMPRESORA LASSER 1015 MARCA HP | 3570.75
I180000162 | 422 | IMPRESORA LASSER 1015 MARCA HP | 3570.75
I180000162 | 439 | IMPRESORA LASSER 1015 MARCA HP | 3570.75
I180000162 | 453 | IMPRESORA LASSER 1015 MARCA HP | 3570.75
I180000162 | 423 | IMPRESORA LASSER 1015 MARCA HP | 3570.75
I180000162 | 442 | IMPRESORA LASSER 1015 MARCA HP | 3570.75
I180000162 | 445 | IMPRESORA LASSER 1015 MARCA HP | 3570.75
I180000162 | 414 | IMPRESORA LASSER 1015 MARCA HP | 3570.75
I180000162 | 438 | IMPRESORA LASSER 1015 MARCA HP | 3570.75
I180000162 | 457 | IMPRESORA LASSER 1015 MARCA HP | 3570.75
I180000162 | 461 | IMPRESORA LASSER 1015 MARCA HP | 3570.75
I180000162 | 477 | IMPRESORA LASSER 1015 MARCA HP | 3570.75
I180000162 | 484 | IMPRESORA LASSER 1015 MARCA HP | 3570.75
I180000162 | 504 | IMPRESORA LASSER 1015 MARCA HP | 3570.75
I180000162 | 459 | IMPRESORA LASSER 1015 MARCA HP | 3570.75
I180000162 | 488 | IMPRESORA LASSER 1015 MARCA HP | 3570.75
I180000162 | 496 | IMPRESORA LASSER 1015 MARCA HP | 3570.75
I180000162 | 501 | IMPRESORA LASSER 1015 MARCA HP | 3570.75
I180000162 | 505 | IMPRESORA LASSER 1015 MARCA HP | 3570.75
I180000162 | 513 | IMPRESORA LASSER 1015 MARCA HP | 3570.75
I180000162 | 518 | IMPRESORA LASSER 1015 MARCA HP | 3570.75
I180000162 | 508 | IMPRESORA LASSER 1015 MARCA HP | 3570.75
I180000162 | 476 | IMPRESORA LASSER 1015 MARCA HP | 3570.75
I180000162 | 487 | IMPRESORA LASSER 1015 MARCA HP | 3570.75
I180000162 | 503 | IMPRESORA LASSER 1015 MARCA HP | 3570.75
I180000162 | 478 | IMPRESORA LASSER 1015 MARCA HP | 3570.75
I180000162 | 471 | IMPRESORA LASSER 1015 MARCA HP | 3570.75
I180000162 | 466 | IMPRESORA LASSER 1015 MARCA HP | 3570.75
I180000162 | 490 | IMPRESORA LASSER 1015 MARCA HP | 3570.75
I180000162 | 481 | IMPRESORA LASSER 1015 MARCA HP | 3570.75
I180000162 | 492 | IMPRESORA LASSER 1015 MARCA HP | 3570.75
I180000162 | 494 | IMPRESORA LASSER 1015 MARCA HP | 3570.75
I180000162 | 483 | IMPRESORA LASSER 1015 MARCA HP | 3570.75
I180000162 | 526 | IMPRESORA LASSER 1015 MARCA HP | 3570.75
I180000162 | 533 | IMPRESORA LASSER 1015 MARCA HP | 3570.75
I180000162 | 559 | IMPRESORA LASSER 1015 MARCA HP | 3570.75
I180000162 | 523 | IMPRESORA LASSER 1015 MARCA HP | 3570.75
I180000162 | 529 | IMPRESORA LASSER 1015 MARCA HP | 3570.75
I180000162 | 553 | IMPRESORA LASSER 1015 MARCA HP | 3570.75
I180000162 | 555 | IMPRESORA LASSER 1015 MARCA HP | 3570.75
I180000162 | 521 | IMPRESORA LASSER 1015 MARCA HP | 3570.75
I180000162 | 572 | IMPRESORA LASSER 1015 MARCA HP | 3570.75
I180000162 | 543 | IMPRESORA LASSER 1015 MARCA HP | 3570.75
I180000162 | 534 | IMPRESORA LASSER 1015 MARCA HP | 3570.75
I180000162 | 536 | IMPRESORA LASSER 1015 MARCA HP | 3570.75
I180000162 | 568 | IMPRESORA LASSER 1015 MARCA HP | 3570.75
I180000162 | 561 | IMPRESORA LASSER 1015 MARCA HP | 3570.75
I180000218 | 512 | MONITOR CRT 17 | 2673.75
I180000218 | 511 | MONITOR CRT 17 | 2673.75
I180000218 | 514 | MONITOR CRT 17 | 2673.75
I180000218 | 519 | MONITOR CRT 17 | 2673.75
I180000218 | 525 | MONITOR CRT 17 | 2673.75
I180000220 | 475 | UNIDAD CENTRAL DE PROCESO (CPU) PC MINITORRE CONVERTIBLE (LASP-PC929A#ABM) MAS DISCO OPTICO CD-RW DE 48X MODEM INTERNO 56K PENTIUM 4 DE 3.0GHZ/MEMORIA RAM 256MB DDR 400MHZ (1X256) DD40GB | 15151.25
I180000220 | 476 | UNIDAD CENTRAL DE PROCESO (CPU) PC MINITORRE CONVERTIBLE (LASP-PC929A#ABM) MAS DISCO OPTICO CD-RW DE 48X MODEM INTERNO 56K PENTIUM 4 DE 3.0GHZ/MEMORIA RAM 256MB DDR 400MHZ (1X256) DD40GB | 15151.25
I180000220 | 478 | UNIDAD CENTRAL DE PROCESO (CPU) PC MINITORRE CONVERTIBLE (LASP-PC929A#ABM) MAS DISCO OPTICO CD-RW DE 48X MODEM INTERNO 56K PENTIUM 4 DE 3.0GHZ/MEMORIA RAM 256MB DDR 400MHZ (1X256) DD40GB | 15151.25
I180000220 | 484 | UNIDAD CENTRAL DE PROCESO (CPU) PC MINITORRE CONVERTIBLE (LASP-PC929A#ABM) MAS DISCO OPTICO CD-RW DE 48X MODEM INTERNO 56K PENTIUM 4 DE 3.0GHZ/MEMORIA RAM 256MB DDR 400MHZ (1X256) DD40GB | 15151.25
I180000218 | 521 | MONITOR CRT 17 | 2673.75
I180000218 | 529 | MONITOR CRT 17 | 2673.75
I180000218 | 537 | MONITOR CRT 17 | 2673.75
I180000220 | 489 | UNIDAD CENTRAL DE PROCESO (CPU) PC MINITORRE CONVERTIBLE (LASP-PC929A#ABM) MAS DISCO OPTICO CD-RW DE 48X MODEM INTERNO 56K PENTIUM 4 DE 3.0GHZ/MEMORIA RAM 256MB DDR 400MHZ (1X256) DD40GB | 15151.25
I180000220 | 497 | UNIDAD CENTRAL DE PROCESO (CPU) PC MINITORRE CONVERTIBLE (LASP-PC929A#ABM) MAS DISCO OPTICO CD-RW DE 48X MODEM INTERNO 56K PENTIUM 4 DE 3.0GHZ/MEMORIA RAM 256MB DDR 400MHZ (1X256) DD40GB | 15151.25
I180000220 | 503 | UNIDAD CENTRAL DE PROCESO (CPU) PC MINITORRE CONVERTIBLE (LASP-PC929A#ABM) MAS DISCO OPTICO CD-RW DE 48X MODEM INTERNO 56K PENTIUM 4 DE 3.0GHZ/MEMORIA RAM 256MB DDR 400MHZ (1X256) DD40GB | 15151.25
I180000220 | 509 | UNIDAD CENTRAL DE PROCESO (CPU) PC MINITORRE CONVERTIBLE (LASP-PC929A#ABM) MAS DISCO OPTICO CD-RW DE 48X MODEM INTERNO 56K PENTIUM 4 DE 3.0GHZ/MEMORIA RAM 256MB DDR 400MHZ (1X256) DD40GB | 15151.25
I180000218 | 530 | MONITOR CRT 17 | 2673.75
I180000220 | 510 | UNIDAD CENTRAL DE PROCESO (CPU) PC MINITORRE CONVERTIBLE (LASP-PC929A#ABM) MAS DISCO OPTICO CD-RW DE 48X MODEM INTERNO 56K PENTIUM 4 DE 3.0GHZ/MEMORIA RAM 256MB DDR 400MHZ (1X256) DD40GB | 15151.25
I180000220 | 508 | UNIDAD CENTRAL DE PROCESO (CPU) PC MINITORRE CONVERTIBLE (LASP-PC929A#ABM) MAS DISCO OPTICO CD-RW DE 48X MODEM INTERNO 56K PENTIUM 4 DE 3.0GHZ/MEMORIA RAM 256MB DDR 400MHZ (1X256) DD40GB | 15151.25
I180000218 | 531 | MONITOR CRT 17 | 2673.75
I180000220 | 500 | UNIDAD CENTRAL DE PROCESO (CPU) PC MINITORRE CONVERTIBLE (LASP-PC929A#ABM) MAS DISCO OPTICO CD-RW DE 48X MODEM INTERNO 56K PENTIUM 4 DE 3.0GHZ/MEMORIA RAM 256MB DDR 400MHZ (1X256) DD40GB | 15151.25
I180000220 | 505 | UNIDAD CENTRAL DE PROCESO (CPU) PC MINITORRE CONVERTIBLE (LASP-PC929A#ABM) MAS DISCO OPTICO CD-RW DE 48X MODEM INTERNO 56K PENTIUM 4 DE 3.0GHZ/MEMORIA RAM 256MB DDR 400MHZ (1X256) DD40GB | 15151.25
I180000220 | 515 | UNIDAD CENTRAL DE PROCESO (CPU) PC MINITORRE CONVERTIBLE (LASP-PC929A#ABM) MAS DISCO OPTICO CD-RW DE 48X MODEM INTERNO 56K PENTIUM 4 DE 3.0GHZ/MEMORIA RAM 256MB DDR 400MHZ (1X256) DD40GB | 15151.25
I180000220 | 512 | UNIDAD CENTRAL DE PROCESO (CPU) PC MINITORRE CONVERTIBLE (LASP-PC929A#ABM) MAS DISCO OPTICO CD-RW DE 48X MODEM INTERNO 56K PENTIUM 4 DE 3.0GHZ/MEMORIA RAM 256MB DDR 400MHZ (1X256) DD40GB | 15151.25
I180000220 | 532 | UNIDAD CENTRAL DE PROCESO (CPU) PC MINITORRE CONVERTIBLE (LASP-PC929A#ABM) MAS DISCO OPTICO CD-RW DE 48X MODEM INTERNO 56K PENTIUM 4 DE 3.0GHZ/MEMORIA RAM 256MB DDR 400MHZ (1X256) DD40GB | 15151.25
I180000218 | 558 | MONITOR CRT 17 | 2673.75
I180000218 | 557 | MONITOR CRT 17 | 2673.75
I180000220 | 522 | UNIDAD CENTRAL DE PROCESO (CPU) PC MINITORRE CONVERTIBLE (LASP-PC929A#ABM) MAS DISCO OPTICO CD-RW DE 48X MODEM INTERNO 56K PENTIUM 4 DE 3.0GHZ/MEMORIA RAM 256MB DDR 400MHZ (1X256) DD40GB | 15151.25
I480800052 | 258 | CAMION PICK-UP (PLACAS ANTERIORES PZ-84-508 PT-55-369 RG-38-242) CAMIONETA PICK UP 6 CILINDROS RAM 1500 ASIENTOS EN TELA TRASMISION STANDART AIRE ACONDICIONADO FRENOS DE PODER DE DISCO ABS DIRECCION AIRE ACONDICIONADO RADIO AM/FM CASETTE. COLOR GRIS PIZARRA | 190000
I180000220 | 611 | UNIDAD CENTRAL DE PROCESO (CPU) COMP HP DC7100 CMT P4 3.2GHZDD 160GB 1GB RAM UNIDAD CEOMBOFLOPPYMOUSE TECLADO STD 2004 Y WIN XP PROF. | 22091.5
I180000162 | 246 | IMPRESORA LASSER 15PPM600X600DPI 16MB INTERFASE USB/PARALELO INLUYE CABLE DE CONEXION USB 1.8 MTS. | 3197
I180000162 | 228 | IMPRESORA LASSER 15PPM600X600DPI 16MB INTERFASE USB/PARALELO INLUYE CABLE DE CONEXION USB 1.8 MTS. | 3197
I180000162 | 264 | IMPRESORA LASSER 15PPM600X600DPI 16MB INTERFASE USB/PARALELO INLUYE CABLE DE CONEXION USB 1.8 MTS. | 3197
I180000162 | 260 | IMPRESORA LASSER 15PPM600X600DPI 16MB INTERFASE USB/PARALELO INLUYE CABLE DE CONEXION USB 1.8 MTS. | 3197
I180000162 | 230 | IMPRESORA LASSER 15PPM600X600DPI 16MB INTERFASE USB/PARALELO INLUYE CABLE DE CONEXION USB 1.8 MTS. | 3197
I180000162 | 241 | IMPRESORA LASSER 15PPM600X600DPI 16MB INTERFASE USB/PARALELO INLUYE CABLE DE CONEXION USB 1.8 MTS. | 3197
I180000162 | 221 | IMPRESORA LASSER 15PPM600X600DPI 16MB INTERFASE USB/PARALELO INLUYE CABLE DE CONEXION USB 1.8 MTS. | 3197
I180000162 | 273 | IMPRESORA LASSER 15PPM600X600DPI 16MB INTERFASE USB/PARALELO INLUYE CABLE DE CONEXION USB 1.8 MTS. | 3197
I180000162 | 274 | IMPRESORA LASSER 15PPM600X600DPI 16MB INTERFASE USB/PARALELO INLUYE CABLE DE CONEXION USB 1.8 MTS. | 3197
I180000162 | 219 | IMPRESORA LASSER 15PPM600X600DPI 16MB INTERFASE USB/PARALELO INLUYE CABLE DE CONEXION USB 1.8 MTS. | 3197
I180000162 | 220 | IMPRESORA LASSER 15PPM600X600DPI 16MB INTERFASE USB/PARALELO INLUYE CABLE DE CONEXION USB 1.8 MTS. | 3197
I180000162 | 222 | IMPRESORA LASSER 15PPM600X600DPI 16MB INTERFASE USB/PARALELO INLUYE CABLE DE CONEXION USB 1.8 MTS. | 3197
I180000162 | 253 | IMPRESORA LASSER 15PPM600X600DPI 16MB INTERFASE USB/PARALELO INLUYE CABLE DE CONEXION USB 1.8 MTS. | 3197
I180000162 | 259 | IMPRESORA LASSER 15PPM600X600DPI 16MB INTERFASE USB/PARALELO INLUYE CABLE DE CONEXION USB 1.8 MTS. | 3197
I180000162 | 271 | IMPRESORA LASSER 15PPM600X600DPI 16MB INTERFASE USB/PARALELO INLUYE CABLE DE CONEXION USB 1.8 MTS. | 3197
I180000162 | 231 | IMPRESORA LASSER 15PPM600X600DPI 16MB INTERFASE USB/PARALELO INLUYE CABLE DE CONEXION USB 1.8 MTS. | 3197
I180000162 | 233 | IMPRESORA LASSER 15PPM600X600DPI 16MB INTERFASE USB/PARALELO INLUYE CABLE DE CONEXION USB 1.8 MTS. | 3197
I180000162 | 252 | IMPRESORA LASSER 15PPM600X600DPI 16MB INTERFASE USB/PARALELO INLUYE CABLE DE CONEXION USB 1.8 MTS. | 3197
I180000162 | 285 | IMPRESORA LASSER 15PPM600X600DPI 16MB INTERFASE USB/PARALELO INLUYE CABLE DE CONEXION USB 1.8 MTS. | 3197
I180000162 | 256 | IMPRESORA LASSER 15PPM600X600DPI 16MB INTERFASE USB/PARALELO INLUYE CABLE DE CONEXION USB 1.8 MTS. | 3197
I180000162 | 278 | IMPRESORA LASSER 15PPM600X600DPI 16MB INTERFASE USB/PARALELO INLUYE CABLE DE CONEXION USB 1.8 MTS. | 3197
I180000162 | 272 | IMPRESORA LASSER 15PPM600X600DPI 16MB INTERFASE USB/PARALELO INLUYE CABLE DE CONEXION USB 1.8 MTS. | 3197
I180000162 | 280 | IMPRESORA LASSER 15PPM600X600DPI 16MB INTERFASE USB/PARALELO INLUYE CABLE DE CONEXION USB 1.8 MTS. | 3197
I180000162 | 283 | IMPRESORA LASSER 15PPM600X600DPI 16MB INTERFASE USB/PARALELO INLUYE CABLE DE CONEXION USB 1.8 MTS. | 3197
I180000162 | 239 | IMPRESORA LASSER 15PPM600X600DPI 16MB INTERFASE USB/PARALELO INLUYE CABLE DE CONEXION USB 1.8 MTS. | 3197
I180000162 | 265 | IMPRESORA LASSER 15PPM600X600DPI 16MB INTERFASE USB/PARALELO INLUYE CABLE DE CONEXION USB 1.8 MTS. | 3197
I180000162 | 243 | IMPRESORA LASSER 15PPM600X600DPI 16MB INTERFASE USB/PARALELO INLUYE CABLE DE CONEXION USB 1.8 MTS. | 3197
I180000162 | 223 | IMPRESORA LASSER 15PPM600X600DPI 16MB INTERFASE USB/PARALELO INLUYE CABLE DE CONEXION USB 1.8 MTS. | 3197
I180000162 | 224 | IMPRESORA LASSER 15PPM600X600DPI 16MB INTERFASE USB/PARALELO INLUYE CABLE DE CONEXION USB 1.8 MTS. | 3197
I180000162 | 251 | IMPRESORA LASSER 15PPM600X600DPI 16MB INTERFASE USB/PARALELO INLUYE CABLE DE CONEXION USB 1.8 MTS. | 3197
I180000162 | 261 | IMPRESORA LASSER 15PPM600X600DPI 16MB INTERFASE USB/PARALELO INLUYE CABLE DE CONEXION USB 1.8 MTS. | 3197
I180000162 | 288 | IMPRESORA LASSER 15PPM600X600DPI 16MB INTERFASE USB/PARALELO INLUYE CABLE DE CONEXION USB 1.8 MTS. | 3197
I180000162 | 270 | IMPRESORA LASSER 15PPM600X600DPI 16MB INTERFASE USB/PARALELO INLUYE CABLE DE CONEXION USB 1.8 MTS. | 3197
I180000162 | 240 | IMPRESORA LASSER 15PPM600X600DPI 16MB INTERFASE USB/PARALELO INLUYE CABLE DE CONEXION USB 1.8 MTS. | 3197
I180000162 | 236 | IMPRESORA LASSER 15PPM600X600DPI 16MB INTERFASE USB/PARALELO INLUYE CABLE DE CONEXION USB 1.8 MTS. | 3197
I180000162 | 267 | IMPRESORA LASSER 15PPM600X600DPI 16MB INTERFASE USB/PARALELO INLUYE CABLE DE CONEXION USB 1.8 MTS. | 3197
I180000162 | 284 | IMPRESORA LASSER 15PPM600X600DPI 16MB INTERFASE USB/PARALELO INLUYE CABLE DE CONEXION USB 1.8 MTS. | 3197
I180000162 | 257 | IMPRESORA LASSER 15PPM600X600DPI 16MB INTERFASE USB/PARALELO INLUYE CABLE DE CONEXION USB 1.8 MTS. | 3197
I180000162 | 250 | IMPRESORA LASSER 15PPM600X600DPI 16MB INTERFASE USB/PARALELO INLUYE CABLE DE CONEXION USB 1.8 MTS. | 3197
I180000162 | 298 | IMPRESORA LASSER 15PPM600X600DPI 16MB INTERFASE USB/PARALELO INLUYE CABLE DE CONEXION USB 1.8 MTS. | 3197
I180000162 | 311 | IMPRESORA LASSER 15PPM600X600DPI 16MB INTERFASE USB/PARALELO INLUYE CABLE DE CONEXION USB 1.8 MTS. | 3197
I180000162 | 318 | IMPRESORA LASSER 15PPM600X600DPI 16MB INTERFASE USB/PARALELO INLUYE CABLE DE CONEXION USB 1.8 MTS. | 3197
I180000162 | 290 | IMPRESORA LASSER 15PPM600X600DPI 16MB INTERFASE USB/PARALELO INLUYE CABLE DE CONEXION USB 1.8 MTS. | 3197
I180000162 | 315 | IMPRESORA LASSER 15PPM600X600DPI 16MB INTERFASE USB/PARALELO INLUYE CABLE DE CONEXION USB 1.8 MTS. | 3197
I180000162 | 320 | IMPRESORA LASSER 15PPM600X600DPI 16MB INTERFASE USB/PARALELO INLUYE CABLE DE CONEXION USB 1.8 MTS. | 3197
I180000162 | 322 | IMPRESORA LASSER 15PPM600X600DPI 16MB INTERFASE USB/PARALELO INLUYE CABLE DE CONEXION USB 1.8 MTS. | 3197
I180000162 | 291 | IMPRESORA LASSER 15PPM600X600DPI 16MB INTERFASE USB/PARALELO INLUYE CABLE DE CONEXION USB 1.8 MTS. | 3197
I180000162 | 292 | IMPRESORA LASSER 15PPM600X600DPI 16MB INTERFASE USB/PARALELO INLUYE CABLE DE CONEXION USB 1.8 MTS. | 3197
I180000162 | 310 | IMPRESORA LASSER 15PPM600X600DPI 16MB INTERFASE USB/PARALELO INLUYE CABLE DE CONEXION USB 1.8 MTS. | 3197
I180000162 | 314 | IMPRESORA LASSER 15PPM600X600DPI 16MB INTERFASE USB/PARALELO INLUYE CABLE DE CONEXION USB 1.8 MTS. | 3197
I180000162 | 297 | IMPRESORA LASSER 15PPM600X600DPI 16MB INTERFASE USB/PARALELO INLUYE CABLE DE CONEXION USB 1.8 MTS. | 3197
I180000162 | 303 | IMPRESORA LASSER 15PPM600X600DPI 16MB INTERFASE USB/PARALELO INLUYE CABLE DE CONEXION USB 1.8 MTS. | 3197
I180000162 | 323 | IMPRESORA LASSER 15PPM600X600DPI 16MB INTERFASE USB/PARALELO INLUYE CABLE DE CONEXION USB 1.8 MTS. | 3197
I180000162 | 313 | IMPRESORA LASSER 15PPM600X600DPI 16MB INTERFASE USB/PARALELO INLUYE CABLE DE CONEXION USB 1.8 MTS. | 3197
I180000162 | 301 | IMPRESORA LASSER 15PPM600X600DPI 16MB INTERFASE USB/PARALELO INLUYE CABLE DE CONEXION USB 1.8 MTS. | 3197
I180000162 | 304 | IMPRESORA LASSER 15PPM600X600DPI 16MB INTERFASE USB/PARALELO INLUYE CABLE DE CONEXION USB 1.8 MTS. | 3197
I180000162 | 309 | IMPRESORA LASSER 15PPM600X600DPI 16MB INTERFASE USB/PARALELO INLUYE CABLE DE CONEXION USB 1.8 MTS. | 3197
I180000162 | 306 | IMPRESORA LASSER 15PPM600X600DPI 16MB INTERFASE USB/PARALELO INLUYE CABLE DE CONEXION USB 1.8 MTS. | 3197
I180000162 | 316 | IMPRESORA LASSER 15PPM600X600DPI 16MB INTERFASE USB/PARALELO INLUYE CABLE DE CONEXION USB 1.8 MTS. | 3197
I180000162 | 328 | IMPRESORA LASSER 15PPM600X600DPI 16MB INTERFASE USB/PARALELO INLUYE CABLE DE CONEXION USB 1.8 MTS. | 3197
I180000162 | 329 | IMPRESORA LASSER 15PPM600X600DPI 16MB INTERFASE USB/PARALELO INLUYE CABLE DE CONEXION USB 1.8 MTS. | 3197
I180000162 | 331 | IMPRESORA LASSER 15PPM600X600DPI 16MB INTERFASE USB/PARALELO INLUYE CABLE DE CONEXION USB 1.8 MTS. | 3197
I180000162 | 335 | IMPRESORA LASSER 15PPM600X600DPI 16MB INTERFASE USB/PARALELO INLUYE CABLE DE CONEXION USB 1.8 MTS. | 3197
I180000162 | 339 | IMPRESORA LASSER 15PPM600X600DPI 16MB INTERFASE USB/PARALELO INLUYE CABLE DE CONEXION USB 1.8 MTS. | 3197
I180000162 | 333 | IMPRESORA LASSER 15PPM600X600DPI 16MB INTERFASE USB/PARALELO INLUYE CABLE DE CONEXION USB 1.8 MTS. | 3197
I180000162 | 338 | IMPRESORA LASSER 15PPM600X600DPI 16MB INTERFASE USB/PARALELO INLUYE CABLE DE CONEXION USB 1.8 MTS. | 3197
I180000162 | 340 | IMPRESORA LASSER 15PPM600X600DPI 16MB INTERFASE USB/PARALELO INLUYE CABLE DE CONEXION USB 1.8 MTS. | 3197
I090000216 | 1377 | ESTUCHE DIAGNOSTICO (JGO. DE) CONTIENE ESTUCHE DE VINIL COLOR NEGRO 2 CABEZALES 1 BASE CON BATERIA Y 4 CONOS NEGROS DE PLASTICO E INSTRUCTIVO. | 4360.8
I090000216 | 1380 | ESTUCHE DIAGNOSTICO (JGO. DE) CONTIENE ESTUCHE DE VINIL COLOR NEGRO 2 CABEZALES 1 BASE CON BATERIA Y 4 CONOS NEGROS DE PLASTICO E INSTRUCTIVO. | 4360.8
I090000216 | 1381 | ESTUCHE DIAGNOSTICO (JGO. DE) CONTIENE ESTUCHE DE VINIL COLOR NEGRO 2 CABEZALES 1 BASE CON BATERIA Y 4 CONOS NEGROS DE PLASTICO E INSTRUCTIVO. | 4360.8
I090000216 | 1376 | ESTUCHE DIAGNOSTICO (JGO. DE) CONTIENE ESTUCHE DE VINIL COLOR NEGRO 2 CABEZALES 1 BASE CON BATERIA Y 4 CONOS NEGROS DE PLASTICO E INSTRUCTIVO. | 4360.8
I090000216 | 1378 | ESTUCHE DIAGNOSTICO (JGO. DE) CONTIENE ESTUCHE DE VINIL COLOR NEGRO 2 CABEZALES 1 BASE CON BATERIA Y 4 CONOS NEGROS DE PLASTICO E INSTRUCTIVO. | 4360.8
I090000216 | 1375 | ESTUCHE DIAGNOSTICO (JGO. DE) CONTIENE ESTUCHE DE VINIL COLOR NEGRO 2 CABEZALES 1 BASE CON BATERIA Y 4 CONOS NEGROS DE PLASTICO E INSTRUCTIVO. | 4360.8
I090000216 | 1379 | ESTUCHE DIAGNOSTICO (JGO. DE) CONTIENE ESTUCHE DE VINIL COLOR NEGRO 2 CABEZALES 1 BASE CON BATERIA Y 4 CONOS NEGROS DE PLASTICO E INSTRUCTIVO. | 4360.8
I090000064 | 832 | BASCULA CON Y SIN ESTADIMETRO BASCULA ADULTO CAPACIDAD 160 KG. COLOR BEIGE | 3091.2
I090000064 | 834 | BASCULA CON Y SIN ESTADIMETRO BASCULA ADULTO CAPACIDAD 160 KG. COLOR BEIGE | 3091.2
I090000064 | 833 | BASCULA CON Y SIN ESTADIMETRO BASCULA ADULTO CAPACIDAD 160 KG. COLOR BEIGE | 3091.2
I090000216 | 1372 | ESTUCHE DIAGNOSTICO (JGO. DE) CONTIENE ESTUCHE DE VINIL COLOR NEGRO 2 CABEZALES 1 BASE CON BATERIA Y 4 CONOS NEGROS DE PLASTICO E INSTRUCTIVO. | 4360.8
I090000216 | 1374 | ESTUCHE DIAGNOSTICO (JGO. DE) CONTIENE ESTUCHE DE VINIL COLOR NEGRO 2 CABEZALES 1 BASE CON BATERIA Y 4 CONOS NEGROS DE PLASTICO E INSTRUCTIVO. | 4360.8
I090000064 | 829 | BASCULA CON Y SIN ESTADIMETRO BASCULA ADULTO CAPACIDAD 160 KG. COLOR BEIGE | 3091.2
I090000064 | 838 | BASCULA CON Y SIN ESTADIMETRO BASCULA ADULTO CAPACIDAD 160 KG. COLOR BEIGE | 3091.2
I090000064 | 841 | BASCULA CON Y SIN ESTADIMETRO BASCULA ADULTO CAPACIDAD 160 KG. COLOR BEIGE | 3091.2
I090000064 | 842 | BASCULA CON Y SIN ESTADIMETRO BASCULA ADULTO CAPACIDAD 160 KG. COLOR BEIGE | 3091.2
I090000064 | 859 | BASCULA CON Y SIN ESTADIMETRO BASCULA ADULTO CAPACIDAD 160 KG. COLOR BEIGE | 3091.2
I090000064 | 861 | BASCULA CON Y SIN ESTADIMETRO BASCULA ADULTO CAPACIDAD 160 KG. COLOR BEIGE | 3091.2
I090000216 | 1405 | ESTUCHE DIAGNOSTICO (JGO. DE) CONTIENE ESTUCHE DE VINIL COLOR NEGRO 2 CABEZALES 1 BASE CON BATERIA Y 4 CONOS NEGROS DE PLASTICO E INSTRUCTIVO. | 4360.8
I090000216 | 1406 | ESTUCHE DIAGNOSTICO (JGO. DE) CONTIENE ESTUCHE DE VINIL COLOR NEGRO 2 CABEZALES 1 BASE CON BATERIA Y 4 CONOS NEGROS DE PLASTICO E INSTRUCTIVO. | 4360.8
I090000064 | 850 | BASCULA CON Y SIN ESTADIMETRO BASCULA ADULTO CAPACIDAD 160 KG. COLOR BEIGE | 3091.2
I090000216 | 1402 | ESTUCHE DIAGNOSTICO (JGO. DE) CONTIENE ESTUCHE DE VINIL COLOR NEGRO 2 CABEZALES 1 BASE CON BATERIA Y 4 CONOS NEGROS DE PLASTICO E INSTRUCTIVO. | 4360.8
I090000216 | 1407 | ESTUCHE DIAGNOSTICO (JGO. DE) CONTIENE ESTUCHE DE VINIL COLOR NEGRO 2 CABEZALES 1 BASE CON BATERIA Y 4 CONOS NEGROS DE PLASTICO E INSTRUCTIVO. | 4360.8
I090000216 | 1409 | ESTUCHE DIAGNOSTICO (JGO. DE) CONTIENE ESTUCHE DE VINIL COLOR NEGRO 2 CABEZALES 1 BASE CON BATERIA Y 4 CONOS NEGROS DE PLASTICO E INSTRUCTIVO. | 4360.8
I090000064 | 863 | BASCULA CON Y SIN ESTADIMETRO BASCULA ADULTO CAPACIDAD 160 KG. COLOR BEIGE | 3091.2
I090000216 | 1408 | ESTUCHE DIAGNOSTICO (JGO. DE) CONTIENE ESTUCHE DE VINIL COLOR NEGRO 2 CABEZALES 1 BASE CON BATERIA Y 4 CONOS NEGROS DE PLASTICO E INSTRUCTIVO. | 4360.8
I090000216 | 1383 | ESTUCHE DIAGNOSTICO (JGO. DE) CONTIENE ESTUCHE DE VINIL COLOR NEGRO 2 CABEZALES 1 BASE CON BATERIA Y 4 CONOS NEGROS DE PLASTICO E INSTRUCTIVO. | 4360.8
I090000216 | 1388 | ESTUCHE DIAGNOSTICO (JGO. DE) CONTIENE ESTUCHE DE VINIL COLOR NEGRO 2 CABEZALES 1 BASE CON BATERIA Y 4 CONOS NEGROS DE PLASTICO E INSTRUCTIVO. | 4360.8
I090000216 | 1384 | ESTUCHE DIAGNOSTICO (JGO. DE) CONTIENE ESTUCHE DE VINIL COLOR NEGRO 2 CABEZALES 1 BASE CON BATERIA Y 4 CONOS NEGROS DE PLASTICO E INSTRUCTIVO. | 4360.8
I090000064 | 847 | BASCULA CON Y SIN ESTADIMETRO BASCULA ADULTO CAPACIDAD 160 KG. COLOR BEIGE | 3091.2
I090000216 | 1389 | ESTUCHE DIAGNOSTICO (JGO. DE) CONTIENE ESTUCHE DE VINIL COLOR NEGRO 2 CABEZALES 1 BASE CON BATERIA Y 4 CONOS NEGROS DE PLASTICO E INSTRUCTIVO. | 4360.8
I090000216 | 1390 | ESTUCHE DIAGNOSTICO (JGO. DE) CONTIENE ESTUCHE DE VINIL COLOR NEGRO 2 CABEZALES 1 BASE CON BATERIA Y 4 CONOS NEGROS DE PLASTICO E INSTRUCTIVO. | 4360.8
I090000216 | 1386 | ESTUCHE DIAGNOSTICO (JGO. DE) CONTIENE ESTUCHE DE VINIL COLOR NEGRO 2 CABEZALES 1 BASE CON BATERIA Y 4 CONOS NEGROS DE PLASTICO E INSTRUCTIVO. | 4360.8
I090000216 | 1387 | ESTUCHE DIAGNOSTICO (JGO. DE) CONTIENE ESTUCHE DE VINIL COLOR NEGRO 2 CABEZALES 1 BASE CON BATERIA Y 4 CONOS NEGROS DE PLASTICO E INSTRUCTIVO. | 4360.8
I090000064 | 844 | BASCULA CON Y SIN ESTADIMETRO BASCULA ADULTO CAPACIDAD 160 KG. COLOR BEIGE | 3091.2
I090000064 | 849 | BASCULA CON Y SIN ESTADIMETRO BASCULA ADULTO CAPACIDAD 160 KG. COLOR BEIGE | 3091.2
I090000064 | 870 | BASCULA CON Y SIN ESTADIMETRO BASCULA ADULTO CAPACIDAD 160 KG. COLOR BEIGE | 3091.2
I090000216 | 1411 | ESTUCHE DIAGNOSTICO (JGO. DE) CONTIENE ESTUCHE DE VINIL COLOR NEGRO 2 CABEZALES 1 BASE CON BATERIA Y 4 CONOS NEGROS DE PLASTICO E INSTRUCTIVO. | 4360.8
I090000216 | 1415 | ESTUCHE DIAGNOSTICO (JGO. DE) CONTIENE ESTUCHE DE VINIL COLOR NEGRO 2 CABEZALES 1 BASE CON BATERIA Y 4 CONOS NEGROS DE PLASTICO E INSTRUCTIVO. | 4360.8
I090000216 | 1416 | ESTUCHE DIAGNOSTICO (JGO. DE) CONTIENE ESTUCHE DE VINIL COLOR NEGRO 2 CABEZALES 1 BASE CON BATERIA Y 4 CONOS NEGROS DE PLASTICO E INSTRUCTIVO. | 4360.8
I090000216 | 1424 | ESTUCHE DIAGNOSTICO (JGO. DE) CONTIENE ESTUCHE DE VINIL COLOR NEGRO 2 CABEZALES 1 BASE CON BATERIA Y 4 CONOS NEGROS DE PLASTICO E INSTRUCTIVO. | 4360.8
I090000064 | 873 | BASCULA CON Y SIN ESTADIMETRO BASCULA ADULTO CAPACIDAD 160 KG. COLOR BEIGE | 3091.2
I090000216 | 1414 | ESTUCHE DIAGNOSTICO (JGO. DE) CONTIENE ESTUCHE DE VINIL COLOR NEGRO 2 CABEZALES 1 BASE CON BATERIA Y 4 CONOS NEGROS DE PLASTICO E INSTRUCTIVO. | 4360.8
I090000216 | 1410 | ESTUCHE DIAGNOSTICO (JGO. DE) CONTIENE ESTUCHE DE VINIL COLOR NEGRO 2 CABEZALES 1 BASE CON BATERIA Y 4 CONOS NEGROS DE PLASTICO E INSTRUCTIVO. | 4360.8
I090000064 | 883 | BASCULA CON Y SIN ESTADIMETRO BASCULA ADULTO CAPACIDAD 160 KG. COLOR BEIGE | 3091.2
I090000216 | 1423 | ESTUCHE DIAGNOSTICO (JGO. DE) CONTIENE ESTUCHE DE VINIL COLOR NEGRO 2 CABEZALES 1 BASE CON BATERIA Y 4 CONOS NEGROS DE PLASTICO E INSTRUCTIVO. | 4360.8
I090000064 | 867 | BASCULA CON Y SIN ESTADIMETRO BASCULA ADULTO CAPACIDAD 160 KG. COLOR BEIGE | 3091.2
I090000216 | 1425 | ESTUCHE DIAGNOSTICO (JGO. DE) CONTIENE ESTUCHE DE VINIL COLOR NEGRO 2 CABEZALES 1 BASE CON BATERIA Y 4 CONOS NEGROS DE PLASTICO E INSTRUCTIVO. | 4360.8
I090000064 | 881 | BASCULA CON Y SIN ESTADIMETRO BASCULA ADULTO CAPACIDAD 160 KG. COLOR BEIGE | 3091.2
I090000216 | 1420 | ESTUCHE DIAGNOSTICO (JGO. DE) CONTIENE ESTUCHE DE VINIL COLOR NEGRO 2 CABEZALES 1 BASE CON BATERIA Y 4 CONOS NEGROS DE PLASTICO E INSTRUCTIVO. | 4360.8
I090000216 | 1421 | ESTUCHE DIAGNOSTICO (JGO. DE) CONTIENE ESTUCHE DE VINIL COLOR NEGRO 2 CABEZALES 1 BASE CON BATERIA Y 4 CONOS NEGROS DE PLASTICO E INSTRUCTIVO. | 4360.8
I090000216 | 1418 | ESTUCHE DIAGNOSTICO (JGO. DE) CONTIENE ESTUCHE DE VINIL COLOR NEGRO 2 CABEZALES 1 BASE CON BATERIA Y 4 CONOS NEGROS DE PLASTICO E INSTRUCTIVO. | 4360.8
I090000064 | 877 | BASCULA CON Y SIN ESTADIMETRO BASCULA ADULTO CAPACIDAD 160 KG. COLOR BEIGE | 3091.2
I090000064 | 879 | BASCULA CON Y SIN ESTADIMETRO BASCULA ADULTO CAPACIDAD 160 KG. COLOR BEIGE | 3091.2
I090000064 | 875 | BASCULA CON Y SIN ESTADIMETRO BASCULA ADULTO CAPACIDAD 160 KG. COLOR BEIGE | 3091.2
I090000216 | 1431 | ESTUCHE DIAGNOSTICO (JGO. DE) CONTIENE ESTUCHE DE VINIL COLOR NEGRO 2 CABEZALES 1 BASE CON BATERIA Y 4 CONOS NEGROS DE PLASTICO E INSTRUCTIVO. | 4360.8
I090000216 | 1444 | ESTUCHE DIAGNOSTICO (JGO. DE) CONTIENE ESTUCHE DE VINIL COLOR NEGRO 2 CABEZALES 1 BASE CON BATERIA Y 4 CONOS NEGROS DE PLASTICO E INSTRUCTIVO. | 4360.8
I090000064 | 887 | BASCULA CON Y SIN ESTADIMETRO BASCULA ADULTO CAPACIDAD 160 KG. COLOR BEIGE | 3091.2
I090000064 | 907 | BASCULA CON Y SIN ESTADIMETRO BASCULA ADULTO CAPACIDAD 160 KG. COLOR BEIGE | 3091.2
I090000216 | 1428 | ESTUCHE DIAGNOSTICO (JGO. DE) CONTIENE ESTUCHE DE VINIL COLOR NEGRO 2 CABEZALES 1 BASE CON BATERIA Y 4 CONOS NEGROS DE PLASTICO E INSTRUCTIVO. | 4360.8
I090000064 | 910 | BASCULA CON Y SIN ESTADIMETRO BASCULA ADULTO CAPACIDAD 160 KG. COLOR BEIGE | 3091.2
I090000216 | 1435 | ESTUCHE DIAGNOSTICO (JGO. DE) CONTIENE ESTUCHE DE VINIL COLOR NEGRO 2 CABEZALES 1 BASE CON BATERIA Y 4 CONOS NEGROS DE PLASTICO E INSTRUCTIVO. | 4360.8
I090000064 | 888 | BASCULA CON Y SIN ESTADIMETRO BASCULA ADULTO CAPACIDAD 160 KG. COLOR BEIGE | 3091.2
I090000216 | 1445 | ESTUCHE DIAGNOSTICO (JGO. DE) CONTIENE ESTUCHE DE VINIL COLOR NEGRO 2 CABEZALES 1 BASE CON BATERIA Y 4 CONOS NEGROS DE PLASTICO E INSTRUCTIVO. | 4360.8
I090000216 | 1430 | ESTUCHE DIAGNOSTICO (JGO. DE) CONTIENE ESTUCHE DE VINIL COLOR NEGRO 2 CABEZALES 1 BASE CON BATERIA Y 4 CONOS NEGROS DE PLASTICO E INSTRUCTIVO. | 4360.8
I090000064 | 909 | BASCULA CON Y SIN ESTADIMETRO BASCULA ADULTO CAPACIDAD 160 KG. COLOR BEIGE | 3091.2
I090000216 | 1441 | ESTUCHE DIAGNOSTICO (JGO. DE) CONTIENE ESTUCHE DE VINIL COLOR NEGRO 2 CABEZALES 1 BASE CON BATERIA Y 4 CONOS NEGROS DE PLASTICO E INSTRUCTIVO. | 4360.8
I090000216 | 1436 | ESTUCHE DIAGNOSTICO (JGO. DE) CONTIENE ESTUCHE DE VINIL COLOR NEGRO 2 CABEZALES 1 BASE CON BATERIA Y 4 CONOS NEGROS DE PLASTICO E INSTRUCTIVO. | 4360.8
I090000216 | 1433 | ESTUCHE DIAGNOSTICO (JGO. DE) CONTIENE ESTUCHE DE VINIL COLOR NEGRO 2 CABEZALES 1 BASE CON BATERIA Y 4 CONOS NEGROS DE PLASTICO E INSTRUCTIVO. | 4360.8
I090000064 | 895 | BASCULA CON Y SIN ESTADIMETRO BASCULA ADULTO CAPACIDAD 160 KG. COLOR BEIGE | 3091.2
I090000064 | 906 | BASCULA CON Y SIN ESTADIMETRO BASCULA ADULTO CAPACIDAD 160 KG. COLOR BEIGE | 3091.2
I090000216 | 1434 | ESTUCHE DIAGNOSTICO (JGO. DE) CONTIENE ESTUCHE DE VINIL COLOR NEGRO 2 CABEZALES 1 BASE CON BATERIA Y 4 CONOS NEGROS DE PLASTICO E INSTRUCTIVO. | 4360.8
I090000064 | 889 | BASCULA CON Y SIN ESTADIMETRO BASCULA ADULTO CAPACIDAD 160 KG. COLOR BEIGE | 3091.2
I090000216 | 1440 | ESTUCHE DIAGNOSTICO (JGO. DE) CONTIENE ESTUCHE DE VINIL COLOR NEGRO 2 CABEZALES 1 BASE CON BATERIA Y 4 CONOS NEGROS DE PLASTICO E INSTRUCTIVO. | 4360.8
I090000064 | 917 | BASCULA CON Y SIN ESTADIMETRO BASCULA ADULTO CAPACIDAD 160 KG. COLOR BEIGE | 3091.2
I090000216 | 1460 | ESTUCHE DIAGNOSTICO (JGO. DE) CONTIENE ESTUCHE DE VINIL COLOR NEGRO 2 CABEZALES 1 BASE CON BATERIA Y 4 CONOS NEGROS DE PLASTICO E INSTRUCTIVO. | 4360.8
I090000064 | 912 | BASCULA CON Y SIN ESTADIMETRO BASCULA ADULTO CAPACIDAD 160 KG. COLOR BEIGE | 3091.2
I090000216 | 1462 | ESTUCHE DIAGNOSTICO (JGO. DE) CONTIENE ESTUCHE DE VINIL COLOR NEGRO 2 CABEZALES 1 BASE CON BATERIA Y 4 CONOS NEGROS DE PLASTICO E INSTRUCTIVO. | 4360.8
I090000216 | 1461 | ESTUCHE DIAGNOSTICO (JGO. DE) CONTIENE ESTUCHE DE VINIL COLOR NEGRO 2 CABEZALES 1 BASE CON BATERIA Y 4 CONOS NEGROS DE PLASTICO E INSTRUCTIVO. | 4360.8
I090000216 | 1470 | ESTUCHE DIAGNOSTICO (JGO. DE) CONTIENE ESTUCHE DE VINIL COLOR NEGRO 2 CABEZALES 1 BASE CON BATERIA Y 4 CONOS NEGROS DE PLASTICO E INSTRUCTIVO. | 4360.8
I090000064 | 919 | BASCULA CON Y SIN ESTADIMETRO BASCULA ADULTO CAPACIDAD 160 KG. COLOR BEIGE | 3091.2
I090000064 | 920 | BASCULA CON Y SIN ESTADIMETRO BASCULA ADULTO CAPACIDAD 160 KG. COLOR BEIGE | 3091.2
I090000064 | 925 | BASCULA CON Y SIN ESTADIMETRO BASCULA ADULTO CAPACIDAD 160 KG. COLOR BEIGE | 3091.2
I090000064 | 926 | BASCULA CON Y SIN ESTADIMETRO BASCULA ADULTO CAPACIDAD 160 KG. COLOR BEIGE | 3091.2
I480800052 | 257 | CAMION PICK-UP CAMIONETA PICK UP CABINA REGULAR MOTOR 8 CILINDROS 4.6LTS. TRASMISION AUTOMATICA 4 VELOCIDADES RINES DE ALUMINIO AIRE ACONDICIONADO DIRECCION HIDRAULICA FRENOS DE DISCO EN 4 LLANTAS (ABS) COLOR PLATA METALICO. PLACAS ANTERIORES ALTA-0000 PT-50-015 PZ-84-506 ) | 240000
I450400092 | 192 | CREDENZA FABRICADA EN CHAPA NATURAL CON DOBLE PEDESTAL DOS CAJONES PAPELEROS Y UN ARCHIVERO CON CORREDERA TELESCOPICA Y PUERTAS AL CENTRO DE 2.0 X 0.50 MTS. | 8979.77
I450400122 | 424 | ESCRITORIO DE MADERA EJECUTIVO CON DOBLE CAJONERA EN CHAPA NATURAL CADA UNO DE 2 CAJONES PAPELEROS Y UN ARCHIVERO CON CORREDERA TELESCOPICA DE 2.0 X 0.80 MTS. | 7657.27
I450400170 | 139 | LIBRERO DE MADERA DE SOBREPONER FABRICADO EN CHAPA NATURAL CON PUERTAS AL CENTRO DE 2.0 X 0.90 MTS. | 7128.27
I450400258 | 338 | MODULO DESARMABLE EJECUTIVO-PENINSULAR-PUENTE UNION-CREDENZA CON 2 CAJONES PAPELEROS Y 1 ARCHIVERO-LIBRERO DE SOBREPONER CON PUERTAS | 9912.08
I450400258 | 339 | MODULO DESARMABLE EJECUTIVO PENINCULAR DE 2.00 X 0.70 PUENTE UNION DE 1.00 X 0.50 MTS. CREDENZA DE 2 CAJONES PAPELEROS Y 1 ARCHIVO DE 2.00 X 0.50 MTS. LIBRERO DE SOBREPONER CON PUERTAS DE 2.00 X 0.90 MTS. | 9912.13
I450400258 | 340 | MODULO DESARMABLE EJECUTIVO PENINCULAR DE 2.00 X 0.70 PUENTE UNION DE 1.00 X 0.50 MTS. CREDENZA DE 2 CAJONES PAPELEROS Y 1 ARCHIVO DE 2.00 X 0.50 MTS. LIBRERO DE SOBREPONER CON PUERTAS DE 2.00 X 0.90 MTS. | 9912.13
I450400258 | 337 | MODULO DESARMABLE CONTA DE 14 CUBIERTAS RECTANGULARES DE 1.20 X 0.60 14 CAJONERAS CON 2 PAPELEROS 1 DE ARCHIVO 7 MAMPARAS ELECTRIFICADAS EN TELA DE 1.20 X 1.35 MTS. 4 TERMINACIONES MAMAPRA 18 COSTADOS BAJO CUBIERTA DE 0.50 X 0.70 4 CUBIERTA PARA TERMINACION 1.30 MTS. X 0.60 | 61923.99
I450400258 | 346 | MODULO DESARMABLE EJECUTIVO CONSTA DE PENINSULA DE BALA DE 2.0 X 0.70 MTS. PUENTE UNION DE 1.20 X 0.50 MTS. CREDENZA DE 3 CAJONES DE 2.0 X 0.50 MTS. LIBRERO DE SOBREPONER CON PUERTAS DE 2.00 X 0.90 MTS. | 9912.13
I450400244 | 42 | MESA DE JUNTAS DE MADERA DE 2.40 X 1.20 | 3941.05
I450400244 | 43 | MESA DE JUNTAS DE MADERA DE 3.50 X 1.20 MTS. SECCIONADA | 5541.27
I450400258 | 341 | MODULO DESARMABLE PENINSULAR CONSTA DE PENINSULA DE 1.50 X 0.70 MTS. Y LATERAL DE 1.20 X 0.50 CON 2 CAJONES PEPELEROS DE CAJON DE ARCHIVO. | 2896.27
I450400258 | 342 | MODULO DESARMABLE EJECUTIVO CONSTA DE PENINSULA DE BALA DE 2.0 X 0.70 MTS. PUENTE UNION DE 1.20 X 0.50 MTS. CREDENZA DE 3 CAJONES DE 2.0 X 0.50 MTS. LIBRERO DE SOBREPONER CON PUERTAS DE 2.00 X 0.90 MTS. | 9912.13
I450400244 | 44 | MESA DE JUNTAS DE MADERA EN 4 SECCIONES DE 4.0 X 1.20 X 0.75 | 5938.02
I450400258 | 343 | MODULO DESARMABLE EJECUTIVO CONSTA DE PENINSULA DE BALA DE 2.0 X 0.70 MTS. PUENTE UNION DE 1.20 X 0.50 MTS. CREDENZA DE 3 CAJONES DE 2.0 X 0.50 MTS. LIBRERO DE SOBREPONER CON PUERTAS DE 2.00 X 0.90 MTS. | 9912.13
I450400258 | 345 | MODULO DESARMABLE EJECUTIVO CONSTA DE PENINSULA DE BALA DE 2.0 X 0.70 MTS. PUENTE UNION DE 1.20 X 0.50 MTS. CREDENZA DE 3 CAJONES DE 2.0 X 0.50 MTS. LIBRERO DE SOBREPONER CON PUERTAS DE 2.00 X 0.90 MTS. | 9912.13
I450400258 | 344 | MODULO DESARMABLE EJECUTIVO CONSTA DE PENINSULA DE BALA DE 2.0 X 0.70 MTS. PUENTE UNION DE 1.20 X 0.50 MTS. CREDENZA DE 3 CAJONES DE 2.0 X 0.50 MTS. LIBRERO DE SOBREPONER CON PUERTAS DE 2.00 X 0.90 MTS. | 9912.13
I450400002 | 1437 | ACONDICIONADOR AIRE CLIMA CENTRAL DE 20 TONELADAS DE REFRIGERACION COLOR CREMA EVAPORADOR 3501X3MHD Y CONDENSADOR 3291WKXAD220 VOLTS TRIFASICOS 60 HZ. | 188429.8
I450400002 | 1438 | ACONDICIONADOR AIRE CLIMA CENTRAL DE 20 TONELADAS DE REFRIGERACION COLOR CREMA EVAPORADOR 4222PXMHD Y CONDENSADOR 31753JAAD 220 VOLTS TRIFASICOS 60 HZ. | 188429.8
I090000120 | 34 | CARRO TRANSPORTAR ALIMENTOS COLOR CELESTE DE OD PUERTAS PARA 10 CHAROLAS | 26250.8
I090000120 | 31 | CARRO TRANSPORTAR ALIMENTOS COLOR CELESTE DE OD PUERTAS PARA 10 CHAROLAS | 26250.8
I090000120 | 26 | CARRO TRANSPORTAR ALIMENTOS CARRO TRANSPORTADOR DE ALIMENTOS ACONDICIONADO PARA ACCESORIOS DE CONTENEDOR DOS PUESTAS Y UN ENTREPANO COLOR CELESTE. | 25814.9
I480800052 | 259 | CAMION PICK-UP CAMIONETA PICK UP 6 CILINDROS RAM 1500 ASIENTOS EN TELA TRASMISION STANDART AIRE ACONDICIONADO FRENOS DE PODER DE DISCO ABS DIRECCION AIRE ACONDIOCIONADO RADIO AM/FM CASETTE COLOR GRIS PIZARRA (PLACAS ANTERIORES PT-55-371 | 190000
I450400258 | 348 | MODULO DESARMABLE ESCRITORIO PUNTA DE GOTA DE 2.00 X .60 MTS. PUENTE UNION DE 1.20 X .60 CREDENZA CON 2 CAJONES PAPELEROS Y 1 ARCHIVERO DE 2.00 X .50 MTS. Y LIBRERO DE SOBRE PONER DE 2.00 X .90 MTS. CON PUERTAS FABRICADO EN CHPA NATUAL CON ACABADO POLIESTER. | 20700
I150200010 | 5 | ALTO PARLANTE SISTEMA DE VOCEO CONSTA DE 1 BOCINA DOBLE CON SOPORTE MOD. SC 1540 D/80 OMHS 40 WATTS. 1 EMPAQUE DE PLASTICO COLOR GRIS 1 EMPAQUE DE HULE COLOR NEGRO 1 BOLSITA CON TORNILLOS Y ACCESORIOS P/EMPOTRAR 1 MICROFONO PROFESIONAL (COLOR NEGRO C/CABEZA CILINDRICA) MCA. STEREN MOD. MIC-700 CON CABLE D/4.40 MTS. COLOR NEGRO (EN ESTUCHE DE PLASTICO COLOR NEGRO) 1 HOJA DE INSTRUCTIVO Y A LA VEZ POLIZA DE GARANTIA 1 AMPLIFICADOR P/PUBLIDIFUSION DE 40 W. (CON CASSETERA) MCA. STEREN MOD. SA-450A SIN NO. DE SERIE CON MANUAL INSTRUCTIVO | 7820
I150200010 | 6 | ALTO PARLANTE SISTEMA DE VOCEO CONSTA DE 1 BOCINA DOBLE CON SOPORTE MOD. SC 1540 D/80 OMHS 40 WATTS. 1 EMPAQUE DE PLASTICO COLOR GRIS 1 EMPAQUE DE HULE COLOR NEGRO 1 BOLSITA CON TORNILLOS Y ACCESORIOS P/EMPOTRAR 1 MICROFONO PROFESIONAL (COLOR NEGRO C/CABEZA CILINDRICA) MCA. STEREN MOD. MIC-700 CON CABLE D/4.40 MTS. COLOR NEGRO (EN ESTUCHE DE PLASTICO COLOR NEGRO) 1 HOJA DE INSTRUCTIVO Y A LA VEZ POLIZA DE GARANTIA 1 AMPLIFICADOR P/PUBLIDIFUSION DE 40 W. (CON CASSETERA) MCA. STEREN MOD. SA-450A SIN NO. DE SERIE CON MANUAL INSTRUCTIVO | 7820
I150200010 | 9 | ALTO PARLANTE SISTEMA DE VOCEO CONSTA DE 1 BOCINA DOBLE CON SOPORTE MOD. SC 1540 D/80 OMHS 40 WATTS. 1 EMPAQUE DE PLASTICO COLOR GRIS 1 EMPAQUE DE HULE COLOR NEGRO 1 BOLSITA CON TORNILLOS Y ACCESORIOS P/EMPOTRAR 1 MICROFONO PROFESIONAL (COLOR NEGRO C/CABEZA CILINDRICA) MCA. STEREN MOD. MIC-700 CON CABLE D/4.40 MTS. COLOR NEGRO (EN ESTUCHE DE PLASTICO COLOR NEGRO) 1 HOJA DE INSTRUCTIVO Y A LA VEZ POLIZA DE GARANTIA 1 AMPLIFICADOR P/PUBLIDIFUSION DE 40 W. (CON CASSETERA) MCA. STEREN MOD. SA-450A SIN NO. DE SERIE CON MANUAL INSTRUCTIVO | 7820
I150200436 | 195 | ANTENA COMPUESTA DE ENLACE PUNTO A PUNTO CANOPY CON BACKAUL MODULE CON REFLECTOR DE 10 MBPS INC. FUENTE Y AMPLIFICADOR | 31223.07
I150200436 | 196 | ANTENA COMPUESTA DE ENLACE PUNTO A PUNTO CANOPY CON BACKAUL MODULE CON REFLECTOR DE 10 MBPS INC. FUENTE Y AMPLIFICADOR | 31223.07
I180000190 | 97 | SWITCH PARA REDES (EQUIPO DE CONECTIVIDAD) SWITCH CISCO DE 24 PUERTOS N. DE PARTE WS-C2950-24 SITCH CISCO DE 24 PUERTOS 10/100 | 9353.76
I180000126 | 13 | RUTEADOR EQUIPO DE COMUNICACIONES ROUTER CISCO 1760 NO. DE PARTE E CISCO1760V 10/100 MODULAR ROUTER W/VOICE 19 IN CHASSIS 32MB FL/96MB DRAM S17CVP-12309 CISCO 1700 IOS I P/VOX PLUS WIC-1T 1-PORT SERIAL WAN INTERFACE CARD V IC-2FXS TWO-PORT VOICE INTERFACE CARD - FXS CAB V35MT V.35 CABLE DTE MALE 10 FEET CAB-AC POWER CARD 110V ROUTER-SDM DEVICE MANAGER FOR ROUTER MEM1700-64 U96D CISCO 1700 64MB TO 96MB DRAM FACTORY UPGRADE PVD M-256K-4 4 CHANNEL PACKET VOICE/FAX DSP MODULE CON-SN T-1760V SMARTNET 8X5XNBD (SNT) PARA CISCO 1760-V | 37189.62
I180000190 | 95 | SWITCH PARA REDES (EQUIPO DE CONECTIVIDAD) SWITCH CISCO DE 24 PUERTOS N. DE PARTE WS-C2950-24 SITCH CISCO DE 24 PUERTOS 10/100 | 9353.76
I180000190 | 96 | SWITCH PARA REDES (EQUIPO DE CONECTIVIDAD) SWITCH CISCO DE 24 PUERTOS N. DE PARTE WS-C2950-24 SITCH CISCO DE 24 PUERTOS 10/100 | 9353.76
I450400122 | 428 | ESCRITORIO DE MADERA DE 1.50 X .60 MTS. CON DOS CAJONES PAPELEROS Y UN CAJON ARCHIVERO FABRICADO EN MELAMINA DE ALTA DENSIDAD Y CORREDERA EN CAJON ARCHIVERO DE EXTENSION COLOR CAOBA | 3162.5
I450400122 | 429 | ESCRITORIO DE MADERA DE 1.50 X .60 MTS. CON DOS CAJONES PAPELEROS Y UN CAJON ARCHIVERO FABRICADO EN MELAMINA DE ALTA DENSIDAD Y CORREDERA EN CAJON ARCHIVERO DE EXTENSION COLOR CAOBA | 3162.5
I450400016 | 3327 | ARCHIVERO DE METAL 4 GAVETAS CON CERRADURA Y JUEGO DE LLAVES COLOR NEGRO | 2978.5
I450400016 | 3326 | ARCHIVERO DE METAL 4 GAVETAS CON CERRADURA Y JUEGO DE LLAVES COLOR NEGRO | 2978.5
I450400122 | 432 | ESCRITORIO DE MADERA DE 1.50 X .60 MTS. CON DOS CAJONES PAPELEROS Y UN CAJON ARCHIVERO FABRICADO EN MELAMINA DE ALTA DENSIDAD Y CORREDERA EN CAJON ARCHIVERO DE EXTENSION COLOR CAOBA | 3162.5
I450400122 | 431 | ESCRITORIO DE MADERA DE 1.50 X .60 MTS. CON DOS CAJONES PAPELEROS Y UN CAJON ARCHIVERO FABRICADO EN MELAMINA DE ALTA DENSIDAD Y CORREDERA EN CAJON ARCHIVERO DE EXTENSION COLOR CAOBA | 3162.5
I450400016 | 3323 | ARCHIVERO DE METAL 4 GAVETAS CON CERRADURA Y JUEGO DE LLAVES COLOR NEGRO | 2978.5
I450400016 | 3324 | ARCHIVERO DE METAL 4 GAVETAS CON CERRADURA Y JUEGO DE LLAVES COLOR NEGRO | 2978.5
I450400016 | 3325 | ARCHIVERO DE METAL 4 GAVETAS CON CERRADURA Y JUEGO DE LLAVES COLOR NEGRO | 2978.5
I450400122 | 426 | ESCRITORIO DE MADERA DE 1.50 X .60 MTS. CON DOS CAJONES PAPELEROS Y UN CAJON ARCHIVERO FABRICADO EN MELAMINA DE ALTA DENSIDAD Y CORREDERA EN CAJON ARCHIVERO DE EXTENSION COLOR CAOBA | 3162.5
I450400122 | 427 | ESCRITORIO DE MADERA DE 1.50 X .60 MTS. CON DOS CAJONES PAPELEROS Y UN CAJON ARCHIVERO FABRICADO EN MELAMINA DE ALTA DENSIDAD Y CORREDERA EN CAJON ARCHIVERO DE EXTENSION COLOR CAOBA | 3162.5
I450400016 | 3348 | ARCHIVERO DE METAL 4 GAVETAS CON CERRADURA Y JUEGO DE LLAVES COLOR NEGRO | 2978.5
I450400122 | 441 | ESCRITORIO DE MADERA DE 1.50 X .60 MTS. CON DOS CAJONES PAPELEROS Y UN CAJON ARCHIVERO FABRICADO EN MELAMINA DE ALTA DENSIDAD Y CORREDERA EN CAJON ARCHIVERO DE EXTENSION COLOR CAOBA | 3162.5
I450400122 | 448 | ESCRITORIO DE MADERA DE 1.50 X .60 MTS. CON DOS CAJONES PAPELEROS Y UN CAJON ARCHIVERO FABRICADO EN MELAMINA DE ALTA DENSIDAD Y CORREDERA EN CAJON ARCHIVERO DE EXTENSION COLOR CAOBA | 3162.5
I450400122 | 444 | ESCRITORIO DE MADERA DE 1.50 X .60 MTS. CON DOS CAJONES PAPELEROS Y UN CAJON ARCHIVERO FABRICADO EN MELAMINA DE ALTA DENSIDAD Y CORREDERA EN CAJON ARCHIVERO DE EXTENSION COLOR CAOBA | 3162.5
I450400122 | 437 | ESCRITORIO DE MADERA DE 1.50 X .60 MTS. CON DOS CAJONES PAPELEROS Y UN CAJON ARCHIVERO FABRICADO EN MELAMINA DE ALTA DENSIDAD Y CORREDERA EN CAJON ARCHIVERO DE EXTENSION COLOR CAOBA | 3162.5
I450400122 | 436 | ESCRITORIO DE MADERA DE 1.50 X .60 MTS. CON DOS CAJONES PAPELEROS Y UN CAJON ARCHIVERO FABRICADO EN MELAMINA DE ALTA DENSIDAD Y CORREDERA EN CAJON ARCHIVERO DE EXTENSION COLOR CAOBA | 3162.5
I450400122 | 438 | ESCRITORIO DE MADERA DE 1.50 X .60 MTS. CON DOS CAJONES PAPELEROS Y UN CAJON ARCHIVERO FABRICADO EN MELAMINA DE ALTA DENSIDAD Y CORREDERA EN CAJON ARCHIVERO DE EXTENSION COLOR CAOBA | 3162.5
I450400122 | 452 | ESCRITORIO DE MADERA DE 1.50 X .60 MTS. CON DOS CAJONES PAPELEROS Y UN CAJON ARCHIVERO FABRICADO EN MELAMINA DE ALTA DENSIDAD Y CORREDERA EN CAJON ARCHIVERO DE EXTENSION COLOR CAOBA | 3162.5
I450400016 | 3349 | ARCHIVERO DE METAL 4 GAVETAS CON CERRADURA Y JUEGO DE LLAVES COLOR NEGRO | 2978.5
I450400016 | 3332 | ARCHIVERO DE METAL 4 GAVETAS CON CERRADURA Y JUEGO DE LLAVES COLOR NEGRO | 2978.5
I450400122 | 446 | ESCRITORIO DE MADERA DE 1.50 X .60 MTS. CON DOS CAJONES PAPELEROS Y UN CAJON ARCHIVERO FABRICADO EN MELAMINA DE ALTA DENSIDAD Y CORREDERA EN CAJON ARCHIVERO DE EXTENSION COLOR CAOBA | 3162.5
I450400016 | 3342 | ARCHIVERO DE METAL 4 GAVETAS CON CERRADURA Y JUEGO DE LLAVES COLOR NEGRO | 2978.5
I450400016 | 3343 | ARCHIVERO DE METAL 4 GAVETAS CON CERRADURA Y JUEGO DE LLAVES COLOR NEGRO | 2978.5
I450400016 | 3333 | ARCHIVERO DE METAL 4 GAVETAS CON CERRADURA Y JUEGO DE LLAVES COLOR NEGRO | 2978.5
I450400016 | 3340 | ARCHIVERO DE METAL 4 GAVETAS CON CERRADURA Y JUEGO DE LLAVES COLOR NEGRO | 2978.5
I450400016 | 3344 | ARCHIVERO DE METAL 4 GAVETAS CON CERRADURA Y JUEGO DE LLAVES COLOR NEGRO | 2978.5
I450400122 | 451 | ESCRITORIO DE MADERA DE 1.50 X .60 MTS. CON DOS CAJONES PAPELEROS Y UN CAJON ARCHIVERO FABRICADO EN MELAMINA DE ALTA DENSIDAD Y CORREDERA EN CAJON ARCHIVERO DE EXTENSION COLOR CAOBA | 3162.5
I450400016 | 3346 | ARCHIVERO DE METAL 4 GAVETAS CON CERRADURA Y JUEGO DE LLAVES COLOR NEGRO | 2978.5
I450400016 | 3347 | ARCHIVERO DE METAL 4 GAVETAS CON CERRADURA Y JUEGO DE LLAVES COLOR NEGRO | 2978.5
I450400122 | 450 | ESCRITORIO DE MADERA DE 1.50 X .60 MTS. CON DOS CAJONES PAPELEROS Y UN CAJON ARCHIVERO FABRICADO EN MELAMINA DE ALTA DENSIDAD Y CORREDERA EN CAJON ARCHIVERO DE EXTENSION COLOR CAOBA | 3162.5
I450400016 | 3330 | ARCHIVERO DE METAL 4 GAVETAS CON CERRADURA Y JUEGO DE LLAVES COLOR NEGRO | 2978.5
I450400122 | 433 | ESCRITORIO DE MADERA DE 1.50 X .60 MTS. CON DOS CAJONES PAPELEROS Y UN CAJON ARCHIVERO FABRICADO EN MELAMINA DE ALTA DENSIDAD Y CORREDERA EN CAJON ARCHIVERO DE EXTENSION COLOR CAOBA | 3162.5
I450400122 | 434 | ESCRITORIO DE MADERA DE 1.50 X .60 MTS. CON DOS CAJONES PAPELEROS Y UN CAJON ARCHIVERO FABRICADO EN MELAMINA DE ALTA DENSIDAD Y CORREDERA EN CAJON ARCHIVERO DE EXTENSION COLOR CAOBA | 3162.5
I450400016 | 3337 | ARCHIVERO DE METAL 4 GAVETAS CON CERRADURA Y JUEGO DE LLAVES COLOR NEGRO | 2978.5
I450400016 | 3338 | ARCHIVERO DE METAL 4 GAVETAS CON CERRADURA Y JUEGO DE LLAVES COLOR NEGRO | 2978.5
I450400016 | 3336 | ARCHIVERO DE METAL 4 GAVETAS CON CERRADURA Y JUEGO DE LLAVES COLOR NEGRO | 2978.5
I450400122 | 442 | ESCRITORIO DE MADERA DE 1.50 X .60 MTS. CON DOS CAJONES PAPELEROS Y UN CAJON ARCHIVERO FABRICADO EN MELAMINA DE ALTA DENSIDAD Y CORREDERA EN CAJON ARCHIVERO DE EXTENSION COLOR CAOBA | 3162.5
I450400122 | 440 | ESCRITORIO DE MADERA DE 1.50 X .60 MTS. CON DOS CAJONES PAPELEROS Y UN CAJON ARCHIVERO FABRICADO EN MELAMINA DE ALTA DENSIDAD Y CORREDERA EN CAJON ARCHIVERO DE EXTENSION COLOR CAOBA | 3162.5
I450400016 | 3335 | ARCHIVERO DE METAL 4 GAVETAS CON CERRADURA Y JUEGO DE LLAVES COLOR NEGRO | 2978.5
I450400122 | 439 | ESCRITORIO DE MADERA DE 1.50 X .60 MTS. CON DOS CAJONES PAPELEROS Y UN CAJON ARCHIVERO FABRICADO EN MELAMINA DE ALTA DENSIDAD Y CORREDERA EN CAJON ARCHIVERO DE EXTENSION COLOR CAOBA | 3162.5
I450400122 | 435 | ESCRITORIO DE MADERA DE 1.50 X .60 MTS. CON DOS CAJONES PAPELEROS Y UN CAJON ARCHIVERO FABRICADO EN MELAMINA DE ALTA DENSIDAD Y CORREDERA EN CAJON ARCHIVERO DE EXTENSION COLOR CAOBA | 3162.5
I450400016 | 3331 | ARCHIVERO DE METAL 4 GAVETAS CON CERRADURA Y JUEGO DE LLAVES COLOR NEGRO | 2978.5
I450400016 | 3334 | ARCHIVERO DE METAL 4 GAVETAS CON CERRADURA Y JUEGO DE LLAVES COLOR NEGRO | 2978.5
I450400016 | 3341 | ARCHIVERO DE METAL 4 GAVETAS CON CERRADURA Y JUEGO DE LLAVES COLOR NEGRO | 2978.5
I450400122 | 445 | ESCRITORIO DE MADERA DE 1.50 X .60 MTS. CON DOS CAJONES PAPELEROS Y UN CAJON ARCHIVERO FABRICADO EN MELAMINA DE ALTA DENSIDAD Y CORREDERA EN CAJON ARCHIVERO DE EXTENSION COLOR CAOBA | 3162.5
I450400016 | 3339 | ARCHIVERO DE METAL 4 GAVETAS CON CERRADURA Y JUEGO DE LLAVES COLOR NEGRO | 2978.5
I450400122 | 443 | ESCRITORIO DE MADERA DE 1.50 X .60 MTS. CON DOS CAJONES PAPELEROS Y UN CAJON ARCHIVERO FABRICADO EN MELAMINA DE ALTA DENSIDAD Y CORREDERA EN CAJON ARCHIVERO DE EXTENSION COLOR CAOBA | 3162.5
I450400122 | 449 | ESCRITORIO DE MADERA DE 1.50 X .60 MTS. CON DOS CAJONES PAPELEROS Y UN CAJON ARCHIVERO FABRICADO EN MELAMINA DE ALTA DENSIDAD Y CORREDERA EN CAJON ARCHIVERO DE EXTENSION COLOR CAOBA | 3162.5
I450400016 | 3345 | ARCHIVERO DE METAL 4 GAVETAS CON CERRADURA Y JUEGO DE LLAVES COLOR NEGRO | 2978.5
I450400016 | 3355 | ARCHIVERO DE METAL 4 GAVETAS CON CERRADURA Y JUEGO DE LLAVES COLOR NEGRO | 2978.5
I450400016 | 3360 | ARCHIVERO DE METAL 4 GAVETAS CON CERRADURA Y JUEGO DE LLAVES COLOR NEGRO | 2978.5
I450400122 | 454 | ESCRITORIO DE MADERA DE 1.50 X .60 MTS. CON DOS CAJONES PAPELEROS Y UN CAJON ARCHIVERO FABRICADO EN MELAMINA DE ALTA DENSIDAD Y CORREDERA EN CAJON ARCHIVERO DE EXTENSION COLOR CAOBA | 3162.5
I450400122 | 455 | ESCRITORIO DE MADERA DE 1.50 X .60 MTS. CON DOS CAJONES PAPELEROS Y UN CAJON ARCHIVERO FABRICADO EN MELAMINA DE ALTA DENSIDAD Y CORREDERA EN CAJON ARCHIVERO DE EXTENSION COLOR CAOBA | 3162.5
I450400122 | 460 | ESCRITORIO DE MADERA DE 1.50 X .60 MTS. CON DOS CAJONES PAPELEROS Y UN CAJON ARCHIVERO FABRICADO EN MELAMINA DE ALTA DENSIDAD Y CORREDERA EN CAJON ARCHIVERO DE EXTENSION COLOR CAOBA | 3162.5
I450400122 | 453 | ESCRITORIO DE MADERA DE 1.50 X .60 MTS. CON DOS CAJONES PAPELEROS Y UN CAJON ARCHIVERO FABRICADO EN MELAMINA DE ALTA DENSIDAD Y CORREDERA EN CAJON ARCHIVERO DE EXTENSION COLOR CAOBA | 3162.5
I450400016 | 3351 | ARCHIVERO DE METAL 4 GAVETAS CON CERRADURA Y JUEGO DE LLAVES COLOR NEGRO | 2978.5
I450400122 | 458 | ESCRITORIO DE MADERA DE 1.50 X .60 MTS. CON DOS CAJONES PAPELEROS Y UN CAJON ARCHIVERO FABRICADO EN MELAMINA DE ALTA DENSIDAD Y CORREDERA EN CAJON ARCHIVERO DE EXTENSION COLOR CAOBA | 3162.5
I450400016 | 3359 | ARCHIVERO DE METAL 4 GAVETAS CON CERRADURA Y JUEGO DE LLAVES COLOR NEGRO | 2978.5
I450400016 | 3361 | ARCHIVERO DE METAL 4 GAVETAS CON CERRADURA Y JUEGO DE LLAVES COLOR NEGRO | 2978.5
I450400122 | 464 | ESCRITORIO DE MADERA DE 1.50 X .60 MTS. CON DOS CAJONES PAPELEROS Y UN CAJON ARCHIVERO FABRICADO EN MELAMINA DE ALTA DENSIDAD Y CORREDERA EN CAJON ARCHIVERO DE EXTENSION COLOR CAOBA | 3162.5
I450400016 | 3358 | ARCHIVERO DE METAL 4 GAVETAS CON CERRADURA Y JUEGO DE LLAVES COLOR NEGRO | 2978.5
I450400016 | 3356 | ARCHIVERO DE METAL 4 GAVETAS CON CERRADURA Y JUEGO DE LLAVES COLOR NEGRO | 2978.5
I450400016 | 3357 | ARCHIVERO DE METAL 4 GAVETAS CON CERRADURA Y JUEGO DE LLAVES COLOR NEGRO | 2978.5
I450400016 | 3352 | ARCHIVERO DE METAL 4 GAVETAS CON CERRADURA Y JUEGO DE LLAVES COLOR NEGRO | 2978.5
I450400016 | 3353 | ARCHIVERO DE METAL 4 GAVETAS CON CERRADURA Y JUEGO DE LLAVES COLOR NEGRO | 2978.5
I450400122 | 457 | ESCRITORIO DE MADERA DE 1.50 X .60 MTS. CON DOS CAJONES PAPELEROS Y UN CAJON ARCHIVERO FABRICADO EN MELAMINA DE ALTA DENSIDAD Y CORREDERA EN CAJON ARCHIVERO DE EXTENSION COLOR CAOBA | 3162.5
I450400122 | 474 | ESCRITORIO DE MADERA DE 1.50 X .60 MTS. CON DOS CAJONES PAPELEROS Y UN CAJON ARCHIVERO FABRICADO EN MELAMINA DE ALTA DENSIDAD Y CORREDERA EN CAJON ARCHIVERO DE EXTENSION COLOR CAOBA | 3162.5
I450400016 | 3371 | ARCHIVERO DE METAL 4 GAVETAS CON CERRADURA Y JUEGO DE LLAVES COLOR NEGRO | 2978.5
I450400122 | 475 | ESCRITORIO DE MADERA DE 1.50 X .60 MTS. CON DOS CAJONES PAPELEROS Y UN CAJON ARCHIVERO FABRICADO EN MELAMINA DE ALTA DENSIDAD Y CORREDERA EN CAJON ARCHIVERO DE EXTENSION COLOR CAOBA | 3162.5
I450400122 | 482 | ESCRITORIO DE MADERA DE 1.50 X .60 MTS. CON DOS CAJONES PAPELEROS Y UN CAJON ARCHIVERO FABRICADO EN MELAMINA DE ALTA DENSIDAD Y CORREDERA EN CAJON ARCHIVERO DE EXTENSION COLOR CAOBA | 3162.5
I450400122 | 472 | ESCRITORIO DE MADERA DE 1.50 X .60 MTS. CON DOS CAJONES PAPELEROS Y UN CAJON ARCHIVERO FABRICADO EN MELAMINA DE ALTA DENSIDAD Y CORREDERA EN CAJON ARCHIVERO DE EXTENSION COLOR CAOBA | 3162.5
I450400016 | 3377 | ARCHIVERO DE METAL 4 GAVETAS CON CERRADURA Y JUEGO DE LLAVES COLOR NEGRO | 2978.5
I450400016 | 3376 | ARCHIVERO DE METAL 4 GAVETAS CON CERRADURA Y JUEGO DE LLAVES COLOR NEGRO | 2978.5
I450400122 | 471 | ESCRITORIO DE MADERA DE 1.50 X .60 MTS. CON DOS CAJONES PAPELEROS Y UN CAJON ARCHIVERO FABRICADO EN MELAMINA DE ALTA DENSIDAD Y CORREDERA EN CAJON ARCHIVERO DE EXTENSION COLOR CAOBA | 3162.5
I450400122 | 466 | ESCRITORIO DE MADERA DE 1.50 X .60 MTS. CON DOS CAJONES PAPELEROS Y UN CAJON ARCHIVERO FABRICADO EN MELAMINA DE ALTA DENSIDAD Y CORREDERA EN CAJON ARCHIVERO DE EXTENSION COLOR CAOBA | 3162.5
I450400016 | 3367 | ARCHIVERO DE METAL 4 GAVETAS CON CERRADURA Y JUEGO DE LLAVES COLOR NEGRO | 2978.5
I450400016 | 3366 | ARCHIVERO DE METAL 4 GAVETAS CON CERRADURA Y JUEGO DE LLAVES COLOR NEGRO | 2978.5
I450400122 | 467 | ESCRITORIO DE MADERA DE 1.50 X .60 MTS. CON DOS CAJONES PAPELEROS Y UN CAJON ARCHIVERO FABRICADO EN MELAMINA DE ALTA DENSIDAD Y CORREDERA EN CAJON ARCHIVERO DE EXTENSION COLOR CAOBA | 3162.5
I450400016 | 3374 | ARCHIVERO DE METAL 4 GAVETAS CON CERRADURA Y JUEGO DE LLAVES COLOR NEGRO | 2978.5
I450400122 | 470 | ESCRITORIO DE MADERA DE 1.50 X .60 MTS. CON DOS CAJONES PAPELEROS Y UN CAJON ARCHIVERO FABRICADO EN MELAMINA DE ALTA DENSIDAD Y CORREDERA EN CAJON ARCHIVERO DE EXTENSION COLOR CAOBA | 3162.5
I450400122 | 465 | ESCRITORIO DE MADERA DE 1.50 X .60 MTS. CON DOS CAJONES PAPELEROS Y UN CAJON ARCHIVERO FABRICADO EN MELAMINA DE ALTA DENSIDAD Y CORREDERA EN CAJON ARCHIVERO DE EXTENSION COLOR CAOBA | 3162.5
I450400016 | 3365 | ARCHIVERO DE METAL 4 GAVETAS CON CERRADURA Y JUEGO DE LLAVES COLOR NEGRO | 2978.5
I450400122 | 468 | ESCRITORIO DE MADERA DE 1.50 X .60 MTS. CON DOS CAJONES PAPELEROS Y UN CAJON ARCHIVERO FABRICADO EN MELAMINA DE ALTA DENSIDAD Y CORREDERA EN CAJON ARCHIVERO DE EXTENSION COLOR CAOBA | 3162.5
I450400016 | 3363 | ARCHIVERO DE METAL 4 GAVETAS CON CERRADURA Y JUEGO DE LLAVES COLOR NEGRO | 2978.5
I450400016 | 3369 | ARCHIVERO DE METAL 4 GAVETAS CON CERRADURA Y JUEGO DE LLAVES COLOR NEGRO | 2978.5
I450400122 | 478 | ESCRITORIO DE MADERA DE 1.50 X .60 MTS. CON DOS CAJONES PAPELEROS Y UN CAJON ARCHIVERO FABRICADO EN MELAMINA DE ALTA DENSIDAD Y CORREDERA EN CAJON ARCHIVERO DE EXTENSION COLOR CAOBA | 3162.5
I450400016 | 3362 | ARCHIVERO DE METAL 4 GAVETAS CON CERRADURA Y JUEGO DE LLAVES COLOR NEGRO | 2978.5
I450400122 | 476 | ESCRITORIO DE MADERA DE 1.50 X .60 MTS. CON DOS CAJONES PAPELEROS Y UN CAJON ARCHIVERO FABRICADO EN MELAMINA DE ALTA DENSIDAD Y CORREDERA EN CAJON ARCHIVERO DE EXTENSION COLOR CAOBA | 3162.5
I450400122 | 479 | ESCRITORIO DE MADERA DE 1.50 X .60 MTS. CON DOS CAJONES PAPELEROS Y UN CAJON ARCHIVERO FABRICADO EN MELAMINA DE ALTA DENSIDAD Y CORREDERA EN CAJON ARCHIVERO DE EXTENSION COLOR CAOBA | 3162.5
I450400016 | 3370 | ARCHIVERO DE METAL 4 GAVETAS CON CERRADURA Y JUEGO DE LLAVES COLOR NEGRO | 2978.5
I450400016 | 3372 | ARCHIVERO DE METAL 4 GAVETAS CON CERRADURA Y JUEGO DE LLAVES COLOR NEGRO | 2978.5
I450400122 | 473 | ESCRITORIO DE MADERA DE 1.50 X .60 MTS. CON DOS CAJONES PAPELEROS Y UN CAJON ARCHIVERO FABRICADO EN MELAMINA DE ALTA DENSIDAD Y CORREDERA EN CAJON ARCHIVERO DE EXTENSION COLOR CAOBA | 3162.5
I450400016 | 3373 | ARCHIVERO DE METAL 4 GAVETAS CON CERRADURA Y JUEGO DE LLAVES COLOR NEGRO | 2978.5
I450400016 | 3375 | ARCHIVERO DE METAL 4 GAVETAS CON CERRADURA Y JUEGO DE LLAVES COLOR NEGRO | 2978.5
I450400122 | 477 | ESCRITORIO DE MADERA DE 1.50 X .60 MTS. CON DOS CAJONES PAPELEROS Y UN CAJON ARCHIVERO FABRICADO EN MELAMINA DE ALTA DENSIDAD Y CORREDERA EN CAJON ARCHIVERO DE EXTENSION COLOR CAOBA | 3162.5
I450400016 | 3380 | ARCHIVERO DE METAL 4 GAVETAS CON CERRADURA Y JUEGO DE LLAVES COLOR NEGRO | 2978.5
I450400016 | 3364 | ARCHIVERO DE METAL 4 GAVETAS CON CERRADURA Y JUEGO DE LLAVES COLOR NEGRO | 2978.5
I450400016 | 3378 | ARCHIVERO DE METAL 4 GAVETAS CON CERRADURA Y JUEGO DE LLAVES COLOR NEGRO | 2978.5
I450400016 | 3379 | ARCHIVERO DE METAL 4 GAVETAS CON CERRADURA Y JUEGO DE LLAVES COLOR NEGRO | 2978.5
I450400016 | 3384 | ARCHIVERO DE METAL 4 GAVETAS CON CERRADURA Y JUEGO DE LLAVES COLOR NEGRO | 2978.5
I450400122 | 487 | ESCRITORIO DE MADERA DE 1.50 X .60 MTS. CON DOS CAJONES PAPELEROS Y UN CAJON ARCHIVERO FABRICADO EN MELAMINA DE ALTA DENSIDAD Y CORREDERA EN CAJON ARCHIVERO DE EXTENSION COLOR CAOBA | 3162.5
I450400016 | 3383 | ARCHIVERO DE METAL 4 GAVETAS CON CERRADURA Y JUEGO DE LLAVES COLOR NEGRO | 2978.5
I450400122 | 486 | ESCRITORIO DE MADERA DE 1.50 X .60 MTS. CON DOS CAJONES PAPELEROS Y UN CAJON ARCHIVERO FABRICADO EN MELAMINA DE ALTA DENSIDAD Y CORREDERA EN CAJON ARCHIVERO DE EXTENSION COLOR CAOBA | 3162.5
I450400016 | 3381 | ARCHIVERO DE METAL 4 GAVETAS CON CERRADURA Y JUEGO DE LLAVES COLOR NEGRO | 2978.5
I450400122 | 484 | ESCRITORIO DE MADERA DE 1.50 X .60 MTS. CON DOS CAJONES PAPELEROS Y UN CAJON ARCHIVERO FABRICADO EN MELAMINA DE ALTA DENSIDAD Y CORREDERA EN CAJON ARCHIVERO DE EXTENSION COLOR CAOBA | 3162.5
I450400016 | 3388 | ARCHIVERO DE METAL 4 GAVETAS CON CERRADURA Y JUEGO DE LLAVES COLOR NEGRO | 2978.5
I450400016 | 3386 | ARCHIVERO DE METAL 4 GAVETAS CON CERRADURA Y JUEGO DE LLAVES COLOR NEGRO | 2978.5
I450400016 | 3387 | ARCHIVERO DE METAL 4 GAVETAS CON CERRADURA Y JUEGO DE LLAVES COLOR NEGRO | 2978.5
I450400016 | 3392 | ARCHIVERO DE METAL 4 GAVETAS CON CERRADURA Y JUEGO DE LLAVES COLOR NEGRO | 2978.5
I450400122 | 490 | ESCRITORIO DE MADERA DE 1.50 X .60 MTS. CON DOS CAJONES PAPELEROS Y UN CAJON ARCHIVERO FABRICADO EN MELAMINA DE ALTA DENSIDAD Y CORREDERA EN CAJON ARCHIVERO DE EXTENSION COLOR CAOBA | 3162.5
I450400122 | 489 | ESCRITORIO DE MADERA DE 1.50 X .60 MTS. CON DOS CAJONES PAPELEROS Y UN CAJON ARCHIVERO FABRICADO EN MELAMINA DE ALTA DENSIDAD Y CORREDERA EN CAJON ARCHIVERO DE EXTENSION COLOR CAOBA | 3162.5
I450400016 | 3390 | ARCHIVERO DE METAL 4 GAVETAS CON CERRADURA Y JUEGO DE LLAVES COLOR NEGRO | 2978.5
I450400122 | 491 | ESCRITORIO DE MADERA DE 1.50 X .60 MTS. CON DOS CAJONES PAPELEROS Y UN CAJON ARCHIVERO FABRICADO EN MELAMINA DE ALTA DENSIDAD Y CORREDERA EN CAJON ARCHIVERO DE EXTENSION COLOR CAOBA | 3162.5
I450400122 | 492 | ESCRITORIO DE MADERA DE 1.50 X .60 MTS. CON DOS CAJONES PAPELEROS Y UN CAJON ARCHIVERO FABRICADO EN MELAMINA DE ALTA DENSIDAD Y CORREDERA EN CAJON ARCHIVERO DE EXTENSION COLOR CAOBA | 3162.5
I450400016 | 3385 | ARCHIVERO DE METAL 4 GAVETAS CON CERRADURA Y JUEGO DE LLAVES COLOR NEGRO | 2978.5
I450400122 | 488 | ESCRITORIO DE MADERA DE 1.50 X .60 MTS. CON DOS CAJONES PAPELEROS Y UN CAJON ARCHIVERO FABRICADO EN MELAMINA DE ALTA DENSIDAD Y CORREDERA EN CAJON ARCHIVERO DE EXTENSION COLOR CAOBA | 3162.5
I450400016 | 3391 | ARCHIVERO DE METAL 4 GAVETAS CON CERRADURA Y JUEGO DE LLAVES COLOR NEGRO | 2978.5
I450400122 | 493 | ESCRITORIO DE MADERA DE 1.50 X .60 MTS. CON DOS CAJONES PAPELEROS Y UN CAJON ARCHIVERO FABRICADO EN MELAMINA DE ALTA DENSIDAD Y CORREDERA EN CAJON ARCHIVERO DE EXTENSION COLOR CAOBA | 3162.5
I480800072 | 42 | CAMIONETA (GUAYIN, PANEL, ESTACAS-REDILAS) (PLACAS ANTERIORES SDZ-95-35 RXD-60-35)UNIDAD ECONOLINE WAGON 8 PASEJEROS MOTOR V8 5.4LT EFI TRASMISION AUTOMATICA RADIO AM/FM/CASSETE BOLSAS DE AIRE AIRE ACONDICIONADO DIRECCION HIDRAULICA. | 240000
I480800052 | 254 | CAMION PICK-UP (PLACAS ANTERIORES NVO--00001 PT-43-368 PZ-84-504) PICK-UP F-250 TRASMISION MANUAL 5 VELOCIDADES RADIO AM/FM MCD RELOJ BOLSAS DE AIRE RINES DE ACERO ESTILIZADO MOTOR V8 4.6L EFI RINES 16X7 AIRE ACONDICIONADO ASIENTOS DE TELA ALFOMBRADA BOLSA DE AIRE CONDUCTOR DIRECCION HIDRAULICA FRENOS DE DISCO SISTEMA ABS. COLOR BLANCA (PLACAS ANTERIORES RG-38-239) | 179000
I480800052 | 256 | CAMION PICK-UP (PLACAS ANTERIORES NVO-00001 PT-43-372 PZ-84-505) PICK-UP F-250 TRASMISION MANUAL 5 VELOCIDADES RADIO AM/FM MCD RELOJ BOLSAS DE AIRE RINES DE ACERO ESTILIZADO MOTOR V8 4.6L EFI RINES 16 X7 AIRE ACONDICIONADO ASIENTOS DE TELA ALFOMBRADA BOLSA DE AIRE ACONDUCTOR DIRECCION HIDRAULICA FRENOS DE DISCO SISTEMA ABS. COLOR BLANCA | 179000
I180000156 | 24 | SERVIDOR MULTIUSUARIO PORTATIL PROCESADOR 3.06/800 - 1MBCACHE 512 MB R CONTR. SCSI-DUAL CD ROOM 48X TJ.RED DISCO DURO HP 72B 15K U320 PUGGABLE MEMORIA RAM HP 512MB | 24138.5
I090000102 | 7 | CARRO CUNA TERMICO CON RESUCITADOR CUNA TERMICA RADIANTE DIGITAL CON LAMPARA DE CALOR RADIANTE CON 2 FOCOS CUNA DE 3 POSICIONES BARANDALES DE ACRILICO ABATIBLE COLCHON DE CONTROL ELECTRICO TECLAS PARA AUMENTAR O DISMINUIR TEMPERATURA ETC. COLOR ALMENDRA | 50283.75
I180000126 | 9 | RUTEADOR ROUTER CISCO 1760-V 10/100 MODULAR ROUTER W/VOICE 19 IN CHASSIS 32 MB FL/96MB DRAM CON NUEMRO DE PARTE (CISCO1760-V) POWER CORD 110V CON NUMERO DE PARTE (CAB-AC) CISCO 1700 IOS IP/VOX PLUS CON NUMERO DE PARTE (S17CVP-12309) CISCO 1700 64 MB TO 96 MB DRAM FACTORY UPGRADE CON NUMERO DE PARTE (MEM1700-64U96D) 4- CHANNEL PACKET VOICE/FOX DSP MODULECON NUMERO DE PARTE (PVDM256K-4) V.35 CABLE DTE MALE 10 FEET CON NUMERO DE PARTE (CAB-V35MT) 1- PORT SERIAL WAN INTERFACE CARD CON NUMERO DE PARTE (WIC-1T) TWO-PORT VOICE FOR ROUTERS CON NUMERO DE PARTE (ROUTER-SDM) SMART NER 8X5XNBD (SNT) SICO 1760-V 10/100 MODULAR ROUTER W/VOICE IP/VOICE CON NUMERO DE PARTE (CON-SNT-1760V) (UBICACION PENAL DE APODACA) | 35918.18
I180000126 | 10 | RUTEADOR ROUTER CISCO 1760-V 10/100 MODULAR ROUTER W/VOICE 19 IN CHASSIS 32 MB FL/96MB DRAM CON NUEMRO DE PARTE (CISCO1760-V) POWER CORD 110V CON NUMERO DE PARTE (CAB-AC) CISCO 1700 IOS IP/VOX PLUS CON NUMERO DE PARTE (S17CVP-12309) CISCO 1700 64 MB TO 96 MB DRAM FACTORY UPGRADE CON NUMERO DE PARTE (MEM1700-64U96D) 4- CHANNEL PACKET VOICE/FOX DSP MODULECON NUMERO DE PARTE (PVDM256K-4) V.35 CABLE DTE MALE 10 FEET CON NUMERO DE PARTE (CAB-V35MT) 1- PORT SERIAL WAN INTERFACE CARD CON NUMERO DE PARTE (WIC-1T) TWO-PORT VOICE FOR ROUTERS CON NUMERO DE PARTE (ROUTER-SDM) SMART NER 8X5XNBD (SNT) SICO 1760-V 10/100 MODULAR ROUTER W/VOICE IP/VOICE CON NUMERO DE PARTE (CON-SNT-1760V) (UBICACION PENAL DE CADEREYTA) | 35918.18
I180000190 | 92 | SWITCH PARA REDES (EQUIPO DE CONECTIVIDAD) CISCO CATALIST COLOR VERDE/GRIS 24 PORT 10/100 CATALYST SWITCH ESTANDAR IMAGE POWER CARD 110V (UBICACION PENAL CADEREYTA) | 8982.52
I180000126 | 11 | RUTEADOR ROUTER CISCO 1760-V 10/100 MODULAR ROUTER W/VOICE 19 IN CHASSIS 32 MB FL/96MB DRAM CON NUEMRO DE PARTE (CISCO1760-V) POWER CORD 110V CON NUMERO DE PARTE (CAB-AC) CISCO 1700 IOS IP/VOX PLUS CON NUMERO DE PARTE (S17CVP-12309) CISCO 1700 64 MB TO 96 MB DRAM FACTORY UPGRADE CON NUMERO DE PARTE (MEM1700-64U96D) 4- CHANNEL PACKET VOICE/FOX DSP MODULECON NUMERO DE PARTE (PVDM256K-4) V.35 CABLE DTE MALE 10 FEET CON NUMERO DE PARTE (CAB-V35MT) 1- PORT SERIAL WAN INTERFACE CARD CON NUMERO DE PARTE (WIC-1T) TWO-PORT VOICE FOR ROUTERS CON NUMERO DE PARTE (ROUTER-SDM) SMART NER 8X5XNBD (SNT) SICO 1760-V 10/100 MODULAR ROUTER W/VOICE IP/VOICE CON NUMERO DE PARTE (CON-SNT-1760V) (C.S. SANTIAGO) | 35918.18
I180000162 | 355 | IMPRESORA LASSER COLOR GRIS CLARO CON GRIS OBSCURO MEDIDAS 12.80 X 17.76 X 17.76 | 7688.9
I180000218 | 654 | MONITOR HP DE 17 FLAT PANEL | 3927.82
I180000162 | 360 | IMPRESORA LASSER COLOR BLANCO | 3612.15
I090000030 | 6 | ARTESA CUNERO BANO DE ARTESA | 17537.5
I090000130 | 351 | CHASIS RAYOS X DE 14 X 14 CON PANTALLA LANEX COLOR AMARILLO CON TECLAS PARA AUMENTAR O DISMINUIR TEMPERATURA ETC. | 4742.34
I450600218 | 1184 | REFRIGERADOR (COCINA) COLOR BLANCO 8 PIES VERTICAL UNA SOLA PUERTA DE CRSITAL CAPACIDAD 7.2 FT3 (205 LTS.) MEDIDAS 1.86 X.70 X .42 MTS. | 7043.75
I090001064 | 3 | SAFENOTOMO PARA CIRUGIA DE VARICES CON ESTUCHE DE ACERO INOXIDABLE | 3457.72
I480800156 | 14 | VAGONETA (PLACAS ANTERIORES PV-46-817 PZ-84-593) COLOR BLANCO MOTOR V-8 TRASMISION AUTOMATICA 4 VEL. DIRECCION HIDRAULICA RINES DE ACERO DE 16 ASIENTOS EN TELA TIPO CUBO TANQUE DE COMBUSTIBLE DE 132.5LTS. CAPACIDAD DE CARGA DE 912 KG. PUERTA LATERAL DESLIZABLE BOLSAS DE AIRE PARA CONDUCTOR Y PASAJEROS FRENOS ABS EN CUATRO RUEDAS CON CLIMA. ESTA UNIDAD CUENTA CON UN ELECTROCARDIOGRAFO ENVIADO POR EL PROGRAMA DE CARAVANAS DE LA SALUD MARCA MORTARA MODELO ELI-250 S/107461359163 EN COLOR BLANCO. CON ANTENA SATELITAR DE CONTROL REMOTO NO DE SERIE 0729A3872 NUMERO DE INVENTARIO I150200436-220 | 215000
I450400002 | 1463 | ACONDICIONADOR AIRE COLOR BLANCO DE 220 V 1 TONELADA DE REFRIGERACION.INCLUYE CALEFACCION TIPO HEAT PUMP MOD.EVAPORADOR MWW512K10RAB SERIE 4518050000074 MOD. CONDENSADOR TWK512X10EAA SERIE: 4618040004701 | 12770.75
I450400002 | 1448 | ACONDICIONADOR AIRE COLOR BLANCO DE 220 V 1 TONELADA DE REFRIGERACION.INCLUYE CALEFACCION TIPO HEAT PUMP MOD.EVAPORADOR MWW512K10RAB SERIE 4518050000066 MOD. CONDENSADOR TWK512X10EAA SERIE: 4618040005035 | 12770.75
I450400002 | 1450 | ACONDICIONADOR AIRE COLOR BLANCO DE 220 V 1 TONELADA DE REFRIGERACION.INCLUYE CALEFACCION TIPO HEAT PUMP MOD.EVAPORADOR MWW512K10RAB SERIE 4518050000060 MOD. CONDENSADOR TWK512X10EAA SERIE: 4618040004911 | 12770.75
I450400002 | 1443 | ACONDICIONADOR AIRE COLOR BLANCO DE 220 V 1 TONELADA DE REFRIGERACION.INCLUYE CALEFACCION TIPO HEAT PUMP MOD.EVAPORADOR MWW512K10RAB SERIE 4518050000080 MOD. CONDENSADOR TWK512X10EAA SERIE: 4618040004503 | 12770.75
I450400002 | 1446 | ACONDICIONADOR AIRE COLOR BLANCO DE 220 V 1 TONELADA DE REFRIGERACION.INCLUYE CALEFACCION TIPO HEAT PUMP MOD.EVAPORADOR MWW512K10RAB SERIE 4518050000123 MOD. CONDENSADOR TWK512X10EAA SERIE: 4618040004698 | 12770.75
I450400002 | 1445 | ACONDICIONADOR AIRE COLOR BLANCO DE 220 V 1 TONELADA DE REFRIGERACION.INCLUYE CALEFACCION TIPO HEAT PUMP MOD.EVAPORADOR MWW512K10RAB SERIE 4518050000081 MOD. CONDENSADOR TWK512X10EAA SERIE: 4618040004706 | 12770.75
I450400002 | 1449 | ACONDICIONADOR AIRE COLOR BLANCO DE 220 V 1 TONELADA DE REFRIGERACION.INCLUYE CALEFACCION TIPO HEAT PUMP MOD.EVAPORADOR MWW512K10RAB SERIE 4518050000063 MOD. CONDENSADOR TWK512X10EAA SERIE: 4618040005004 | 12770.75
I450400002 | 1462 | ACONDICIONADOR AIRE COLOR BLANCO DE 220 V 1 TONELADA DE REFRIGERACION.INCLUYE CALEFACCION TIPO HEAT PUMP MOD.EVAPORADOR MWW512K10RAB SERIE 4518050000059 MOD. CONDENSADOR TWK512X10EAA SERIE: 4618040004686 | 12770.75
I450400002 | 1439 | ACONDICIONADOR AIRE COLOR BLANCO DE 220 V 1 TONELADA DE REFRIGERACION.INCLUYE CALEFACCION TIPO HEAT PUMP MOD.EVAPORADOR MWW512K10RAB SERIE 4518050000122 MOD. CONDENSADOR TWK512X10EAA SERIE: 4618040004982 | 12770.75
I450400002 | 1441 | ACONDICIONADOR AIRE COLOR BLANCO DE 220 V 1 TONELADA DE REFRIGERACION.INCLUYE CALEFACCION TIPO HEAT PUMP MOD.EVAPORADOR MWW512K10RAB SERIE 4518050000072 MOD. CONDENSADOR TWK512X10EAA SERIE: 4618040004977 | 12770.75
I450400002 | 1461 | ACONDICIONADOR AIRE COLOR BLANCO DE 220 V 1 TONELADA DE REFRIGERACION.INCLUYE CALEFACCION TIPO HEAT PUMP MOD.EVAPORADOR MWW512K10RAB SERIE 4518050000036 MOD. CONDENSADOR TWK512X10EAA SERIE: 4618040004682 | 12770.75
I450400002 | 1469 | ACONDICIONADOR AIRE COLOR BLANCO DE 220 V 1 TONELADA DE REFRIGERACION.INCLUYE CALEFACCION TIPO HEAT PUMP MOD.EVAPORADOR MWW512K10RAB SERIE 4518050000079 MOD. CONDENSADOR TWK512X10EAA SERIE: 4618040004918 | 12770.75
I450400002 | 1468 | ACONDICIONADOR AIRE COLOR BLANCO DE 220 V 1 TONELADA DE REFRIGERACION.INCLUYE CALEFACCION TIPO HEAT PUMP MOD.EVAPORADOR MWW512K10RAB SERIE 4518050000051 MOD. CONDENSADOR TWK512X10EAA SERIE: 4618040004983 | 12770.75
I450400002 | 1465 | ACONDICIONADOR AIRE COLOR BLANCO DE 220 V 1 TONELADA DE REFRIGERACION.INCLUYE CALEFACCION TIPO HEAT PUMP MOD.EVAPORADOR MWW512K10RAB SERIE 4518050000071 MOD. CONDENSADOR TWK512X10EAA SERIE: 4618040005002 | 12770.75
I450400002 | 1442 | ACONDICIONADOR AIRE COLOR BLANCO DE 220 V 1 TONELADA DE REFRIGERACION.INCLUYE CALEFACCION TIPO HEAT PUMP MOD.EVAPORADOR MWW512K10RAB SERIE 4518050000086 MOD. CONDENSADOR TWK512X10EAA SERIE: 4618040004454 | 12770.75
I450400002 | 1444 | ACONDICIONADOR AIRE COLOR BLANCO DE 220 V 1 TONELADA DE REFRIGERACION.INCLUYE CALEFACCION TIPO HEAT PUMP MOD.EVAPORADOR MWW512K10RAB SERIE 4518050000068 MOD. CONDENSADOR TWK512X10EAA SERIE: 4618040004692 | 12770.75
I450400002 | 1440 | ACONDICIONADOR AIRE COLOR BLANCO DE 220 V 1 TONELADA DE REFRIGERACION.INCLUYE CALEFACCION TIPO HEAT PUMP MOD. EVAPORADOR MWW512K10RAB SERIE 4518050000089 MOD. CONDENSADOR TWK512X10EAA SERIE:4618040005037 | 12770.75
I450400016 | 3393 | ARCHIVERO DE METAL HORMEADO DE CUATRO GAVETAS COLOR NEGRO | 3599
I450400002 | 1471 | ACONDICIONADOR AIRE MINISPLIT COLOR BLANCO 220V 1 TONELADA DE REFRIGERACION. INCLUYE CALEFACCION TIPO HEAT PUMP CON EVAPORADOR MOD. MWW512 SERIE 4518050000084 CONDENSADOR MOD. TWK 512 SERIE: 4618040004994 | 12770.75
I450400002 | 1470 | ACONDICIONADOR AIRE MINISPLIT COLOR BLANCO 220V 1 TONELADA DE REFRIGERACION. INCLUYE CALEFACCION TIPO HEAT PUMP CON EVAPORADOR MOD. MWW512 SERIE 4518050000064 CONDENSADOR MOD. TWK 512 SERIE: 4618040004919 | 12770.75
I450400002 | 1472 | ACONDICIONADOR AIRE MINISPLIT COLOR BLANCO 220V 1 TONELADA DE REFRIGERACION. INCLUYE CALEFACCION TIPO HEAT PUMP CON EVAPORADOR MOD. MWW512 SERIE 4518050000070 CONDENSADOR MOD. TWK 512 SERIE: 4618040005041 | 12770.75
I450400002 | 1473 | ACONDICIONADOR AIRE MINISPLIT COLOR BLANCO 220V 1 TONELADA DE REFRIGERACION. INCLUYE CALEFACCION TIPO HEAT PUMP CON EVAPORADOR MOD. MWW512 SERIE 4518050000113 CONDENSADOR MOD. TWK 512 SERIE: 4618040004914 | 12770.75
I150200104 | 4 | CIRCUITO CERRADO DE TELEVISION CIRCUITO CERRADO DE TELEVISION INCLUYE CAMARA NETWORK 10/100 BASE T COLOR 640X480 1/4 C/LENTE DE 4 MM SOFTWARE DE GRABACION Y MONITOREO SOPORTE DE TECHO PARA CAMARA SUMINISTRO E INSTALACION DE NODOS DE RED PANTALLA DE PLASMA DE 42 CON TV ENTRADAS RCA S-VIDEO RGEB Y SONIDO MCA PANASONIC FIJACION DE PARED DE PLASMA DE 42 EN PARED | 77473.58
I180000190 | 99 | SWITCH PARA REDES (EQUIPO DE CONECTIVIDAD) SWICHT PARA REDES DE 48 PTOS. COLOR GRIS ESTANDAR IMAGE | 24564
I090000384 | 55 | REFRIGERADOR LABORATORIO DE 16 PIES CUBICOS EN COLOR BLANCO CON PUERTA DE CRISTAL TRASPARENTE Y EN SU INTERIOR CUENTA CON 4 REJILLAS EN COLOR BLANCO NO CUENTA CON CONGELADOR NI TERMOMETRO EXTERIOR E INTERIOR | 8504.25
I450600102 | 372 | CUNA CUNA BACINETE DE ACERO INOXIDABLE CON COLCHON | 3307.86
I450600102 | 370 | CUNA CUNA BACINETE DE ACERO INOXIDABLE CON COLCHON | 3307.86
I450600102 | 374 | CUNA CUNA BACINETE DE ACERO INOXIDABLE CON COLCHON | 3307.86
I060600708 | 1 | PROPIPETA AUTOMATICA COLOR GRIS CON MANGO AZUL CON CARGADOR Y MANUAL DE OPERADOR Y 2 ADAPTADORES PARA LA PIPETA | 5508.5
I060600708 | 3 | PROPIPETA AUTOMATICA COLOR GRIS CON MANGO AZUL CON CARGADOR Y MANUAL DE OPERADOR Y 2 ADAPTADORES PARA LA PIPETA | 5508.5
I060600708 | 6 | PROPIPETA AUTOMATICA COLOR GRIS CON MANGO AZUL CON CARGADOR Y MANUAL DEL OPERADOR Y 2 ADAPTADORES PARA LA PIPETA | 5508.5
I060600708 | 8 | PROPIPETA AUTOMATICA COLOR GRIS CON MANGO AZUL CON CARGADOR Y MANUAL DEL OPERADOR Y 2 ADAPTADORES PARA LA PIPETA | 5508.5
I060600708 | 10 | PROPIPETA AUTOMATICA COLOR GRIS CON MANGO AZUL CON CARGADOR Y MANUAL DEL OPERADOR Y 2 ADAPTADORES PARA LA PIPETA | 5508.5
I060600708 | 9 | PROPIPETA AUTOMATICA COLOR GRIS CON MANGO AZUL CON CARGADOR Y MANUAL DEL OPERADOR Y 2 ADAPTADORES PARA LA PIPETA | 5508.5
I180000038 | 108 | IMPRESORA DE MATRIZ DE PUNTO IMPRESORA EPSON LX-300 9 PIN NARROW 240X2 COLOR GRIS CON CABLE PARA IMPRESORA 6FT | 3473
I450600218 | 1185 | REFRIGERADOR (COCINA) DE 9 PIES CUBICOS TIPO DOMESTICO CON UNA SOLA PUERTA SELLADO HERMETICO MANTIENE UNA TEMPERATURA DE +2 +8 GRADOS CENTIGRADOS CON ILUMINACION INTERNA Y TORNILLOS NIVELADOS COLOR ARENA | 4902.45
I090000216 | 1482 | ESTUCHE DIAGNOSTICO (JGO. DE) PORTATIL QUE INCLUYE MANGO RECARGABLE DE 2.5 V. PILAS RECARGABLES OFTALMOSCOPIO OTOSCOPIO CON UNA BOMBILLA DE REPUESTO Y EL ESTUCHE DURO DE VINIL COLOR NEGRO | 5037.69
I090000216 | 1487 | ESTUCHE DIAGNOSTICO (JGO. DE) PORTATIL QUE INCLUYE MANGO RECARGABLE DE 2.5 V. PILAS RECARGABLES OFTALMOSCOPIO OTOSCOPIO CON UNA BOMBILLA DE REPUESTO Y EL ESTUCHE DURO DE VINIL COLOR NEGRO | 5037.69
I090000216 | 1481 | ESTUCHE DIAGNOSTICO (JGO. DE) PORTATIL QUE INCLUYE MANGO RECARGABLE DE 2.5 V. PILAS RECARGABLES OFTALMOSCOPIO OTOSCOPIO CON UNA BOMBILLA DE REPUESTO Y EL ESTUCHE DURO DE VINIL COLOR NEGRO | 5037.69
I090000216 | 1484 | ESTUCHE DIAGNOSTICO (JGO. DE) PORTATIL QUE INCLUYE MANGO RECARGABLE DE 2.5 V. PILAS RECARGABLES OFTALMOSCOPIO OTOSCOPIO CON UNA BOMBILLA DE REPUESTO Y EL ESTUCHE DURO DE VINIL COLOR NEGRO | 5037.69
I450400258 | 361 | MODULO DESARMABLE MODULO SECRETARIAL TIPO HACHA COLOR BEIGE DE 1.40 X.70 MTS. CON BASE TIPO PATA Y PANTALLA METALICA CON LATERAL DE 1.0 X0.50 CON 3 CAJONES | 4473.5
I090000104 | 132 | CARRO CURACIONES ESTRUCTURA TUBULAR REDONDO EN 1 CALIBRE 18 CON DOS AROS PARA COLOCAR CUBIERTA Y PALANGAN EN UNO DE LOS COSTADOS ENTREPANO DE LAMINA DE ACERO CALIBRE 20 TODO EN ESMALTE HORNEADO CUBIERTA DE ACERO INOXIDABLE CALIBRE 20 RODAJAS DE 4# CON FRENO. | 3714.03
I090000104 | 130 | CARRO CURACIONES ESTRUCTURA TUBULAR REDONDO EN 1 CALIBRE 18 CON DOS AROS PARA COLOCAR CUBIERTA Y PALANGAN EN UNO DE LOS COSTADOS ENTREPANO DE LAMINA DE ACERO CALIBRE 20 TODO EN ESMALTE HORNEADO CUBIERTA DE ACERO INOXIDABLE CALIBRE 20 RODAJAS DE 4# CON FRENO. | 3714.03
I090000104 | 131 | CARRO CURACIONES ESTRUCTURA TUBULAR REDONDO EN 1 CALIBRE 18 CON DOS AROS PARA COLOCAR CUBIERTA Y PALANGAN EN UNO DE LOS COSTADOS ENTREPANO DE LAMINA DE ACERO CALIBRE 20 TODO EN ESMALTE HORNEADO CUBIERTA DE ACERO INOXIDABLE CALIBRE 20 RODAJAS DE 4# CON FRENO. | 3714.03
I060200282 | 128 | ESTERILIZADOR O AUTOCLAVE DE CALOR HUMEDO CON MEDIDAS DE LARGO 46 CMS. DE ALTO 34.4 AREA DE COMPARTIMIENTO CAMARA 19.1 DE DIAMETRO 38.1CM DE FONDO Y EL VOLUMEN DE 42 GALONES 9 LITROS TIENE UN DEPOSITO DE AGUA DE .75 GALONES 2.8 LITROS DE COLOR GRIS | 47444.4
I450400122 | 496 | ESCRITORIO DE MADERA MEDIDAS 150 X 60 X 75 2 CAJONES PAPELEROS CON CORREDERA DE MADERA COLOR MIEL | 2673.75
I090000466 | 136 | CARRO PARA MEDICAMENTOS CARRO ROJO DE 4 CAJONES | 3542
I090000064 | 929 | BASCULA CON Y SIN ESTADIMETRO CON ALTIMETRO Y ESTADIMETRO PARA CAPACIDAD DE 160 KILOS COLOR BEIGE | 3245.76
I090000064 | 930 | BASCULA CON Y SIN ESTADIMETRO CON ALTIMETRO Y ESTADIMETRO PARA CAPACIDAD DE 160 KILOS COLOR BEIGE | 3245.76
I090000064 | 932 | BASCULA CON Y SIN ESTADIMETRO CON ALTIMETRO Y ESTADIMETRO PARA CAPACIDAD DE 160 KILOS COLOR BEIGE | 3245.76
I090000312 | 1357 | MESA EXPLORACION GABINETE PARA CONSULTA FABRICADO EN LAMINA CALIBRE 22 ACABADO ESMALTE HORNEADO CON UNA PUERTA COLCHON EN TAPIZ VINIL IMITACION PIEL QUE SE DIVIDE EN DOS PARTES EL RESPALDO CON REGULADO DE ALTURA Y EXTENSION EN LA SECCION DE PELVIS CON PIERNERAS DE ALUMINIO COLOR BEIGE | 4360.8
I090000312 | 1355 | MESA EXPLORACION GABINETE PARA CONSULTA FABRICADO EN LAMINA CALIBRE 22 ACABADO ESMALTE HORNEADO CON UNA PUERTA COLCHON EN TAPIZ VINIL IMITACION PIEL QUE SE DIVIDE EN DOS PARTES EL RESPALDO CON REGULADO DE ALTURA Y EXTENSION EN LA SECCION DE PELVIS CON PIERNERAS DE ALUMINIO COLOR BEIGE | 4360.8
I090000312 | 1352 | MESA EXPLORACION GABINETE PARA CONSULTA FABRICADO EN LAMINA CALIBRE 22 ACABADO ESMALTE HORNEADO CON UNA PUERTA COLCHON EN TAPIZ VINIL IMITACION PIEL QUE SE DIVIDE EN DOS PARTES EL RESPALDO CON REGULADO DE ALTURA Y EXTENSION EN LA SECCION DE PELVIS CON PIERNERAS DE ALUMINIO COLOR BEIGE | 4360.8
I090000064 | 928 | BASCULA CON Y SIN ESTADIMETRO CON ALTIMETRO Y ESTADIMETRO PARA CAPACIDAD DE 160 KILOS COLOR BEIGE | 3245.76
I090000312 | 1353 | MESA EXPLORACION GABINETE PARA CONSULTA FABRICADO EN LAMINA CALIBRE 22 ACABADO ESMALTE HORNEADO CON UNA PUERTA COLCHON EN TAPIZ VINIL IMITACION PIEL QUE SE DIVIDE EN DOS PARTES EL RESPALDO CON REGULADO DE ALTURA Y EXTENSION EN LA SECCION DE PELVIS CON PIERNERAS DE ALUMINIO COLOR BEIGE | 4360.8
I090000312 | 1351 | MESA EXPLORACION GABINETE PARA CONSULTA FABRICADO EN LAMINA CALIBRE 22 ACABADO ESMALTE HORNEADO CON UNA PUERTA COLCHON EN TAPIZ VINIL IMITACION PIEL QUE SE DIVIDE EN DOS PARTES EL RESPALDO CON REGULADO DE ALTURA Y EXTENSION EN LA SECCION DE PELVIS CON PIERNERAS DE ALUMINIO COLOR BEIGE | 4360.8
I090000312 | 1354 | MESA EXPLORACION GABINETE PARA CONSULTA FABRICADO EN LAMINA CALIBRE 22 ACABADO ESMALTE HORNEADO CON UNA PUERTA COLCHON EN TAPIZ VINIL IMITACION PIEL QUE SE DIVIDE EN DOS PARTES EL RESPALDO CON REGULADO DE ALTURA Y EXTENSION EN LA SECCION DE PELVIS CON PIERNERAS DE ALUMINIO COLOR BEIGE | 4360.8
I450600218 | 1187 | REFRIGERADOR (COCINA) 14 PIES COLOR BEIGE | 4140
I450600218 | 1186 | REFRIGERADOR (COCINA) 14 PIES COLOR BEIGE | 4140
I450600218 | 1188 | REFRIGERADOR (COCINA) 14 PIES COLOR BEIGE | 4140
I450600218 | 1190 | REFRIGERADOR (COCINA) 9 PIES CUBICOS | 2975
I450400002 | 1475 | ACONDICIONADOR AIRE MINISPLIT 2 TONELADAS DE REFRIGERACION COLOR BLANCO 220 VOLTS MONOFOSICO TIPO HI WALL CON CALEFACCION TIPO HEAT PUMP EVAPORADOR CON N. SERIE 4553050000740 Y CONDENSADOR CON N. SERIE 4653050000623 | 15392.75
I450400002 | 1476 | ACONDICIONADOR AIRE FAN COIL DE 1 TONELADA DE REFRIGERACION COLOR GRIS METALICO 220 VOLTS MONOFASICO TIPO HI WALL CON CALEFACCION TIPO RESISTENCIA CON CONDENSADOR MOD. 38XCA12226-DOT SEIRE N. 270 4N76112 EVAPORADOR MOD. 40HX-012-301 SERIE N. 105075 | 15728.55
I450400002 | 1477 | ACONDICIONADOR AIRE FAN COIL DE 1 TONELADA DE REFRIGERACION COLOR GRIS METALICO 220 VOLTS MONOFASICO TIPO HI WALL CON CALEFACCION TIPO RESISTENCIA CON CONDENSADOR MOD. 38XCA12226-DOT SEIRE N. 270 4N76109 EVAPORADOR MOD. 40HX-012-301 SERIE N. 105065 | 15728.55
I450400002 | 1478 | ACONDICIONADOR AIRE FAN COIL DE 1 TONELADA DE REFRIGERACION COLOR GRIS METALICO 220 VOLTS MONOFASICO TIPO HI WALL CON CALEFACCION TIPO RESISTENCIA CON CONDENSADOR MOD. 38XCA12226-DOT SEIRE N. 270 4N76111 EVAPORADOR MOD. 40HX-012-301 SERIE N. 105064 | 15728.55
I450400002 | 1479 | ACONDICIONADOR AIRE FAN COIL DE 1 TONELADA DE REFRIGERACION COLOR GRIS METALICO 220 VOLTS MONOFASICO TIPO HI WALL CON CALEFACCION TIPO RESISTENCIA CON CONDENSADOR MOD. 38XCA12226-DOT SEIRE N. 270 4N76210 EVAPORADOR MOD. 40HX-012-301 SERIE N. 105085 | 15728.55
I450400002 | 1480 | ACONDICIONADOR AIRE FAN COIL DE 1 TONELADA DE REFRIGERACION COLOR GRIS METALICO 220 VOLTS MONOFASICO TIPO HI WALL CON CALEFACCION TIPO RESISTENCIA CON CONDENSADOR MOD. 38XCA12226-DOT SEIRE N. 270 4N76115 EVAPORADOR MOD. 40HX-012-301 SERIE N. 105083 | 15728.55
I450400294 | 205 | RELOJ CHECADOR COLOR BLANCO ESTION PARA 50 PERSONAS | 3438.5
I450400294 | 199 | RELOJ CHECADOR COLOR BLANCO ESTION PARA 50 PERSONAS | 3438.5
I450400294 | 200 | RELOJ CHECADOR COLOR BLANCO ESTION PARA 50 PERSONAS | 3438.5
I450400294 | 208 | RELOJ CHECADOR COLOR BLANCO OSTION PARA 90 PERSONAS | 4232
I450400294 | 201 | RELOJ CHECADOR COLOR BLANCO ESTION PARA 50 PERSONAS | 3438.5
I090000312 | 1359 | MESA EXPLORACION GINECOLOGICA CON PIERNERAS COLCHON NEGRO Y GABINETE DE 2 PUERTAS | 4025
I060400304 | 69 | ESTERILIZADORES MEDICO QUIRURGICOS PORTATIL COLOR BLANCO | 7567
I060400304 | 68 | ESTERILIZADORES MEDICO QUIRURGICOS PORTATIL COLOR BLANCO | 7567
I450400252 | 403 | MESA DE TRABAJO DE METAL DE ACERO INOXIDABLE 1.38 X .70 X .90 MTS. | 7974.1
I450400252 | 402 | MESA DE TRABAJO DE METAL DE ACERO INOXIDABLE 1.38 X .70 X .90 MTS. | 7974.1
I090000238 | 159 | GABINETE INSTRUMENTAL QUIRURGICO METALICO EN COLOR BLANCO CON CAJON GAVETA Y PUERTA CON VIDRIO INCLUYE CHAPA Y JGO. DE LLAVES | 3162.5
I450400012 | 143 | ARCHIVERO 4 CAJONES HORIZONTALES COLOR BEIGE MEDIDA 76CM DE ANCHO POR 49 CM. DE FONDO Y DE ALTURA 1.35 CM. | 4829.43
I450400012 | 145 | ARCHIVERO 4 CAJONES HORIZONTALES COLOR BEIGE MEDIDA 76CM DE ANCHO POR 49 CM. DE FONDO Y DE ALTURA 1.35 CM. | 4829.43
I450400012 | 147 | ARCHIVERO 4 CAJONES HORIZONTALES COLOR BEIGE MEDIDA 76CM DE ANCHO POR 49 CM. DE FONDO Y DE ALTURA 1.35 CM. | 4829.43
I450400012 | 144 | ARCHIVERO 4 CAJONES HORIZONTALES COLOR BEIGE MEDIDA 76CM DE ANCHO POR 49 CM. DE FONDO Y DE ALTURA 1.35 CM. | 4829.43
I450400012 | 148 | ARCHIVERO 4 CAJONES HORIZONTALES COLOR BEIGE MEDIDA 76CM DE ANCHO POR 49 CM. DE FONDO Y DE ALTURA 1.35 CM. | 4829.43
I450400012 | 149 | ARCHIVERO 4 CAJONES HORIZONTALES COLOR BEIGE MEDIDA 76CM DE ANCHO POR 49 CM. DE FONDO Y DE ALTURA 1.35 CM. | 4829.43
I450400012 | 139 | ARCHIVERO 4 CAJONES HORIZONTALES COLOR BEIGE MEDIDA 76CM DE ANCHO POR 49 CM. DE FONDO Y DE ALTURA 1.35 CM. | 4829.43
I450400012 | 141 | ARCHIVERO 4 CAJONES HORIZONTALES COLOR BEIGE MEDIDA 76CM DE ANCHO POR 49 CM. DE FONDO Y DE ALTURA 1.35 CM. | 4829.43
I450400012 | 140 | ARCHIVERO 4 CAJONES HORIZONTALES COLOR BEIGE MEDIDA 76CM DE ANCHO POR 49 CM. DE FONDO Y DE ALTURA 1.35 CM. | 4829.43
I450400012 | 142 | ARCHIVERO 4 CAJONES HORIZONTALES COLOR BEIGE MEDIDA 76CM DE ANCHO POR 49 CM. DE FONDO Y DE ALTURA 1.35 CM. | 4829.43
I450400012 | 146 | ARCHIVERO 4 CAJONES HORIZONTALES COLOR BEIGE MEDIDA 76CM DE ANCHO POR 49 CM. DE FONDO Y DE ALTURA 1.35 CM. | 4829.43
I450400012 | 150 | ARCHIVERO 4 CAJONES HORIZONTALES COLOR BEIGE MEDIDA 76CM DE ANCHO POR 49 CM. DE FONDO Y DE ALTURA 1.35 CM. | 4829.43
I090906934 | 127 | COMPRESOR PARA UNIDAD DENTAL COLOR BEIGE | 9085
I090906934 | 128 | COMPRESOR PARA UNIDAD DENTAL COLOR BEIGE | 9085
I090906934 | 129 | COMPRESOR PARA UNIDAD DENTAL COLOR BEIGE | 9085
I450400012 | 151 | ARCHIVERO VERTICAL DE 4 GAVETAS CON CORREDERAS DE EXTENSION | 3040.48
I450400012 | 152 | ARCHIVERO VERTICAL DE 4 GAVETAS CON CORREDERAS DE EXTENSION | 3040.48
I450400012 | 153 | ARCHIVERO VERTICAL DE 4 GAVETAS CON CORREDERAS DE EXTENSION | 3040.48
I450400012 | 154 | ARCHIVERO VERTICAL DE 4 GAVETAS CON CORREDERAS DE EXTENSION | 3040.48
I450400012 | 155 | ARCHIVERO VERTICAL DE 4 GAVETAS CON CORREDERAS DE EXTENSION | 3040.48
I450400012 | 156 | ARCHIVERO VERTICAL DE 4 GAVETAS CON CORREDERAS DE EXTENSION | 3040.48
I450400168 | 53 | LIBRERO DE PISO DE 1.75 X .60 CM. | 3329.29
I450400168 | 54 | LIBRERO DE PISO DE 1.75 X .60 CM. | 3329.25
I450400168 | 55 | LIBRERO DE PISO DE 1.75 X .60 CM. | 3329.29
I450400168 | 56 | LIBRERO DE PISO DE 1.75 X .78 CMS. | 4002
I450400258 | 367 | MODULO DESARMABLE CONSTA DE 1 PENTAGONAL DE .80 X .80 MTS. 1 LATERAL IZQUIERTA Y DERECHA CON 2 CAJONES PAPELEROS Y 1 ARCHIVO CON CORREDERAS DE EXTENSION DE 1.10 X .50 MTS. 4 MAMPARAS ELECTRIFICADAS TAPIZADAS EN TELA DE .80 X 1.10 MTS. 2 CONTRA-CUBIERTA DE 1.60 X .30 MTS. 1 POSTE SUJETADOR PARA MAMPARA 1 TAPA FINAL PARA MAMPARA | 18150.97
I450400258 | 368 | MODULO DESARMABLE EJECUTIVO ACABADO EN LAMINADO PLASTICO CONTA DE PENINSULA PUTA DE GOTA DE 1.80 X .80 MTS. CON BASE Y PANTALLA METALICA PUENTE UNION DE 1.00 X .60 MTS. CREDENZA CON 2 CAJONES PAPELEROS Y 1 ARCHIVO DE 1.81 X .60 MTS. LIBRERO CON 4 PUERTAS ABATIBLE DE 1.80 X .40 X .90 MTS. | 11373.5
I450400258 | 369 | MODULO DESARMABLE SEMI EJECUTIVO CONTA DE : PENINSULA 1.50 X 0.50 MTS. CREDENZA DE 1.00 X .50 MTS. CON 2 CAJONES PAPELEROS Y 1 CAJON DE ARCHIVO MAMPARA ELECTRIFICADA TAPIZADA EN TELA DE 0.80 X 1.75 MTS. DE ALTO | 15978.15
I450400258 | 370 | MODULO DESARMABLE SEMI EJECUTIVO CONTA DE : PENINSULA 1.50 X 0.50 MTS. CREDENZA DE 1.00 X .50 MTS. CON 2 CAJONES PAPELEROS Y 1 CAJON DE ARCHIVO MAMPARA ELECTRIFICADA TAPIZADA EN TELA DE 0.80 X 1.75 MTS. DE ALTO | 15978.15
I450400258 | 371 | MODULO DESARMABLE SEMI EJECUTIVO CONTA DE : PENINSULA 1.50 X 0.50 MTS. CREDENZA DE 1.00 X .50 MTS. CON 2 CAJONES PAPELEROS Y 1 CAJON DE ARCHIVO MAMPARA ELECTRIFICADA TAPIZADA EN TELA DE 0.80 X 1.75 MTS. DE ALTO | 15978.15
I450400258 | 372 | MODULO DESARMABLE SEMI EJECUTIVO CONTA DE : PENINSULA 1.50 X 0.50 MTS. CREDENZA DE 1.00 X .50 MTS. CON 2 CAJONES PAPELEROS Y 1 CAJON DE ARCHIVO MAMPARA ELECTRIFICADA TAPIZADA EN TELA DE 0.80 X 1.75 MTS. DE ALTO | 15978.15
I450400258 | 373 | MODULO DESARMABLE SEMI EJECUTIVO CONTA DE : PENINSULA 1.50 X 0.50 MTS. CREDENZA DE 1.00 X .50 MTS. CON 2 CAJONES PAPELEROS Y 1 CAJON DE ARCHIVO MAMPARA ELECTRIFICADA TAPIZADA EN TELA DE 0.80 X 1.75 MTS. DE ALTO | 15978.15
I450400258 | 374 | MODULO DESARMABLE CONSTA DE PENTAGONAL DE 0.80 X .80 MTS. LATERALES 1 IZQUIERDO Y 1 DERECHO CON 2 CAJONES PAPELEROS Y 1 ARCHIVO CON CORREDERAS DE EXTENSIONDE 1.10 X .50 MTS. 4 MAMPARAS ELECTRIFICADAS TAPIZADAS EN TELA DE .809 X 1.10 MTS. 2 CONTRA CUBIERTA DE 1.60 X .30 MTS.1 POSTE SUJETADOR PARA MAMPARA 1 TAPA FINAL PARA MAMPARA | 18151.07
I450400320 | 2099 | SILLON EJECUTIVO RECLINABLE TAPIZADO EN PIEL | 2770.3
I450400228 | 269 | MESA PARA AUDITORIO DE 1.50 X .60 | 2788.78
I450400228 | 270 | MESA PARA AUDITORIO DE 1.50 X .60 | 2788.78
I450400242 | 23 | MESA DE JUNTAS DE 2.40 X 1.20 MTS. CON BASE DE 1/2 BARRIL | 2674.48
I450400092 | 194 | CREDENZA DE 1.70 X .50 MTS. CON 6 CAJONES Y 2 PUERTAS AL CENTRO | 3789.25
I450400092 | 195 | CREDENZA DE 1.70 X .50 MTS. CON CAJONES Y 2 PUERTAS CENTRO | 3789.25
I450400092 | 196 | CREDENZA DE 1.70 X .50 MTS. CON 6 CAJONES Y 2 PUETAS AL CENTRO | 3789.25
I450400092 | 197 | CREDENZA DE 1.70 X .50 MTS. CON 6 CAJONES Y 2 PUETAS AL CENTRO | 3789.25
I450400242 | 20 | MESA DE JUNTAS DE 2.40 X 1.20 MTS. CON BASE DE 1/2 BARRIL SECCIONADA | 2674.48
I450400242 | 22 | MESA DE JUNTAS DE 2.40 X 1.20 MTS. CON BASE DE 1/2 BARRIL | 2674.48
I450400242 | 24 | MESA DE JUNTAS DE 2.40 X 1.20 MTS. CON BASE DE 1/2 BARRIL | 2674.48
I450400242 | 25 | MESA DE JUNTAS DE 2.40 X 1.40 MTS. CON BASE DE 1/2 BARRIL | 2674.48
I450400258 | 375 | MODULO DESARMABLE SEMI EJECUTIVO CONSTA DE PENINSULA 1.50 X .50 MTS. CREDENZA DE 1.00 X .50 MTS. CON 2 CAJONES PAPELEROS Y 1 CAJON DE ARCHIVO MAMPARA ELECTRIFICADA TAPIZADA EN TELA DE .80 X 1.75 MTS. DE ALTO POSTE SUJETADOR PARA MAMPARA | 30475.49
I450400258 | 378 | MODULO DESARMABLE SEMIEJECUTIVO CONSTA DE PENINSULA 1.50 X .50 MTS. CREDENZA DE 1.00 X .50 MTS.CON 2 CAJONES PAPELEROS Y 1 CAJON DE ARCHIVO MAMPARA ELECTRIFICADA TAPIZADA EN TELA DE .80 X 1.75 DE ALTO. POSTES SUJETADORES PARA MAMPARA | 15539.41
I450400258 | 379 | MODULO DESARMABLE SEMIEJECUTIVO CONSTA DE PENINSULA 1.50 X .50 MTS. CREDENZA DE 1.00 X .50 MTS.CON 2 CAJONES PAPELEROS Y 1 CAJON DE ARCHIVO MAMPARA ELECTRIFICADA TAPIZADA EN TELA DE .80 X 1.75 DE ALTO. POSTES SUJETADORES PARA MAMPARA | 15539.41
I450400242 | 21 | MESA DE JUNTAS DE 2.40 X 1.20 MTS. CON BASE DE 1/2 BARRIL SECCIONADA | 2674.48
I450400258 | 377 | MODULO DESARMABLE SEMI EJECUTIVO CONSTA DE PENINSULA 1.50 X .50 MTS. CREDENZA DE 1.00 X .50 MTS. CON 2 CAJONES PAPELEROS Y 1 CAJON DE ARCHIVO MAMPARA ELECTRIFICADA TAPIZADA EN TELA DE .80 X 1.75 MTS. DE ALTO POSTE SUJETADOR PARA MAMPARA | 30475.49
I450400258 | 376 | MODULO DESARMABLE SEMI EJECUTIVO CONSTA DE PENINSULA 1.50 X .50 MTS. CREDENZA DE 1.00 X .50 MTS. CON 2 CAJONES PAPELEROS Y 1 CAJON DE ARCHIVO MAMPARA ELECTRIFICADA TAPIZADA EN TELA DE .80 X 1.75 MTS. DE ALTO POSTE SUJETADOR PARA MAMPARA | 30475.49
I450400146 | 243 | GABINETE UNIVERSAL METALICO COLOR GRIS CLARO | 3386.75
I450400146 | 244 | GABINETE UNIVERSAL METALICO COLOR GRIS CLARO | 3386.75
I450400146 | 245 | GABINETE UNIVERSAL METALICO COLOR GRIS CLARO | 3386.75
I450400146 | 246 | GABINETE UNIVERSAL METALICO COLOR GRIS CLARO | 3386.75
I450400146 | 248 | GABINETE UNIVERSAL METALICO COLOR GRIS CLARO | 3386.75
I450400146 | 249 | GABINETE UNIVERSAL METALICO COLOR GRIS CLARO | 3386.75
I450600328 | 1 | MUEBLE MOSTRADOR PARA ATENCION AL PUBLICO COMPUESTO POR CAJONERAS CON ENTREPANOS DE 1.25 X 1.01 X 0.54 MTS. ARCHIVERO 2 GAVETAS CON RUEDAS ESCRITORIO DE 1.50 MTS. TODO DE MADERA FORRADO DE FORMICA COLOR GRIS CLARO | 10292.5
I450400012 | 157 | ARCHIVERO VERTICAL DE 4 GAVETAS COLOR CAOBA | 2587.5
I450400258 | 380 | MODULO DESARMABLE MODULO RECEPCION 1.50 X 1.10 X.60 CON LIBRERO DE SOBREPONER PUENTE UNION 40 X 50 CREDENZA 1.50 X .50 CON DOS CAJONES PAPELEROS Y UNO DE ARCHIVO CON CHAPA COLOR CAOBA | 8577.85
I450400320 | 2132 | SILLON DE DOS PLAZAS TAPIZADO EN PIEL | 4887.5
I450400168 | 57 | LIBRERO DE PISO DE .75 X 1.80 X.40 CON PUERTAS Y ENTREPANOS COLOR CAOBA | 2875
I450400168 | 58 | LIBRERO DE PISO DE .75 X 1.80 X.40 CON PUERTAS Y ENTREPANOS COLOR CAOBA | 2875
I450400258 | 381 | MODULO DESARMABLE GERENCIAL CONTORNI O MODELO CUERVO A ESCOGER MEDIDAS 1.70 X .70 BASE Y PANTALLA METALICA PUENTE UNION DE 1.00 X .50 CON TRES CAJONES COLOR CAOBA | 5748.85
I450400132 | 26 | EXTRACTOR AIRE COLOR BEIGE 115 VOLTS 1 FASE | 6221.5
I450400132 | 27 | EXTRACTOR AIRE COLOR BEIGE 115 VOLTS 1 FASE | 6221.5
I450400002 | 1483 | ACONDICIONADOR AIRE SUMINISTRO E INSTALACION DE MINISPLIT DE 4 TONELADAS DE REFRIGERACION DE 220 VOLTS CON CALEFACCION TIPO BOMBA DE CALOR COLOR BLANCO CON EVAPORADOR MODELO MKO48GD-T SERIE 1181650175 Y CONDENSADOR MODELO NHPO48AKA-T SERIE EO80505141 COLOR GRIS | 31406.5
I450400002 | 1484 | ACONDICIONADOR AIRE SUMINISTRO E INSTALACION DE MINISPLIT DE 1 TONELADA DE REFRIGERACION 220 VOLTS CON CALEFACCION TIPO BOMBA DE CALOR CON EVAPORADOR MODELO CHH012CD(I) SERIE 4556150000396 COLOR BLANCO Y CONDENSADOR MODELO HH012D (O) SERIE 4656150000450 COLOR GRIS | 10867.5
I450400002 | 1485 | ACONDICIONADOR AIRE SUMINISTRO E INSTALACION DE UNIDAD CENTRAL DE REFRIGERACION DE 3 TONELADAS 200 VOLTS SIN CALEFACCION COLOR GRIS | 16729.63
I180000220 | 706 | UNIDAD CENTRAL DE PROCESO (CPU) COMPUTADORA APPLE POWERMAC G5 2.0GHZ DUAL PROCESADOR 1GB RAM DISCO DURO 160GB SUPER DRIVE CR-RW DVD-R TJ DE VIDEO GEFORCE CPM 64MB TJ RED 10-100-1000 MODEM 56K TECLADO Y MOUSE USB MAC S. OPERATIVO MAC OS X. | 43125
I090000238 | 164 | GABINETE INSTRUMENTAL QUIRURGICO METALICO COLOR BLANCO CON CAJON GAVETA Y PUERTA CON VIDRIO INCLUYE CHAPA Y JUEGO DE LLAVES. | 3162.5
I090000238 | 161 | GABINETE INSTRUMENTAL QUIRURGICO METALICO COLOR BLANCO CON CAJON GAVETA Y PUERTA CON VIDRIO INCLUYE CHAPA Y JUEGO DE LLAVES. | 3162.5
I090000238 | 163 | GABINETE INSTRUMENTAL QUIRURGICO METALICO COLOR BLANCO CON CAJON GAVETA Y PUERTA CON VIDRIO INCLUYE CHAPA Y JUEGO DE LLAVES. | 3162.5
I090000238 | 162 | GABINETE INSTRUMENTAL QUIRURGICO METALICO COLOR BLANCO CON CAJON GAVETA Y PUERTA CON VIDRIO INCLUYE CHAPA Y JUEGO DE LLAVES. | 3162.5
I060600042 | 40 | BALANZA (CIENTIFICO) COLOR BEIGE CAJA DE CRISTAL CON PLATO DE CRISTAL MANUAL Y CARGADOR RANGO 0 A 200 MGS. CON SENSIBILIDAD DE 0.1MG | 23818.8
I480800052 | 271 | CAMION PICK-UP (PLACAS ANTERIORES NVA-00001 PW -05 -290 PZ 84-598) DOBLE CABINA MODELO 2005 4 CILINDROS- TRASMISION MANUAL DE 5 VELOCIDADES SUSPENSION DELANTERA INDEPENDIENTE AMORTIGUADORES DE GAS TELECOPICOS CON BARRA DE TORCION Y BARRA ESTABILIZADORA RINES DE ACERO DE 15 FRENOS DELANTEROS DE DISCO Y TRASEROS DE TAMBOR CON SISTEMA ABS TANQUE DE COMBUSTIBLE DE 75LTS. DIRECCION HIDRAULICA CON AIRE ACONDICIONADO. PLACAS NUEVAS RG38285 SEGUR RELACION DE SERV GRALES DEL 10 DE FEBRERO 2017 (PLACA ANTERIOR: RG-38-258) | 164800
I090000838 | 14 | PINZA AMIGDALOTOMIA TYDING (AMIGDALOTOMO) CIERRE NUDO 1 PTA. RECTA DE ACERO INOXIDABLE INSTRUMENTAL MANUAL TIPO PISTOLA | 3059.69
I150200436 | 206 | ANTENA JUEGO DE ENLACES PUNTO A PUNTO DE LA MARCA CANOPY DE MOTOROLA QUE OPERAN EN BANDA DE 5.2 A 5.7 GHZ A 10 MBPS INCLUYEN REFLECTORES PASIVOS USANDO METODO DE ACCESO TD D/TDMA EL RANGO DE OPERACION EN CUALQUIER TIPO DE CLIMA ES DE 25 KM AL INTERFACEA LA RED ES 10/100 BASE T DUPLEX MEDIO/TOTAL O AUTO NEGOCIACION DE ALTA VELOCIDAD Y CUMPLE EL ESTANDAR 802 3 SOPORTA LOS PROTOCOLOS IPV4UDPTCPICMPTELNETHTTPIPXDHCPNETBIOSFTP Y SNIP LA TRAYECTORIA DE ACTUALIZACION DE SOFTWARE ES INTERMITENTE A TRAVEZ DE DESCARGAS REMOTA EN FLASH POPRRF EL SISTEMA SE PUEDE CONFIGURAR VIA WEB BROWSER LA ADMINISTRACION DE LA RED PODRA SER ATRAVEZ DE HTTPTELNETFTPSNMP RESISTE VIENTOS DE HASTA 190 KM POR HORA EL RANGO DE TEMPERATURAS DE OPERACION ES DE -30° A 55° ESTAN CONSTITUIDOS EN CASCARAS DE POLIPROPILENO DE ALTA RESISTENCIA PARA EXTERIORES E INTERPERIE SE INCLUYE PROTECTOR CONTRA DESCARGAS ATMOSFERICAS KID DE HERRAJES Y CABLE CAR 5 PARA EXTERIOR INSTALA | 35442.43
I150200436 | 197 | ANTENA SISTEMA DE RADIACION O PUNTO DE ACCESO MULTIPLE CON COBERTURA DE 180 GRADOS CON CAPACIDAD PARA APLICARSE HASTA 360 GRADOS PARA FUTUROS CRECIMIENTOS MARCA CANOPY DE MOTOROLA INCLUYE MODULO DE ADMINISTRACION DE ACCESO CENTRAL O PUNTO DE ACCESO MULTIPLE CON UN SINCRONIZADOR POR MEDIO DEL SISTEMA DE POSICIONAMIENTO GLOBAL (GPS) Y SWICHT DE ALTA VELOCIDAD EL RANGO DE OPERACION EN CUALQUIER TIPO DE CLIMA SERA 16 KM. LOS EQUIPOS ESTAN CONSTRUIDOS EN CASCARAS DE POLITROPILENO DE ALTA RESISTENCIA CONECTADO POR CABLE UTP CATEGORIA 5UVPARA INTEMPERIE INCLUYE SOPORTE DE ALUMINIO Y MASTIL DE FIJACION DE 3 METROS INCLUYE MANO DE OBRA CABLEADO UTP CAT 5 PARA INTEMPERIE INSTALACION PROGRAMACION Y PUESTA EN MARCHA LLAVE EN MANO. | 45348.33
I150200436 | 198 | ANTENA SISTEMA DE RADIACION O PUNTO DE ACCESO MULTIPLE CON COBERTURA DE 180 GRADOS CON CAPACIDAD PARA APLICARSE HASTA 360 GRADOS PARA FUTUROS CRECIMIENTOS MARCA CANOPY DE MOTOROLA INCLUYE MODULO DE ADMINISTRACION DE ACCESO CENTRAL O PUNTO DE ACCESO MULTIPLE CON UN SINCRONIZADOR POR MEDIO DEL SISTEMA DE POSICIONAMIENTO GLOBAL (GPS) Y SWICHT DE ALTA VELOCIDAD EL RANGO DE OPERACION EN CUALQUIER TIPO DE CLIMA SERA 16 KM. LOS EQUIPOS ESTAN CONSTRUIDOS EN CASCARAS DE POLITROPILENO DE ALTA RESISTENCIA CONECTADO POR CABLE UTP CATEGORIA 5UVPARA INTEMPERIE INCLUYE SOPORTE DE ALUMINIO Y MASTIL DE FIJACION DE 3 METROS INCLUYE MANO DE OBRA CABLEADO UTP CAT 5 PARA INTEMPERIE INSTALACION PROGRAMACION Y PUESTA EN MARCHA LLAVE EN MANO. | 45348.33
I150200436 | 199 | ANTENA SISTEMA DE RADIACION O PUNTO DE ACCESO MULTIPLE CON COBERTURA DE 180 GRADOS CON CAPACIDAD PARA APLICARSE HASTA 360 GRADOS PARA FUTUROS CRECIMIENTOS MARCA CANOPY DE MOTOROLA INCLUYE MODULO DE ADMINISTRACION DE ACCESO CENTRAL O PUNTO DE ACCESO MULTIPLE CON UN SINCRONIZADOR POR MEDIO DEL SISTEMA DE POSICIONAMIENTO GLOBAL (GPS) Y SWICHT DE ALTA VELOCIDAD EL RANGO DE OPERACION EN CUALQUIER TIPO DE CLIMA SERA 16 KM. LOS EQUIPOS ESTAN CONSTRUIDOS EN CASCARAS DE POLITROPILENO DE ALTA RESISTENCIA CONECTADO POR CABLE UTP CATEGORIA 5UVPARA INTEMPERIE INCLUYE SOPORTE DE ALUMINIO Y MASTIL DE FIJACION DE 3 METROS INCLUYE MANO DE OBRA CABLEADO UTP CAT 5 PARA INTEMPERIE INSTALACION PROGRAMACION Y PUESTA EN MARCHA LLAVE EN MANO. | 45348.33
I150200436 | 200 | ANTENA SISTEMA DE RADIACION O PUNTO DE ACCESO MULTIPLE CON COBERTURA DE 180 GRADOS CON CAPACIDAD PARA APLICARSE HASTA 360 GRADOS PARA FUTUROS CRECIMIENTOS MARCA CANOPY DE MOTOROLA INCLUYE MODULO DE ADMINISTRACION DE ACCESO CENTRAL O PUNTO DE ACCESO MULTIPLE CON UN SINCRONIZADOR POR MEDIO DEL SISTEMA DE POSICIONAMIENTO GLOBAL (GPS) Y SWICHT DE ALTA VELOCIDAD EL RANGO DE OPERACION EN CUALQUIER TIPO DE CLIMA SERA 16 KM. LOS EQUIPOS ESTAN CONSTRUIDOS EN CASCARAS DE POLITROPILENO DE ALTA RESISTENCIA CONECTADO POR CABLE UTP CATEGORIA 5UVPARA INTEMPERIE INCLUYE SOPORTE DE ALUMINIO Y MASTIL DE FIJACION DE 3 METROS INCLUYE MANO DE OBRA CABLEADO UTP CAT 5 PARA INTEMPERIE INSTALACION PROGRAMACION Y PUESTA EN MARCHA LLAVE EN MANO. | 45348.33
I150200436 | 201 | ANTENA SISTEMA DE RADIACION O PUNTO DE ACCESO MULTIPLE CON COBERTURA DE 180 GRADOS CON CAPACIDAD PARA APLICARSE HASTA 360 GRADOS PARA FUTUROS CRECIMIENTOS MARCA CANOPY DE MOTOROLA INCLUYE MODULO DE ADMINISTRACION DE ACCESO CENTRAL O PUNTO DE ACCESO MULTIPLE CON UN SINCRONIZADOR POR MEDIO DEL SISTEMA DE POSICIONAMIENTO GLOBAL (GPS) Y SWICHT DE ALTA VELOCIDAD EL RANGO DE OPERACION EN CUALQUIER TIPO DE CLIMA SERA 16 KM. LOS EQUIPOS ESTAN CONSTRUIDOS EN CASCARAS DE POLITROPILENO DE ALTA RESISTENCIA CONECTADO POR CABLE UTP CATEGORIA 5UVPARA INTEMPERIE INCLUYE SOPORTE DE ALUMINIO Y MASTIL DE FIJACION DE 3 METROS INCLUYE MANO DE OBRA CABLEADO UTP CAT 5 PARA INTEMPERIE INSTALACION PROGRAMACION Y PUESTA EN MARCHA LLAVE EN MANO. | 45348.33
I150200436 | 202 | ANTENA SISTEMA DE RADIACION O PUNTO DE ACCESO MULTIPLE CON COBERTURA DE 180 GRADOS CON CAPACIDAD PARA APLICARSE HASTA 360 GRADOS PARA FUTUROS CRECIMIENTOS MARCA CANOPY DE MOTOROLA INCLUYE MODULO DE ADMINISTRACION DE ACCESO CENTRAL O PUNTO DE ACCESO MULTIPLE CON UN SINCRONIZADOR POR MEDIO DEL SISTEMA DE POSICIONAMIENTO GLOBAL (GPS) Y SWICHT DE ALTA VELOCIDAD EL RANGO DE OPERACION EN CUALQUIER TIPO DE CLIMA SERA 16 KM. LOS EQUIPOS ESTAN CONSTRUIDOS EN CASCARAS DE POLITROPILENO DE ALTA RESISTENCIA CONECTADO POR CABLE UTP CATEGORIA 5UVPARA INTEMPERIE INCLUYE SOPORTE DE ALUMINIO Y MASTIL DE FIJACION DE 3 METROS INCLUYE MANO DE OBRA CABLEADO UTP CAT 5 PARA INTEMPERIE INSTALACION PROGRAMACION Y PUESTA EN MARCHA LLAVE EN MANO. | 45348.33
I150200436 | 210 | ANTENA JUEGO DE ENLACES PUNTO A PUNTO DE LA MARCA CANOPY DE MOTOROLA QUE OPERAN EN BANDA DE 5.2 A 5.7 GHZ A 10 MBPS INCLUYEN REFLECTORES PASIVOS USANDO METODO DE ACCESO TD D/TDMA EL RANGO DE OPERACION EN CUALQUIER TIPO DE CLIMA ES DE 25 KM AL INTERFACEA LA RED ES 10/100 BASE T DUPLEX MEDIO/TOTAL O AUTO NEGOCIACION DE ALTA VELOCIDAD Y CUMPLE EL ESTANDAR 802 3 SOPORTA LOS PROTOCOLOS IPV4UDPTCPICMPTELNETHTTPIPXDHCPNETBIOSFTP Y SNIP LA TRAYECTORIA DE ACTUALIZACION DE SOFTWARE ES INTERMITENTE A TRAVEZ DE DESCARGAS REMOTA EN FLASH POPRRF EL SISTEMA SE PUEDE CONFIGURAR VIA WEB BROWSER LA ADMINISTRACION DE LA RED PODRA SER ATRAVEZ DE HTTPTELNETFTPSNMP RESISTE VIENTOS DE HASTA 190 KM POR HORA EL RANGO DE TEMPERATURAS DE OPERACION ES DE -30° A 55° ESTAN CONSTITUIDOS EN CASCARAS DE POLIPROPILENO DE ALTA RESISTENCIA PARA EXTERIORES E INTERPERIE SE INCLUYE PROTECTOR CONTRA DESCARGAS ATMOSFERICAS KID DE HERRAJES Y CABLE CAR 5 PARA EXTERIOR INSTALA | 35442.43
I150200436 | 211 | ANTENA JUEGO DE ENLACES PUNTO A PUNTO DE LA MARCA CANOPY DE MOTOROLA QUE OPERAN EN BANDA DE 5.2 A 5.7 GHZ A 10 MBPS INCLUYEN REFLECTORES PASIVOS USANDO METODO DE ACCESO TD D/TDMA EL RANGO DE OPERACION EN CUALQUIER TIPO DE CLIMA ES DE 25 KM AL INTERFACEA LA RED ES 10/100 BASE T DUPLEX MEDIO/TOTAL O AUTO NEGOCIACION DE ALTA VELOCIDAD Y CUMPLE EL ESTANDAR 802 3 SOPORTA LOS PROTOCOLOS IPV4UDPTCPICMPTELNETHTTPIPXDHCPNETBIOSFTP Y SNIP LA TRAYECTORIA DE ACTUALIZACION DE SOFTWARE ES INTERMITENTE A TRAVEZ DE DESCARGAS REMOTA EN FLASH POPRRF EL SISTEMA SE PUEDE CONFIGURAR VIA WEB BROWSER LA ADMINISTRACION DE LA RED PODRA SER ATRAVEZ DE HTTPTELNETFTPSNMP RESISTE VIENTOS DE HASTA 190 KM POR HORA EL RANGO DE TEMPERATURAS DE OPERACION ES DE -30° A 55° ESTAN CONSTITUIDOS EN CASCARAS DE POLIPROPILENO DE ALTA RESISTENCIA PARA EXTERIORES E INTERPERIE SE INCLUYE PROTECTOR CONTRA DESCARGAS ATMOSFERICAS KID DE HERRAJES Y CABLE CAR 5 PARA EXTERIOR INSTALA | 35442.43
I150200436 | 207 | ANTENA JUEGO DE ENLACES PUNTO A PUNTO DE LA MARCA CANOPY DE MOTOROLA QUE OPERAN EN BANDA DE 5.2 A 5.7 GHZ A 10 MBPS INCLUYEN REFLECTORES PASIVOS USANDO METODO DE ACCESO TD D/TDMA EL RANGO DE OPERACION EN CUALQUIER TIPO DE CLIMA ES DE 25 KM AL INTERFACEA LA RED ES 10/100 BASE T DUPLEX MEDIO/TOTAL O AUTO NEGOCIACION DE ALTA VELOCIDAD Y CUMPLE EL ESTANDAR 802 3 SOPORTA LOS PROTOCOLOS IPV4UDPTCPICMPTELNETHTTPIPXDHCPNETBIOSFTP Y SNIP LA TRAYECTORIA DE ACTUALIZACION DE SOFTWARE ES INTERMITENTE A TRAVEZ DE DESCARGAS REMOTA EN FLASH POPRRF EL SISTEMA SE PUEDE CONFIGURAR VIA WEB BROWSER LA ADMINISTRACION DE LA RED PODRA SER ATRAVEZ DE HTTPTELNETFTPSNMP RESISTE VIENTOS DE HASTA 190 KM POR HORA EL RANGO DE TEMPERATURAS DE OPERACION ES DE -30° A 55° ESTAN CONSTITUIDOS EN CASCARAS DE POLIPROPILENO DE ALTA RESISTENCIA PARA EXTERIORES E INTERPERIE SE INCLUYE PROTECTOR CONTRA DESCARGAS ATMOSFERICAS KID DE HERRAJES Y CABLE CAR 5 PARA EXTERIOR INSTALA | 35442.43
I150200436 | 208 | ANTENA JUEGO DE ENLACES PUNTO A PUNTO DE LA MARCA CANOPY DE MOTOROLA QUE OPERAN EN BANDA DE 5.2 A 5.7 GHZ A 10 MBPS INCLUYEN REFLECTORES PASIVOS USANDO METODO DE ACCESO TD D/TDMA EL RANGO DE OPERACION EN CUALQUIER TIPO DE CLIMA ES DE 25 KM AL INTERFACEA LA RED ES 10/100 BASE T DUPLEX MEDIO/TOTAL O AUTO NEGOCIACION DE ALTA VELOCIDAD Y CUMPLE EL ESTANDAR 802 3 SOPORTA LOS PROTOCOLOS IPV4UDPTCPICMPTELNETHTTPIPXDHCPNETBIOSFTP Y SNIP LA TRAYECTORIA DE ACTUALIZACION DE SOFTWARE ES INTERMITENTE A TRAVEZ DE DESCARGAS REMOTA EN FLASH POPRRF EL SISTEMA SE PUEDE CONFIGURAR VIA WEB BROWSER LA ADMINISTRACION DE LA RED PODRA SER ATRAVEZ DE HTTPTELNETFTPSNMP RESISTE VIENTOS DE HASTA 190 KM POR HORA EL RANGO DE TEMPERATURAS DE OPERACION ES DE -30° A 55° ESTAN CONSTITUIDOS EN CASCARAS DE POLIPROPILENO DE ALTA RESISTENCIA PARA EXTERIORES E INTERPERIE SE INCLUYE PROTECTOR CONTRA DESCARGAS ATMOSFERICAS KID DE HERRAJES Y CABLE CAR 5 PARA EXTERIOR INSTALA | 35442.43
I450400258 | 385 | MODULO DESARMABLE SEMI EJECUTIVO CONSTA DE ESCRITORIO PUNTO DE HACHA CON PATA Y PANTALLA METALICA DE 1.50 X .60 MTS. 1 LATERAL DE .80 X .50 CON 2 CAJONES PAPELEROS Y 1 ARCHIVO | 6116.85
I450400258 | 386 | MODULO DESARMABLE SEMI EJECUTIVO CONSTA DE ESCRITORIO PUNTO DE HACHA CON PATA Y PANTALLA METALICA DE 1.50 X .60 MTS. 1 LATERAL DE .80 X .50 CON 2 CAJONES PAPELEROS Y 1 ARCHIVO | 6116.85
I450400258 | 414 | MODULO DESARMABLE TIPO CABALLERIZA QUE CONSTA DE CUBIERTA RECTANGULAR DE 1.20 X .60 CON PEDESTAL 2 CAJONES PAPELEROS Y 1 EXTENCION TIPO ESCRITORIO | 7847.67
I450400012 | 160 | ARCHIVERO VERTICAL CON CAJA FUERTE DE 3 GAVETAS COLOR GRIS | 4914.53
I450400012 | 163 | ARCHIVERO VERTICAL CON CAJA FUERTE DE 3 GAVETAS COLOR GRIS | 4914.53
I450400012 | 164 | ARCHIVERO VERTICAL CON CAJA FUERTE DE 3 GAVETAS COLOR GRIS | 4914.53
I450400012 | 161 | ARCHIVERO VERTICAL CON CAJA FUERTE DE 3 GAVETAS COLOR GRIS | 4914.53
I450400012 | 162 | ARCHIVERO VERTICAL CON CAJA FUERTE DE 3 GAVETAS COLOR GRIS | 4914.53
I450400252 | 404 | MESA DE TRABAJO DE METAL CON GABINETE TIPO ESCUADRA DE 1.99 X 1.90 X .65 X 91 TOTALMENTE DE ACERO INOXIDABLE CAL. 18 TIPO 304 CON CUBIERTA Y RESPALDO DE .10 M Y PERFIL CUADRADO EN EL FRENTE Y EN LA PARTE INFERIOR SE LLEVARA: GABINETE DE .60 X .60 X .87 M CON CUATRO CAJONES EN ACERO INOX. CAL. 20 UN ESPECIO PARA TRABAJAR DE .71 M DE FRENTE CON DESCANASAPIE UN GABINETE DE .40M DE FRENTE CON PUERTA Y ENTREPANO EN ACCERO INOX. CAL 20 UN ESPACION PARA TRABAJAR DE .82M CON DESCANSAPIE. | 25737
I450400294 | 210 | RELOJ CHECADOR COLOR BLANCO FORMATO DE 12 O 24 HORAS OPCIONAL DE MINUTOS NORMALES DECIMO O CENTESIMO SELECCION PARA IMPRIMIR DIA MES ANO IMPRESION DE ANO EN 2 O 4 DIGITOS PROGRAMABLE PARA IMPRIMIR SEGUNDOS IMPRESION AUTOMATICA MANUAL O SEMI AUTOMATICA CON UN ANO DE GARANTIA | 3266
I450400294 | 209 | RELOJ CHECADOR COLOR BLANCO FORMATO DE 12 O 24 HORAS OPCIONAL DE MINUTOS NORMALES DECIMO O CENTESIMO SELECCION PARA IMPRIMIR DIA MES ANO IMPRESION DE ANO EN 2 O 4 DIGITOS PROGRAMABLE PARA IMPRIMIR SEGUNDOS IMPRESION AUTOMATICA MANUAL O SEMI AUTOMATICA CON UN ANO DE GARANTIA | 3266
I180000148 | 535 | NO-BREAK CON PAPACIDAD DE 1500VA CON REGULADOR CON TIEMPO DE RESPALDO EXTENDIBLE. (TOPO CHICO) | 4732.25
I180000148 | 540 | NO-BREAK CON PAPACIDAD DE 1500VA CON REGULADOR CON TIEMPO DE RESPALDO EXTENDIBLE. (CERCADO) | 4732.25
I450400248 | 384 | MESA DE TRABAJO DE ACERO INOXIDABLE EN FORMA DE ESCUADRA 1.90 X .70 + 1.70 X .75 X 1.20 M DE ALTURA TOTALMENTE DE ACERO INXODABLE CAL 18 CUBIERTA CON RESPALDO DE .10 M DE ALTURA CON ACABADO CUADRADO. INCLUYE GABINETE DE 1.15X .65 FABRICADO EN ACERO INXODABLE CAL. 20 CON ENTREPANOS Y REGATONES NIVELADORES. | 18170
I450400002 | 1489 | ACONDICIONADOR AIRE CLIMA TIPO MINISPLIT 1.5 TONS COLOR BLANCO | 10619
I090000384 | 56 | REFRIGERADOR LABORATORIO VERTICAL DE AIRE REFORZADO CON UNA PUERTA DE VIDRIO CAPACIDAD DE 16 PIES CUBICOS COLOR BLANCO | 13490
I090000384 | 57 | REFRIGERADOR LABORATORIO VERTICAL DE AIRE REFORZADO CON UNA PUERTA DE VIDRIO CAPACIDAD DE 16 PIES CUBICOS COLOR BLANCO | 13490
I090000384 | 60 | REFRIGERADOR LABORATORIO VERTICAL DE AIRE FORZADO DE 16 CON 1 PUERTA DE VIDRIO | 13490
I090000384 | 61 | REFRIGERADOR LABORATORIO VERTICAL DE AIRE FORZADO CON PUERTA DE VIDRIO DE 16 COLOR BLANCO | 13490
I450600280 | 1064 | VITRINA DE 1.00 X 2.00 METROS MARCO DE ALUMINIO Y CON DOS PUERTAS CORREDIZAS DE VIDRIO | 3208.5
I450400002 | 1490 | ACONDICIONADOR AIRE MINISPLIT 1 TONELADA DE REFRIGERACION COLOR BLANCO 220 VOLTS CALEFACCION TIPO HEAT PUMP SERIE CONDENSADOR C2W5247940 SERIE DE EVAPORADOR C2G5440207 | 6900
I450400002 | 1491 | ACONDICIONADOR AIRE MINISPLIT 1 TONELADA DE REFRIGERACION COLOR BLANCO 220 VOLTS CALEFACCION TIPO HEAT PUMP CONDENSADOR C2W5247958 SERIE DE EVAPORADOR C2G5440228 | 6900
I090000384 | 64 | REFRIGERADOR LABORATORIO REFRIGERADOR VERTICAL DE AIRE REFORZADO CON PUERTA DE VIDRIO DE 16 PIES CUBICOS COLOR BLANCO | 13489.99
I090000384 | 65 | REFRIGERADOR LABORATORIO REFRIGERADOR VERTICAL DE AIRE REFORZADO CON PUERTA DE VIDRIO DE 16 PIES CUBICOS COLOR BLANCO | 13489.99
I180000066 | 135 | MINICOMPUTADORA PC ACTUALIZADA CON REPRODUCTOR DE CDS QUE INCLUYE SOFTWERE TWIN CON MAPEO CEREBRAL Y ANALISIS ESPECTRAL SOFTWARE TWINLOOK PARA REVISION DE REGISTROS EEG. | 101229.9
I090000462 | 20 | CARRO PARA MATERIAL Y EQUIPO CARRO MOVIL CON FOTOESTIMULADOR MODELO FLC-40/B Y NUMERO DE SERIE MY46L2P0B3 COLOR BEIGE | 32018.3
I090000000 | 147 | APARATOS Y EQUIPO MEDICO QUIRURGICO SISTEMA DE AMPLIFICADORES (40 CANALES) GRASS-TELEFACTOR AS40 CON REGADERA (HEADBOX) | 215473.2
I090000234 | 284 | FUENTE PODER FUENTE DE PODER INSTALADA EN EL CARRO | 16704.9
I421400106 | 15 | SIERRA ELECTRICA SIERRA ELECTRICA CIRCULAR EN COLOR AZUL | 2817.5
I180000220 | 710 | UNIDAD CENTRAL DE PROCESO (CPU) HP COMPUTADORA MINITORRE COLOR NEGRA CON GRIS PREOCESADOR INTEL PENTIUN 4 DE 530 MHZ 512 MB/DD80GB/TARJETA DE RED/TECLADO/MOUSE SISTEMA OPERATIVO MICROSOFT WINDOWS XP PROFESIONAL | 17450.33
I180000218 | 754 | MONITOR COLOR NEGRO CON GRIS HP CRT S7500 DE 17 | 3079.47
I150200436 | 214 | ANTENA ANTENA TORRE ARRISOTRADA DE 30 MTS. CINLUYE EL SUMINISTRO E INSTALACION DE TORRE BASE COPETE PINTURA RECLAMENTARIA | 21850
I480800052 | 322 | CAMION PICK-UP (PLACAS ANTERIORES NVA-00001 PW-04-250 RA-00-648) UNIDAD F-150 FLOTILLERA V6 TM/GRABADO DE VEHICULOS/MOTOR V6 4.2L EFI/AIRE ACONDICIONADO LIBRE-CFC/VESTIDURA XL/ESPEJOS NEGROS AERODINAMICOS/VELOCIMETRO EN SIST. METRICO/PQTE. EQUIPO PREFERIDO/TRASM. MANUAL 5 VEL. SOBREMARCHA/ RINES ACERO 16 X 7/ ESTEREO CD/ INSPECCION FINAL ACOND. SERV. Y GARANTIA. PICK-UP MODELO 2005 MOTOR V6 OHV DE 210HP CAPACIDAD CARGA 1005KG. TANQUE DE 94LTS FRENOS DELANTEROS DE DISCO Y TRASEROS DE TAMBOR CON SISTEMA RABS SUSPENSION DELANTERA INDEPENDIENTE CON RESORTES ESPIRALES Y AMORTIGUADORES SUSPENSION TRASERA SEMIFLOTANTE CON AMORTIGUADORES DE GAS TRASMISION MANUEL DE 5 VELOCIDADES DIRECCION HIDRAULICA RINES DE ACERO 16 X7 LLANTAS LT245R16 ESPEJOS DE CONTRO MANUAL ASIENTO DELANTERO TIPO BANCA CORRIDA TAPIZADO EN TELA CON DESCANSABRAZOS AIRE ACONDICIONADO LUCES DE CORTESIA INTERIOR RADIO AM/FM. EQUIPO CAMPER DE COPETE EN ALUMINIO BLANCO VENTANAS L | 207975
I480800052 | 325 | CAMION PICK-UP (PLACAS ANTERIORES NVA-00001 PW-04-253 RA-00-651) UNIDAD 2005 F-150 SS REG. CAB. XL/PQTE. EQUIPO PREFERIDO 501A / VESTIDURA XL/ESPEJOS NEGROS AERODINAMICOS/OPCION CREDITO RADIO/ RINES 16X7 SIN TAPACUBOS/MOTOR V6 4.2 L EFI/ TRANSM. MANUAL 5 VEL. C/SOBREMA/LLANTAS LT 255/70R16 BSW T/TERR/ RELACION DE EJES 3.54/INCENTIVO AL MAYOREO/ PAQUETE PBV 6200# VELOCIMETRO EN SIST. METRICO/GRABADO DE VEHICULOS/AIRE ACONDICONADO/ESTERO CD/INSPECC. FINAL ACOND. SERV. Y GARANTIA. PICK-UP MODELO 2005 MOTOR V6 OHV DE 210HP CAPACIDAD CARGA 1005KG. TANQUE DE 94LTS FRENOS DELANTEROS DE DISCO Y TRASEROS DE TAMBOR CON SISTEMA RABS SUSPENSION DELANTERA INDEPENDIENTE CON RESORTES ESPIRALES Y AMORTIGUADORES SUSPENSION TRASERA SEMIFLOTANTE CON AMORTIGUADORES DE GAS TRASMISION MANUEL DE 5 VELOCIDADES DIRECCION HIDRAULICA RINES DE ACERO 16 X7 LLANTAS LT245R16 ESPEJOS DE CONTRO MANUAL ASIENTO DELANTERO TIPO BANCA CORRIDA TAPIZADO EN TELA CON DESCANSA | 207975
I480800052 | 326 | CAMION PICK-UP (PLACA ANTERIOR PW-04-254 RA-00-714) UNIDAD 2005 F-150 SS REG. CAB-XL/PQTE. EQUIPO PREFERIDO 501A/VESTIDURA XL/ ESPEJOS NEGROS AERODINAMICOS/PCION CREDITO RADIO/RINES 16X7 SIN TAPACUBOS/MOTOR V6 4.2L EFI/TRANSM. MANUAL 5 VEL. C/SOBREMA/LLANTAS LT255/70R16 BSW T/TERR/ RELACION DE EJES 3.54 ENCENTIVO AL MAYOREO PAQUETE PBV 6200# VELOCIMETRO EN SIST. METRICO/GRABADO DE VEHICULO/AIRE AONDICIONADO/ESPEREO CD/ INSPECC./FINAL ACOND. SERV. Y GARANTIA. PICK-UP MODELO 2005 MOTOR V6 OHV DE 210HP CAPACIDAD CARGA 1005KG. TANQUE DE 94LTS FRENOS DELANTEROS DE DISCO Y TRASEROS DE TAMBOR CON SISTEMA RABS SUSPENSION DELANTERA INDEPENDIENTE CON RESORTES ESPIRALES Y AMORTIGUADORES SUSPENSION TRASERA SEMIFLOTANTE CON AMORTIGUADORES DE GAS TRASMISION MANUEL DE 5 VELOCIDADES DIRECCION HIDRAULICA RINES DE ACERO 16 X7 LLANTAS LT245R16 ESPEJOS DE CONTRO MANUAL ASIENTO DELANTERO TIPO BANCA CORRIDA TAPIZADO EN TELA CON DESCANSABRAZOS AIRE ACONDICIO | 207975
I480800052 | 327 | CAMION PICK-UP (PLACA ANTERIOR PW-04-255 RA-00-645) UNIDAD F-150 FLOTILLERA V6 TM/GRABADO DE VEHICULOS/ MOTRO V6 4.2L EFI/VESTIDURA XL/ ESPEJOS NEGROS AERODINAMICOS/VELOCIDAD EN SIT. METRICO/PQTE. EQUIPO PREFERIDO/TRASM. MANUAL 5 VEL. SOBREMARCHA/ RINES ACERO 16X7 /AIRE ACONDICIONADO/ ESTEREO CD PIONER/ INSPECC. FINAL ACOND. SERV. Y GARANTIA PICK-UP MODELO 2005 MOTOR V6 OHV DE 210HP CAPACIDAD CARGA 1005KG. TANQUE DE 94LTS FRENOS DELANTEROS DE DISCO Y TRASEROS DE TAMBOR CON SISTEMA RABS SUSPENSION DELANTERA INDEPENDIENTE CON RESORTES ESPIRALES Y AMORTIGUADORES SUSPENSION TRASERA SEMIFLOTANTE CON AMORTIGUADORES DE GAS TRASMISION MANUEL DE 5 VELOCIDADES DIRECCION HIDRAULICA RINES DE ACERO 16 X7 LLANTAS LT245R16 ESPEJOS DE CONTRO MANUAL ASIENTO DELANTERO TIPO BANCA CORRIDA TAPIZADO EN TELA CON DESCANSABRAZOS AIRE ACONDICIONADO LUCES DE CORTESIA INTERIOR RADIO AM/FM. EQUIPO CAMPER DE COPETE EN ALUMINIO BLANCO VENTANAS LATERALES CORREDIZAS | 207975
I480800052 | 328 | CAMION PICK-UP (PLACAS ANTERIORES NVA-00001 PW-04-256 RA-00-692) UNIDAD F150 FLOTILLERA V6 TM/GRABADO DE VEHICULOS/MOTOR V6 4.2L EFI/VESTIDURA XL/ESPEJOS NEGROS AERODINAMICOS/VELOCIMETRO EN SIST. METRICO/PQTE. EQUIPO PREFERIDO/TRANSM. MANUAL PREFERIDO/TRANSM MANUAL 5 VEL. SOBREMARCHA/ RINES ACERO 16X7 AIRE ACONDICIONADO/ ESPEREO CD/ INPECC. FINAL ACOND. SERV. Y GARANTIA PICK-UP MODELO 2005 MOTOR V6 OHV DE 210HP CAPACIDAD CARGA 1005KG. TANQUE DE 94LTS FRENOS DELANTEROS DE DISCO Y TRASEROS DE TAMBOR CON SISTEMA RABS SUSPENSION DELANTERA INDEPENDIENTE CON RESORTES ESPIRALES Y AMORTIGUADORES SUSPENSION TRASERA SEMIFLOTANTE CON AMORTIGUADORES DE GAS TRASMISION MANUEL DE 5 VELOCIDADES DIRECCION HIDRAULICA RINES DE ACERO 16 X7 LLANTAS LT245R16 ESPEJOS DE CONTRO MANUAL ASIENTO DELANTERO TIPO BANCA CORRIDA TAPIZADO EN TELA CON DESCANSABRAZOS AIRE ACONDICIONADO LUCES DE CORTESIA INTERIOR RADIO AM/FM. EQUIPO CAMPER DE COPETE EN ALUMINIO BLANCO VE | 207975
I480800052 | 329 | CAMION PICK-UP (PLACA ANTERIOR PW-04-257 RA-00-715) UNIDAD F-150 FLOTILLERA V6 TM/ GRABADO DE VEHICULO/ MOTOR V6 4.2L EFI/ VESTIDURA XL/ ESPEJOS NEGROS AERODINAMICOS/ VELOCIMETRO EN SIST. METRICO/PQTE. EQUIPO PREFERIDO TRASM. MANULA 5 VEL. SOBREMARCHA/ RINES ACERO 16 X7 AIRE ACONDICIONADO ESTEREO CD/ INSPECCION FINAL ACOND. SERV. Y GARANTIA PICK-UP MODELO 2005 MOTOR V6 OHV DE 210HP CAPACIDAD CARGA 1005KG. TANQUE DE 94LTS FRENOS DELANTEROS DE DISCO Y TRASEROS DE TAMBOR CON SISTEMA RABS SUSPENSION DELANTERA INDEPENDIENTE CON RESORTES ESPIRALES Y AMORTIGUADORES SUSPENSION TRASERA SEMIFLOTANTE CON AMORTIGUADORES DE GAS TRASMISION MANUEL DE 5 VELOCIDADES DIRECCION HIDRAULICA RINES DE ACERO 16 X7 LLANTAS LT245R16 ESPEJOS DE CONTRO MANUAL ASIENTO DELANTERO TIPO BANCA CORRIDA TAPIZADO EN TELA CON DESCANSABRAZOS AIRE ACONDICIONADO LUCES DE CORTESIA INTERIOR RADIO AM/FM. EQUIPO CAMPER DE COPETE EN ALUMINIO BLANCO VENTANAS LATERALES CORREDIZAS P | 207975
I480800052 | 330 | CAMION PICK-UP (PLACAS ANTERIORES NVA-00001 PW-04-258 RA-00-652) UNIDAD F-150 FLOTILLERA V6- TM/GRABADO DE VEHICULO/MOTOR V6 4.2L EFI/ VESTIDURA XL/ ESPEJOS NEGROS AERODINAMICOS/VELOCIMETRO EN SIST. METRICO/ PAQUETE EQUIPO PREFERIDO/TRANSM. MANUAL 5 VEL. SOBREMARCHA /RINES ACERO 16X7 / AIRE ACONDICIONADO/ ESPEREO CD/ INSPECC. FINAL ACOND. SERV. Y GARANTIA/ GASTOS DE TRASLADO/ SEGURO DE TRASLADO. PICK-UP MODELO 2005 MOTOR V6 OHV DE 210HP CAPACIDAD CARGA 1005KG. TANQUE DE 94LTS FRENOS DELANTEROS DE DISCO Y TRASEROS DE TAMBOR CON SISTEMA RABS SUSPENSION DELANTERA INDEPENDIENTE CON RESORTES ESPIRALES Y AMORTIGUADORES SUSPENSION TRASERA SEMIFLOTANTE CON AMORTIGUADORES DE GAS TRASMISION MANUEL DE 5 VELOCIDADES DIRECCION HIDRAULICA RINES DE ACERO 16 X7 LLANTAS LT245R16 ESPEJOS DE CONTRO MANUAL ASIENTO DELANTERO TIPO BANCA CORRIDA TAPIZADO EN TELA CON DESCANSABRAZOS AIRE ACONDICIONADO LUCES DE CORTESIA INTERIOR RADIO AM/FM. EQUIPO CAMPER DE CO | 207975
I480800052 | 331 | CAMION PICK-UP (PLACA ANTERIOR PW-04-260 RA-00-716) UNIDAD F-150 FLOTILLERA V6 TM/ GRABADO DE VEHICULOS/MOTOR V6 4.2L EFI/VESTIDURA XL/ ESPEJOS NEGROS AERODINAMICOS/VELOCIMETRO EN SIST. METRICO PQTE. EQUIPO PREFERIDO/ TRANSM. MANUAL 5 VEL. SOBREMARCHA/ RINES ACERO 16X7/ AIRE ACONDICIONADO/ ESPEREO CD/ INSPECC. FINAL ACOND. SERV. Y GARANTIA. PICK-UP MODELO 2005 MOTOR V6 OHV DE 210HP CAPACIDAD CARGA 1005KG. TANQUE DE 94LTS FRENOS DELANTEROS DE DISCO Y TRASEROS DE TAMBOR CON SISTEMA RABS SUSPENSION DELANTERA INDEPENDIENTE CON RESORTES ESPIRALES Y AMORTIGUADORES SUSPENSION TRASERA SEMIFLOTANTE CON AMORTIGUADORES DE GAS TRASMISION MANUEL DE 5 VELOCIDADES DIRECCION HIDRAULICA RINES DE ACERO 16 X7 LLANTAS LT245R16 ESPEJOS DE CONTRO MANUAL ASIENTO DELANTERO TIPO BANCA CORRIDA TAPIZADO EN TELA CON DESCANSABRAZOS AIRE ACONDICIONADO LUCES DE CORTESIA INTERIOR RADIO AM/FM. EQUIPO CAMPER DE COPETE EN ALUMINIO BLANCO VENTANAS LATERALES CORREDIZAS PU | 207975
I480800052 | 332 | CAMION PICK-UP (PLACA ANTERIOR PW-04-262 RA-00-710) UNIDAD F-150 FLOTILLERA V6 TM/ GRABADO DE VEHICULO/ MOTOR V6 4.2 L EFI/ VESTIDURA XL/ ESPEJOS NEGROS AERODINAMICOS/ VELOCIMETRO EN SIST. METRICO/ PQTE. EQUIPO PREFERIDO/ TRANSM. MANUAL 5 VEL. SOBREMARCHA/ RINES ACERO 16X7/ AIRE ACONDICIONADO/ ESTEREO CD/ INSPECC. FINAL ACOND. SERV. Y GTIA./ GASTOS DE TRASLADO/ SEGURO DE TRASLADO. PICK-UP MODELO 2005 MOTOR V6 OHV DE 210HP CAPACIDAD CARGA 1005KG. TANQUE DE 94LTS FRENOS DELANTEROS DE DISCO Y TRASEROS DE TAMBOR CON SISTEMA RABS SUSPENSION DELANTERA INDEPENDIENTE CON RESORTES ESPIRALES Y AMORTIGUADORES SUSPENSION TRASERA SEMIFLOTANTE CON AMORTIGUADORES DE GAS TRASMISION MANUEL DE 5 VELOCIDADES DIRECCION HIDRAULICA RINES DE ACERO 16 X7 LLANTAS LT245R16 ESPEJOS DE CONTRO MANUAL ASIENTO DELANTERO TIPO BANCA CORRIDA TAPIZADO EN TELA CON DESCANSABRAZOS AIRE ACONDICIONADO LUCES DE CORTESIA INTERIOR RADIO AM/FM. EQUIPO CAMPER DE COPETE EN ALUMINI | 207975
I480800052 | 333 | CAMION PICK-UP (PLACA ANTERIOR PE-04-264 RA-00-717) UNIDAD F- 150 FLOTILLERA V6 TM/ GRABASO DE VEHICULO/ MOTOR V6 4.2 L EFI/ VESTIDURA XL/ ESPEJOS NEGROS AERODINAMICOS/ VELOCIMETRO EN SIST. METRICO/ PQTE. EQUIPO PREFERIDO/ TRANSM. MANUAL 5 VEL. SOBRE MARCHA/ RINES ACERO 16 X7/ AIRE ACONDICIONADO/ ESTEREO CD/ INSPECC. FINAL ACOND. SERV. Y GTIA./GASTOS DE TRASLADO/ SEGURO DE TRASLADO. PICK-UP MODELO 2005 MOTOR V6 OHV DE 210HP CAPACIDAD CARGA 1005KG. TANQUE DE 94LTS FRENOS DELANTEROS DE DISCO Y TRASEROS DE TAMBOR CON SISTEMA RABS SUSPENSION DELANTERA INDEPENDIENTE CON RESORTES ESPIRALES Y AMORTIGUADORES SUSPENSION TRASERA SEMIFLOTANTE CON AMORTIGUADORES DE GAS TRASMISION MANUEL DE 5 VELOCIDADES DIRECCION HIDRAULICA RINES DE ACERO 16 X7 LLANTAS LT245R16 ESPEJOS DE CONTRO MANUAL ASIENTO DELANTERO TIPO BANCA CORRIDA TAPIZADO EN TELA CON DESCANSABRAZOS AIRE ACONDICIONADO LUCES DE CORTESIA INTERIOR RADIO AM/FM. EQUIPO CAMPER DE COPETE EN ALUM | 207975
I480800072 | 43 | CAMIONETA (GUAYIN, PANEL, ESTACAS-REDILAS) (PLACAS ANTERIORES RZF-96-79 SDZ-95-30) UNIDAD ECONOLINE WAGON 8 PES V8 4.6L. TRANSM AUTOMATICA ELECTR. SOBREMARCHA. PQTE. EQUIPO PREFERIDO VELOCIMETRO EN SIST. METRICO PAQUETE DE LUJO INTERIOR PAQUETE DE LUJO EXPERIOR MOTOR V-8 4.6L EFI INPECC. FINAL ACOND. SERV. Y GARANTIA. COLOR BLANCO MOTOR V8 DE 5.4 L DE 255 HP INYECCION ELECTRONICA TANQUE DE COMBUSTIBLE DE 132.5LTS. CAPACIDAD DE CARGA 868.5KG. FRENOS DE DISCO SISTEMA ABS EN LAS CUATRO RUEDAS TRASMISION AUTOMATICA 4 VELOCIDADES DIRECCION HIDRAULICA CRISTALES TINTADOS PUERTA LATERIAL DESLIZABLE LLANTAS P235/70R16 BOLSAS DE AIRE PARA CONDUCTOR Y PASAJERO DOS ASIENTOS DELANTEROS DE CUBO Y DOS TRASEROS PARA 3 PASAJEROS C/U TAPIZADOS EN TELA AIRE ACONDICIONADO RADIO AM/FM. FAROS DE AERODIMANICOS DE HALOGENO. ROTULADO EN MATERIAL REFLEJANTE Y AUTO ADHERIBLE (40X35CMS.) LOGOTIPOS SSNL EN PUERTAS DELANTERAS Y LOGOTIPOS DE GOBIERNO EN COSTADOS TRAS | 248325
I480800052 | 334 | CAMION PICK-UP (PLACA ANTERIOR PW-04-283 RA-00-657) UNIDAD F-150 FLOTILLERA V6 TM/ GRABADO DE VEHICULO/ MOTOR V6 4.2L EFI/ AIRE ACONDIONONADO LIBRE CFC/ VESTIDURA XL/ ESPEJOS NEGROS AERODINAMICOS/ VELOCIMETRO EN SIST. METRICO/ PQTE EQUIPO PREFERIDO/TRASM. MANUAL 5 VEL SOBREMARCHA/ RINES ACERO 16 X 7/INSPECC. FINAL ACOND. SERV. Y GTIA/ GASTOS DE TRASLADO/ SEGURO DE TRASLADO. PICK UP MOD 2005 MOTOR V6 DE 4.2 L EFI DE 210 HP CAPACIDAD GARGA 1005KG TANQUE DE 94LTS FRENOS DELANTEROS DE DISCO Y TRASEROS DE TAMBOR CON SISTEMA RABS SUSPENSION DELANTERA INDEPENDIENTE CON RESORTES ESPIRALES Y AMORTIGUADORES SUSPENSION TRASERA SEMIFLOTANTE CON AMORTIGUADORES DE GAS TRANSMISION MANUAL DE 5 VELOCIDADES DIRECCION HIDRAULICA RINES DE ACERO 16 X7 LLANTAS LT255R16 ESPEJO DE CONTRL MANUAL ASIENTO DELANTERO TIPO BANCA DIVIDIDO CON DESCANSABRAZOS TAPIZADO EN TELA AIRE ACONDICIONADO LUCES DE CORTESIA INTEIOR ROTULADO EN MATERIAL REFLEJANTE Y AUTO ADHERIBLE | 174000
I480800052 | 291 | CAMION PICK-UP (PLACAS ANTERIORES NVA-00001 PW-04-286 RA-00-650) UNIDAD 2005 F-150 SS REG CAB XL/ PQTE EQUIPO PREFERIDO 501A/ VESTIDURA XL/ ESPEJOS NEGROS AERODINAMICOS/ RINES 16X7 SIN TAPACUBOS/ MOTOR V6 4.2L EFI/ TRANS MANUAL 5 VEL. CON SOBREMARCHA/ LLANTAS LT225/70R16 BSW T/TERR/ RELACION DE EJES 3.54/ INCENTIVO AL MAYOREO/PTQTE PBV 6200#/ AIRE ACONDICIONADOR LIBRE CFC/ VELOCIMETRO EN SIST. METRICO GRABADO DE VEHICULO/ INSPECC. FINAL ACOND. SERV. Y GTIA./GASTOS DE TRASLADO/ SEGURO DE TRASLADO. PICK UP MOD 2005 MOTOR V6 DE 4.2 L EFI DE 210 HP CAPACIDAD GARGA 1005KG TANQUE DE 94LTS FRENOS DELANTEROS DE DISCO Y TRASEROS DE TAMBOR CON SISTEMA RABS SUSPENSION DELANTERA INDEPENDIENTE CON RESORTES ESPIRALES Y AMORTIGUADORES SUSPENSION TRASERA SEMIFLOTANTE CON AMORTIGUADORES DE GAS TRANSMISION MANUAL DE 5 VELOCIDADES DIRECCION HIDRAULICA RINES DE ACERO 16 X7 LLANTAS LT255R16 ESPEJO DE CONTRL MANUAL ASIENTO DELANTERO TIPO BANCA DIVIDIDO CON | 174000
I480800052 | 289 | CAMION PICK-UP (PLACAS ANTERIORES RA-00-639) UNIDAD 2005 F-150 REG. CAB.XL/ PQTE. EQUIPO PREFERIDO 501A/VESTIDURA XL/ ESPEJOS NEGROS AERODINAMICOS/ OPCION (PLACAS ANTERIORES NVA-00001 PW-04-288) CREDITO RADIO/ RINES 16X7 SIN TAPACUBOS/ MOTOR V6 4.2L EFI/ TRANSM MANUAL 5 VEL. SOBREMARCHA/ LLANTAS LT255/70R16 BSW T/TERR/ RELACION DE EJES 3.54/ INCENTIVO AL MAYOREO/ PAQUETE PBV 6200# AIRE ACONDICIONADO- LIBRE CFC/ VELOCIMETRO EN SIST. METRICO/GRABADO DE VEHICULO/ INSPECC. FINAL ACOND. SERV. Y GTIA./ GASTOS DE TRASLADO Y SEGURO DE TRASLADO. PICK UP MOD 2005 MOTOR V6 DE 4.2 L EFI DE 210 HP CAPACIDAD GARGA 1005KG TANQUE DE 94LTS FRENOS DELANTEROS DE DISCO Y TRASEROS DE TAMBOR CON SISTEMA RABS SUSPENSION DELANTERA INDEPENDIENTE CON RESORTES ESPIRALES Y AMORTIGUADORES SUSPENSION TRASERA SEMIFLOTANTE CON AMORTIGUADORES DE GAS TRANSMISION MANUAL DE 5 VELOCIDADES DIRECCION HIDRAULICA RINES DE ACERO 16 X7 LLANTAS LT255R16 ESPEJO DE CONTRL MANUAL A | 174000
I480800052 | 314 | CAMION PICK-UP (PLACA ANTERIOR PW-04-289 RA-00-711) UNIDAD F-150 FLOTILLERA V6 TM/ GRABADO DE VEHICULO/ MOTOR V6 4.2L EFI/ AIRE ACONDICIONADO LIBRE CFC/ VESTIDURA XL / ESPEJOS NEGROS AERODINAMICOS/ VELOCIMETRO EN SIST. METRICO/ PQTE. EQUIPO PREFERIDO/ TRNSM. MANUAL 5 VEL. SOBREMARCHA/ RINES ACERO 16X7/ INSPECC. FINAL ACOND. SERV. Y GTIA. / GASTOS DE TRASLADO/ SEGURO DE TRASLADO. PICK UP MOD 2005 MOTOR V6 DE 4.2 L EFI DE 210 HP CAPACIDAD GARGA 1005KG TANQUE DE 94LTS FRENOS DELANTEROS DE DISCO Y TRASEROS DE TAMBOR CON SISTEMA RABS SUSPENSION DELANTERA INDEPENDIENTE CON RESORTES ESPIRALES Y AMORTIGUADORES SUSPENSION TRASERA SEMIFLOTANTE CON AMORTIGUADORES DE GAS TRANSMISION MANUAL DE 5 VELOCIDADES DIRECCION HIDRAULICA RINES DE ACERO 16 X7 LLANTAS LT255R16 ESPEJO DE CONTRL MANUAL ASIENTO DELANTERO TIPO BANCA DIVIDIDO CON DESCANSABRAZOS TAPIZADO EN TELA AIRE ACONDICIONADO LUCES DE CORTESIA INTEIOR ROTULADO EN MATERIAL REFLEJANTE Y AUTO ADHE | 174000
I480800052 | 335 | CAMION PICK-UP (PLACA ANTERIOR NVA-00001 PW-04-290) UNIDAD F-150 FLOTILLERA V6 TM/ GRABADO DE VEHICULO/ MOTOR V6 4.2 EFI/ AIRE ACONDICIONADO LIBRE CFC/ VESTIDURA XL/ ESPEJOS NEGROS AERODINAMICOS/ VELOCIMETRO EN SIST. METRICO/ PQTE. EQUIPO PREFERIDO/ TRANSM. MANUAL 5 VEL. SOBREMARCHA/ RINES ACERO 16 X7 / INSPECC. FINAL ACOND. SERV. Y GTIA./GASTOS DE TRASLADO/ SEGURO DE TRASLADO. PICK UP MOD 2005 MOTOR V6 DE 4.2 L EFI DE 210 HP CAPACIDAD GARGA 1005KG TANQUE DE 94LTS FRENOS DELANTEROS DE DISCO Y TRASEROS DE TAMBOR CON SISTEMA RABS SUSPENSION DELANTERA INDEPENDIENTE CON RESORTES ESPIRALES Y AMORTIGUADORES SUSPENSION TRASERA SEMIFLOTANTE CON AMORTIGUADORES DE GAS TRANSMISION MANUAL DE 5 VELOCIDADES DIRECCION HIDRAULICA RINES DE ACERO 16 X7 LLANTAS LT255R16 ESPEJO DE CONTRL MANUAL ASIENTO DELANTERO TIPO BANCA DIVIDIDO CON DESCANSABRAZOS TAPIZADO EN TELA AIRE ACONDICIONADO LUCES DE CORTESIA INTEIOR ROTULADO EN MATERIAL REFLEJANTE Y AUTO ADHERI | 174000
I480800052 | 336 | CAMION PICK-UP (PLACA ANTERIOR PW-04-291 RG-38-325) UNIDAD F-150 FLOTILLERA V6 TM/ GRABADO DE VEHICULO/ MOTOR V6 4.2 EFI/ AIRE ACONDICIONADO LIBRE CFC/ VESTIDURA XL/ ESPEJOS NEGROS AERODINAMICOS/ VELOCIMETRO EN SIST. NETRICO/ PQTE. EQUIPO PREFERIDO/ TRANSM. MANUAL 5 VEL. SOBREMARCHA/ RINES ACERO 16 X7 / INSPECC. FINAL ACOND. SERV. Y GTIA./GASTOS DE TRASLADO/ SEGURO DE TRASLADO. PICK UP MOD 2005 MOTOR V6 DE 4.2 L EFI DE 210 HP CAPACIDAD GARGA 1005KG TANQUE DE 94LTS FRENOS DELANTEROS DE DISCO Y TRASEROS DE TAMBOR CON SISTEMA RABS SUSPENSION DELANTERA INDEPENDIENTE CON RESORTES ESPIRALES Y AMORTIGUADORES SUSPENSION TRASERA SEMIFLOTANTE CON AMORTIGUADORES DE GAS TRANSMISION MANUAL DE 5 VELOCIDADES DIRECCION HIDRAULICA RINES DE ACERO 16 X7 LLANTAS LT255R16 ESPEJO DE CONTRL MANUAL ASIENTO DELANTERO TIPO BANCA DIVIDIDO CON DESCANSABRAZOS TAPIZADO EN TELA LUCES DE CORTESIA INTEIOR RADIO AM/FM. ROTULADO EN MATERIAL REFLEJANTE Y AUTO ADHERIBLE | 174000
I480800052 | 292 | CAMION PICK-UP (PLACA ANTERIOR PW-04-316 RA-00-690) UNIDAD F-150 FLOTILLERA V6 TM/ GRABADO DE VEHICULO/ MOTOR V6 4.2 EFI/ AIRE ACONDICIONADO LIBRE CFC/ VESTIDURA XL/ ESPEJOS NEGROS AERODINAMICOS/ VELOCIMETRO EN SIST. METRICO/ PQTE. EQUIPO PREFERIDO/ TRANSM. MANUAL 5 VEL. SOBREMARCHA/ RINES ACERO 16 X7 / INSPECC. FINAL ACOND. SERV. Y GTIA./GASTOS DE TRASLADO/ SEGURO DE TRASLADO. PICK UP MOD 2005 MOTOR V6 DE 4.2 L EFI DE 210 HP CAPACIDAD GARGA 1005KG TANQUE DE 94LTS FRENOS DELANTEROS DE DISCO Y TRASEROS DE TAMBOR CON SISTEMA RABS SUSPENSION DELANTERA INDEPENDIENTE CON RESORTES ESPIRALES Y AMORTIGUADORES SUSPENSION TRASERA SEMIFLOTANTE CON AMORTIGUADORES DE GAS TRANSMISION MANUAL DE 5 VELOCIDADES DIRECCION HIDRAULICA RINES DE ACERO 16 X7 LLANTAS LT255R16 ESPEJO DE CONTRL MANUAL ASIENTO DELANTERO TIPO BANCA DIVIDIDO CON DESCANSABRAZOS TAPIZADO EN TELA LUCES DE CORTESIA INTEIOR ROTULADO EN MATERIAL REFLEJANTE Y AUTO ADHERIBLE (40X30CM.) LO | 174000
I480800052 | 308 | CAMION PICK-UP (PLACAS ANTERIORES PW-04-292 PW-04-292 RA-00-693) UNIDAD F-150 FLOTILLERA V6 TM/ GRABADO DE VEHICULO/ MOTOR V6 4.2 EFI/ AIRE ACONDICIONADO LIBRE CFC/ VESTIDURA XL/ ESPEJOS NEGROS AERODINAMICOS/ VELOCIMETRO EN SIST. METRICO/ PQTE. EQUIPO PREFERIDO/ TRANSM. MANUAL 5 VEL. SOBREMARCHA/ RINES ACERO 16 X7 / INSPECC. FINAL ACOND. SERV. Y GTIA./GASTOS DE TRASLADO/ SEGURO DE TRASLADO. PICK UP MOD 2005 MOTOR V6 DE 4.2 L EFI DE 210 HP CAPACIDAD GARGA 1005KG TANQUE DE 94LTS FRENOS DELANTEROS DE DISCO Y TRASEROS DE TAMBOR CON SISTEMA RABS SUSPENSION DELANTERA INDEPENDIENTE CON RESORTES ESPIRALES Y AMORTIGUADORES SUSPENSION TRASERA SEMIFLOTANTE CON AMORTIGUADORES DE GAS TRANSMISION MANUAL DE 5 VELOCIDADES DIRECCION HIDRAULICA RINES DE ACERO 16 X7 LLANTAS LT255R16 ESPEJO DE CONTRL MANUAL ASIENTO DELANTERO TIPO BANCA DIVIDIDO CON DESCANSABRAZOS TAPIZADO EN TELA AIRE ACONDICIONADO LUCES DE CORTESIA INTEIOR ROTULADO EN MATERIAL REFLEJANTE | 174000
I480800052 | 304 | CAMION PICK-UP (PLACA ANTERIOR PW-04-294 RA-00-752) UNIDAD F-150 FLOTILLERA V6 TM/ GRABADO DE VEHICULO/ MOTOR V6 4.2 EFI/ AIRE ACONDICIONADO LIBRE CFC/ VESTIDURA XL/ ESPEJOS NEGROS AERODINAMICOS/ VELOCIMETRO EN SIST. METRICO/ PQTE. EQUIPO PREFERIDO/ TRANSM. MANUAL 5 VEL. SOBREMARCHA/ RINES ACERO 16 X7 / INSPECC. FINAL ACOND. SERV. Y GTIA./GASTOS DE TRASLADO/ SEGURO DE TRASLADO. PICK UP MOD 2005 MOTOR V6 DE 4.2 L EFI DE 210 HP CAPACIDAD GARGA 1005KG TANQUE DE 94LTS FRENOS DELANTEROS DE DISCO Y TRASEROS DE TAMBOR CON SISTEMA RABS SUSPENSION DELANTERA INDEPENDIENTE CON RESORTES ESPIRALES Y AMORTIGUADORES SUSPENSION TRASERA SEMIFLOTANTE CON AMORTIGUADORES DE GAS TRANSMISION MANUAL DE 5 VELOCIDADES DIRECCION HIDRAULICA RINES DE ACERO 16 X7 LLANTAS LT255R16 ESPEJO DE CONTRL MANUAL ASIENTO DELANTERO TIPO BANCA DIVIDIDO CON DESCANSABRAZOS TAPIZADO EN TELA AIRE ACONDICIONADO LUCES DE CORTESIA INTEIOR ROTULADO EN MATERIAL REFLEJANTE Y AUTO ADHERI | 174000
I480800052 | 300 | CAMION PICK-UP (PLACAS NTERIORES NVA-00004 PW-04-296) UNIDAD F-150 FLOTILLERA V6 TM/ GRABADO DE VEHICULO/ MOTOR V6 4.2 EFI/ AIRE ACONDICIONADO LIBRE CFC/ VESTIDURA XL/ ESPEJOS NEGROS AERODINAMICOS/ VELOCIMETRO EN SIST. METRICO/ PQTE. EQUIPO PREFERIDO/ TRANSM. MANUAL 5 VEL. SOBREMARCHA/ RINES ACERO 16 X7 / INSPECC. FINAL ACOND. SERV. Y GTIA./GASTOS DE TRASLADO/ SEGURO DE TRASLADO. PICK UP MOD 2005 MOTOR V6 DE 4.2 L EFI DE 210 HP CAPACIDAD GARGA 1005KG TANQUE DE 94LTS FRENOS DELANTEROS DE DISCO Y TRASEROS DE TAMBOR CON SISTEMA RABS SUSPENSION DELANTERA INDEPENDIENTE CON RESORTES ESPIRALES Y AMORTIGUADORES SUSPENSION TRASERA SEMIFLOTANTE CON AMORTIGUADORES DE GAS TRANSMISION MANUAL DE 5 VELOCIDADES DIRECCION HIDRAULICA RINES DE ACERO 16 X7 LLANTAS LT255R16 ESPEJO DE CONTRL MANUAL ASIENTO DELANTERO TIPO BANCA DIVIDIDO CON DESCANSABRAZOS TAPIZADO EN TELA AIRE ACONDICIONADO LUCES DE CORTESIA INTEIOR ROTULADO EN MATERIAL REFLEJANTE Y AUTO ADH | 174000
I480800052 | 337 | CAMION PICK-UP PLACA ANTERIOR PW-04-298 RA-00-647) UNIDAD 2005 F-150 SS REG. CAB XL/ PQTE. EQUIPO PREFERIDO 501 A/ VESTIDURA XL/ ESPEJOS NEGROS AERODINAMICOS/ RINES 16X7 SIN TAPACUBOS/ MOTOR V6 4.2L EFI/ TRANSM 5 VEL. C/SOBREMA/ LLANTAS LT255/70516 BSW T/TERR / RELACION DE EJES 3.54/ INCENTIVO AL MAYOREO/ PAQUETE PBV 6200# / AIRE ACONDICONADO- LIBRE CFC/ VELOCIMETRO EN SIST. METRICO/ GRABADO DE VEHICULO/ INSPECC. FINAL ACOND. SERV. Y GTIA./ GASTOS DE TRASLADO/ SEGURO DE TRASLADO. PICK UP MOD 2005 MOTOR V6 DE 4.2 L EFI DE 210 HP CAPACIDAD GARGA 1005KG TANQUE DE 94LTS FRENOS DELANTEROS DE DISCO Y TRASEROS DE TAMBOR CON SISTEMA RABS SUSPENSION DELANTERA INDEPENDIENTE CON RESORTES ESPIRALES Y AMORTIGUADORES SUSPENSION TRASERA SEMIFLOTANTE CON AMORTIGUADORES DE GAS TRANSMISION MANUAL DE 5 VELOCIDADES DIRECCION HIDRAULICA RINES DE ACERO 16 X7 LLANTAS LT255R16 ESPEJO DE CONTRL MANUAL ASIENTO DELANTERO TIPO BANCA DIVIDIDO CON DESCANSABRAZOS TA | 174000
I480800052 | 288 | CAMION PICK-UP (PLACAS ANTERIORES NVA-00001 PW-04-301 RA-00-702) UNIDAD 2005 F-150 SS REG. CAB XL/ PQTE. EQUIPO PREFERIDO 501 A/ VESTIDURA XL/ ESPEJOS NEGROS AERODINAMICOS/REINES 16X7 SIN TAPACUBOS/ MOTOR V6 4.2L EFI/ TRANSM 5 VEL. C/SOBREMA/ LLANTAS LT255/70516 BSW T/TERR / RELACION DE EJES 3.54/ INCENTIVO AL MAYOREO/ PAQUETE PBV 6200# / AIRE ACONDICONADO- LIBRE CFC/ VELOCIMETRO EN SIST. METRICO/ GRABADO DE VEHICULO/ INSPECC. FINAL ACOND. SERV. Y GTIA./ GASTOS DE TRASLADO/ SEGURO DE TRASLADO. PICK UP MOD 2005 MOTOR V6 DE 4.2 L EFI DE 210 HP CAPACIDAD GARGA 1005KG TANQUE DE 94LTS FRENOS DELANTEROS DE DISCO Y TRASEROS DE TAMBOR CON SISTEMA RABS SUSPENSION DELANTERA INDEPENDIENTE CON RESORTES ESPIRALES Y AMORTIGUADORES SUSPENSION TRASERA SEMIFLOTANTE CON AMORTIGUADORES DE GAS TRANSMISION MANUAL DE 5 VELOCIDADES DIRECCION HIDRAULICA RINES DE ACERO 16 X7 LLANTAS LT255R16 ESPEJO DE CONTRL MANUAL ASIENTO DELANTERO TIPO BANCA DIVIDIDO CON DESC | 174000
I480800052 | 287 | CAMION PICK-UP (PLACAS ANTERIORES NVA-00001 PW-04-303 RA-00-654) UNIDAD 2005 F-150 SS REG. CAB XL/ PQTE. EQUIPO PREFERIDO 501 A/ VESTIDURA XL/ ESPEJOS NEGROS AERODINAMICOS/ RINES 16X7 SIN TAPACUBOS/ MOTOR V6 4.2L EFI/ TRANSM 5 VEL. C/SOBREMA/ LLANTAS LT255/70516 BSW T/TERR / RELACION DE EJES 3.54/ INCENTIVO AL MAYOREO/ PAQUETE PBV 6200# / AIRE ACONDICONADO- LIBRE CFC/ VELOCIMETRO EN SIST. METRICO/ GRABADO DE VEHICULO/ INSPECC. FINAL ACOND. SERV. Y GTIA./ GASTOS DE TRASLADO/ SEGURO DE TRASLADO. PICK UP MOD 2005 MOTOR V6 DE 4.2 L EFI DE 210 HP CAPACIDAD GARGA 1005KG TANQUE DE 94LTS FRENOS DELANTEROS DE DISCO Y TRASEROS DE TAMBOR CON SISTEMA RABS SUSPENSION DELANTERA INDEPENDIENTE CON RESORTES ESPIRALES Y AMORTIGUADORES SUSPENSION TRASERA SEMIFLOTANTE CON AMORTIGUADORES DE GAS TRANSMISION MANUAL DE 5 VELOCIDADES DIRECCION HIDRAULICA RINES DE ACERO 16 X7 LLANTAS LT255R16 ESPEJO DE CONTRL MANUAL ASIENTO DELANTERO TIPO BANCA DIVIDIDO CON D | 174000
I480800052 | 320 | CAMION PICK-UP (PLACA ANTERIOR PW-04-266 RA-00-646) UNIDAD 2005 F-150 SS REG. CAB XL/ PQTE. EQUIPO PREFERIDO 501 A/ VESTIDURA XL/ ESPEJOS NEGROS AERODINAMICOS/ REINES 16X7 SIN TAPACUBOS/ MOTOR V6 4.2L EFI/ TRANSM 5 VEL. C/SOBREMA/ LLANTAS LT255/70516 BSW T/TERR / RELACION DE EJES 3.54/ INCENTIVO AL MAYOREO/ PAQUETE PBV 6200# / AIRE ACONDICONADO- LIBRE CFC/ VELOCIMETRO EN SIST. METRICO/ GRABADO DE VEHICULO/ INSPECC. FINAL ACOND. SERV. Y GTIA./ GASTOS DE TRASLADO/ SEGURO DE TRASLADO. PICK UP MOD 2005 MOTOR V6 DE 4.2 L EFI DE 210 HP CAPACIDAD GARGA 1005KG TANQUE DE 94LTS FRENOS DELANTEROS DE DISCO Y TRASEROS DE TAMBOR CON SISTEMA RABS SUSPENSION DELANTERA INDEPENDIENTE CON RESORTES ESPIRALES Y AMORTIGUADORES SUSPENSION TRASERA SEMIFLOTANTE CON AMORTIGUADORES DE GAS TRANSMISION MANUAL DE 5 VELOCIDADES DIRECCION HIDRAULICA RINES DE ACERO 16 X7 LLANTAS LT255R16 ESPEJO DE CONTRL MANUAL ASIENTO DELANTERO TIPO BANCA DIVIDIDO CON DESCANSABRAZOS | 174000
I480800052 | 338 | CAMION PICK-UP (PLACA ANTERIOR PW-04-272 RA-00-660) UNIDAD 2005 F-150 SS REG. CAB XL/ PQTE. EQUIPO PREFERIDO 501 A/ VESTIDURA XL/ ESPEJOS NEGROS AERODINAMICOS/ RINES 16X7 SIN TAPACUBOS/ MOTOR V6 4.2L EFI/ TRANSM 5 VEL. C/SOBREMA/ LLANTAS LT255/70516 BSW T/TERR / RELACION DE EJES 3.54/ INCENTIVO AL MAYOREO/ PAQUETE PBV 6200# / AIRE ACONDICONADO- LIBRE CFC/ VELOCIMETRO EN SIST. METRICO/ GRABADO DE VEHICULO/ INSPECC. FINAL ACOND. SERV. Y GTIA./ GASTOS DE TRASLADO/ SEGURO DE TRASLADO. PICK UP MOD 2005 MOTOR V6 DE 4.2 L EFI DE 210 HP CAPACIDAD GARGA 1005KG TANQUE DE 94LTS FRENOS DELANTEROS DE DISCO Y TRASEROS DE TAMBOR CON SISTEMA RABS SUSPENSION DELANTERA INDEPENDIENTE CON RESORTES ESPIRALES Y AMORTIGUADORES SUSPENSION TRASERA SEMIFLOTANTE CON AMORTIGUADORES DE GAS TRANSMISION MANUAL DE 5 VELOCIDADES DIRECCION HIDRAULICA RINES DE ACERO 16 X7 LLANTAS LT255R16 ESPEJO DE CONTRL MANUAL ASIENTO DELANTERO TIPO BANCA DIVIDIDO CON DESCANSABRAZOS TA | 174000
I480800052 | 303 | CAMION PICK-UP (PLACA ANTERIOR PE-04-274 RA-00-751) UNIDAD F-150 FLOTILLERA V6 TM/ GRABADO DE VEHICULO/ MOTOR V6 4.2 EFI/ AIRE ACONDICIONADO LIBRE CFC/ VESTIDURA XL/ ESPEJOS NEGROS AERODINAMICOS/ VELOCIMETRO EN SIST. METRICO/ PQTE. EQUIPO PREFERIDO/ TRANSM. MANUAL 5 VEL. SOBREMARCHA/ RINES ACERO 16 X7 / INSPECC. FINAL ACOND. SERV. Y GTIA./GASTOS DE TRASLADO/ SEGURO DE TRASLADO. PICK UP MOD 2005 MOTOR V6 DE 4.2 L EFI DE 210 HP CAPACIDAD GARGA 1005KG TANQUE DE 94LTS FRENOS DELANTEROS DE DISCO Y TRASEROS DE TAMBOR CON SISTEMA RABS SUSPENSION DELANTERA INDEPENDIENTE CON RESORTES ESPIRALES Y AMORTIGUADORES SUSPENSION TRASERA SEMIFLOTANTE CON AMORTIGUADORES DE GAS TRANSMISION MANUAL DE 5 VELOCIDADES DIRECCION HIDRAULICA RINES DE ACERO 16 X7 LLANTAS LT255R16 ESPEJO DE CONTRL MANUAL ASIENTO DELANTERO TIPO BANCA DIVIDIDO CON DESCANSABRAZOS TAPIZADO EN TELA AIRE ACONDICIONADO LUCES DE CORTESIA INTEIOR ROTULADO EN MATERIAL REFLEJANTE Y AUTO ADHERI | 174000
I480800052 | 315 | CAMION PICK-UP (PLACA ANTERIOR PW-04-281 RA-00-709) UNIDAD F-150 FLOTILLERA V6 TM/ GRABADO DE VEHICULO/ MOTOR V6 4.2 EFI/ AIRE ACONDICIONADO LIBRE CFC/ VESTIDURA XL/ ESPEJOS NEGROS AERODINAMICOS/ VELOCIMETRO EN SIST. METRICO/ PQTE. EQUIPO PREFERIDO/ TRANSM. MANUAL 5 VEL. SOBREMARCHA/ RINES ACERO 16 X7 / INSPECC. FINAL ACOND. SERV. Y GTIA./GASTOS DE TRASLADO/ SEGURO DE TRASLADO. PICK UP MOD 2005 MOTOR V6 DE 4.2 L EFI DE 210 HP CAPACIDAD GARGA 1005KG TANQUE DE 94LTS FRENOS DELANTEROS DE DISCO Y TRASEROS DE TAMBOR CON SISTEMA RABS SUSPENSION DELANTERA INDEPENDIENTE CON RESORTES ESPIRALES Y AMORTIGUADORES SUSPENSION TRASERA SEMIFLOTANTE CON AMORTIGUADORES DE GAS TRANSMISION MANUAL DE 5 VELOCIDADES DIRECCION HIDRAULICA RINES DE ACERO 16 X7 LLANTAS LT255R16 ESPEJO DE CONTRL MANUAL ASIENTO DELANTERO TIPO BANCA DIVIDIDO CON DESCANSABRAZOS TAPIZADO EN TELA AIRE ACONDICIONADO LUCES DE CORTESIA INTEIOR ROTULADO EN MATERIAL REFLEJANTE Y AUTO ADHER | 174000
I480800052 | 316 | CAMION PICK-UP (PLACA ANTERIOR PW-04-306 RA-00-712) UNIDAD F-150 FLOTILLERA V6 TM/ GRABADO DE VEHICULO/ MOTOR V6 4.2 EFI/ AIRE ACONDICIONADO LIBRE CFC/ VESTIDURA XL/ ESPEJOS NEGROS AERODINAMICOS/ VELOCIMETRO EN SIST. METRICO/ PQTE. EQUIPO PREFERIDO/ TRANSM. MANUAL 5 VEL. SOBREMARCHA/ RINES ACERO 16 X7 / INSPECC. FINAL ACOND. SERV. Y GTIA./GASTOS DE TRASLADO/ SEGURO DE TRASLADO. PICK UP MOD 2005 MOTOR V6 DE 4.2 L EFI DE 210 HP CAPACIDAD GARGA 1005KG TANQUE DE 94LTS FRENOS DELANTEROS DE DISCO Y TRASEROS DE TAMBOR CON SISTEMA RABS SUSPENSION DELANTERA INDEPENDIENTE CON RESORTES ESPIRALES Y AMORTIGUADORES SUSPENSION TRASERA SEMIFLOTANTE CON AMORTIGUADORES DE GAS TRANSMISION MANUAL DE 5 VELOCIDADES DIRECCION HIDRAULICA RINES DE ACERO 16 X7 LLANTAS LT255R16 ESPEJO DE CONTRL MANUAL ASIENTO DELANTERO TIPO BANCA DIVIDIDO CON DESCANSABRAZOS TAPIZADO EN TELA AIRE ACONDICIONADO LUCES DE CORTESIA INTEIOR ROTULADO EN MATERIAL REFLEJANTE Y AUTO ADHERI | 174000
I480800052 | 301 | CAMION PICK-UP (PLACAS ANTERIORES NVA-00001 PW-04-308 RA-00-703) UNIDAD F-150 FLOTILLERA V6 TM/ GRABADO DE VEHICULO/ MOTOR V6 4.2 EFI/ AIRE ACONDICIONADO LIBRE CFC/ VESTIDURA XL/ ESPEJOS NEGROS AERODINAMICOS/ VELOCIMETRO EN SIST. METRICO/ PQTE. EQUIPO PREFERIDO/ TRANSM. MANUAL 5 VEL. SOBREMARCHA/ RINES ACERO 16 X7 / ESTEREO CD./ INSPECC. FINAL ACOND. SERV. Y GTIA./GASTOS DE TRASLADO/ SEGURO DE TRASLADO. PICK UP MOD 2005 MOTOR V6 DE 4.2 L EFI DE 210 HP CAPACIDAD GARGA 1005KG TANQUE DE 94LTS FRENOS DELANTEROS DE DISCO Y TRASEROS DE TAMBOR CON SISTEMA RABS SUSPENSION DELANTERA INDEPENDIENTE CON RESORTES ESPIRALES Y AMORTIGUADORES SUSPENSION TRASERA SEMIFLOTANTE CON AMORTIGUADORES DE GAS TRANSMISION MANUAL DE 5 VELOCIDADES DIRECCION HIDRAULICA RINES DE ACERO 16 X7 LLANTAS LT255R16 ESPEJO DE CONTRL MANUAL ASIENTO DELANTERO TIPO BANCA DIVIDIDO CON DESCANSABRAZOS TAPIZADO EN TELA AIRE ACONDICIONADO LUCES DE CORTESIA INTEIOR ROTULADO EN MATERIA | 174000
I480800052 | 339 | CAMION PICK-UP (PLACA ANTERIOR PW*04-310) UNIDAD F-150 FLOTILLERA V6 TM/ GRABADO DE VEHICULO/ MOTOR V6 4.2 EFI/ AIRE ACONDICIONADO LIBRE CFC/ VESTIDURA XL/ ESPEJOS NEGROS AERODINAMICOS/ VELOCIMETRO EN SIST. METRICO/ PQTE. EQUIPO PREFERIDO/ TRANSM. MANUAL 5 VEL. SOBREMARCHA/ RINES ACERO 16 X7 / ESTEREO CD./ INSPECC. FINAL ACOND. SERV. Y GTIA./GASTOS DE TRASLADO/ SEGURO DE TRASLADO. PICK UP MOD 2005 MOTOR V6 DE 4.2 L EFI DE 210 HP CAPACIDAD GARGA 1005KG TANQUE DE 94LTS FRENOS DELANTEROS DE DISCO Y TRASEROS DE TAMBOR CON SISTEMA RABS SUSPENSION DELANTERA INDEPENDIENTE CON RESORTES ESPIRALES Y AMORTIGUADORES SUSPENSION TRASERA SEMIFLOTANTE CON AMORTIGUADORES DE GAS TRANSMISION MANUAL DE 5 VELOCIDADES DIRECCION HIDRAULICA RINES DE ACERO 16 X7 LLANTAS LT255R16 ESPEJO DE CONTRL MANUAL ASIENTO DELANTERO TIPO BANCA DIVIDIDO CON DESCANSABRAZOS TAPIZADO EN TELA AIRE ACONDICIONADO LUCES DE CORTESIA INTEIOR ROTULADO EN MATERIAL REFLEJANTE Y AUTO AD | 174000
I480800052 | 299 | CAMION PICK-UP (PLACAS ANTERIORES NVA-00001 PW-04-311 RA-00-656) UNIDAD F-150 FLOTILLERA V6 TM/ GRABADO DE VEHICULO/ MOTOR V6 4.2 EFI/ AIRE ACONDICIONADO LIBRE CFC/ VESTIDURA XL/ ESPEJOS NEGROS AERODINAMICOS/ VELOCIMETRO EN SIST. METRICO/ PQTE. EQUIPO PREFERIDO/ TRANSM. MANUAL 5 VEL. SOBREMARCHA/ RINES ACERO 16 X7 / INSPECC. FINAL ACOND. SERV. Y GTIA./GASTOS DE TRASLADO/ SEGURO DE TRASLADO. PICK UP MOD 2005 MOTOR V6 DE 4.2 L EFI DE 210 HP CAPACIDAD GARGA 1005KG TANQUE DE 94LTS FRENOS DELANTEROS DE DISCO Y TRASEROS DE TAMBOR CON SISTEMA RABS SUSPENSION DELANTERA INDEPENDIENTE CON RESORTES ESPIRALES Y AMORTIGUADORES SUSPENSION TRASERA SEMIFLOTANTE CON AMORTIGUADORES DE GAS TRANSMISION MANUAL DE 5 VELOCIDADES DIRECCION HIDRAULICA RINES DE ACERO 16 X7 LLANTAS LT255R16 ESPEJO DE CONTRL MANUAL ASIENTO DELANTERO TIPO BANCA DIVIDIDO CON DESCANSABRAZOS TAPIZADO EN TELA AIRE ACONDICIONADO LUCES DE CORTESIA INTEIOR ROTULADO EN MATERIAL REFLEJANTE | 174000
I480800052 | 293 | CAMION PICK-UP (PLACA ANTERIOR PW-04-312) UNIDAD F-150 FLOTILLERA V6 TM/ GRABADO DE VEHICULO/ MOTOR V6 4.2 EFI/ AIRE ACONDICIONADO LIBRE CFC/ VESTIDURA XL/ ESPEJOS NEGROS AERODINAMICOS/ VELOCIMETRO EN SIST. METRICO/ PQTE. EQUIPO PREFERIDO/ TRANSM. MANUAL 5 VEL. SOBREMARCHA/ RINES ACERO 16 X7 / ESTEREO CD./ INSPECC. FINAL ACOND. SERV. Y GTIA./GASTOS DE TRASLADO/ SEGURO DE TRASLADO. PICK UP MOD 2005 MOTOR V6 DE 4.2 L EFI DE 210 HP CAPACIDAD GARGA 1005KG TANQUE DE 94LTS FRENOS DELANTEROS DE DISCO Y TRASEROS DE TAMBOR CON SISTEMA RABS SUSPENSION DELANTERA INDEPENDIENTE CON RESORTES ESPIRALES Y AMORTIGUADORES SUSPENSION TRASERA SEMIFLOTANTE CON AMORTIGUADORES DE GAS TRANSMISION MANUAL DE 5 VELOCIDADES DIRECCION HIDRAULICA RINES DE ACERO 16 X7 LLANTAS LT255R16 ESPEJO DE CONTRL MANUAL ASIENTO DELANTERO TIPO BANCA DIVIDIDO CON DESCANSABRAZOS TAPIZADO EN TELA LUCES DE CORTESIA INTEIOR ROTULADO EN MATERIAL REFLEJANTE Y AUTO ADHERIBLE (40X30CM.) | 174000
I480800052 | 285 | CAMION PICK-UP (PLACAS ANTERIORES NVO-00001 PW-04-295 RG-38-214) UNIDAD 2005 F-150 SS REG. CAB XL/ PQTE. EQUIPO PREFERIDO 501 A/ VESTIDURA XL/ ESPEJOS NEGROS AERODINAMICOS/ OPCION CREDITO RADIO/ REINES 16X7 SIN TAPACUBOS/ MOTOR V6 4.2L EFI/ TRANSM 5 VEL. C/SOBREMA/ LLANTAS LT255/70516 BSW T/TERR / RELACION DE EJES 3.54/ INCENTIVO AL MAYOREO/ PAQUETE PBV 6200# / AIRE ACONDICONADO- LIBRE CFC/ VELOCIMETRO EN SIST. METRICO/ GRABADO DE VEHICULO/ INSPECC. FINAL ACOND. SERV. Y GTIA./ GASTOS DE TRASLADO/ SEGURO DE TRASLADO. PICK UP MOD 2005 MOTOR V6 DE 4.2 L EFI DE 210 HP CAPACIDAD GARGA 1005KG TANQUE DE 94LTS FRENOS DELANTEROS DE DISCO Y TRASEROS DE TAMBOR CON SISTEMA RABS SUSPENSION DELANTERA INDEPENDIENTE CON RESORTES ESPIRALES Y AMORTIGUADORES SUSPENSION TRASERA SEMIFLOTANTE CON AMORTIGUADORES DE GAS TRANSMISION MANUAL DE 5 VELOCIDADES DIRECCION HIDRAULICA RINES DE ACERO 16 X7 LLANTAS LT255R16 ESPEJO DE CONTRL MANUAL ASIENTO DELANTERO TIPO | 174000
I480800052 | 309 | CAMION PICK-UP (PLACAS ANTERIORES NVO-00001 PW-04-297 RA-00-694) UNIDAD F-150 FLOTILLERA V6 TM/ GRABADO DE VEHICULO/ MOTOR V6 4.2 EFI/ AIRE ACONDICIONADO LIBRE CFC/ VESTIDURA XL/ ESPEJOS NEGROS AERODINAMICOS/ VELOCIMETRO EN SIST. METRICO/ PQTE. EQUIPO PREFERIDO/ TRANSM. MANUAL 5 VEL. SOBREMARCHA/ RINES ACERO 16 X7 / INSPECC. FINAL ACOND. SERV. Y GTIA./GASTOS DE TRASLADO/ SEGURO DE TRASLADO. PICK UP MOD 2005 MOTOR V6 DE 4.2 L EFI DE 210 HP CAPACIDAD GARGA 1005KG TANQUE DE 94LTS FRENOS DELANTEROS DE DISCO Y TRASEROS DE TAMBOR CON SISTEMA RABS SUSPENSION DELANTERA INDEPENDIENTE CON RESORTES ESPIRALES Y AMORTIGUADORES SUSPENSION TRASERA SEMIFLOTANTE CON AMORTIGUADORES DE GAS TRANSMISION MANUAL DE 5 VELOCIDADES DIRECCION HIDRAULICA RINES DE ACERO 16 X7 LLANTAS LT255R16 ESPEJO DE CONTRL MANUAL ASIENTO DELANTERO TIPO BANCA DIVIDIDO CON DESCANSABRAZOS TAPIZADO EN TELA AIRE ACONDICIONADO LUCES DE CORTESIA INTEIOR ROTULADO EN MATERIAL REFLEJANTE | 174000
I480800052 | 295 | CAMION PICK-UP (PLACA ANTERIOR NVO-00001 PW-04-300) UNIDAD F-150 FLOTILLERA V6 TM/ GRABADO DE VEHICULO/ MOTOR V6 4.2 EFI/ AIRE ACONDICIONADO LIBRE CFC/ VESTIDURA XL/ ESPEJOS NEGROS AERODINAMICOS/ VELOCIMETRO EN SIST. METRICO/ PQTE. EQUIPO PREFERIDO/ TRANSM. MANUAL 5 VEL. SOBREMARCHA/ RINES ACERO 16 X7 / ESTEREO CD./ INSPECC. FINAL ACOND. SERV. Y GTIA./GASTOS DE TRASLADO/ SEGURO DE TRASLADO. PICK UP MOD 2005 MOTOR V6 DE 4.2 L EFI DE 210 HP CAPACIDAD GARGA 1005KG TANQUE DE 94LTS FRENOS DELANTEROS DE DISCO Y TRASEROS DE TAMBOR CON SISTEMA RABS SUSPENSION DELANTERA INDEPENDIENTE CON RESORTES ESPIRALES Y AMORTIGUADORES SUSPENSION TRASERA SEMIFLOTANTE CON AMORTIGUADORES DE GAS TRANSMISION MANUAL DE 5 VELOCIDADES DIRECCION HIDRAULICA RINES DE ACERO 16 X7 LLANTAS LT255R16 ESPEJO DE CONTRL MANUAL ASIENTO DELANTERO TIPO BANCA DIVIDIDO CON DESCANSABRAZOS TAPIZADO EN TELA LUCES DE CORTESIA INTEIOR ROTULADO EN MATERIAL REFLEJANTE Y AUTO ADHERIBLE ( | 174000
I480800052 | 305 | CAMION PICK-UP (PLACAS ANTERIORES RA-00-664 PW-04-304 PZ-32-474) UNIDAD F-150 FLOTILLERA V6 TM/ GRABADO DE VEHICULO/ MOTOR V6 4.2 EFI/ AIRE ACONDICIONADO LIBRE CFC/ VESTIDURA XL/ ESPEJOS NEGROS AERODINAMICOS/ VELOCIMETRO EN SIST. NETRICO/ PQTE. EQUIPO PREFERIDO/ TRANSM. MANUAL 5 VEL. SOBREMARCHA/ RINES ACERO 16 X7 / INSPECC. FINAL ACOND. SERV. Y GTIA./GASTOS DE TRASLADO/ SEGURO DE TRASLADO. PICK UP MOD 2005 MOTOR V6 DE 4.2 L EFI DE 210 HP CAPACIDAD GARGA 1005KG TANQUE DE 94LTS FRENOS DELANTEROS DE DISCO Y TRASEROS DE TAMBOR CON SISTEMA RABS SUSPENSION DELANTERA INDEPENDIENTE CON RESORTES ESPIRALES Y AMORTIGUADORES SUSPENSION TRASERA SEMIFLOTANTE CON AMORTIGUADORES DE GAS TRANSMISION MANUAL DE 5 VELOCIDADES DIRECCION HIDRAULICA RINES DE ACERO 16 X7 LLANTAS LT255R16 ESPEJO DE CONTRL MANUAL ASIENTO DELANTERO TIPO BANCA DIVIDIDO CON DESCANSABRAZOS TAPIZADO EN TELA AIRE ACONDICIONADO LUCES DE CORTESIA INTEIOR ROTULADO EN MATERIAL REFLEJANT | 174000
I480800052 | 313 | CAMION PICK-UP (PLACAS ANTERIORES NVO-00001 PW-04-305 RA-00-696) UNIDAD F-150 FLOTILLERA V6 TM/ GRABADO DE VEHICULO/ MOTOR V6 4.2 EFI/ AIRE ACONDICIONADO LIBRE CFC/ VESTIDURA XL/ ESPEJOS NEGROS AERODINAMICOS/ VELOCIMETRO EN SIST. METRICO/ PQTE. EQUIPO PREFERIDO/ TRANSM. MANUAL 5 VEL. SOBREMARCHA/ RINES ACERO 16 X7 / INSPECC. FINAL ACOND. SERV. Y GTIA./GASTOS DE TRASLADO/ SEGURO DE TRASLADO. PICK UP MOD 2005 MOTOR V6 DE 4.2 L EFI DE 210 HP CAPACIDAD GARGA 1005KG TANQUE DE 94LTS FRENOS DELANTEROS DE DISCO Y TRASEROS DE TAMBOR CON SISTEMA RABS SUSPENSION DELANTERA INDEPENDIENTE CON RESORTES ESPIRALES Y AMORTIGUADORES SUSPENSION TRASERA SEMIFLOTANTE CON AMORTIGUADORES DE GAS TRANSMISION MANUAL DE 5 VELOCIDADES DIRECCION HIDRAULICA RINES DE ACERO 16 X7 LLANTAS LT255R16 ESPEJO DE CONTRL MANUAL ASIENTO DELANTERO TIPO BANCA DIVIDIDO CON DESCANSABRAZOS TAPIZADO EN TELA AIRE ACONDICIONADO LUCES DE CORTESIA INTEIOR ROTULADO EN MATERIAL REFLEJANTE | 174000
I480800052 | 312 | CAMION PICK-UP (PLACAS ANTERIORES NVO-00001 PW-04-309 RA-00-697) UNIDAD F-150 FLOTILLERA V6 TM/ GRABADO DE VEHICULO/ MOTOR V6 4.2 EFI/ AIRE ACONDICIONADO LIBRE CFC/ VESTIDURA XL/ ESPEJOS NEGROS AERODINAMICOS/ VELOCIMETRO EN SIST. METRICO/ PQTE. EQUIPO PREFERIDO/ TRANSM. MANUAL 5 VEL. SOBREMARCHA/ RINES ACERO 16 X7 / INSPECC. FINAL ACOND. SERV. Y GTIA./GASTOS DE TRASLADO/ SEGURO DE TRASLADO. CON LOS SIGUIENTES ACCESORIOS (EQUIPO PREFERIDO): LLANTA DE REFACCION CON LLAVE PARA LLANTA DE REFACCION GATO MECANICO Y VARILLA PARA GATO Y L PARA TUERCAS EXTINGUIDOR CABLES PASA-CORRRIENTE REFLEJANTES DE EMERGENCIA JUEGO DE HERRAMIENTA RADIO AM-FM CON REPRODUCTOR DE CD MARCA PIONER POLIZA DE SEGUROS COPIA DE TARJETA DE CIRCULACION TARJETA IDENTIFICADORA DE PARTES MANUAL DEL PROPIETARIO ANTENA JUEGO DE COPIA DE LLAVES GARANTIA DE 3 ANOS EN LA CARROCERIA | 174000
I480800052 | 302 | CAMION PICK-UP (PLACAS ANTERIORES NVO-00001 PW-04-263 PZ-32-461) UNIDAD F-150 FLOTILLERA V6 TM/ GRABADO DE VEHICULO/ MOTOR V6 4.2 EFI/ AIRE ACONDICIONADO LIBRE CFC/ VESTIDURA XL/ ESPEJOS NEGROS AERODINAMICOS/ VELOCIMETRO EN SIST. METRICO/ PQTE. EQUIPO PREFERIDO/ TRANSM. MANUAL 5 VEL. SOBREMARCHA/ RINES ACERO 16 X7 / INSPECC. FINAL ACOND. SERV. Y GTIA./GASTOS DE TRASLADO/ SEGURO DE TRASLADO. CON LOS SIGUIENTES ACCESORIOS (EQUIPO PREFERIDO): LLANTA DE REFACCION CON LLAVE PARA LLANTA DE REFACCION GATO MECANICO Y VARILLA PARA GATO Y L PARA TUERCAS EXTINGUIDOR CABLES PASA-CORRRIENTE REFLEJANTES DE EMERGENCIA JUEGO DE HERRAMIENTA RADIO AM-FM CON REPRODUCTOR DE CD MARCA PIONER POLIZA DE SEGUROS COPIA DE TARJETA DE CIRCULACION TARJETA IDENTIFICADORA DE PARTES MANUAL DEL PROPIETARIO ANTENA JUEGO DE COPIA DE LLAVES GARANTIA DE 3 ANOS EN LA CARROCERIA | 174000
I480800052 | 317 | CAMION PICK-UP (PLACAS ANTERIORES PW-04-265 PZ-32-462) UNIDAD F-150 FLOTILLERA V6 TM/ GRABADO DE VEHICULO/ MOTOR V6 4.2 EFI/ AIRE ACONDICIONADO LIBRE CFC/ VESTIDURA XL/ ESPEJOS NEGROS AERODINAMICOS/ VELOCIMETRO EN SIST. NETRICO/ PQTE. EQUIPO PREFERIDO/ TRANSM. MANUAL 5 VEL. SOBREMARCHA/ RINES ACERO 16 X7 / INSPECC. FINAL ACOND. SERV. Y GTIA./GASTOS DE TRASLADO/ SEGURO DE TRASLADO. CON LOS SIGUIENTES ACCESORIOS (EQUIPO PREFERIDO): LLANTA DE REFACCION CON LLAVE PARA LLANTA DE REFACCION GATO MECANICO Y VARILLA PARA GATO Y L PARA TUERCAS EXTINGUIDOR CABLES PASA-CORRRIENTE REFLEJANTES DE EMERGENCIA JUEGO DE HERRAMIENTA RADIO AM-FM CON REPRODUCTOR DE CD MARCA PIONER POLIZA DE SEGUROS COPIA DE TARJETA DE CIRCULACION TARJETA IDENTIFICADORA DE PARTES MANUAL DEL PROPIETARIO ANTENA JUEGO DE COPIA DE LLAVES GARANTIA DE 3 ANOS EN LA CARROCERIA | 174000
I480800052 | 296 | CAMION PICK-UP (PLACAS ANTERIORES NVO-00001 PW-04-267 PZ-32-463) UNIDAD F-150 FLOTILLERA V6 TM/ GRABADO DE VEHICULO/ MOTOR V6 4.2 EFI/ AIRE ACONDICIONADO LIBRE CFC/ VESTIDURA XL/ ESPEJOS NEGROS AERODINAMICOS/ VELOCIMETRO EN SIST. METRICO/ PQTE. EQUIPO PREFERIDO/ TRANSM. MANUAL 5 VEL. SOBREMARCHA/ RINES ACERO 16 X7 / INSPECC. FINAL ACOND. SERV. Y GTIA./GASTOS DE TRASLADO/ SEGURO DE TRASLADO. CON LOS SIGUIENTES ACCESORIOS (EQUIPO PREFERIDO): LLANTA DE REFACCION CON LLAVE PARA LLANTA DE REFACCION GATO MECANICO Y VARILLA PARA GATO Y L PARA TUERCAS EXTINGUIDOR CABLES PASA-CORRRIENTE REFLEJANTES DE EMERGENCIA JUEGO DE HERRAMIENTA RADIO AM-FM CON REPRODUCTOR DE CD MARCA PIONER POLIZA DE SEGUROS COPIA DE TARJETA DE CIRCULACION TARJETA IDENTIFICADORA DE PARTES MANUAL DEL PROPIETARIO ANTENA JUEGO DE COPIA DE LLAVES GARANTIA DE 3 ANOS EN LA CARROCERIA | 174000
I480800052 | 319 | CAMION PICK-UP (PLACAS ANTERIORES PW-04-268 PZ-32-464) UNIDAD F-150 FLOTILLERA V6 TM/ GRABADO DE VEHICULO/ MOTOR V6 4.2 EFI/ AIRE ACONDICIONADO LIBRE CFC/ VESTIDURA XL/ ESPEJOS NEGROS AERODINAMICOS/ VELOCIMETRO EN SIST. METRICO/ PQTE. EQUIPO PREFERIDO/ TRANSM. MANUAL 5 VEL. SOBREMARCHA/ RINES ACERO 16 X7 / INSPECC. FINAL ACOND. SERV. Y GTIA./GASTOS DE TRASLADO/ SEGURO DE TRASLADO. CON LOS SIGUIENTES ACCESORIOS (EQUIPO PREFERIDO): LLANTA DE REFACCION CON LLAVE PARA LLANTA DE REFACCION GATO MECANICO Y VARILLA PARA GATO Y L PARA TUERCAS EXTINGUIDOR CABLES PASA-CORRRIENTE REFLEJANTES DE EMERGENCIA JUEGO DE HERRAMIENTA RADIO AM-FM CON REPRODUCTOR DE CD MARCA PIONER POLIZA DE SEGUROS COPIA DE TARJETA DE CIRCULACION TARJETA IDENTIFICADORA DE PARTES MANUAL DEL PROPIETARIO ANTENA JUEGO DE COPIA DE LLAVES GARANTIA DE 3 ANOS EN LA CARROCERIA | 174000
I480800052 | 284 | CAMION PICK-UP PLACA ANTERIOR NVO-00001) UNIDAD 2005 F-150 SS REG. CAB XL/ PQTE. EQUIPO PREFERIDO 501 A/ VESTIDURA XL/ ESPEJOS NEGROS AERODINAMICOS/ RINES 16X7 SIN TAPACUBOS/ MOTOR V6 4.2L EFI/ TRANSM 5 VEL. C/SOBREMA/ LLANTAS LT255/70516 BSW T/TERR / RELACION DE EJES 3.54/ INCENTIVO AL MAYOREO/ PAQUETE PBV 6200# / AIRE ACONDICONADO- LIBRE CFC/ VELOCIMETRO EN SIST. METRICO/ GRABADO DE VEHICULO/ INSPECC. FINAL ACOND. SERV. Y GTIA./ GASTOS DE TRASLADO/ SEGURO DE TRASLADO. CON LOS SIGUIENTES ACCESORIOS (EQUIPO PREFERIDO): LLANTA DE REFACCION CON LLAVE PARA LLANTA DE REFACCION GATO MECANICO Y VARILLA PARA GATO Y L PARA TUERCAS EXTINGUIDOR CABLES PASA-CORRRIENTE REFLEJANTES DE EMERGENCIA JUEGO DE HERRAMIENTA RADIO AM-FM CON REPRODUCTOR DE CD MARCA PIONER POLIZA DE SEGUROS COPIA DE TARJETA DE CIRCULACION TARJETA IDENTIFICADORA DE PARTES MANUAL DEL PROPIETARIO ANTENA JUEGO DE COPIA DE LLAVES GARANTIA DE 3 ANOS EN LA CARROCERIA PLACAS ANTERIOR | 174000
I480800052 | 283 | CAMION PICK-UP PLACAS ANTERIORES PW-04-271) UNIDAD 2005 F-150 SS REG. CAB XL/ PQTE. EQUIPO PREFERIDO 501 A/ VESTIDURA XL/ ESPEJOS NEGROS AERODINAMICOS/ RINES 16X7 SIN TAPACUBOS/ MOTOR V6 4.2L EFI/ TRANSM 5 VEL. C/SOBREMA/ LLANTAS LT255/70516 BSW T/TERR / RELACION DE EJES 3.54/ INCENTIVO AL MAYOREO/ PAQUETE PBV 6200# / AIRE ACONDICONADO- LIBRE CFC/ VELOCIMETRO EN SIST. METRICO/ GRABADO DE VEHICULO/ INSPECC. FINAL ACOND. SERV. Y GTIA./ GASTOS DE TRASLADO/ SEGURO DE TRASLADO. PICK UP MOD 2005 MOTOR V6 DE 4.2 L EFI DE 210 HP CAPACIDAD GARGA 1005KG TANQUE DE 94LTS FRENOS DELANTEROS DE DISCO Y TRASEROS DE TAMBOR CON SISTEMA RABS SUSPENSION DELANTERA INDEPENDIENTE CON RESORTES ESPIRALES Y AMORTIGUADORES SUSPENSION TRASERA SEMIFLOTANTE CON AMORTIGUADORES DE GAS TRANSMISION MANUAL DE 5 VELOCIDADES DIRECCION HIDRAULICA RINES DE ACERO 16 X7 LLANTAS LT255R16 ESPEJO DE CONTRL MANUAL ASIENTO DELANTERO TIPO BANCA DIVIDIDO CON DESCANSABRAZOS TAPIZADO | 174000
I480800052 | 282 | CAMION PICK-UP (PLACAS ANTERIORES NVO-00001 PW-04-273 PZ-32-466) UNIDAD 2005 F-150 SS REG. CAB XL/ PQTE. EQUIPO PREFERIDO 501 A/ VESTIDURA XL/ ESPEJOS NEGROS AERODINAMICOS/ RINES 16X7 SIN TAPACUBOS/ MOTOR V6 4.2L EFI/ TRANSM 5 VEL. C/SOBREMA/ LLANTAS LT255/70516 BSW T/TERR / RELACION DE EJES 3.54/ INCENTIVO AL MAYOREO/ PAQUETE PBV 6200# / AIRE ACONDICONADO- LIBRE CFC/ VELOCIMETRO EN SIST. METRICO/ GRABADO DE VEHICULO/ INSPECC. FINAL ACOND. SERV. Y GTIA./ GASTOS DE TRASLADO/ SEGURO DE TRASLADO. PICK UP MOD 2005 MOTOR V6 DE 4.2 L EFI DE 210 HP CAPACIDAD GARGA 1005KG TANQUE DE 94LTS FRENOS DELANTEROS DE DISCO Y TRASEROS DE TAMBOR CON SISTEMA RABS SUSPENSION DELANTERA INDEPENDIENTE CON RESORTES ESPIRALES Y AMORTIGUADORES SUSPENSION TRASERA SEMIFLOTANTE CON AMORTIGUADORES DE GAS TRANSMISION MANUAL DE 5 VELOCIDADES DIRECCION HIDRAULICA RINES DE ACERO 16 X7 LLANTAS LT255R16 ESPEJO DE CONTRL MANUAL ASIENTO DELANTERO TIPO BANCA DIVIDIDO CON DES | 174000
I480800052 | 307 | CAMION PICK-UP (PLACAS ANTERIORES NVO-00001 PW-04-275 RA-00691) UNIDAD F-150 FLOTILLERA V6 TM/ GRABADO DE VEHICULO/ MOTOR V6 4.2 EFI/ AIRE ACONDICIONADO LIBRE CFC/ VESTIDURA XL/ ESPEJOS NEGROS AERODINAMICOS/ VELOCIMETRO EN SIST. METRICO/ PQTE. EQUIPO PREFERIDO/ TRANSM. MANUAL 5 VEL. SOBREMARCHA/ RINES ACERO 16 X7 / INSPECC. FINAL ACOND. SERV. Y GTIA./GASTOS DE TRASLADO/ SEGURO DE TRASLADO. PICK UP MOD 2005 MOTOR V6 DE 4.2 L EFI DE 210 HP CAPACIDAD GARGA 1005KG TANQUE DE 94LTS FRENOS DELANTEROS DE DISCO Y TRASEROS DE TAMBOR CON SISTEMA RABS SUSPENSION DELANTERA INDEPENDIENTE CON RESORTES ESPIRALES Y AMORTIGUADORES SUSPENSION TRASERA SEMIFLOTANTE CON AMORTIGUADORES DE GAS TRANSMISION MANUAL DE 5 VELOCIDADES DIRECCION HIDRAULICA RINES DE ACERO 16 X7 LLANTAS LT255R16 ESPEJO DE CONTRL MANUAL ASIENTO DELANTERO TIPO BANCA DIVIDIDO CON DESCANSABRAZOS TAPIZADO EN TELA AIRE ACONDICIONADO LUCES DE CORTESIA INTEIOR ROTULADO EN MATERIAL REFLEJANTE | 174000
I480800052 | 306 | CAMION PICK-UP (PLACAS ANTERIORES NVO-00001 PW-04-276 PZ-32-467) UNIDAD F-150 FLOTILLERA V6 TM/ GRABADO DE VEHICULO/ MOTOR V6 4.2 EFI/ AIRE ACONDICIONADO LIBRE CFC/VEESPEJOS NEGROS AERODINAMICOS/ VELOCIMETRO EN SIST. NETRICO/ PQTE. EQUIPO PREFERIDO/ TRANSM. MANUAL 5 VEL. SOBREMARCHA/ RINES ACERO 16 X7 / INSPECC. FINAL ACOND. SERV. Y GTIA./GASTOS DE TRASLADO/ SEGURO DE TRASLADO. PICK UP MOD 2005 MOTOR V6 DE 4.2 L EFI DE 210 HP CAPACIDAD GARGA 1005KG TANQUE DE 94LTS FRENOS DELANTEROS DE DISCO Y TRASEROS DE TAMBOR CON SISTEMA RABS SUSPENSION DELANTERA INDEPENDIENTE CON RESORTES ESPIRALES Y AMORTIGUADORES SUSPENSION TRASERA SEMIFLOTANTE CON AMORTIGUADORES DE GAS TRANSMISION MANUAL DE 5 VELOCIDADES DIRECCION HIDRAULICA RINES DE ACERO 16 X7 LLANTAS LT255R16 ESPEJO DE CONTRL MANUAL ASIENTO DELANTERO TIPO BANCA DIVIDIDO CON DESCANSABRAZOS TAPIZADO EN TELA AIRE ACONDICIONADO LUCES DE CORTESIA INTEIOR ROTULADO EN MATERIAL REFLEJANTE Y AUTO ADHE | 174000
I480800052 | 297 | CAMION PICK-UP (PLACAS ANTERIORES NVO-00001 PW-04-277 PZ-32-468) UNIDAD F-150 FLOTILLERA V6 TM/ GRABADO DE VEHICULO/ MOTOR V6 4.2 EFI/ AIRE ACONDICIONADO LIBRE CFC/ VESTIDURA XL/ ESPEJOS NEGROS AERODINAMICOS/ VELOCIMETRO EN SIST. METRICO/ PQTE. EQUIPO PREFERIDO/ TRANSM. MANUAL 5 VEL. SOBREMARCHA/ RINES ACERO 16 X7 / INSPECC. FINAL ACOND. SERV. Y GTIA./GASTOS DE TRASLADO/ SEGURO DE TRASLADO. PICK UP MOD 2005 MOTOR V6 DE 4.2 L EFI DE 210 HP CAPACIDAD GARGA 1005KG TANQUE DE 94LTS FRENOS DELANTEROS DE DISCO Y TRASEROS DE TAMBOR CON SISTEMA RABS SUSPENSION DELANTERA INDEPENDIENTE CON RESORTES ESPIRALES Y AMORTIGUADORES SUSPENSION TRASERA SEMIFLOTANTE CON AMORTIGUADORES DE GAS TRANSMISION MANUAL DE 5 VELOCIDADES DIRECCION HIDRAULICA RINES DE ACERO 16 X7 LLANTAS LT255R16 ESPEJO DE CONTRL MANUAL ASIENTO DELANTERO TIPO BANCA DIVIDIDO CON DESCANSABRAZOS TAPIZADO EN TELA LUCES DE CORTESIA INTEIOR ROTULADO EN MATERIAL REFLEJANTE Y AUTO ADHERIBLE ( | 174000
I480800052 | 280 | CAMION PICK-UP (PLACAS ANTERIORES NVA-00001 PW-04-280 RA-00-653) UNIDAD 2005 F-150 SS REG. CAB XL/ PQTE. EQUIPO PREFERIDO 501 A/ VESTIDURA XL/ ESPEJOS NEGROS AERODINAMICOS/ RINES 16X7 SIN TAPACUBOS/ MOTOR V6 4.2L EFI/ TRANSM 5 VEL. C/SOBREMA/ LLANTAS LT255/70516 BSW T/TERR / RELACION DE EJES 3.54/ INCENTIVO AL MAYOREO/ PAQUETE PBV 6200# / AIRE ACONDICONADO- LIBRE CFC/ VELOCIMETRO EN SIST. METRICO/ GRABADO DE VEHICULO/ INSPECC. FINAL ACOND. SERV. Y GTIA./ GASTOS DE TRASLADO/ SEGURO DE TRASLADO. PICK UP MOD 2005 MOTOR V6 DE 4.2 L EFI DE 210 HP CAPACIDAD GARGA 1005KG TANQUE DE 94LTS FRENOS DELANTEROS DE DISCO Y TRASEROS DE TAMBOR CON SISTEMA RABS SUSPENSION DELANTERA INDEPENDIENTE CON RESORTES ESPIRALES Y AMORTIGUADORES SUSPENSION TRASERA SEMIFLOTANTE CON AMORTIGUADORES DE GAS TRANSMISION MANUAL DE 5 VELOCIDADES DIRECCION HIDRAULICA RINES DE ACERO 16 X7 LLANTAS LT255R16 ESPEJO DE CONTRL MANUAL ASIENTO DELANTERO TIPO BANCA DIVIDIDO CON DES | 174000
I480800052 | 279 | CAMION PICK-UP (PLACA ANTERIOR NVA-00001 RB-31-067) UNIDAD 2005 F-150 SS REG. CAB XL/ PQTE. EQUIPO PREFERIDO 501 A/ VESTIDURA XL/ ESPEJOS NEGROS AERODINAMICOS/ REINES 16X7 SIN TAPACUBOS/ MOTOR V6 4.2L EFI/ TRANSM 5 VEL. C/SOBREMA/ LLANTAS LT255/70516 BSW T/TERR / RELACION DE EJES 3.54/ INCENTIVO AL MAYOREO/ PAQUETE PBV 6200# / AIRE ACONDICONADO- LIBRE CFC/ VELOCIMETRO EN SIST. METRICO/ GRABADO DE VEHICULO/ INSPECC. FINAL ACOND. SERV. Y GTIA./ GASTOS DE TRASLADO/ SEGURO DE TRASLADO. PICK UP MOD 2005 MOTOR V6 DE 4.2 L EFI DE 210 HP CAPACIDAD GARGA 1005KG TANQUE DE 94LTS FRENOS DELANTEROS DE DISCO Y TRASEROS DE TAMBOR CON SISTEMA RABS SUSPENSION DELANTERA INDEPENDIENTE CON RESORTES ESPIRALES Y AMORTIGUADORES SUSPENSION TRASERA SEMIFLOTANTE CON AMORTIGUADORES DE GAS TRANSMISION MANUAL DE 5 VELOCIDADES DIRECCION HIDRAULICA RINES DE ACERO 16 X7 LLANTAS LT255R16 ESPEJO DE CONTRL MANUAL ASIENTO DELANTERO TIPO BANCA DIVIDIDO CON DESCANSABRAZOS | 174000
I480800052 | 278 | CAMION PICK-UP (PLACAS ANTERIORES PW-04-285) UNIDAD 2005 F-150 SS REG. CAB XL/ PQTE. EQUIPO PREFERIDO 501 A/ VESTIDURA XL/ ESPEJOS NEGROS AERODINAMICOS/ REINES 16X7 SIN TAPACUBOS/ MOTOR V6 4.2L EFI/ TRANSM 5 VEL. C/SOBREMA/ LLANTAS LT255/70516 BSW T/TERR / RELACION DE EJES 3.54/ INCENTIVO AL MAYOREO/ PAQUETE PBV 6200# / AIRE ACONDICONADO- LIBRE CFC/ VELOCIMETRO EN SIST. METRICO/ GRABADO DE VEHICULO/ INSPECC. FINAL ACOND. SERV. Y GTIA./ GASTOS DE TRASLADO/ SEGURO DE TRASLADO. PICK UP MOD 2005 MOTOR V6 DE 4.2 L EFI DE 210 HP CAPACIDAD GARGA 1005KG TANQUE DE 94LTS FRENOS DELANTEROS DE DISCO Y TRASEROS DE TAMBOR CON SISTEMA RABS SUSPENSION DELANTERA INDEPENDIENTE CON RESORTES ESPIRALES Y AMORTIGUADORES SUSPENSION TRASERA SEMIFLOTANTE CON AMORTIGUADORES DE GAS TRANSMISION MANUAL DE 5 VELOCIDADES DIRECCION HIDRAULICA RINES DE ACERO 16 X7 LLANTAS LT255R16 ESPEJO DE CONTRL MANUAL ASIENTO DELANTERO TIPO BANCA DIVIDIDO CON DESCANSABRAZOS TAPIZA | 174000
I480800052 | 290 | CAMION PICK-UP (PLACAS ANTERIORES NVA-00001 PW-04-287 PZ-32-471) UNIDAD 2005 F-150 SS REG. CAB XL/ PQTE. EQUIPO PREFERIDO 501 A/ VESTIDURA XL/ ESPEJOS NEGROS AERODINAMICOS/ OPCION CREDITO RADIO/ REINES 16X7 SIN TAPACUBOS/ MOTOR V6 4.2L EFI/ TRANSM 5 VEL. C/SOBREMA/ LLANTAS LT255/70516 BSW T/TERR / RELACION DE EJES 3.54/ INCENTIVO AL MAYOREO/ PAQUETE PBV 6200# / AIRE ACONDICONADO- LIBRE CFC/ VELOCIMETRO EN SIST. METRICO/ GRABADO DE VEHICULO/ INSPECC. FINAL ACOND. SERV. Y GTIA./ GASTOS DE TRASLADO/ SEGURO DE TRASLADO. PICK UP MOD 2005 MOTOR V6 DE 4.2 L EFI DE 210 HP CAPACIDAD GARGA 1005KG TANQUE DE 94LTS FRENOS DELANTEROS DE DISCO Y TRASEROS DE TAMBOR CON SISTEMA RABS SUSPENSION DELANTERA INDEPENDIENTE CON RESORTES ESPIRALES Y AMORTIGUADORES SUSPENSION TRASERA SEMIFLOTANTE CON AMORTIGUADORES DE GAS TRANSMISION MANUAL DE 5 VELOCIDADES DIRECCION HIDRAULICA RINES DE ACERO 16 X7 LLANTAS LT255R16 ESPEJO DE CONTRL MANUAL ASIENTO DELANTERO TIPO | 174000
I480800052 | 277 | CAMION PICK-UP (PLACA ANTERIOR NVO-00001) VEHICULO NUEVO. COLOR DE LA UNIDAD BLANCO OLIMPICO COLORADO 4X4 CREW CAB AUTOMATICO CON LOS SIGUIENTES ACCESORIOS: MANUAL DE SERVICIO POLIZA DE GARANTIA COPIA DE TARJETA DE CIRCULACION POLIZA DE SEGURO LLANTA DE REFACCION JUEGO DE REFLEJANTES LLAVE L Y EXTENCIONES DEL GATO GATO MECANICO. (PLACAS ANTERIORES PW-04-220) NUEVAS PZ-32-456 PLACAS ANTERIORES(PZ-32-456). | 275000
I480800052 | 275 | CAMION PICK-UP (PLACAS ANTERIORES PW-04-221) VEHICULO NUEVO COLOR DE LA UNIDAD BLANCO OLIMPICO COLORADO 4X2 CREW CAB TRANSM MANUAL CON LOS SIGUIENTES ACCESORIOS: MANUAL DE SERVICIO POLIZA DE GARANTIA COPIA DE TARJETA DE CIRCULACION POLIZA DE SEGURO LLANTA DE REFACCION JUEGO DE REFLEJANTES LLAVE L Y EXTENCIONES DEL GATO GATO MECANICO.PLACAS ANTERIORES(PZ-32457) | 222000
I480800052 | 274 | CAMION PICK-UP (PLACA ANTERIOR PW-4-222) VEHICULO NUEVO COLOR DE LA UNIDAD BLANCO OLIMPICO COLORADO 4X2 CREW CAB TRANSM. MANUAL CON LOS SIGUIENTES ACCESORIOS: MANUAL DE SERVICIO POLIZA DE GARANTIA COPIA DE TARJETA DE CIRCULACION POLIZA DE SEGURO LLANTA DE REFACCION JUEGO DE REFLEJANTES LLAVE L Y EXTENCIONES DEL GATO GATO MECANICO.LPACAS ANTERIORES(RA-00-659) | 222000
I480800052 | 273 | CAMION PICK-UP (PLACAS ANTERIORES PW-04-224) VEHICULO NUEVO COLOR DE LA UNIDAD VBLANCO OLIMPICO COLORADO 4 X 2 CREW CAB TRANSM. MANUAL CON LOS SIGUIENTES ACCESORIOS: MANUAL DE SERVICIO POLIZA DE GARANTIA COPIA DE TARJETA DE CIRCULACION POLIZA DE SEGURO LLANTA DE REFACCION JUEGO DE REFLEJANTES LLAVE L Y EXTENCIONES DEL GATO GATO MECANICO.PLACAS ANTERIORES(PZ-32-458) | 222000
I450400012 | 175 | ARCHIVERO HORIZONTAL DE 4 GAVETAS | 3961.75
I450400012 | 167 | ARCHIVERO HORITONTAL DE 3 GAVETAS | 3444.25
I450400294 | 215 | RELOJ CHECADOR DE ASISTENCIA TIPO BUZON COLOR HUESO | 5405
I450400294 | 216 | RELOJ CHECADOR DE ASISTENCIA TIPO BUZON COLOR HUESO | 5405
I450400294 | 218 | RELOJ CHECADOR DE ASISTENCIA TIPO BUZON COLOR HUESO | 5405
I450400294 | 221 | RELOJ CHECADOR DE ASISTENCIA TIPO BUZON COLOR HUESO | 5405
I450400002 | 1496 | ACONDICIONADOR AIRE MINISPLIT DE 1 TONELADA DE REFRIGERACION COLOR BLANCO 220 VOLTS CLAEFACCION TIPO HEAT PUMP SERIE DE EVAPORADOR C1G55366459 SERIE DEL CONDENSADOR C1E5039980 | 6969
I450400002 | 1495 | ACONDICIONADOR AIRE MINISPLIT 2 TONELADAS DE REFRIGERACION COLOR BLANCO 220 VOLTS CALEFACCION TIPO HEAT PUMP SERIE DE EVAPORADOR C1G5366557 SERIE DE CONDENSADOR C1W5551610 | 12121
I450400002 | 1497 | ACONDICIONADOR AIRE MINISPLIT 1 TONELADA COLOR BLANCO 220 VOLTS CON CALEFACCION TIPO HEAT PUMP SERIE DE CONDENSADOR 4656150002890 SERIE DEL EVAPORADOR 4556150002708 | 11459.75
I180000088 | 17 | SISTEMAS CONTROLADORES DE TELEPROCESO EQUIPO DE VIDEOCONFERENCIA (SE ENCUENTRA UBICADO EN EL HOSPITAL METROPOLITANO EN EL NOVENO PISO EN TELEMEDICINA) | 158700
I480800014 | 130 | AUTOMOVIL SEDAN (PLACAS ANTERIORES RZF-96-82SDZ-95-32) UNIDAD IKON SEDAN 4 PUERTAS/ MOTOR 1.6L SOHC / TRANSMICION MANUAL 5- VELOCIDADES / INSPECC. FINAL ACOND. SERV. Y GTIA / GASTOS DE TRASLADO / SEGURO DE TRASLADO. COLOR BLANCO MOTOR 4 CILINDORS DE 1.6LTS. DE 90HP TRACCION DELANTERA TANQUE DE COMBUSTIBLE DE 45 LTS. FRENOS DELANTEROS DE DISCO VENTILADOS TRASEROS DE TAMBOR LLANTAS P175/70 R 13T CRISTAL TINTADO SOLAR EN TODA LA UNIDAD ESPEJOS RETROVISORES EXTERIORES DE CONTROL MANUAL RINES DE ACERO 13 PULGADAS AIRE ACONDICIONADO BARRA ESTABILIZADORA DELANTERA ASIENTOS TAPIZADOS EN TELA CABECERAS DE ALTURA AJUSTABLE PARA ASIENTOS DELANTEROS CINTURONES DE SEGURIDAD DELANTEROS DE 3 PUNTOS RETRACTILES CON AJUSTE DE ALTURA CINTURON DE SEGURIDAD TRASEROS DE 3 PUNTOS PARA LOS EXTREMOS Y PELVICO CENTRAL DE 2 PUNTOS SEGURO DE PRUEBA DE NINOS EN PUERTAS DE TRASERAS. ROTULADO EN MATERIAL REFLEJANTE Y AUTO ADHERIBLE (40X35CMS.) LOGOTIPOS SSNL EN P | 95775
I480800014 | 132 | AUTOMOVIL SEDAN (PLACA ANTERIOR RZF-96-84 SNS-3445) UNIDAD IKON SEDAN 4 PUERTAS / MOTOR 1.6L SOHC / TRASMISION MANUAL 5 VELOCIDADES / INSPECC. FINAL ACOND. SERV. Y GTIA / GASTOS DE TRASLADO / SEGURO DE TRASLADO. COLOR BLANCO MOTOR 4 CILINDORS DE 1.6LTS. DE 90HP TRACCION DELANTERA TANQUE DE COMBUSTIBLE DE 45 LTS. FRENOS DELANTEROS DE DISCO VENTILADOS TRASEROS DE TAMBOR LLANTAS P175/70 R 13T CRISTAL TINTADO SOLAR EN TODA LA UNIDAD ESPEJOS RETROVISORES EXTERIORES DE CONTROL MANUAL RINES DE ACERO 13 PULGADAS AIRE ACONDICIONADO BARRA ESTABILIZADORA DELANTERA ASIENTOS TAPIZADOS EN TELA CABECERAS DE ALTURA AJUSTABLE PARA ASIENTOS DELANTEROS CINTURONES DE SEGURIDAD DELANTEROS DE 3 PUNTOS RETRACTILES CON AJUSTE DE ALTURA CINTURON DE SEGURIDAD TRASEROS DE 3 PUNTOS PARA LOS EXTREMOS Y PELVICO CENTRAL DE 2 PUNTOS SEGURO DE PRUEBA DE NINOS EN PUERTAS DE TRASERAS. ROTULADO EN MATERIAL REFLEJANTE Y AUTO ADHERIBLE (40X35CMS.) LOGOTIPOS SSNL EN PUERTA | 95775
I480800052 | 341 | CAMION PICK-UP (PLACAS ANTERIORES PW-04-228PZ-32-459) UNIDAD F-150 XL / GRABADO DE VEHICULOS / MOTOR V6 4.2L EFI / TRANSM. AUTOMATICA 4 VELOCIDADES / AIRE ACONDICIONADO LIBRE CFC / VESTIDURA XL / ESPEJOS NEGROS AERODINAMICOS/ RINES DE ACERO ESTILIZADO/ VELOCIMETRO EN SIST. METRICO / PQTE. ESPECIAL P/ CARGA # 2 / PQTE. EQUIPO PREFERIDO / INSPECC. FINAL ACOND. SERV. Y GTIA / GASTOS DE TRASLADO / SEGURO DE TRASLADO. PICK-UP MOD.2005 V6 DE 4.2 L DE 210HP CAPACIDAD CARGA 1005KG TANQUE DE 94LTS. DELANTEROS DE DISCO Y TRASEROS DE TAMBOR CON SISTE RABS SUSPENSION DELANTERA INDEPENDIENTE CON RESORTES ESPIRALES Y AMORTIGUADORES SUSPENSION TRASERA SEMIFLOTANTE CON AMORTIGUADORES DE GAS TRASMISION AUTOMATICA DE 4 VEL. DIRECCION HIDRAULICA RINES DE ACERO 16X7 LLANTAS LT/245R16 ESPEJOS DE CONTROL MANUAL ASIENTOS DELANTEROS TIPO BANCA DIVIDIDO LUCES DE CORTESIA INTERIOR RADIO/AM./FM. ROTULADO EN MATERIAL REFLEJANTE Y AUTO ADHERIBLE (40X35CM.) LOGO | 190125
I480800052 | 342 | CAMION PICK-UP (PLACA ANTERIOR PW-04-229RG-60-314) UNIDAD 2005 F-250 MID AUTOMATICO / PQTE. EQUIPO PREFERIDO 503A / VESTIDURA XL / ALFOMBRA / ESPEJOS MANUALES CROMADOS/ RADIO AM / FM ESTEREO / CD RELOJ / BOLSAS DE AIRE CONDUCTOR PASA / RINES ACERO ESTILIZADO / MOTOR V6 4.2L EFI / TRANSM AUTOMATICA 4 VEL./ LLANTAS LT255/70R16 BSW T/TERR / RELACION DE EJES 3.54 INCENTIVO AL MAYOREO/ PAQUETE PBV 6200# AIRE ACONDICIONADO- LIBRE CFC / RINES 16 X 7 CON TAPACUBOS / VELOCIMETRO EN SIST. METRICO / GRABADO DE VEHICULOS / INSPECC. FINAL ACOND. SERV. Y GTIA. / GASTOS DE TRASLADO / SEGURO DE TRASLADO. PICK-UP MOD.2005 V6 DE 4.2 L DE 210HP CAPACIDAD CARGA 1005KG TANQUE DE 94LTS. DELANTEROS DE DISCO Y TRASEROS DE TAMBOR CON SISTE RABS SUSPENSION DELANTERA INDEPENDIENTE CON RESORTES ESPIRALES Y AMORTIGUADORES SUSPENSION TRASERA SEMIFLOTANTE CON AMORTIGUADORES DE GAS TRASMISION AUTOMATICA DE 4 VEL. DIRECCION HIDRAULICA RINES DE ACERO 16X7 LLANTAS LT/ | 190125
I480800052 | 345 | CAMION PICK-UP (PLACAS ANTERIORES PW-04-230) UNIDAD 2005 F-250 MID AUTOMATICO / PQTE. EQUIPO PREFERIDO 503A / VESTIDURA XL / ALFOMBRA / ESPEJOS MANUALES CROMADOS/ RADIO AM / FM ESTEREO / CD RELOJ / BOLSAS DE AIRE CONDUCTOR PASA / RINES ACERO ESTILIZADO / MOTOR V6 4.2L EFI / TRANSM AUTOMATICA 4 VEL./ LLANTAS LT255/70R16 BSW T/TERR / RELACION DE EJES 3.54 INCENTIVO AL MAYOREO/ PAQUETE PBV 6200# AIRE ACONDICIONADO- LIBRE CFC / RINES 16 X 7 CON TAPACUBOS / VELOCIMETRO EN SIST. METRICO / GRABADO DE VEHICULOS / INSPECC. FINAL ACOND. SERV. Y GTIA. / GASTOS DE TRASLADO / SEGURO DE TRASLADO. PICK-UP MOD.2005 V6 DE 4.2 L DE 210HP CAPACIDAD CARGA 1005KG TANQUE DE 94LTS. DELANTEROS DE DISCO Y TRASEROS DE TAMBOR CON SISTE RABS SUSPENSION DELANTERA INDEPENDIENTE CON RESORTES ESPIRALES Y AMORTIGUADORES SUSPENSION TRASERA SEMIFLOTANTE CON AMORTIGUADORES DE GAS TRASMISION AUTOMATICA DE 4 VEL. DIRECCION HIDRAULICA RINES DE ACERO 16X7 LLANTAS LT/245R16 | 190125
I480800052 | 343 | CAMION PICK-UP (PLACA ANTERIOR PW-04-247) UNIDAD F-150 XL / GRABADO DE VEHICULO / MOTOR V 6 4.2L EFI / TRANSM. AUTOMATICA 4 VELOCIDADES / AIRE ACONDICIONADO LIBRE - CFC / VESTIDURA XL / ESPEJOS NEGROS AERODINAMICOS / RINES DE ACERO ESTILIZADOS / VELOCIMETRO EN SIST. METRICO / PQTE. ESPECIAL P/CARGA#2 / PQTE. EQUIPO PREFERIDO / INSPECC. FINAL ACOND. SERV. Y GTIA. / GASTOS DE TRASLADO / SEGURO DE TRASLADO. PICK-UP MOD.2005 V6 DE 4.2 L DE 210HP CAPACIDAD CARGA 1005KG TANQUE DE 94LTS. DELANTEROS DE DISCO Y TRASEROS DE TAMBOR CON SISTE RABS SUSPENSION DELANTERA INDEPENDIENTE CON RESORTES ESPIRALES Y AMORTIGUADORES SUSPENSION TRASERA SEMIFLOTANTE CON AMORTIGUADORES DE GAS TRASMISION AUTOMATICA DE 4 VEL. DIRECCION HIDRAULICA RINES DE ACERO 16X7 LLANTAS LT/245R16 ESPEJOS DE CONTROL MANUAL ASIENTOS DELANTEROS TIPO BANCA DIVIDIDO LUCES DE CORTESIA INTERIOR RADIO/AM./FM. ROTULADO EN MATERIAL REFLEJANTE Y AUTO ADHERIBLE (40X35CM.) LOGOTIPOS SSNL | 190125
I480800052 | 344 | CAMION PICK-UP (PLACA ANTERIOR PW-04-248 RG-38327) UNIDAD F-150 XL / GRABADO DE VEHICULOS / MOTOR V6 4.2L EFI / TRANSM. AUTOMATICO 4 VELOCIDADES / AIRE ACONDICIONADO LIBRE CFC / VESTIDURA XL / ESPEJOS NEGROS AERODINAMICOS / RINES DE ACERO ESTILIZADOS / VELOCIMETRO EN SIST. METRICO / PQTE. ESPECIAL P/CARGA #2 / PQTE. EQUIPO PREFERIDO / INSPECC. FINAL ACOND. SERV. Y GTIA. / GASTOS DE TRASLADO / SEGURO DE TRASLADO. PICK-UP MOD.2005 V6 DE 4.2 L DE 210HP CAPACIDAD CARGA 1005KG TANQUE DE 94LTS. DELANTEROS DE DISCO Y TRASEROS DE TAMBOR CON SISTE RABS SUSPENSION DELANTERA INDEPENDIENTE CON RESORTES ESPIRALES Y AMORTIGUADORES SUSPENSION TRASERA SEMIFLOTANTE CON AMORTIGUADORES DE GAS TRASMISION AUTOMATICA DE 4 VEL. DIRECCION HIDRAULICA RINES DE ACERO 16X7 LLANTAS LT/245R16 ESPEJOS DE CONTROL MANUAL ASIENTOS DELANTEROS TIPO BANCA DIVIDIDO LUCES DE CORTESIA INTERIOR RADIO/AM./FM. ROTULADO EN MATERIAL REFLEJANTE Y AUTO ADHERIBLE (40X35CM.) LOG | 190125
I480800002 | 67 | AMBULANCIA PLACAS ANTERIORES PW-05-214RA-00-665 UNIDAD 2005 E150 VAN / PQTE. EQUIPO PREFERIDO 740A / VESTIDURA ESTANDAR / ESPEJOS EXTERIORES MANUALES / RINES DE ACERO DE 16 / MOTOR V8 4.6L EFI / TRANSM AUTOMATICA ELECTRON 4 VEL. / RELACION DE EJES LS 3.55 LS / INDICADOR JOB #2 VELOCIMETRO EN SIST. METRICO / GRABADO DE VEHICULOS / EQ. DE TRASLADO / AIRE ACONDICIONADO / EQUIPO ESPECIAL / INSPECC. FINAL ACOND. SERV. Y GTIA. / GASTOS DE TRASLADO / SEGURO DE TRASLADO. CUENTA CON:LLANTA DE REFACCION LLAVE PARA LLANTA DE REFACCION GATO MECANICO Y VARILLA PARA GATO L PARA TUERCAS EXTINGUIDOR CABLES PASA CORRIENTE REFLEJANTES DE EMERGENCIAPOLIZA DE SEGURO TARJETA DE CIRCULACION ORIGINAL MANUAL DEL PROPIETARIO JUEGO DE COPIA DE LLAVES POLIZA DE MANTENIMIENTO JUEGO DE HERRAMIENTA ANTENA 2 AMBU.PEDIATRCO Y ADULTO RESUSITADOR 4 COLLARINES (2 INFANTIL Y 2 ADULTO) 1 TANQUE DE OXIGENO ESTACIONARIO 1 CAMILLA RIGIDA CHALECO DE EXTRACCION 1 CHALECO TI | 506350
I480800002 | 68 | AMBULANCIA PLACAS ANTERIORESR4A-00-683 UNIDAD 2005 E150 VAN / PQTE. EQUIPO PREFERIDO 740A / VESTIDURA ESTANDAR / ESPEJOS EXTERIORES MANUALES / RINES DE ACERO DE 16 / MOTOR V-8 4.6L EFI/ TRANS AUTO. ELECTRON 4 VEL. / RELACION DE EJES LS 3.55 LS / INDICADOR JOB #2 / VELOCIMETRO EN SIST. METRICO / GRABADO DE VEHICULOS / EQ. DE TRASLADO / AIRE ACONDICIONADO / EQUIPO ESPECIAL / INSPECC. FINAL ACOND. SERV. Y GTRIA. / GASTOS DE TRASLADO / SEGURO DE TRASLADO. CUENTA CON:LLANTA DE REFACCION LLAVE PARA LLANTA DE REFACCION GATO MECANICO Y VARILLA PARA GATO L PARA TUERCAS EXTINGUIDOR CABLES PASA CORRIENTE REFLEJANTES DE EMERGENCIAPOLIZA DE SEGURO TARJETA DE CIRCULACION ORIGINAL MANUAL DEL PROPIETARIO JUEGO DE COPIA DE LLAVES POLIZA DE MANTENIMIENTO JUEGO DE HERRAMIENTA ANTENA 2 AMBU.PEDIATRCO Y ADULTO RESUSITADOR 4 COLLARINES (2 INFANTIL Y 2 ADULTO) 1 TANQUE DE OXIGENO ESTACIONARIO 1 CAMILLA RIGIDA CHALECO DE EXTRACCION 1 CHALECO TIPO ARANA 1 CAMIL | 506350
I480800002 | 74 | AMBULANCIA (PLACAS ANTERIORES PW-13-577RA-00-640 ) EN CONVENIO DE SUBARRENDAMIENTO AL MUNICIPIO DE LINARES CON MENSUALIDAD DE $13200 POR 48 MESES Y USO DE AMBULANCIA PARA EL HOSP. LINARES.UNIDAD ECONOLINE E-150 VAN / TRANSM. AUTOMATICA ELECTR. SOBREMARCHA / VESTIDURA ESTANDAR / PQTE. EQUIPO (PLACA ANTERIOR NVO-00001) PREFERIDO / VELOCIMETRO EN SIST METRICO / ESPEJOS EXTERIORES MANUJALES / MOTOR V-8 4.6L EFI / RELACION DE EJES 3.55 / AIRE ACONDICIONADO / ESQUIPO DE TRASLADO / EQUIPO ESPECIAL / INSPECC. FINAL ACOND. SERV. Y GTIA. /GASTOS DE TRASLADO / SEGURO DE TRASLADO. CUENTA CON:LLANTA DE REFACCION LLAVE PARA LLANTA DE REFACCION GATO MECANICO Y VARILLA PARA GATO L PARA TUERCAS EXTINGUIDOR CABLES PASA CORRIENTE REFLEJANTES DE EMERGENCIAPOLIZA DE SEGURO TARJETA DE CIRCULACION ORIGINAL MANUAL DEL PROPIETARIO JUEGO DE COPIA DE LLAVES POLIZA DE MANTENIMIENTO JUEGO DE HERRAMIENTA ANTENA 2 AMBU.PEDIATRCO Y ADULTO RESUSITADOR 4 COLLARINES (2 I | 506350
I480800002 | 76 | AMBULANCIA PLACAS ENTERIORESPW-13-574 EN CONVENIO CON MUNICIPIO DE CERRALVO QUE APORTO 50% ($250000.00) EN EL QUE SE AUTORIZA EL USO DE ESTE VEHICULO A EL HOSPITAL DE DICHO MUNICIPIO. (PLACA ANTERIOR NVO-00001) UNIDAD ECONOLINE E-150 VAN / TRANSM. AUTOMATICA ELECTR. SOBREMARCHA / VESTIDURA ESTANDAR / PQTE. EQUIPO PREFERIDO / VELOCIMETRO EN SIST METRICO / ESPEJOS EXTERIORES MANUJALES / MOTOR V-8 4.6L EFI / RELACION DE EJES 3.55 / AIRE ACONDICIONADO / ESQUIPO DE TRASLADO / EQUIPO ESPECIAL / INSPECC. FINAL ACOND. SERV. Y GTIA. /GASTOS DE TRASLADO / SEGURO DE TRASLADO. CUENTA CON:LLANTA DE REFACCION LLAVE PARA LLANTA DE REFACCION GATO MECANICO Y VARILLA PARA GATO L PARA TUERCAS EXTINGUIDOR CABLES PASA CORRIENTE REFLEJANTES DE EMERGENCIAPOLIZA DE SEGURO TARJETA DE CIRCULACION ORIGINAL MANUAL DEL PROPIETARIO JUEGO DE COPIA DE LLAVES POLIZA DE MANTENIMIENTO JUEGO DE HERRAMIENTA ANTENA 2 AMBU.PEDIATRCO Y ADULTO RESUSITADOR 4 COLLARINES (2 IN | 506350
I480800002 | 77 | AMBULANCIA (PLACA ANTERIOR PW-13-573RA-00-687 UNIDAD ECONOLINE E-150 VAN / TRANSM. AUTOMATICA ELECTR. SOBREMARCHA / VESTIDURA ESTANDAR / PQTE. EQUIPO PREFERIDO / VELOCIMETRO EN SIST METRICO / ESPEJOS EXTERIORES MANUJALES / MOTOR V-8 4.6L EFI / RELACION DE EJES 3.55 / AIRE ACONDICIONADO / ESQUIPO DE TRASLADO / EQUIPO ESPECIAL / INSPECC. FINAL ACOND. SERV. Y GTIA. /GASTOS DE TRASLADO / SEGURO DE TRASLADO. CUENTA CON:LLANTA DE REFACCION LLAVE PARA LLANTA DE REFACCION GATO MECANICO Y VARILLA PARA GATO L PARA TUERCAS EXTINGUIDOR CABLES PASA CORRIENTE REFLEJANTES DE EMERGENCIAPOLIZA DE SEGURO TARJETA DE CIRCULACION ORIGINAL MANUAL DEL PROPIETARIO JUEGO DE COPIA DE LLAVES POLIZA DE MANTENIMIENTO JUEGO DE HERRAMIENTA ANTENA 2 AMBU.PEDIATRCO Y ADULTO RESUSITADOR 4 COLLARINES (2 INFANTIL Y 2 ADULTO) 1 TANQUE DE OXIGENO ESTACIONARIO 1 CAMILLA RIGIDA CHALECO DE EXTRACCION 1 CHALECO TIPO ARANA 1 CAMILLA MARINA 1 KIT INMOVILIZADOR DE CRANEO 4 FERULA | 506350
I480800002 | 79 | AMBULANCIA (PLACAS ANTERIORES NVO-00001 PW-13-570RA-00-641) UNIDAD 2005 E-150 VAN / PQTE. EQUIPO PREFERIDO 740A / VESTIDURA ESTANDAR / ESPEJOS EXTERIORES MANUALES / RINES DE ACERO DE 16 / MOTOR V-8 4.6L EFI / TRANS ASUTOM ELECTRON 4 VEL. / RELACION DE EJES LS 3.55 LS / UBDUCADIR JOB #2 / VELOCIMETRO EN SIST. METRICO/ GRABADO DE VEHICULOS / EQ. DE EMERGENCIA / AIRE ACONDICIONADO / EQUIPO ESPECIAL / INSPECC. FINAL ACOND. SERV. Y GTIA./ GASTOS DE TRASLADO / SEGURO DE TRASLADO.<NINGUNA>. CUENTA CON:LLANTA DE REFACCION LLAVE PARA LLANTA DE REFACCION GATO MECANICO Y VARILLA PARA GATO L PARA TUERCAS EXTINGUIDOR CABLES PASA CORRIENTE REFLEJANTES DE EMERGENCIAPOLIZA DE SEGURO TARJETA DE CIRCULACION ORIGINAL MANUAL DEL PROPIETARIO JUEGO DE COPIA DE LLAVES POLIZA DE MANTENIMIENTO JUEGO DE HERRAMIENTA ANTENA 1 RADIO PARLANTE 1 EXTENCION ELECTRCA TRUPER 20 METROS ESTRUCTURA ESPECIAL PARA AMBULANCIAS (PTR 1/4 COLD ROLL CAL 14 SOLERAS DE 4X1/8) TOL | 682750
I480800128 | 3 | MICROBUS PLACA ANTERIOR PW-05-208) UNIDAD 2005 XL REG. CHASS CAB / PQTE. EQUIPO PREFERIDO 640A / ESPEJOS MANUALES TELESCOPICOS / VESTIDURA XL /MOTOR V-8 5.4L EFI / TRANS MANUAL 5-V TRABAJO PESADO / TELACION DE EJES 4.88 / PORTA- PLACA DELANTERO / INDENTIFICADOR JOB #2 / TOMA DE FUERZA P/TRANSMICION / GRABADO DE VEHICULO / AIRE ACONDICIONADO / ESPEREO CD / CONVERSION VANET / INSPECC. FINAL ACOND. SERV. Y GTIA. / GASTOS DE TRASLADO / SEGURO DE TRASLADO. EXTERIOR: TOLDO DE PLASTICO REFORZADO CON FIBRA DE VIDRIO DEFENSA TRASERA CON ESCALON EN LAMINA ANTIDERRAPANTE; INTERIOR: 2 VENTANAS LATERALES MARCO DE ALUMINIO PISO ANTIDERRAPANTE CONTROLES INSTALADOS AL ALCANCE DEL OPERADOR VENTANA DE COMUNICACION 50X40CM 4 CONTACTOS DOBLES 1CONTACTO DOBLE INDUSTRIAL P/ALIMENTACION EXTERNA DE LOS 4 CONTACTOS INST. HIDRAULICA Y DEPOSITO DE RECOLECCION DE LIQUIDOS DE 50LTS CON LLAVE DE VACIADO CLIMA 110V 13500 BTU; SILLON DENTAL ELECTRICO CON MOVIMIENTO | 597500
I480800128 | 4 | MICROBUS PLACA ANTERIOR PW-05-210 RG-38-377)UNIDAD 2005 XL REG. CHASS CAB / PQTE. EQUIPO PREFERIDO 640A / ESPEJOS MANUALES TELESCOPICOS / VESTIDURA XL /MOTOR V-8 5.4L EFI / TRANS MANUAL 5-V TRABAJO PESADO / TELACION DE EJES 4.88 / PORTA- PLACA DELANTERO / INDENTIFICADOR JOB #2 / TOMA DE FUERZA P/TRANSMICION / GRABADO DE VEHICULO / AIRE ACONDICIONADO / ESPEREO CD / CONVERSION VANET / INSPECC. FINAL ACOND. SERV. Y GTIA. / GASTOS DE TRASLADO / SEGURO DE TRASLADO. EXTERIOR: TOLDO DE PLASTICO REFORZADO CON FIBRA DE VIDRIO DEFENSA TRASERA CON ESCALON EN LAMINA ANTIDERRAPANTE; INTERIOR: 2 VENTANAS LATERALES MARCO DE ALUMINIO PISO ANTIDERRAPANTE CONTROLES INSTALADOS AL ALCANCE DEL OPERADOR VENTANA DE COMUNICACION 50X40CM 4 CONTACTOS DOBLES 1CONTACTO DOBLE INDUSTRIAL P/ALIMENTACION EXTERNA DE LOS 4 CONTACTOS INST. HIDRAULICA Y DEPOSITO DE RECOLECCION DE LIQUIDOS DE 50LTS CON LLAVE DE VACIADO CLIMA 110V 13500 BTU; SILLON DENTAL ELECTRICO CON MO | 597500
I480800128 | 5 | MICROBUS PLACA ANTERIOR PW-05-211 UNIDAD DENTAL 2005 XL REG. CHASS CAB / PQTE. EQUIPO PREFERIDO 640A / ESPEJOS MANUALES TELESCOPICOS / VESTIDURA XL /MOTOR V-8 5.4L EFI / TRANS MANUAL 5-V TRABAJO PESADO / TELACION DE EJES 4.88 / PORTA- PLACA DELANTERO / INDENTIFICADOR JOB #2 / TOMA DE FUERZA P/TRANSMICION / GRABADO DE VEHICULO / AIRE ACONDICIONADO / ESTEREO CD / CONVERSION VANNET / INSPECC. FINAL ACOND. SERV. Y GTIA. / GASTOS DE TRASLADO / SEGURO DE TRASLADO. EXTERIOR: TOLDO DE PLASTICO REFORZADO CON FIBRA DE VIDRIO DEFENSA TRASERA CON ESCALON EN LAMINA ANTIDERRAPANTE; INTERIOR: 2 VENTANAS LATERALES MARCO DE ALUMINIO PISO ANTIDERRAPANTE CONTROLES INSTALADOS AL ALCANCE DEL OPERADOR VENTANA DE COMUNICACION 50X40CM 4 CONTACTOS DOBLES 1CONTACTO DOBLE INDUSTRIAL P/ALIMENTACION EXTERNA DE LOS 4 CONTACTOS INST. HIDRAULICA Y DEPOSITO DE RECOLECCION DE LIQUIDOS DE 50LTS CON LLAVE DE VACIADO CLIMA 110V 13500 BTU; SILLON DENTAL ELECTRICO CON MOVI | 597500
I480800128 | 6 | MICROBUS (PLACAS ANTERIORES PW-05-204 774-KT) UNIDAD 2005 XL REG. CHAS CAB / PQTE. EQUIPO PREFERIDO 640A / ESPEJOS MANUALES TELESCOPICOS / VESTIDURA XK / MOTOR V-8 4L EFI / TRANS MANUAL 5-V TRABAJO PESADO / RELACION DE EJES 4.88 / PORTA - PLACA DELANTERO /IDENTIFICADOR JOB#2 / TOMA DE FUERZA P/TRNASMISION / GRABADO DE VEHICULOS / CONV. MICROYRAM / AIRE ACONDICIONADO / INSPECC. FINAL ACOND. SERV. Y GTIA. / GASTOS DE TRASLADO / SEGUROS DE TRASLADO ESPECIFICACIONES DE EQUIPAMIENTO: 6 ASIENTOS DE 2 PLAZAS PARA PASAJEROS FABRICADOS EN ESTRUCTURA METALICA DE ACERO CON UN ACOJINAMIENTO DE HULE ESPUMA DE ALTA DENSIDAD FORRO DE VINIL 3 PLAZAS AL CENTRO PARA SILLA DE RUEDAS Y RAMPA PARA DISCAPACITADOS DE 32 5/8 X 50 PISO ANTDERRAPANTE Y DESPLEGADO DE 57 3/8 EN PUERTA TRSERA CON MECANISMO ELECTROHIDRAULICO RETRACTIL HACIA EL INTERIOR DEL CAMION SISTEMA DE SUJECCION DISCAPACITADO Y DE ANCLAJE DEL EQUIPO SIST HIDRAULICO TIPO CILINDRO Y SISTEMA MA | 502090
I480800128 | 7 | MICROBUS (PLACA ANTERIORES PW-05-206 775-KT) UNIDAD 2005 XL REG. CHAS CAB / PQTE. EQUIPO PREFERIDO 640A / ESPEJOS MANUALES TELESCOPICOS / VESTIDURA XK / MOTOR V-8 4L EFI / TRANS MANUAL 5-V TRABAJO PESADO / RELACION DE EJES 4.88 / PORTA - PLACA DELANTERO /IDENTIFICADOR JOB#2 / TOMA DE FUERZA P/TRNASMISION / GRABADO DE VEHICULOS / CONV. MICROYRAM / AIRE ACONDICIONADO / INSPECC. FINAL ACOND. SERV. Y GTIA. / GASTOS DE TRASLADO / SEGUROS DE TRASLADO ESPECIFICACIONES DE EQUIPAMIENTO: 6 ASIENTOS DE 2 PLAZAS PARA PASAJEROS FABRICADOS EN ESTRUCTURA METALICA DE ACERO CON UN ACOJINAMIENTO DE HULE ESPUMA DE ALTA DENSIDAD FORRO DE VINIL 3 PLAZAS AL CENTRO PARA SILLA DE RUEDAS Y RAMPA PARA DISCAPACITADOS DE 32 5/8 X 50 PISO ANTDERRAPANTE Y DESPLEGADO DE 57 3/8 EN PUERTA TRSERA CON MECANISMO ELECTROHIDRAULICO RETRACTIL HACIA EL INTERIOR DEL CAMION SISTEMA DE SUJECCION DISCAPACITADO Y DE ANCLAJE DEL EQUIPO SIST HIDRAULICO TIPO CILINDRO Y SISTEMA M | 502090
I180000220 | 717 | UNIDAD CENTRAL DE PROCESO (CPU) HP COMPAQ DC7600 MICROTORRE PROCESADOR INTEL PENTIUM R 4 533HT512MB/DD80GB/UNIDAD CD-WRITER/TECLADO/MOUSE SISTEMA OPERATIVO MICROSOFT XP PROFESIONAL | 14064.5
I330000078 | 14 | PLANTA LUZ EMERGENCIA SUMINISTRO DE PLANTA ELECTRICA DE EMERGENCIA COLOR GRIS DE 40 KW 220 VCA DE OPERACION AUTOMATICA COMBUSTIBLE DIESEL | 157515.82
I150200358 | 194 | TELEFONO INTERSECRETARIAL DIGITAL COLOR AZUL | 5005.95
I180000220 | 758 | UNIDAD CENTRAL DE PROCESO (CPU) DC-7600 CMT P4 DE 3.06GHZ 256MB RAM DD 80GB CDRW TJ RED 10/100/1000 FLOPY MOUSE TECLADO WIN XP PROF. | 13772.98
I180000220 | 738 | UNIDAD CENTRAL DE PROCESO (CPU) DC-7600 CMT P4 DE 3.06GHZ 256MB RAM DD 80GB CDRW TJ RED 10/100/1000 FLOPY MOUSE TECLADO WIN XP PROF. | 13772.98
I180000220 | 740 | UNIDAD CENTRAL DE PROCESO (CPU) DC-7600 CMT P4 DE 3.06GHZ 256MB RAM DD 80GB CDRW TJ RED 10/100/1000 FLOPY MOUSE TECLADO WIN XP PROF. | 13772.98
I180000220 | 760 | UNIDAD CENTRAL DE PROCESO (CPU) DC-7600 CMT P4 DE 3.06GHZ 256MB RAM DD 80GB CDRW TJ RED 10/100/1000 FLOPY MOUSE TECLADO WIN XP PROF. | 13772.98
I180000220 | 759 | UNIDAD CENTRAL DE PROCESO (CPU) DC-7600 CMT P4 DE 3.06GHZ 256MB RAM DD 80GB CDRW TJ RED 10/100/1000 FLOPY MOUSE TECLADO WIN XP PROF. | 13772.98
I180000220 | 761 | UNIDAD CENTRAL DE PROCESO (CPU) DC-7600 CMT P4 DE 3.06GHZ 256MB RAM DD 80GB CDRW TJ RED 10/100/1000 FLOPY MOUSE TECLADO WIN XP PROF. | 13772.98
I180000220 | 765 | UNIDAD CENTRAL DE PROCESO (CPU) DC-7600 CMT P4 DE 3.06GHZ 256MB RAM DD 80GB CDRW TJ RED 10/100/1000 FLOPY MOUSE TECLADO WIN XP PROF. | 13772.98
I180000220 | 766 | UNIDAD CENTRAL DE PROCESO (CPU) DC-7600 CMT P4 DE 3.06GHZ 256MB RAM DD 80GB CDRW TJ RED 10/100/1000 FLOPY MOUSE TECLADO WIN XP PROF. | 13772.98
I180000220 | 769 | UNIDAD CENTRAL DE PROCESO (CPU) DC-7600 CMT P4 DE 3.06GHZ 256MB RAM DD 80GB CDRW TJ RED 10/100/1000 FLOPY MOUSE TECLADO WIN XP PROF. | 13772.98
I180000220 | 753 | UNIDAD CENTRAL DE PROCESO (CPU) DC-7600 CMT P4 DE 3.06GHZ 256MB RAM DD 80GB CDRW TJ RED 10/100/1000 FLOPY MOUSE TECLADO WIN XP PROF. | 13772.98
I180000220 | 737 | UNIDAD CENTRAL DE PROCESO (CPU) DC-7600 CMT P4 DE 3.06GHZ 256MB RAM DD 80GB CDRW TJ RED 10/100/1000 FLOPY MOUSE TECLADO WIN XP PROF. | 13772.98
I450400120 | 1928 | ESCRITORIO EJECUTIVO DE MADERA COLOR CAOBA MEDIDAS 1.70 X 0.70 CON DOS CAJONES PAPELEROS Y UN ARCHIVERO FABRICADO EN MELAMINA DE ALTA DENSIDAD | 7226.89
I450400012 | 177 | ARCHIVERO DE MADERA COLOR CAOBA DE CUATRO GAVETAS CON LLAVE | 3012.71
I450400120 | 1927 | ESCRITORIO SECRETARIAL DE MADERA COLOR CAOBA PENINSULA DE 1.50 X 0.60 MTS. LATERAL CON 2 CAJONES PAPELEROS Y 1 DE ARCHIVO FABRICADO EN LAMINADO DE PLASTICO. | 3254.21
I150200524 | 27 | VIDEOPROYECTOR < Ninguna > | 23670.45
I480800156 | 16 | VAGONETA (PLACAS ANTERIORES SED-59-32RZP-39-25 SNS-34-47) VAGONETA DE 5 PUERTAS COLOR ARENA MOTOR V6 TRASMISION AUTOMATICA SIENTOS DE TELA BOLSAS DE AIRE CONDUCTOR Y PASAJERO AIRE ACONDICIONADO VIDRIOS Y SEGUROS ELECTRICOS VOLANTE DE POSICIONES RADIO AM/FM Y CD 5 BOCINAS RIN DE ACERO 15 CON TAPONES PARILA PARA EQUIPAJE DIRECCION HIDRAULICA. | 208000
I480800052 | 346 | CAMION PICK-UP (PLACA ANTERIOR PW-13-581) UNIDAD F 150 XL MOTOR V6 4.20L EFI TRANSM. AUTOMATICA 4 VELOCIDADES AIRE ACONDICIONADO LIBRE CFC VESTIDURA XL RINES DE ACERO ESTILIZADOS PAQUETE EQUIPO PREFERIDO INSPECC. FINAL ACOND. SERV. Y GTIA. GASTOS DE TRASLADO SEGURO DE TRASLADO GRABADO DE VEHICULOS. CUENTA ADEMAS CON: ANTENA EXTINGUIDOR LLANTA DE REFACCION GATO HIDRAULICO CRUCETA HERRAMIENTA JUEGO DE LUCES PREVENTIVAS JUEGO DE CABLES PASACORRIENTE.PLACAS ANTERIORES(RA-00-663) | 190125
I450400002 | 1505 | ACONDICIONADOR AIRE MINISPLIT DE 2 TONELADAS DE REFRIGERACION 220 VOLTS SOLO FRIO COLOR BLANCO CONDENSADOR 3658710001322 EVAP. A:3559150001263 EVAP. B:3559150001288 | 16560
I090000182 | 25 | EQUIPO DE RAYOS X CON RELOJ DIGITAL DPT PANTALLA DE TRES DIGITOS CON RESOLUCION DE 10 MILISEG. TOTALMENTE COMPATIBLE CON LA VIDEORADIOGRAFIA DIGITALIZADA Y LAS NUEVAS PELICULAS ULTRA RAPIDAS BRAZO DE TIJERA POSICIONADOR DE DOBLE ARTICULACION PARA UN MAYOR ALCANCE Y FACIL POSICIONAMIENTO DE CABEZAL CUENTA CON UNA LLAVE DE ENCENDIDO BLOCKE GENERADOR 70 KVF CON LA POTENCIA PARA CUBRIR TODA LA GAMA DE REQUERIMIENTOS EN EL DIAGNOSTICO RADIOLOGICO INTRAORAL CON UNA VERSION DE BASE MOVIL QUE SE DESPLAZA CON ESTABILIDAD Y MOVILIDAD CONTANDO CON UNA BASE DE TRIPIE CON RODAJAS. | 27999.97
I060200282 | 129 | ESTERILIZADOR O AUTOCLAVE COLOR BLANCO MEDIDAS DE LARGO 46 CM. ALTURA 32.5 CM. ANCHO 34.4 CM. AREA DE COMPARTIMIENTO CAMARA 10.1 DE DIAMETRO 38.1 DE FONDO Y EL VOLUMEN DE 24 GALONES O 9 LITROS TIENE UN DEPOSITO DE AGUA DE 0.75 GALONES 0 2.6 LITROS LAS CONEXIONES ELECTRICAS DEBE SER DE 120 VOLTS LAS ESPECIFICACIONES EL SELLADO ES ATUOMATICO EN EL MOMENTO QUE CIERRA LA PALANCA DEL PRESURIZADO Y TAMBIEN FACILITA Y DA SEGURIDAD EL DESPRESURIZADO SE REGULARIZA LA TEMPERATURA DESEADA ENTRE LOS 121 CENTIGRADOS Y 132 CENTIGRADOS ESTE CONTROL ACTUA COMO UN TERMOMETRO TIENE UN CALIBRADO DONDE INDICA LA TEMPERATURA QUE TIENE LA CAMARA EL CALIBRADOR ESTA GRADUADO DESDE 26 CENTIGRADOS HASTA LOS 132 CENTIGRADOS QUE CUENTA CON VALVULA DE DRENAJE O DESAGUE ADEMAS QUE EL MANTENIMIENTO Y LA LIMPIEZA DEL AUTOCLAVE SEA FACIL DE REALIZAR | 27999.97
I450600218 | 1193 | REFRIGERADOR (COCINA) DE ACERO INOXIDABLE PARA CONSERVAR VACUNA CAPACIDAD DE 17.6 PIES CUBICOS DE UNA SOLA PUERTA CON SELLADO HERMETICO CONGELADOR EN EL MISMO CUERPO EN LA PARTE SUPERIOR DESHIELO AUTOMATICO CON GRAFICADOR EXTERIOR DE TEMPERATURA DE CUATRO PARRILLAS DE ACERO INOX. Y CUATRO CHAROLAS MONTADAS INDEPENDIENTEMENTE PANELES EXTERIORES E INTERIORES DE ACERO INOX. TIPO 304 ALARME DIGITAL VISUAL AUDIBLE QUE SE DISPARE ANTES DE LA FALLA DEL SUMINISTRO ELECTRICO Y PARA TEMPERAATURAS MAYORES O MENORES A LAS PROGRAMADAS. (ESTE REFRIGERADOR S/17-036 AL PRESENTAR FALLAS EL PROVEEDOR LO CAMBIO POR OTRO IGUAL POR ESA RAZON ACTUALMENTE CUENTA CON OTRO NUMERO DE SERIE) | 79925
I150200082 | 75 | CAMARA FOTOGRAFICA DIGITAL COLOR NEGRA | 16422
I180000220 | 795 | UNIDAD CENTRAL DE PROCESO (CPU) COLO NEGRO CON GRIS | 14927
I180000220 | 793 | UNIDAD CENTRAL DE PROCESO (CPU) COLO NEGRO CON GRIS | 14927
I090000312 | 1365 | MESA EXPLORACION DE COLOR BEIGE CON DOS GAVETAS DE ALMINIO Y CON PIERNERAS. FORRADA EN VINIL IMITACION PIEL COLOR NEGRO. | 5405
I090000312 | 1367 | MESA EXPLORACION DE COLOR BEIGE CON DOS GAVETAS DE ALMINIO Y CON PIERNERAS. FORRADA EN VINIL IMITACION PIEL COLOR NEGRO. | 5405
I090000064 | 936 | BASCULA CON Y SIN ESTADIMETRO CAPACIDAD HASTA 160 KG ESTADIMETRO EN ALUMINIO GRADUADO EN FDCM BASE LAMINADA DE ACERO ACABADO EN PINTURA COLOR BEIGE Y TAPETE DE VINIL CON BAJO TEXTIL COLOR CAFE BARRA DE LATON GRADUADO DE ACERO A 150 KG. Y ESTADIMETRO HASTA 197 CM. | 4945
I090000312 | 1366 | MESA EXPLORACION DE COLOR BEIGE CON DOS GAVETAS DE ALMINIO Y CON PIERNERAS. FORRADA EN VINIL IMITACION PIEL COLOR NEGRO. | 5405
I090000064 | 937 | BASCULA CON Y SIN ESTADIMETRO CAPACIDAD HASTA 160 KG ESTADIMETRO EN ALUMINIO GRADUADO EN FDCM BASE LAMINADA DE ACERO ACABADO EN PINTURA COLOR BEIGE Y TAPETE DE VINIL CON BAJO TEXTIL COLOR CAFE BARRA DE LATON GRADUADO DE ACERO A 150 KG. Y ESTADIMETRO HASTA 197 CM. | 4945
I090000064 | 935 | BASCULA CON Y SIN ESTADIMETRO CAPACIDAD HASTA 160 KG ESTADIMETRO EN ALUMINIO GRADUADO EN FDCM BASE LAMINADA DE ACERO ACABADO EN PINTURA COLOR BEIGE Y TAPETE DE VINIL CON BAJO TEXTIL COLOR CAFE BARRA DE LATON GRADUADO DE ACERO A 150 KG. Y ESTADIMETRO HASTA 197 CM. | 4945
I090000312 | 1368 | MESA EXPLORACION DE COLOR BEIGE CON DOS GAVETAS DE ALMINIO Y CON PIERNERAS. FORRADA EN VINIL IMITACION PIEL COLOR NEGRO. | 5405
I090000312 | 1364 | MESA EXPLORACION PEDIATRICA CON GABINETE EN LAMINA DE CALIBRE 22 ACABADO HORNEADO COLOR BEIGE | 6405.5
I090000312 | 1363 | MESA EXPLORACION PEDIATRICA CON GABINETE EN LAMINA DE CALIBRE 22 ACABADO HORNEADO COLOR BEIGE | 6405.5
I450400012 | 180 | ARCHIVERO METALICO DE CUATRO GAVETAS EN TAMANO OFICIO CALIBRE 22 CON MEDIDAS .50 X .70 X 1.34 MTS. CON CERRADURA Y JGO. DE LLAVES EN COLOR NEGRO | 4025
I450400012 | 188 | ARCHIVERO METALICO DE CUATRO GAVETAS EN TAMANO OFICIO CALIBRE 22 CON MEDIDAS .50 X .70 X 1.34 MTS. CON CERRADURA Y JGO. DE LLAVES EN COLOR NEGRO | 4025
I450400012 | 189 | ARCHIVERO METALICO DE CUATRO GAVETAS EN TAMANO OFICIO CALIBRE 22 CON MEDIDAS .50 X .70 X 1.34 MTS. CON CERRADURA Y JGO. DE LLAVES EN COLOR NEGRO | 4025
I450400124 | 1276 | ESCRITORIO DE METAL EN CALIBRE 22 COLOR NEGRO CON MELAMINA EN SU BASE CON MEDIDAS DE 1.20 X .75 X .75 MTS. CON DOS CAJONES UNO LAPICERO Y ARCHIVERO | 4025
I450400124 | 1278 | ESCRITORIO DE METAL EN CALIBRE 22 COLOR NEGRO CON MELAMINA EN SU BASE CON MEDIDAS DE 1.20 X .75 X .75 MTS. CON DOS CAJONES UNO LAPICERO Y ARCHIVERO | 4025
I450400026 | 2952 | BANCA DE CUATRO PLAZAS EN POLIURETANO COLOR NEGRO CON ESTRUCTURA METALICA | 2875
I450400026 | 2953 | BANCA DE CUATRO PLAZAS EN POLIURETANO COLOR NEGRO CON ESTRUCTURA METALICA | 2875
I450400026 | 2954 | BANCA DE CUATRO PLAZAS EN POLIURETANO COLOR NEGRO CON ESTRUCTURA METALICA | 2875
I450400012 | 183 | ARCHIVERO METALICO DE CUATRO GAVETAS EN TAMANO OFICIO CALIBRE 22 CON MEDIDAS .50 X .70 X 1.34 MTS. CON CERRADURA Y JGO. DE LLAVES EN COLOR NEGRO | 4025
I450400012 | 187 | ARCHIVERO METALICO DE CUATRO GAVETAS EN TAMANO OFICIO CALIBRE 22 CON MEDIDAS .50 X .70 X 1.34 MTS. CON CERRADURA Y JGO. DE LLAVES EN COLOR NEGRO | 4025
I450400122 | 497 | ESCRITORIO DE MADERA DE 1.50 MTS. DE ANCHO 75 CMS. QUE CUENTA CON LATERAL DE MEDIDAS DE .90 X .60 CMS. CON DOS PARALELOS Y UN CAJON ARCHIVERO FABRICADO EN MELAMINA DE ALTA DENSIDAD Y CORREDERA EN CAJON ARCHIVERO DE EXTENSION SOLOR NOGAL PENINSULAR. | 4025
I450400012 | 181 | ARCHIVERO METALICO DE CUATRO GAVETAS EN TAMANO OFICIO CALIBRE 22 CON MEDIDAS .50 X .70 X 1.34 MTS. CON CERRADURA Y JGO. DE LLAVES EN COLOR NEGRO | 4025
I450400012 | 182 | ARCHIVERO METALICO DE CUATRO GAVETAS EN TAMANO OFICIO CALIBRE 22 CON MEDIDAS .50 X .70 X 1.34 MTS. CON CERRADURA Y JGO. DE LLAVES EN COLOR NEGRO | 4025
I450400122 | 498 | ESCRITORIO DE MADERA DE 1.50 MTS. DE ANCHO 75 CMS. QUE CUENTA CON LATERAL DE MEDIDAS DE .90 X .60 CMS. CON DOS PARALELOS Y UN CAJON ARCHIVERO FABRICADO EN MELAMINA DE ALTA DENSIDAD Y CORREDERA EN CAJON ARCHIVERO DE EXTENSION SOLOR NOGAL PENINSULAR. | 4025
I450400012 | 186 | ARCHIVERO METALICO DE CUATRO GAVETAS EN TAMANO OFICIO CALIBRE 22 CON MEDIDAS .50 X .70 X 1.34 MTS. CON CERRADURA Y JGO. DE LLAVES EN COLOR NEGRO | 4025
I450400124 | 1279 | ESCRITORIO DE METAL EN CALIBRE 22 COLOR NEGRO CON MELAMINA EN SU BASE CON MEDIDAS DE 1.20 X .75 X .75 MTS. CON DOS CAJONES UNO LAPICERO Y ARCHIVERO | 4025
I450400122 | 499 | ESCRITORIO DE MADERA DE 1.50 MTS. DE ANCHO 75 CMS. QUE CUENTA CON LATERAL DE MEDIDAS DE .90 X .60 CMS. CON DOS PARALELOS Y UN CAJON ARCHIVERO FABRICADO EN MELAMINA DE ALTA DENSIDAD Y CORREDERA EN CAJON ARCHIVERO DE EXTENSION SOLOR NOGAL PENINSULAR. | 4025
I450400026 | 2955 | BANCA DE CUATRO PLAZAS EN POLIURETANO COLOR NEGRO CON ESTRUCTURA METALICA | 2875
I450400108 | 134 | ENFRIADOR Y CALENTADOR AGUA (PARA OFICINA) EN COLOR OSTION DE LA MARGA G.E. CON COMPARTIMIEENTO PARA AGUA FIA Y CALIENTE ELECTRICO | 4892.5
I421200008 | 97 | ASPERSOR AGRICOLA DE ABONOS MOTOMOCHILA ULTRA BAJO VOLUMEN P/FUMIGACION DE MOSQUITOS DENQUE. | 18500
I090000216 | 1545 | ESTUCHE DIAGNOSTICO (JGO. DE) CON OTOSCOPIO OFTALMOSCOPIO MANGO METALICO Y 4 ESPECULOS | 3599.5
I090000216 | 1567 | ESTUCHE DIAGNOSTICO (JGO. DE) CON OTOSCOPIO OFTALMOSCOPIO MANGO METALICO Y 4 ESPECULOS | 3599.5
I090000216 | 1508 | ESTUCHE DIAGNOSTICO (JGO. DE) CON OTOSCOPIO OFTALMOSCOPIO MANGO METALICO Y 4 ESPECULOS | 3599.5
I090000216 | 1513 | ESTUCHE DIAGNOSTICO (JGO. DE) CON OTOSCOPIO OFTALMOSCOPIO MANGO METALICO Y 4 ESPECULOS | 3599.5
I090000216 | 1500 | ESTUCHE DIAGNOSTICO (JGO. DE) CON OTOSCOPIO OFTALMOSCOPIO MANGO METALICO Y 4 ESPECULOS | 3599.5
I090000216 | 1503 | ESTUCHE DIAGNOSTICO (JGO. DE) CON OTOSCOPIO OFTALMOSCOPIO MANGO METALICO Y 4 ESPECULOS | 3599.5
I090000216 | 1536 | ESTUCHE DIAGNOSTICO (JGO. DE) CON OTOSCOPIO OFTALMOSCOPIO MANGO METALICO Y 4 ESPECULOS | 3599.5
I090000216 | 1572 | ESTUCHE DIAGNOSTICO (JGO. DE) CON OTOSCOPIO OFTALMOSCOPIO MANGO METALICO Y 4 ESPECULOS | 3599.5
I090000216 | 1562 | ESTUCHE DIAGNOSTICO (JGO. DE) CON OTOSCOPIO OFTALMOSCOPIO MANGO METALICO Y 4 ESPECULOS | 3599.5
I090000216 | 1571 | ESTUCHE DIAGNOSTICO (JGO. DE) CON OTOSCOPIO OFTALMOSCOPIO MANGO METALICO Y 4 ESPECULOS | 3599.5
I090000216 | 1518 | ESTUCHE DIAGNOSTICO (JGO. DE) CON OTOSCOPIO OFTALMOSCOPIO MANGO METALICO Y 4 ESPECULOS | 3599.5
I090000216 | 1525 | ESTUCHE DIAGNOSTICO (JGO. DE) CON OTOSCOPIO OFTALMOSCOPIO MANGO METALICO Y 4 ESPECULOS | 3599.5
I090000216 | 1529 | ESTUCHE DIAGNOSTICO (JGO. DE) CON OTOSCOPIO OFTALMOSCOPIO MANGO METALICO Y 4 ESPECULOS | 3599.5
I090000216 | 1539 | ESTUCHE DIAGNOSTICO (JGO. DE) CON OTOSCOPIO OFTALMOSCOPIO MANGO METALICO Y 4 ESPECULOS | 3599.5
I090000216 | 1542 | ESTUCHE DIAGNOSTICO (JGO. DE) CON OTOSCOPIO OFTALMOSCOPIO MANGO METALICO Y 4 ESPECULOS | 3599.5
I090000216 | 1530 | ESTUCHE DIAGNOSTICO (JGO. DE) CON OTOSCOPIO OFTALMOSCOPIO MANGO METALICO Y 4 ESPECULOS | 3599.5
I090000216 | 1521 | ESTUCHE DIAGNOSTICO (JGO. DE) CON OTOSCOPIO OFTALMOSCOPIO MANGO METALICO Y 4 ESPECULOS | 3599.5
I090000216 | 1531 | ESTUCHE DIAGNOSTICO (JGO. DE) CON OTOSCOPIO OFTALMOSCOPIO MANGO METALICO Y 4 ESPECULOS | 3599.5
I090000216 | 1595 | ESTUCHE DIAGNOSTICO (JGO. DE) CON OTOSCOPIO OFTALMOSCOPIO MANGO METALICO Y 4 ESPECULOS | 3599.5
I090000216 | 1563 | ESTUCHE DIAGNOSTICO (JGO. DE) CON OTOSCOPIO OFTALMOSCOPIO MANGO METALICO Y 4 ESPECULOS | 3599.5
I090000216 | 1543 | ESTUCHE DIAGNOSTICO (JGO. DE) CON OTOSCOPIO OFTALMOSCOPIO MANGO METALICO Y 4 ESPECULOS | 3599.5
I090000216 | 1540 | ESTUCHE DIAGNOSTICO (JGO. DE) CON OTOSCOPIO OFTALMOSCOPIO MANGO METALICO Y 4 ESPECULOS | 3599.5
I090000216 | 1549 | ESTUCHE DIAGNOSTICO (JGO. DE) CON OTOSCOPIO OFTALMOSCOPIO MANGO METALICO Y 4 ESPECULOS | 3599.5
I090000216 | 1578 | ESTUCHE DIAGNOSTICO (JGO. DE) CON OTOSCOPIO OFTALMOSCOPIO MANGO METALICO Y 4 ESPECULOS | 3599.5
I090000216 | 1541 | ESTUCHE DIAGNOSTICO (JGO. DE) CON OTOSCOPIO OFTALMOSCOPIO MANGO METALICO Y 4 ESPECULOS | 3599.5
I090000216 | 1577 | ESTUCHE DIAGNOSTICO (JGO. DE) CON OTOSCOPIO OFTALMOSCOPIO MANGO METALICO Y 4 ESPECULOS | 3599.5
I090000216 | 1559 | ESTUCHE DIAGNOSTICO (JGO. DE) CON OTOSCOPIO OFTALMOSCOPIO MANGO METALICO Y 4 ESPECULOS | 3599.5
I090000216 | 1516 | ESTUCHE DIAGNOSTICO (JGO. DE) CON OTOSCOPIO OFTALMOSCOPIO MANGO METALICO Y 4 ESPECULOS | 3599.5
I090000216 | 1564 | ESTUCHE DIAGNOSTICO (JGO. DE) CON OTOSCOPIO OFTALMOSCOPIO MANGO METALICO Y 4 ESPECULOS | 3599.5
I090000216 | 1538 | ESTUCHE DIAGNOSTICO (JGO. DE) CON OTOSCOPIO OFTALMOSCOPIO MANGO METALICO Y 4 ESPECULOS | 3599.5
I090000216 | 1557 | ESTUCHE DIAGNOSTICO (JGO. DE) CON OTOSCOPIO OFTALMOSCOPIO MANGO METALICO Y 4 ESPECULOS | 3599.5
I090000216 | 1544 | ESTUCHE DIAGNOSTICO (JGO. DE) CON OTOSCOPIO OFTALMOSCOPIO MANGO METALICO Y 4 ESPECULOS | 3599.5
I090000216 | 1584 | ESTUCHE DIAGNOSTICO (JGO. DE) CON OTOSCOPIO OFTALMOSCOPIO MANGO METALICO Y 4 ESPECULOS | 3599.5
I090000216 | 1561 | ESTUCHE DIAGNOSTICO (JGO. DE) CON OTOSCOPIO OFTALMOSCOPIO MANGO METALICO Y 4 ESPECULOS | 3599.5
I090000216 | 1581 | ESTUCHE DIAGNOSTICO (JGO. DE) CON OTOSCOPIO OFTALMOSCOPIO MANGO METALICO Y 4 ESPECULOS | 3599.5
I090000216 | 1583 | ESTUCHE DIAGNOSTICO (JGO. DE) CON OTOSCOPIO OFTALMOSCOPIO MANGO METALICO Y 4 ESPECULOS | 3599.5
I090000216 | 1554 | ESTUCHE DIAGNOSTICO (JGO. DE) CON OTOSCOPIO OFTALMOSCOPIO MANGO METALICO Y 4 ESPECULOS | 3599.5
I090000216 | 1524 | ESTUCHE DIAGNOSTICO (JGO. DE) CON OTOSCOPIO OFTALMOSCOPIO MANGO METALICO Y 4 ESPECULOS | 3599.5
I090000216 | 1517 | ESTUCHE DIAGNOSTICO (JGO. DE) CON OTOSCOPIO OFTALMOSCOPIO MANGO METALICO Y 4 ESPECULOS | 3599.5
I090000216 | 1566 | ESTUCHE DIAGNOSTICO (JGO. DE) CON OTOSCOPIO OFTALMOSCOPIO MANGO METALICO Y 4 ESPECULOS | 3599.5
I090000216 | 1592 | ESTUCHE DIAGNOSTICO (JGO. DE) CON OTOSCOPIO OFTALMOSCOPIO MANGO METALICO Y 4 ESPECULOS | 3599.5
I090000216 | 1553 | ESTUCHE DIAGNOSTICO (JGO. DE) CON OTOSCOPIO OFTALMOSCOPIO MANGO METALICO Y 4 ESPECULOS | 3599.5
I090000216 | 1556 | ESTUCHE DIAGNOSTICO (JGO. DE) CON OTOSCOPIO OFTALMOSCOPIO MANGO METALICO Y 4 ESPECULOS | 3599.5
I090000216 | 1558 | ESTUCHE DIAGNOSTICO (JGO. DE) CON OTOSCOPIO OFTALMOSCOPIO MANGO METALICO Y 4 ESPECULOS | 3599.5
I090000216 | 1523 | ESTUCHE DIAGNOSTICO (JGO. DE) CON OTOSCOPIO OFTALMOSCOPIO MANGO METALICO Y 4 ESPECULOS | 3599.5
I090000216 | 1587 | ESTUCHE DIAGNOSTICO (JGO. DE) CON OTOSCOPIO OFTALMOSCOPIO MANGO METALICO Y 4 ESPECULOS | 3599.5
I090000216 | 1501 | ESTUCHE DIAGNOSTICO (JGO. DE) CON OTOSCOPIO OFTALMOSCOPIO MANGO METALICO Y 4 ESPECULOS | 3599.5
I090000216 | 1591 | ESTUCHE DIAGNOSTICO (JGO. DE) CON OTOSCOPIO OFTALMOSCOPIO MANGO METALICO Y 4 ESPECULOS | 3599.5
I090000216 | 1570 | ESTUCHE DIAGNOSTICO (JGO. DE) CON OTOSCOPIO OFTALMOSCOPIO MANGO METALICO Y 4 ESPECULOS | 3599.5
I090000216 | 1510 | ESTUCHE DIAGNOSTICO (JGO. DE) CON OTOSCOPIO OFTALMOSCOPIO MANGO METALICO Y 4 ESPECULOS | 3599.5
I090000216 | 1555 | ESTUCHE DIAGNOSTICO (JGO. DE) CON OTOSCOPIO OFTALMOSCOPIO MANGO METALICO Y 4 ESPECULOS | 3599.5
I090000216 | 1520 | ESTUCHE DIAGNOSTICO (JGO. DE) CON OTOSCOPIO OFTALMOSCOPIO MANGO METALICO Y 4 ESPECULOS | 3599.5
I090000216 | 1586 | ESTUCHE DIAGNOSTICO (JGO. DE) CON OTOSCOPIO OFTALMOSCOPIO MANGO METALICO Y 4 ESPECULOS | 3599.5
I090000216 | 1537 | ESTUCHE DIAGNOSTICO (JGO. DE) CON OTOSCOPIO OFTALMOSCOPIO MANGO METALICO Y 4 ESPECULOS | 3599.5
I090000216 | 1594 | ESTUCHE DIAGNOSTICO (JGO. DE) CON OTOSCOPIO OFTALMOSCOPIO MANGO METALICO Y 4 ESPECULOS | 3599.5
I090000216 | 1546 | ESTUCHE DIAGNOSTICO (JGO. DE) CON OTOSCOPIO OFTALMOSCOPIO MANGO METALICO Y 4 ESPECULOS | 3599.5
I090000216 | 1515 | ESTUCHE DIAGNOSTICO (JGO. DE) CON OTOSCOPIO OFTALMOSCOPIO MANGO METALICO Y 4 ESPECULOS | 3599.5
I090000216 | 1527 | ESTUCHE DIAGNOSTICO (JGO. DE) CON OTOSCOPIO OFTALMOSCOPIO MANGO METALICO Y 4 ESPECULOS | 3599.5
I090000216 | 1589 | ESTUCHE DIAGNOSTICO (JGO. DE) CON OTOSCOPIO OFTALMOSCOPIO MANGO METALICO Y 4 ESPECULOS | 3599.5
I450400002 | 1511 | ACONDICIONADOR AIRE SUMINISTRO E INSTALACION DE MINISPLIT DE 3 TONELADAS DE REFRIGERACION 220 VOLTS CON CALEFACCION TIPO BOMBA DE CALOR MODELO DEL EVAPORADOR: MWW536K10RAB SERIE : AT0605-0661MXCOLOR BLANCO MODELO DEL CONDENSADOR:TWB536A1000A SERIE: 5303WUR4F COLOR BEIGE. | 28750
I450400002 | 1512 | ACONDICIONADOR AIRE SUMINISTRO E INSTALACION DE MINISPLIT DE 3 TONELADAS DE REFRIGERACION 220 VOLTS CON CALEFACCION TIPO BOMBA DE CALOR MODELO DEL EVAPORADOR: MWW536K10RAB SERIE: AT0605-0710MX COLOR BLANCO MODELO DEL CONDENSADOR:TWB536A1000A SERIE: 5033164F COLOR BEIGE. | 28750
I450400002 | 1513 | ACONDICIONADOR AIRE SUMINISTRO E INSTALACION DE MINISPLIT DE 3 TONELADAS DE REFRIGERACION 220 VOLTS CON CALEFACCION TIPO BOMBA DE CALOR MODELO DEL EVAPORADOR: MWW536K10RAB SERIE: AT0605-0717MX COLOR BLANCO MODELO DEL CONDENSADOR:TWB536A1000A SERIE: 51827984F COLOR BEIGE. | 28750
I090000214 | 271 | ESTUCHE CIRUGIA (JGO. DE) EQUIPO DE CURACIONES CONSTA DE PINZA DE DIECCION CON DIENTES DE 14CM. Y SIN DIENTES DE 14 CMS. TIJERA DE MAYO CURVA DE 14 CMS. TIJERA DE MAYO RECTA DE 14 CMS. PINZA FORESTER CURVA DE 25 CMS. PI N ZAFORESTER RECTA DE 25 CMS. PORTA AGUJA MAYO- HEGAR RECTO CON RANURA CENTRAL Y LONGITUD DE 14 CMS. DE 14 CMS. MANGO DE BISTURIA N. 4 ESTANDAR TIJERA QUINTA PUNTA DE 14 CMS. PINZA KELLY RECTA DE 14 CMS. RINON DE 250 ML. | 2737
I090000214 | 298 | ESTUCHE CIRUGIA (JGO. DE) EQUIPO DE CURACIONES CONSTA DE PINZA DE DIECCION CON DIENTES DE 14CM. Y SIN DIENTES DE 14 CMS. TIJERA DE MAYO CURVA DE 14 CMS. TIJERA DE MAYO RECTA DE 14 CMS. PINZA FORESTER CURVA DE 25 CMS. PI N ZAFORESTER RECTA DE 25 CMS. PORTA AGUJA MAYO- HEGAR RECTO CON RANURA CENTRAL Y LONGITUD DE 14 CMS. DE 14 CMS. MANGO DE BISTURIA N. 4 ESTANDAR TIJERA QUINTA PUNTA DE 14 CMS. PINZA KELLY RECTA DE 14 CMS. RINON DE 250 ML. | 2737
I090000214 | 299 | ESTUCHE CIRUGIA (JGO. DE) EQUIPO DE CURACIONES CONSTA DE PINZA DE DIECCION CON DIENTES DE 14CM. Y SIN DIENTES DE 14 CMS. TIJERA DE MAYO CURVA DE 14 CMS. TIJERA DE MAYO RECTA DE 14 CMS. PINZA FORESTER CURVA DE 25 CMS. PI N ZAFORESTER RECTA DE 25 CMS. PORTA AGUJA MAYO- HEGAR RECTO CON RANURA CENTRAL Y LONGITUD DE 14 CMS. DE 14 CMS. MANGO DE BISTURIA N. 4 ESTANDAR TIJERA QUINTA PUNTA DE 14 CMS. PINZA KELLY RECTA DE 14 CMS. RINON DE 250 ML. | 2737
I090000214 | 318 | ESTUCHE CIRUGIA (JGO. DE) EQUIPO DE CURACIONES CONSTA DE PINZA DE DIECCION CON DIENTES DE 14CM. Y SIN DIENTES DE 14 CMS. TIJERA DE MAYO CURVA DE 14 CMS. TIJERA DE MAYO RECTA DE 14 CMS. PINZA FORESTER CURVA DE 25 CMS. PI N ZAFORESTER RECTA DE 25 CMS. PORTA AGUJA MAYO- HEGAR RECTO CON RANURA CENTRAL Y LONGITUD DE 14 CMS. DE 14 CMS. MANGO DE BISTURIA N. 4 ESTANDAR TIJERA QUINTA PUNTA DE 14 CMS. PINZA KELLY RECTA DE 14 CMS. RINON DE 250 ML. | 2737
I090000214 | 242 | ESTUCHE CIRUGIA (JGO. DE) EQUIPO DE CURACIONES CONSTA DE PINZA DE DIECCION CON DIENTES DE 14CM. Y SIN DIENTES DE 14 CMS. TIJERA DE MAYO CURVA DE 14 CMS. TIJERA DE MAYO RECTA DE 14 CMS. PINZA FORESTER CURVA DE 25 CMS. PI N ZAFORESTER RECTA DE 25 CMS. PORTA AGUJA MAYO- HEGAR RECTO CON RANURA CENTRAL Y LONGITUD DE 14 CMS. DE 14 CMS. MANGO DE BISTURIA N. 4 ESTANDAR TIJERA QUINTA PUNTA DE 14 CMS. PINZA KELLY RECTA DE 14 CMS. RINON DE 250 ML. | 2737
I090000214 | 261 | ESTUCHE CIRUGIA (JGO. DE) EQUIPO DE CURACIONES CONSTA DE PINZA DE DIECCION CON DIENTES DE 14CM. Y SIN DIENTES DE 14 CMS. TIJERA DE MAYO CURVA DE 14 CMS. TIJERA DE MAYO RECTA DE 14 CMS. PINZA FORESTER CURVA DE 25 CMS. PI N ZAFORESTER RECTA DE 25 CMS. PORTA AGUJA MAYO- HEGAR RECTO CON RANURA CENTRAL Y LONGITUD DE 14 CMS. DE 14 CMS. MANGO DE BISTURIA N. 4 ESTANDAR TIJERA QUINTA PUNTA DE 14 CMS. PINZA KELLY RECTA DE 14 CMS. RINON DE 250 ML. | 2737
I090000214 | 317 | ESTUCHE CIRUGIA (JGO. DE) EQUIPO DE CURACIONES CONSTA DE PINZA DE DIECCION CON DIENTES DE 14CM. Y SIN DIENTES DE 14 CMS. TIJERA DE MAYO CURVA DE 14 CMS. TIJERA DE MAYO RECTA DE 14 CMS. PINZA FORESTER CURVA DE 25 CMS. PI N ZAFORESTER RECTA DE 25 CMS. PORTA AGUJA MAYO- HEGAR RECTO CON RANURA CENTRAL Y LONGITUD DE 14 CMS. DE 14 CMS. MANGO DE BISTURIA N. 4 ESTANDAR TIJERA QUINTA PUNTA DE 14 CMS. PINZA KELLY RECTA DE 14 CMS. RINON DE 250 ML. | 2737
I090000214 | 286 | ESTUCHE CIRUGIA (JGO. DE) EQUIPO DE CURACIONES CONSTA DE PINZA DE DIECCION CON DIENTES DE 14CM. Y SIN DIENTES DE 14 CMS. TIJERA DE MAYO CURVA DE 14 CMS. TIJERA DE MAYO RECTA DE 14 CMS. PINZA FORESTER CURVA DE 25 CMS. PI N ZAFORESTER RECTA DE 25 CMS. PORTA AGUJA MAYO- HEGAR RECTO CON RANURA CENTRAL Y LONGITUD DE 14 CMS. DE 14 CMS. MANGO DE BISTURIA N. 4 ESTANDAR TIJERA QUINTA PUNTA DE 14 CMS. PINZA KELLY RECTA DE 14 CMS. RINON DE 250 ML. | 2737
I090000214 | 281 | ESTUCHE CIRUGIA (JGO. DE) EQUIPO DE CURACIONES CONSTA DE PINZA DE DIECCION CON DIENTES DE 14CM. Y SIN DIENTES DE 14 CMS. TIJERA DE MAYO CURVA DE 14 CMS. TIJERA DE MAYO RECTA DE 14 CMS. PINZA FORESTER CURVA DE 25 CMS. PI N ZAFORESTER RECTA DE 25 CMS. PORTA AGUJA MAYO- HEGAR RECTO CON RANURA CENTRAL Y LONGITUD DE 14 CMS. DE 14 CMS. MANGO DE BISTURIA N. 4 ESTANDAR TIJERA QUINTA PUNTA DE 14 CMS. PINZA KELLY RECTA DE 14 CMS. RINON DE 250 ML. | 2737
I090000214 | 277 | ESTUCHE CIRUGIA (JGO. DE) EQUIPO DE CURACIONES CONSTA DE PINZA DE DIECCION CON DIENTES DE 14CM. Y SIN DIENTES DE 14 CMS. TIJERA DE MAYO CURVA DE 14 CMS. TIJERA DE MAYO RECTA DE 14 CMS. PINZA FORESTER CURVA DE 25 CMS. PI N ZAFORESTER RECTA DE 25 CMS. PORTA AGUJA MAYO- HEGAR RECTO CON RANURA CENTRAL Y LONGITUD DE 14 CMS. DE 14 CMS. MANGO DE BISTURIA N. 4 ESTANDAR TIJERA QUINTA PUNTA DE 14 CMS. PINZA KELLY RECTA DE 14 CMS. RINON DE 250 ML. | 2737
I090000214 | 292 | ESTUCHE CIRUGIA (JGO. DE) EQUIPO DE CURACIONES CONSTA DE PINZA DE DIECCION CON DIENTES DE 14CM. Y SIN DIENTES DE 14 CMS. TIJERA DE MAYO CURVA DE 14 CMS. TIJERA DE MAYO RECTA DE 14 CMS. PINZA FORESTER CURVA DE 25 CMS. PI N ZAFORESTER RECTA DE 25 CMS. PORTA AGUJA MAYO- HEGAR RECTO CON RANURA CENTRAL Y LONGITUD DE 14 CMS. DE 14 CMS. MANGO DE BISTURIA N. 4 ESTANDAR TIJERA QUINTA PUNTA DE 14 CMS. PINZA KELLY RECTA DE 14 CMS. RINON DE 250 ML. | 2737
I090000214 | 320 | ESTUCHE CIRUGIA (JGO. DE) EQUIPO DE CURACIONES CONSTA DE PINZA DE DIECCION CON DIENTES DE 14CM. Y SIN DIENTES DE 14 CMS. TIJERA DE MAYO CURVA DE 14 CMS. TIJERA DE MAYO RECTA DE 14 CMS. PINZA FORESTER CURVA DE 25 CMS. PI N ZAFORESTER RECTA DE 25 CMS. PORTA AGUJA MAYO- HEGAR RECTO CON RANURA CENTRAL Y LONGITUD DE 14 CMS. DE 14 CMS. MANGO DE BISTURIA N. 4 ESTANDAR TIJERA QUINTA PUNTA DE 14 CMS. PINZA KELLY RECTA DE 14 CMS. RINON DE 250 ML. | 2737
I090000214 | 308 | ESTUCHE CIRUGIA (JGO. DE) EQUIPO DE CURACIONES CONSTA DE PINZA DE DIECCION CON DIENTES DE 14CM. Y SIN DIENTES DE 14 CMS. TIJERA DE MAYO CURVA DE 14 CMS. TIJERA DE MAYO RECTA DE 14 CMS. PINZA FORESTER CURVA DE 25 CMS. PI N ZAFORESTER RECTA DE 25 CMS. PORTA AGUJA MAYO- HEGAR RECTO CON RANURA CENTRAL Y LONGITUD DE 14 CMS. DE 14 CMS. MANGO DE BISTURIA N. 4 ESTANDAR TIJERA QUINTA PUNTA DE 14 CMS. PINZA KELLY RECTA DE 14 CMS. RINON DE 250 ML. | 2737
I090000214 | 321 | ESTUCHE CIRUGIA (JGO. DE) EQUIPO DE CURACIONES CONSTA DE PINZA DE DIECCION CON DIENTES DE 14CM. Y SIN DIENTES DE 14 CMS. TIJERA DE MAYO CURVA DE 14 CMS. TIJERA DE MAYO RECTA DE 14 CMS. PINZA FORESTER CURVA DE 25 CMS. PI N ZAFORESTER RECTA DE 25 CMS. PORTA AGUJA MAYO- HEGAR RECTO CON RANURA CENTRAL Y LONGITUD DE 14 CMS. DE 14 CMS. MANGO DE BISTURIA N. 4 ESTANDAR TIJERA QUINTA PUNTA DE 14 CMS. PINZA KELLY RECTA DE 14 CMS. RINON DE 250 ML. | 2737
I090000214 | 283 | ESTUCHE CIRUGIA (JGO. DE) EQUIPO DE CURACIONES CONSTA DE PINZA DE DIECCION CON DIENTES DE 14CM. Y SIN DIENTES DE 14 CMS. TIJERA DE MAYO CURVA DE 14 CMS. TIJERA DE MAYO RECTA DE 14 CMS. PINZA FORESTER CURVA DE 25 CMS. PI N ZAFORESTER RECTA DE 25 CMS. PORTA AGUJA MAYO- HEGAR RECTO CON RANURA CENTRAL Y LONGITUD DE 14 CMS. DE 14 CMS. MANGO DE BISTURIA N. 4 ESTANDAR TIJERA QUINTA PUNTA DE 14 CMS. PINZA KELLY RECTA DE 14 CMS. RINON DE 250 ML. | 2737
I090000214 | 284 | ESTUCHE CIRUGIA (JGO. DE) EQUIPO DE CURACIONES CONSTA DE PINZA DE DIECCION CON DIENTES DE 14CM. Y SIN DIENTES DE 14 CMS. TIJERA DE MAYO CURVA DE 14 CMS. TIJERA DE MAYO RECTA DE 14 CMS. PINZA FORESTER CURVA DE 25 CMS. PI N ZAFORESTER RECTA DE 25 CMS. PORTA AGUJA MAYO- HEGAR RECTO CON RANURA CENTRAL Y LONGITUD DE 14 CMS. DE 14 CMS. MANGO DE BISTURIA N. 4 ESTANDAR TIJERA QUINTA PUNTA DE 14 CMS. PINZA KELLY RECTA DE 14 CMS. RINON DE 250 ML. | 2737
I450600162 | 96 | LITERA DE METAL CON ESCALERA Y CON COLCHON COLOR ROJO CON AZUL | 4900
I450600162 | 99 | LITERA DE METAL CON ESCALERA Y CON COLCHON COLOR ROJO CON AZUL | 4900
I450600162 | 100 | LITERA DE METAL CON ESCALERA Y CON COLCHON COLOR ROJO CON AZUL | 4900
I450600162 | 101 | LITERA DE METAL CON ESCALERA Y CON COLCHON COLOR ROJO CON AZUL | 4900
I450600162 | 98 | LITERA DE METAL CON ESCALERA Y CON COLCHON COLOR ROJO CON AZUL | 4900
I450600058 | 329 | CALENTADOR AGUA (PARA SERVICIOS DE HOTELERIA HOSPITALES,ETC) 2 TONOS BLANCO Y VERDE | 2640
I450400002 | 1510 | ACONDICIONADOR AIRE COLOR ALMENDRA | 5399
I450400002 | 1506 | ACONDICIONADOR AIRE CLIMA DE VENTANA DE 2 TONELADAS DE REFRIGERACION 220 VOLTS. SOLO FRIO DE VENTANA COLOR GRIS | 7877.5
I060200282 | 130 | ESTERILIZADOR O AUTOCLAVE AUTOCLAVE CON MEDIDAS 46 A X 32.5 A AREA DE COMPARTIMIENTO CAMARA DE 19.1 DE DIAMETRO 38.1 CM. DE FONDO Y EL VOLUMEN DE 24 GALONES O 9 LITROS TIENE UN DEPOSITO DE AGUA DE 0.75 GALONES O 2.8 LITROS LAS CONECCIONES ELECTRICAS DEBE DE SER DE 120 V. DE SELLADO AUTOMATICO EN EL MOMENTO DEL CIERRE DE LA PALANCA DEL PRESUTIZADO SE REGULARIZA LA TEMPERATURA DEDEADA ANTE LOIS 121°C Y 132°C. EL CALIBRADOR ESTA GRUADUADO DESDE 26°C HASTA LOS 132°C CUENTA CON VALVULA DE DRENAJE O DESAGUE | 62675
I060200230 | 42 | ELECTRO-COAGULADOR CAPACIDAD DE 140 TUBOS DE 1 DE DIAMETRO CON 2 PUERTAS Y TAPA CON MIRILLA DE VIDRIO TEMPLADO PARA OBSERVACION CONTROL E INDICADOR DIGITAL DE TEMPERATURA DE ACERO INOXIDABLE CON LLAVE DE LADO DERECHO PARA ESCAPE DE AGUA. DE ACERO INOXIDABLE | 86250
I180000220 | 798 | UNIDAD CENTRAL DE PROCESO (CPU) HP INTEL PENTIUM 4-533HT/512MB/DD80GB/CD-WRITER/TARJETA DE SONIDO/TECLADO/MOUSE WINDOWS XP PRO COLOR NEGRO (CECOSAM) | 14925.85
I090000452 | 72 | APARATO ANESTECIA APARATO DE ANESTESIA PARA TES GASES DOS VAPORIZADORES EQUIPO AMXJO1877 MONITOR 6039998 Y VAPORIZADOR TEC 7 BEG-JO3932 | 493350
I090000452 | 73 | APARATO ANESTECIA APARATO DE ANESTESIA PARA TES GASES DOS VAPORIZADORES EQUIPO AMXJO1878 MONITOR 6039995 Y VAPORIZADOR TEC 7 BEG-JO3978. NOTA: EL DIA 25/02/2022 SE ENTREGO AL ALMACEN DE BAJAS DE INSURGENTES EL MONITOR DE SIGNOS SIENDO PARTE DEL APARATO DE ANESTESIA. | 493350
I090000452 | 74 | APARATO ANESTECIA APARATO DE ANESTESIA PARA TES GASES DOS VAPORIZADORES EQUIPO AMXJO1879 MONITOR 6039956 Y VAPORIZADOR TEC 7 BEG-JO3932. NOTA: EL DIA 25/02/2022 SE ENTREGO AL ALMACEN DE INSURGENTES EL MONITOR DE SIGNOS SIENDO PARTE DEL APARATO DE ANESTESIA. | 493350
I090000452 | 75 | APARATO ANESTECIA APARATO DE ANESTESIA P/3 GASES DOS VAPORIZADORES. GABINETE METALICO 4 RUEDAS ANTIESTATICAS DOS CAJONES CON CHAPA DE SEGURIDAD REPISA DE ACERO INOX. P COLOCAR MONITORES COLOR ARENA. | 493350
I450400026 | 2960 | BANCA SILLON DE 3 PLAZAS EN PIEL COLOR NEGRO | 7935
I450400168 | 59 | LIBRERO DE PISO DE MADERA CON ENTREPANOS Y PUERTAS COLOR VINO | 3329.25
I450400258 | 422 | MODULO DESARMABLE MODULO EJECUTIVO CONSTA DE ESCRITORIO TIPO BOTE DE 1.90 X.80 PUENTE UNION DE 1.10 MTS. CREDENZA DE 1.90X.50MTS. CON PEDESTAL DE 2 CAJONES PAPELEROS Y UNO DE ARCHIVO LIBRERO DE SOBREPONER EN CREDENZA A MEDIDA Y PORTA TECLADO. | 10975.6
I450400168 | 62 | LIBRERO DE PISO COLOR CAOBA CON ENTREPANOS Y PUERTAS CON JALADERAS Y ACABADO MELAMINA (CECOSAM) | 3979
I450400168 | 63 | LIBRERO DE PISO COLOR CAOBA CON ENTREPANOS Y PUERTAS CON JALADERAS Y ACABADO MELAMINA (CECOSAM) | 3979
I450400168 | 64 | LIBRERO DE PISO COLOR CAOBA CON ENTREPANOS Y PUERTAS CON JALADERAS Y ACABADO MELAMINA (CECOSAM) | 3979
I450400258 | 425 | MODULO DESARMABLE SEMI EJECUTIVO COLOR CAOBA ESCRITORIO TIPO CONCHA DE 1.50 X .60 MTS. CON LATERAL DE .80 X 0.50MTS. Y PEDESTAL 2 CAJONERAS Y 1 CAJON DE ARCHIVO ACABADO MELAMINA. (CECOSAM) | 6756.25
I450400320 | 2183 | SILLON DE 2 PLAZAS TAPIZADO TODO EN TELA COLOR NEGRO CON DESCANZABRAZOS (CECOSAM) | 5727
I450400320 | 2185 | SILLON DE 2 PLAZAS TAPIZADO TODO EN TELA COLOR NEGRO CON DESCANZABRAZOS (CECOSAM) | 5727
I450400168 | 61 | LIBRERO DE PISO COLOR CAOBA CON ENTREPANOS Y PUERTAS CON JALADERAS Y ACABADO MELAMINA (CECOSAM) | 3979
I450400258 | 423 | MODULO DESARMABLE DE RECEPCION CURVO CON ESCRITORIO TIPO HACHA DE 1.50 X.60 MTS. CON 2 CAJONERAS 1 CAJON DE ARCHIVO Y PUERTA DE ACCESO ABATIBLE COLOR CAOBA. (CECOSAM) | 25007.9
I450400168 | 67 | LIBRERO DE PISO COLOR CAOBA CON ENTREPANOS Y PUERTAS CON JALADERAS Y ACABADO MELAMINA (CECOSAM) | 3979
I450400258 | 428 | MODULO DESARMABLE SEMI EJECUTIVO COLOR CAOBA ESCRITORIO TIPO CONCHA DE 1.50 X .60 MTS. CON LATERAL DE .80 X 0.50MTS. Y PEDESTAL 2 CAJONERAS Y 1 CAJON DE ARCHIVO ACABADO MELAMINA. (CECOSAM) | 6756.25
I450400320 | 2186 | SILLON DE 2 PLAZAS TAPIZADO TODO EN TELA COLOR NEGRO CON DESCANZABRAZOS (CECOSAM) | 5727
I450400168 | 60 | LIBRERO DE PISO COLOR CAOBA CON ENTREPANOS Y PUERTAS CON JALADERAS Y ACABADO MELAMINA (CECOSAM) | 3979
I450400258 | 424 | MODULO DESARMABLE SEMI EJECUTIVO COLOR CAOBA ESCRITORIO TIPO CONCHA DE 1.50 X .60 MTS. CON LATERAL DE .80 X 0.50MTS. Y PEDESTAL 2 CAJONERAS Y 1 CAJON DE ARCHIVO ACABADO MELAMINA. (CECOSAM) | 6756.25
I450400168 | 66 | LIBRERO DE PISO COLOR CAOBA CON ENTREPANOS Y PUERTAS CON JALADERAS Y ACABADO MELAMINA (CECOSAM) | 3979
I450400258 | 426 | MODULO DESARMABLE SEMI EJECUTIVO COLOR CAOBA ESCRITORIO TIPO CONCHA DE 1.50 X .60 MTS. CON LATERAL DE .80 X 0.50MTS. Y PEDESTAL 2 CAJONERAS Y 1 CAJON DE ARCHIVO ACABADO MELAMINA. (CECOSAM) | 6756.25
I450400168 | 65 | LIBRERO DE PISO COLOR CAOBA CON ENTREPANOS Y PUERTAS CON JALADERAS Y ACABADO MELAMINA (CECOSAM) | 3979
I450400258 | 429 | MODULO DESARMABLE SEMI EJECUTIVO COLOR CAOBA ESCRITORIO TIPO CONCHA DE 1.50 X .60 MTS. CON LATERAL DE .80 X 0.50MTS. Y PEDESTAL 2 CAJONERAS Y 1 CAJON DE ARCHIVO ACABADO MELAMINA. (CECOSAM) | 6756.25
I450400320 | 2184 | SILLON DE 2 PLAZAS TAPIZADO TODO EN TELA COLOR NEGRO CON DESCANZABRAZOS (CECOSAM) | 5727
I450400012 | 190 | ARCHIVERO HORIZONTAL DE 4 GAVETAS ACABADO EN MELAMINA CORREDERAS TELESCOPICAS CON CHAPA Y JGO. DE 2 LLAVES COLOR CAOBA (CECOSAM) | 4186
I450400012 | 191 | ARCHIVERO HORIZONTAL DE 4 GAVETAS ACABADO EN MELAMINA CORREDERAS TELESCOPICAS CON CHAPA Y JGO. DE 2 LLAVES COLOR CAOBA (CECOSAM) | 4186
I450400012 | 192 | ARCHIVERO HORIZONTAL DE 4 GAVETAS ACABADO EN MELAMINA CORREDERAS TELESCOPICAS CON CHAPA Y JGO. DE 2 LLAVES COLOR CAOBA (CECOSAM) | 4186
I450400012 | 193 | ARCHIVERO HORIZONTAL DE 4 GAVETAS ACABADO EN MELAMINA CORREDERAS TELESCOPICAS CON CHAPA Y JGO. DE 2 LLAVES COLOR CAOBA (CECOSAM) | 4186
I450400012 | 194 | ARCHIVERO HORIZONTAL DE 4 GAVETAS ACABADO EN MELAMINA CORREDERAS TELESCOPICAS CON CHAPA Y JGO. DE 2 LLAVES COLOR CAOBA (CECOSAM) | 4186
I450400012 | 195 | ARCHIVERO HORIZONTAL DE 4 GAVETAS ACABADO EN MELAMINA CORREDERAS TELESCOPICAS CON CHAPA Y JGO. DE 2 LLAVES COLOR CAOBA (CECOSAM) | 4186
I450400012 | 196 | ARCHIVERO HORIZONTAL DE 4 GAVETAS ACABADO EN MELAMINA CORREDERAS TELESCOPICAS CON CHAPA Y JGO. DE 2 LLAVES COLOR CAOBA (CECOSAM) | 4186
I450400012 | 197 | ARCHIVERO HORIZONTAL DE 4 GAVETAS ACABADO EN MELAMINA CORREDERAS TELESCOPICAS CON CHAPA Y JGO. DE 2 LLAVES COLOR CAOBA (CECOSAM) | 4186
I450400258 | 427 | MODULO DESARMABLE SEMI EJECUTIVO COLOR CAOBA ESCRITORIO TIPO CONCHA DE 1.50 X .60 MTS. CON LATERAL DE .80 X 0.50MTS. Y PEDESTAL 2 CAJONERAS Y 1 CAJON DE ARCHIVO ACABADO MELAMINA. (CECOSAM) | 6756.25
I060200026 | 106 | ALVEOLOTOMO USTEOTOMO DE ACERO INOXIDABLE | 3007.18
I060200026 | 98 | ALVEOLOTOMO USTEOTOMO DE ACERO INOXIDABLE | 3007.18
I060200026 | 120 | ALVEOLOTOMO USTEOTOMO DE ACERO INOXIDABLE | 3007.18
I060200026 | 121 | ALVEOLOTOMO USTEOTOMO DE ACERO INOXIDABLE | 3007.18
I060200026 | 123 | ALVEOLOTOMO USTEOTOMO DE ACERO INOXIDABLE | 3007.18
I060200026 | 124 | ALVEOLOTOMO USTEOTOMO DE ACERO INOXIDABLE | 3007.18
I060200026 | 125 | ALVEOLOTOMO USTEOTOMO DE ACERO INOXIDABLE | 3007.18
I060200026 | 126 | ALVEOLOTOMO USTEOTOMO DE ACERO INOXIDABLE | 3007.18
I060200026 | 127 | ALVEOLOTOMO USTEOTOMO DE ACERO INOXIDABLE | 3007.18
I060200026 | 128 | ALVEOLOTOMO USTEOTOMO DE ACERO INOXIDABLE | 3007.18
I060200026 | 129 | ALVEOLOTOMO USTEOTOMO DE ACERO INOXIDABLE | 3007.18
I060200026 | 130 | ALVEOLOTOMO USTEOTOMO DE ACERO INOXIDABLE | 3007.18
I060200026 | 131 | ALVEOLOTOMO USTEOTOMO DE ACERO INOXIDABLE | 3007.18
I060200026 | 132 | ALVEOLOTOMO USTEOTOMO DE ACERO INOXIDABLE | 3007.18
I060200026 | 133 | ALVEOLOTOMO USTEOTOMO DE ACERO INOXIDABLE | 3007.18
I060200026 | 134 | ALVEOLOTOMO USTEOTOMO DE ACERO INOXIDABLE | 3007.18
I060200026 | 135 | ALVEOLOTOMO USTEOTOMO DE ACERO INOXIDABLE | 3007.18
I060200026 | 136 | ALVEOLOTOMO USTEOTOMO DE ACERO INOXIDABLE | 3007.18
I060200026 | 137 | ALVEOLOTOMO USTEOTOMO DE ACERO INOXIDABLE | 3007.18
I060200026 | 138 | ALVEOLOTOMO USTEOTOMO DE ACERO INOXIDABLE | 3007.18
I060200026 | 139 | ALVEOLOTOMO USTEOTOMO DE ACERO INOXIDABLE | 3007.18
I060200026 | 140 | ALVEOLOTOMO USTEOTOMO DE ACERO INOXIDABLE | 3007.18
I060200026 | 141 | ALVEOLOTOMO USTEOTOMO DE ACERO INOXIDABLE | 3007.18
I060200026 | 142 | ALVEOLOTOMO USTEOTOMO DE ACERO INOXIDABLE | 3007.18
I060200026 | 143 | ALVEOLOTOMO USTEOTOMO DE ACERO INOXIDABLE | 3007.18
I060200026 | 144 | ALVEOLOTOMO USTEOTOMO DE ACERO INOXIDABLE | 3007.18
I060200026 | 145 | ALVEOLOTOMO USTEOTOMO DE ACERO INOXIDABLE | 3007.18
I060200026 | 146 | ALVEOLOTOMO USTEOTOMO DE ACERO INOXIDABLE | 3007.18
I060200026 | 147 | ALVEOLOTOMO USTEOTOMO DE ACERO INOXIDABLE | 3007.18
I060200026 | 148 | ALVEOLOTOMO USTEOTOMO DE ACERO INOXIDABLE | 3007.18
I060200026 | 149 | ALVEOLOTOMO USTEOTOMO DE ACERO INOXIDABLE | 3007.18
I060200026 | 150 | ALVEOLOTOMO USTEOTOMO DE ACERO INOXIDABLE | 3007.18
I060200026 | 151 | ALVEOLOTOMO USTEOTOMO DE ACERO INOXIDABLE | 3007.18
I060200026 | 152 | ALVEOLOTOMO USTEOTOMO DE ACERO INOXIDABLE | 3007.18
I060200026 | 153 | ALVEOLOTOMO USTEOTOMO DE ACERO INOXIDABLE | 3007.18
I060200026 | 154 | ALVEOLOTOMO USTEOTOMO DE ACERO INOXIDABLE | 3007.18
I060200026 | 155 | ALVEOLOTOMO USTEOTOMO DE ACERO INOXIDABLE | 3007.18
I060200026 | 103 | ALVEOLOTOMO USTEOTOMO DE ACERO INOXIDABLE | 3007.18
I060200026 | 104 | ALVEOLOTOMO USTEOTOMO DE ACERO INOXIDABLE | 3007.18
I060200026 | 108 | ALVEOLOTOMO USTEOTOMO DE ACERO INOXIDABLE | 3007.18
I060200026 | 94 | ALVEOLOTOMO USTEOTOMO DE ACERO INOXIDABLE | 3007.18
I060200026 | 115 | ALVEOLOTOMO USTEOTOMO DE ACERO INOXIDABLE | 3007.18
I060200026 | 100 | ALVEOLOTOMO USTEOTOMO DE ACERO INOXIDABLE | 3007.18
I060200026 | 113 | ALVEOLOTOMO USTEOTOMO DE ACERO INOXIDABLE | 3007.18
I060200026 | 97 | ALVEOLOTOMO USTEOTOMO DE ACERO INOXIDABLE | 3007.18
I060200026 | 110 | ALVEOLOTOMO USTEOTOMO DE ACERO INOXIDABLE | 3007.18
I060200026 | 99 | ALVEOLOTOMO USTEOTOMO DE ACERO INOXIDABLE | 3007.18
I060200026 | 114 | ALVEOLOTOMO USTEOTOMO DE ACERO INOXIDABLE | 3007.18
I060200026 | 96 | ALVEOLOTOMO USTEOTOMO DE ACERO INOXIDABLE | 3007.18
I060200026 | 109 | ALVEOLOTOMO USTEOTOMO DE ACERO INOXIDABLE | 3007.18
I060200026 | 95 | ALVEOLOTOMO USTEOTOMO DE ACERO INOXIDABLE | 3007.18
I060200026 | 112 | ALVEOLOTOMO USTEOTOMO DE ACERO INOXIDABLE | 3007.18
I060200026 | 91 | ALVEOLOTOMO USTEOTOMO DE ACERO INOXIDABLE | 3007.18
I060200026 | 117 | ALVEOLOTOMO USTEOTOMO DE ACERO INOXIDABLE | 3007.18
I060200026 | 119 | ALVEOLOTOMO USTEOTOMO DE ACERO INOXIDABLE | 3007.18
I060200026 | 105 | ALVEOLOTOMO USTEOTOMO DE ACERO INOXIDABLE | 3007.18
I060200026 | 102 | ALVEOLOTOMO USTEOTOMO DE ACERO INOXIDABLE | 3007.18
I060200026 | 92 | ALVEOLOTOMO USTEOTOMO DE ACERO INOXIDABLE | 3007.18
I060200026 | 118 | ALVEOLOTOMO USTEOTOMO DE ACERO INOXIDABLE | 3007.18
I060200026 | 116 | ALVEOLOTOMO USTEOTOMO DE ACERO INOXIDABLE | 3007.18
I060200026 | 111 | ALVEOLOTOMO USTEOTOMO DE ACERO INOXIDABLE | 3007.18
I060200026 | 122 | ALVEOLOTOMO USTEOTOMO DE ACERO INOXIDABLE | 3007.18
I060200026 | 83 | ALVEOLOTOMO O USTEOTOMO DE ACERO INXODABLE | 3007.18
I060200026 | 85 | ALVEOLOTOMO O USTEOTOMO DE ACERO INXODABLE | 3007.18
I060200026 | 86 | ALVEOLOTOMO O USTEOTOMO DE ACERO INXODABLE | 3007.18
I060200026 | 87 | ALVEOLOTOMO O USTEOTOMO DE ACERO INXODABLE | 3007.18
I060200026 | 88 | ALVEOLOTOMO O USTEOTOMO DE ACERO INXODABLE | 3007.18
I060200026 | 89 | ALVEOLOTOMO O USTEOTOMO DE ACERO INXODABLE | 3007.18
I060200026 | 90 | ALVEOLOTOMO O USTEOTOMO DE ACERO INXODABLE | 3007.18
I060200026 | 39 | ALVEOLOTOMO O USTEOTOMO DE ACERO INXODABLE | 3007.18
I060200026 | 54 | ALVEOLOTOMO O USTEOTOMO DE ACERO INXODABLE | 3007.18
I060200026 | 55 | ALVEOLOTOMO O USTEOTOMO DE ACERO INXODABLE | 3007.18
I060200026 | 56 | ALVEOLOTOMO O USTEOTOMO DE ACERO INXODABLE | 3007.18
I060200026 | 57 | ALVEOLOTOMO O USTEOTOMO DE ACERO INXODABLE | 3007.18
I060200026 | 58 | ALVEOLOTOMO O USTEOTOMO DE ACERO INXODABLE | 3007.18
I060200026 | 33 | ALVEOLOTOMO O USTEOTOMO DE ACERO INXODABLE | 3007.18
I060200026 | 59 | ALVEOLOTOMO O USTEOTOMO DE ACERO INXODABLE | 3007.18
I060200026 | 60 | ALVEOLOTOMO O USTEOTOMO DE ACERO INXODABLE | 3007.18
I060200026 | 61 | ALVEOLOTOMO O USTEOTOMO DE ACERO INXODABLE | 3007.18
I060200026 | 62 | ALVEOLOTOMO O USTEOTOMO DE ACERO INXODABLE | 3007.18
I060200026 | 40 | ALVEOLOTOMO O USTEOTOMO DE ACERO INXODABLE | 3007.18
I060200026 | 46 | ALVEOLOTOMO O USTEOTOMO DE ACERO INXODABLE | 3007.18
I060200026 | 47 | ALVEOLOTOMO O USTEOTOMO DE ACERO INXODABLE | 3007.18
I060200026 | 48 | ALVEOLOTOMO O USTEOTOMO DE ACERO INXODABLE | 3007.18
I060200026 | 49 | ALVEOLOTOMO O USTEOTOMO DE ACERO INXODABLE | 3007.18
I060200026 | 36 | ALVEOLOTOMO O USTEOTOMO DE ACERO INXODABLE | 3007.18
I060200026 | 72 | ALVEOLOTOMO O USTEOTOMO DE ACERO INXODABLE | 3007.18
I060200026 | 73 | ALVEOLOTOMO O USTEOTOMO DE ACERO INXODABLE | 3007.18
I060200026 | 74 | ALVEOLOTOMO O USTEOTOMO DE ACERO INXODABLE | 3007.18
I060200026 | 76 | ALVEOLOTOMO O USTEOTOMO DE ACERO INXODABLE | 3007.18
I060200026 | 31 | ALVEOLOTOMO O USTEOTOMO DE ACERO INXODABLE | 3007.18
I060200026 | 67 | ALVEOLOTOMO O USTEOTOMO DE ACERO INXODABLE | 3007.18
I060200026 | 68 | ALVEOLOTOMO O USTEOTOMO DE ACERO INXODABLE | 3007.18
I060200026 | 69 | ALVEOLOTOMO O USTEOTOMO DE ACERO INXODABLE | 3007.18
I060200026 | 70 | ALVEOLOTOMO O USTEOTOMO DE ACERO INXODABLE | 3007.18
I060200026 | 71 | ALVEOLOTOMO O USTEOTOMO DE ACERO INXODABLE | 3007.18
I060200026 | 35 | ALVEOLOTOMO O USTEOTOMO DE ACERO INXODABLE | 3007.18
I060200026 | 63 | ALVEOLOTOMO O USTEOTOMO DE ACERO INXODABLE | 3007.18
I060200026 | 64 | ALVEOLOTOMO O USTEOTOMO DE ACERO INXODABLE | 3007.18
I060200026 | 65 | ALVEOLOTOMO O USTEOTOMO DE ACERO INXODABLE | 3007.18
I060200026 | 66 | ALVEOLOTOMO O USTEOTOMO DE ACERO INXODABLE | 3007.18
I060200026 | 34 | ALVEOLOTOMO O USTEOTOMO DE ACERO INXODABLE | 3007.18
I060200026 | 32 | ALVEOLOTOMO O USTEOTOMO DE ACERO INXODABLE | 3007.18
I060200026 | 50 | ALVEOLOTOMO O USTEOTOMO DE ACERO INXODABLE | 3007.18
I060200026 | 51 | ALVEOLOTOMO O USTEOTOMO DE ACERO INXODABLE | 3007.18
I060200026 | 52 | ALVEOLOTOMO O USTEOTOMO DE ACERO INXODABLE | 3007.18
I060200026 | 53 | ALVEOLOTOMO O USTEOTOMO DE ACERO INXODABLE | 3007.18
I060200026 | 84 | ALVEOLOTOMO O USTEOTOMO DE ACERO INXODABLE | 3007.18
I060200026 | 38 | ALVEOLOTOMO O USTEOTOMO DE ACERO INXODABLE | 3007.18
I060200026 | 77 | ALVEOLOTOMO O USTEOTOMO DE ACERO INXODABLE | 3007.18
I060200026 | 78 | ALVEOLOTOMO O USTEOTOMO DE ACERO INXODABLE | 3007.18
I060200026 | 79 | ALVEOLOTOMO O USTEOTOMO DE ACERO INXODABLE | 3007.18
I060200026 | 80 | ALVEOLOTOMO O USTEOTOMO DE ACERO INXODABLE | 3007.18
I060200026 | 81 | ALVEOLOTOMO O USTEOTOMO DE ACERO INXODABLE | 3007.18
I060200026 | 82 | ALVEOLOTOMO O USTEOTOMO DE ACERO INXODABLE | 3007.18
I060200026 | 37 | ALVEOLOTOMO O USTEOTOMO DE ACERO INXODABLE | 3007.18
I060200026 | 41 | ALVEOLOTOMO O USTEOTOMO DE ACERO INXODABLE | 3007.18
I060200026 | 42 | ALVEOLOTOMO O USTEOTOMO DE ACERO INXODABLE | 3007.18
I060200026 | 43 | ALVEOLOTOMO O USTEOTOMO DE ACERO INXODABLE | 3007.18
I060200026 | 44 | ALVEOLOTOMO O USTEOTOMO DE ACERO INXODABLE | 3007.18
I060200026 | 45 | ALVEOLOTOMO O USTEOTOMO DE ACERO INXODABLE | 3007.18
I060200026 | 75 | ALVEOLOTOMO O USTEOTOMO DE ACERO INXODABLE | 3007.18
I450600218 | 1246 | REFRIGERADOR (COCINA) COLOR BEIGE 10 PIES CUBICOS UNA SOLA PUERTA | 25760
I450600218 | 1230 | REFRIGERADOR (COCINA) COLOR BEIGE 10 PIES CUBICOS UNA SOLA PUERTA | 25760
I450600218 | 1234 | REFRIGERADOR (COCINA) COLOR BEIGE 10 PIES CUBICOS UNA SOLA PUERTA | 25760
I450600218 | 1231 | REFRIGERADOR (COCINA) COLOR BEIGE 10 PIES CUBICOS UNA SOLA PUERTA | 25760
I450600218 | 1229 | REFRIGERADOR (COCINA) COLOR BEIGE 10 PIES CUBICOS UNA SOLA PUERTA | 25760
I450600218 | 1242 | REFRIGERADOR (COCINA) COLOR BEIGE 10 PIES CUBICOS UNA SOLA PUERTA | 25760
I450600218 | 1203 | REFRIGERADOR (COCINA) PARA CONSERVAR VACUNA COLOR GRIS DE 10 PIES CUBICOS CON GRAFICADOR DE UNA SOLA PUERTA CON SELLADO HERMETICO CONGELADOR EN EL MISMO CUERPO EN LA PARTE SUPERIOR LA PUERTA EN SU PARTE DEBE SER COMPLETAMENTE LISA CUENTA CON CERRADURA DE SEGURIDAD DE UNA O DE DOS LLAVES COMPRESOR CONDENSADO Y EVAPORADOR CAPAZ DE MANTENER LA TEMPERATURA INTERNA DE 2 A 8 °C | 25760
I450600218 | 1195 | REFRIGERADOR (COCINA) PARA CONSERVAR VACUNA COLOR GRIS DE 10 PIES CUBICOS CON GRAFICADOR DE UNA SOLA PUERTA CON SELLADO HERMETICO CONGELADOR EN EL MISMO CUERPO EN LA PARTE SUPERIOR LA PUERTA EN SU PARTE DEBE SER COMPLETAMENTE LISA CUENTA CON CERRADURA DE SEGURIDAD DE UNA O DE DOS LLAVES COMPRESOR CONDENSADO Y EVAPORADOR CAPAZ DE MANTENER LA TEMPERATURA INTERNA DE 2 A 8 °C | 25760
I450600218 | 1201 | REFRIGERADOR (COCINA) PARA CONSERVAR VACUNA COLOR GRIS DE 10 PIES CUBICOS CON GRAFICADOR DE UNA SOLA PUERTA CON SELLADO HERMETICO CONGELADOR EN EL MISMO CUERPO EN LA PARTE SUPERIOR LA PUERTA EN SU PARTE DEBE SER COMPLETAMENTE LISA CUENTA CON CERRADURA DE SEGURIDAD DE UNA O DE DOS LLAVES COMPRESOR CONDENSADO Y EVAPORADOR CAPAZ DE MANTENER LA TEMPERATURA INTERNA DE 2 A 8 °C | 25760
I450600218 | 1202 | REFRIGERADOR (COCINA) PARA CONSERVAR VACUNA COLOR GRIS DE 10 PIES CUBICOS CON GRAFICADOR DE UNA SOLA PUERTA CON SELLADO HERMETICO CONGELADOR EN EL MISMO CUERPO EN LA PARTE SUPERIOR LA PUERTA EN SU PARTE DEBE SER COMPLETAMENTE LISA CUENTA CON CERRADURA DE SEGURIDAD DE UNA O DE DOS LLAVES COMPRESOR CONDENSADO Y EVAPORADOR CAPAZ DE MANTENER LA TEMPERATURA INTERNA DE 2 A 8 °C | 25760
I090000446 | 77 | UNIDAD PORTATIL RAYOS X APARATO DE RAYOS X DENTAL COLOR GRIS CON BRAZO DE TIJERA POSICIONADOR DE DOBLE ARTICULACION CON CARACTERISTICAS SUPERIORES AL TRADICIONAL PERMITIENDO UN MAYOR ALCANCE Y POSICIONAMIENTO DEL CABEZAL LLAVE DE ENCENDIDO POR SEGURIDAD EL EQUIPO OPERA CON LLAVE CODIFICADA RELOJ DIGITAL CON PANTALLA DE TRES DIGITOS CON RESOLUCION DE 10MILISEGUNDOS TOTALMENTE COMPATIBLE CON LA RADIOVICIOGRAFIA Y LAS NUEVAS PELICULAS ULTRARAPIDAS CON UNA REDUCCION DE DOSIS APLICADA MICROPROSESADOR DE FUNCIONES. | 22942.5
I090000446 | 74 | UNIDAD PORTATIL RAYOS X APARATO DE RAYOS X DENTAL COLOR GRIS CON BRAZO DE TIJERA POSICIONADOR DE DOBLE ARTICULACION CON CARACTERISTICAS SUPERIORES AL TRADICIONAL PERMITIENDO UN MAYOR ALCANCE Y POSICIONAMIENTO DEL CABEZAL LLAVE DE ENCENDIDO POR SEGURIDAD EL EQUIPO OPERA CON LLAVE CODIFICADA RELOJ DIGITAL CON PANTALLA DE TRES DIGITOS CON RESOLUCION DE 10MILISEGUNDOS TOTALMENTE COMPATIBLE CON LA RADIOVICIOGRAFIA Y LAS NUEVAS PELICULAS ULTRARAPIDAS CON UNA REDUCCION DE DOSIS APLICADA MICROPROSESADOR DE FUNCIONES. | 22942.5
I090000446 | 76 | UNIDAD PORTATIL RAYOS X APARATO DE RAYOS X DENTAL COLOR GRIS CON BRAZO DE TIJERA POSICIONADOR DE DOBLE ARTICULACION CON CARACTERISTICAS SUPERIORES AL TRADICIONAL PERMITIENDO UN MAYOR ALCANCE Y POSICIONAMIENTO DEL CABEZAL LLAVE DE ENCENDIDO POR SEGURIDAD EL EQUIPO OPERA CON LLAVE CODIFICADA RELOJ DIGITAL CON PANTALLA DE TRES DIGITOS CON RESOLUCION DE 10MILISEGUNDOS TOTALMENTE COMPATIBLE CON LA RADIOVICIOGRAFIA Y LAS NUEVAS PELICULAS ULTRARAPIDAS CON UNA REDUCCION DE DOSIS APLICADA MICROPROSESADOR DE FUNCIONES. | 22942.5
I090000446 | 75 | UNIDAD PORTATIL RAYOS X APARATO DE RAYOS X DENTAL COLOR GRIS CON BRAZO DE TIJERA POSICIONADOR DE DOBLE ARTICULACION CON CARACTERISTICAS SUPERIORES AL TRADICIONAL PERMITIENDO UN MAYOR ALCANCE Y POSICIONAMIENTO DEL CABEZAL LLAVE DE ENCENDIDO POR SEGURIDAD EL EQUIPO OPERA CON LLAVE CODIFICADA RELOJ DIGITAL CON PANTALLA DE TRES DIGITOS CON RESOLUCION DE 10MILISEGUNDOS TOTALMENTE COMPATIBLE CON LA RADIOVICIOGRAFIA Y LAS NUEVAS PELICULAS ULTRARAPIDAS CON UNA REDUCCION DE DOSIS APLICADA MICROPROSESADOR DE FUNCIONES. | 22942.5
I090000446 | 78 | UNIDAD PORTATIL RAYOS X APARATO DE RAYOS X DENTAL COLOR GRIS CON BRAZO DE TIJERA POSICIONADOR DE DOBLE ARTICULACION CON CARACTERISTICAS SUPERIORES AL TRADICIONAL PERMITIENDO UN MAYOR ALCANCE Y POSICIONAMIENTO DEL CABEZAL LLAVE DE ENCENDIDO POR SEGURIDAD EL EQUIPO OPERA CON LLAVE CODIFICADA RELOJ DIGITAL CON PANTALLA DE TRES DIGITOS CON RESOLUCION DE 10MILISEGUNDOS TOTALMENTE COMPATIBLE CON LA RADIOVICIOGRAFIA Y LAS NUEVAS PELICULAS ULTRARAPIDAS CON UNA REDUCCION DE DOSIS APLICADA MICROPROSESADOR DE FUNCIONES. | 22942.5
I090000446 | 84 | UNIDAD PORTATIL RAYOS X APARATO DE RAYOS X DENTAL CON BRAZO DE TIJERA POSICIONADOR DE DOBLE ARTICULACION CON CARACTERISTICAS SUPERIORES A LA TRADICIONAL PERMITIENDO UN MAYOR ALCANCE Y FACIL POSECIONAMIENTO DEL CABEZAL LLAVE DE ENCENDIDO POR SEGURIDAD EL EQUIPO OPERA CON LLAVE CODIFICADA RELOJ DIGITAL CON PANTALLA DE 3 DIGITOS CON RESOLUCION DE 10 MILISEGUNDOS TOTALMENTE COMPATIBLE CON LA RADIOVISIOGRAFIA Y LAS NUEVAS PELILCULAS ULTRAPIDAS CON UNA REDUCCION DE DOSIS APLICADA MICROPROCESADOR DE FUNCIONES. | 22942.5
I090000446 | 80 | UNIDAD PORTATIL RAYOS X APARATO DE RAYOS X DENTAL CON BRAZO DE TIJERA POSICIONADOR DE DOBLE ARTICULACION CON CARACTERISTICAS SUPERIORES A LA TRADICIONAL PERMITIENDO UN MAYOR ALCANCE Y FACIL POSECIONAMIENTO DEL CABEZAL LLAVE DE ENCENDIDO POR SEGURIDAD EL EQUIPO OPERA CON LLAVE CODIFICADA RELOJ DIGITAL CON PANTALLA DE 3 DIGITOS CON RESOLUCION DE 10 MILISEGUNDOS TOTALMENTE COMPATIBLE CON LA RADIOVISIOGRAFIA Y LAS NUEVAS PELILCULAS ULTRAPIDAS CON UNA REDUCCION DE DOSIS APLICADA MICROPROCESADOR DE FUNCIONES. | 22942.5
I090000446 | 83 | UNIDAD PORTATIL RAYOS X APARATO DE RAYOS X DENTAL CON BRAZO DE TIJERA POSICIONADOR DE DOBLE ARTICULACION CON CARACTERISTICAS SUPERIORES A LA TRADICIONAL PERMITIENDO UN MAYOR ALCANCE Y FACIL POSECIONAMIENTO DEL CABEZAL LLAVE DE ENCENDIDO POR SEGURIDAD EL EQUIPO OPERA CON LLAVE CODIFICADA RELOJ DIGITAL CON PANTALLA DE 3 DIGITOS CON RESOLUCION DE 10 MILISEGUNDOS TOTALMENTE COMPATIBLE CON LA RADIOVISIOGRAFIA Y LAS NUEVAS PELILCULAS ULTRAPIDAS CON UNA REDUCCION DE DOSIS APLICADA MICROPROCESADOR DE FUNCIONES. | 22942.5
I090000446 | 81 | UNIDAD PORTATIL RAYOS X APARATO DE RAYOS X DENTAL CON BRAZO DE TIJERA POSICIONADOR DE DOBLE ARTICULACION CON CARACTERISTICAS SUPERIORES A LA TRADICIONAL PERMITIENDO UN MAYOR ALCANCE Y FACIL POSECIONAMIENTO DEL CABEZAL LLAVE DE ENCENDIDO POR SEGURIDAD EL EQUIPO OPERA CON LLAVE CODIFICADA RELOJ DIGITAL CON PANTALLA DE 3 DIGITOS CON RESOLUCION DE 10 MILISEGUNDOS TOTALMENTE COMPATIBLE CON LA RADIOVISIOGRAFIA Y LAS NUEVAS PELILCULAS ULTRAPIDAS CON UNA REDUCCION DE DOSIS APLICADA MICROPROCESADOR DE FUNCIONES. | 22942.5
I090000446 | 79 | UNIDAD PORTATIL RAYOS X APARATO DE RAYOS X DENTAL CON BRAZO DE TIJERA POSICIONADOR DE DOBLE ARTICULACION CON CARACTERISTICAS SUPERIORES A LA TRADICIONAL PERMITIENDO UN MAYOR ALCANCE Y FACIL POSECIONAMIENTO DEL CABEZAL LLAVE DE ENCENDIDO POR SEGURIDAD EL EQUIPO OPERA CON LLAVE CODIFICADA RELOJ DIGITAL CON PANTALLA DE 3 DIGITOS CON RESOLUCION DE 10 MILISEGUNDOS TOTALMENTE COMPATIBLE CON LA RADIOVISIOGRAFIA Y LAS NUEVAS PELILCULAS ULTRAPIDAS CON UNA REDUCCION DE DOSIS APLICADA MICROPROCESADOR DE FUNCIONES. | 22942.5
I090000446 | 82 | UNIDAD PORTATIL RAYOS X APARATO DE RAYOS X DENTAL CON BRAZO DE TIJERA POSICIONADOR DE DOBLE ARTICULACION CON CARACTERISTICAS SUPERIORES A LA TRADICIONAL PERMITIENDO UN MAYOR ALCANCE Y FACIL POSECIONAMIENTO DEL CABEZAL LLAVE DE ENCENDIDO POR SEGURIDAD EL EQUIPO OPERA CON LLAVE CODIFICADA RELOJ DIGITAL CON PANTALLA DE 3 DIGITOS CON RESOLUCION DE 10 MILISEGUNDOS TOTALMENTE COMPATIBLE CON LA RADIOVISIOGRAFIA Y LAS NUEVAS PELILCULAS ULTRAPIDAS CON UNA REDUCCION DE DOSIS APLICADA MICROPROCESADOR DE FUNCIONES. | 22942.5
I090000216 | 1599 | ESTUCHE DIAGNOSTICO (JGO. DE) CON OTROSCOPIO ILUMINACION POR FIBRA OPTICA CON LAMPARA DE HALOGENO DE 3.5 VOLTS SISTEMA SELLADO O HERMETICO PARA PRUEBAS NEUMATICAS JUEGO DE CUATRO ESPECULOS REUSABLE EN DIFERENTES TAMANOS OFTALMOSCOPIOS CON ILUMINACION POR FIBRA OPTICA CON LAMPARA HALOGENA DE 3.5 VOLTS CON ALMENOS 5 APERTURAS Y LENTES DENTRO DEL RANGO DE DIOPTRIAS O MAYOR MANGO METALICO DE ACABADO RUGOSO O ESTRIADO RECARGABLE DIRECTO A LA CORRIENTE Y BATERIAS ALCALINAS TIPO C CON CONTROL DE INTENSIDAD DE LUZ ACOPLAMENTO DEL OTOSCOPIO AL MANGO CON SISTEMA MECANICO DE GIRO ESTUCHE RIGIDO PARA GUARDAR LOS ACCESORIOS COLOR NEGRO. | 3599.5
I090000216 | 1612 | ESTUCHE DIAGNOSTICO (JGO. DE) CON OTROSCOPIO ILUMINACION POR FIBRA OPTICA CON LAMPARA DE HALOGENO DE 3.5 VOLTS SISTEMA SELLADO O HERMETICO PARA PRUEBAS NEUMATICAS JUEGO DE CUATRO ESPECULOS REUSABLE EN DIFERENTES TAMANOS OFTALMOSCOPIOS CON ILUMINACION POR FIBRA OPTICA CON LAMPARA HALOGENA DE 3.5 VOLTS CON ALMENOS 5 APERTURAS Y LENTES DENTRO DEL RANGO DE DIOPTRIAS O MAYOR MANGO METALICO DE ACABADO RUGOSO O ESTRIADO RECARGABLE DIRECTO A LA CORRIENTE Y BATERIAS ALCALINAS TIPO C CON CONTROL DE INTENSIDAD DE LUZ ACOPLAMENTO DEL OTOSCOPIO AL MANGO CON SISTEMA MECANICO DE GIRO ESTUCHE RIGIDO PARA GUARDAR LOS ACCESORIOS COLOR NEGRO. | 3599.5
I090000216 | 1619 | ESTUCHE DIAGNOSTICO (JGO. DE) CON OTROSCOPIO ILUMINACION POR FIBRA OPTICA CON LAMPARA DE HALOGENO DE 3.5 VOLTS SISTEMA SELLADO O HERMETICO PARA PRUEBAS NEUMATICAS JUEGO DE CUATRO ESPECULOS REUSABLE EN DIFERENTES TAMANOS OFTALMOSCOPIOS CON ILUMINACION POR FIBRA OPTICA CON LAMPARA HALOGENA DE 3.5 VOLTS CON ALMENOS 5 APERTURAS Y LENTES DENTRO DEL RANGO DE DIOPTRIAS O MAYOR MANGO METALICO DE ACABADO RUGOSO O ESTRIADO RECARGABLE DIRECTO A LA CORRIENTE Y BATERIAS ALCALINAS TIPO C CON CONTROL DE INTENSIDAD DE LUZ ACOPLAMENTO DEL OTOSCOPIO AL MANGO CON SISTEMA MECANICO DE GIRO ESTUCHE RIGIDO PARA GUARDAR LOS ACCESORIOS COLOR NEGRO. | 3599.5
I090000216 | 1602 | ESTUCHE DIAGNOSTICO (JGO. DE) CON OTROSCOPIO ILUMINACION POR FIBRA OPTICA CON LAMPARA DE HALOGENO DE 3.5 VOLTS SISTEMA SELLADO O HERMETICO PARA PRUEBAS NEUMATICAS JUEGO DE CUATRO ESPECULOS REUSABLE EN DIFERENTES TAMANOS OFTALMOSCOPIOS CON ILUMINACION POR FIBRA OPTICA CON LAMPARA HALOGENA DE 3.5 VOLTS CON ALMENOS 5 APERTURAS Y LENTES DENTRO DEL RANGO DE DIOPTRIAS O MAYOR MANGO METALICO DE ACABADO RUGOSO O ESTRIADO RECARGABLE DIRECTO A LA CORRIENTE Y BATERIAS ALCALINAS TIPO C CON CONTROL DE INTENSIDAD DE LUZ ACOPLAMENTO DEL OTOSCOPIO AL MANGO CON SISTEMA MECANICO DE GIRO ESTUCHE RIGIDO PARA GUARDAR LOS ACCESORIOS COLOR NEGRO. | 3599.5
I090000216 | 1624 | ESTUCHE DIAGNOSTICO (JGO. DE) CON OTROSCOPIO ILUMINACION POR FIBRA OPTICA CON LAMPARA DE HALOGENO DE 3.5 VOLTS SISTEMA SELLADO O HERMETICO PARA PRUEBAS NEUMATICAS JUEGO DE CUATRO ESPECULOS REUSABLE EN DIFERENTES TAMANOS OFTALMOSCOPIOS CON ILUMINACION POR FIBRA OPTICA CON LAMPARA HALOGENA DE 3.5 VOLTS CON ALMENOS 5 APERTURAS Y LENTES DENTRO DEL RANGO DE DIOPTRIAS O MAYOR MANGO METALICO DE ACABADO RUGOSO O ESTRIADO RECARGABLE DIRECTO A LA CORRIENTE Y BATERIAS ALCALINAS TIPO C CON CONTROL DE INTENSIDAD DE LUZ ACOPLAMENTO DEL OTOSCOPIO AL MANGO CON SISTEMA MECANICO DE GIRO ESTUCHE RIGIDO PARA GUARDAR LOS ACCESORIOS COLOR NEGRO. | 3599.5
I090000216 | 1608 | ESTUCHE DIAGNOSTICO (JGO. DE) CON OTROSCOPIO ILUMINACION POR FIBRA OPTICA CON LAMPARA DE HALOGENO DE 3.5 VOLTS SISTEMA SELLADO O HERMETICO PARA PRUEBAS NEUMATICAS JUEGO DE CUATRO ESPECULOS REUSABLE EN DIFERENTES TAMANOS OFTALMOSCOPIOS CON ILUMINACION POR FIBRA OPTICA CON LAMPARA HALOGENA DE 3.5 VOLTS CON ALMENOS 5 APERTURAS Y LENTES DENTRO DEL RANGO DE DIOPTRIAS O MAYOR MANGO METALICO DE ACABADO RUGOSO O ESTRIADO RECARGABLE DIRECTO A LA CORRIENTE Y BATERIAS ALCALINAS TIPO C CON CONTROL DE INTENSIDAD DE LUZ ACOPLAMENTO DEL OTOSCOPIO AL MANGO CON SISTEMA MECANICO DE GIRO ESTUCHE RIGIDO PARA GUARDAR LOS ACCESORIOS COLOR NEGRO. | 3599.5
I090000216 | 1616 | ESTUCHE DIAGNOSTICO (JGO. DE) CON OTROSCOPIO ILUMINACION POR FIBRA OPTICA CON LAMPARA DE HALOGENO DE 3.5 VOLTS SISTEMA SELLADO O HERMETICO PARA PRUEBAS NEUMATICAS JUEGO DE CUATRO ESPECULOS REUSABLE EN DIFERENTES TAMANOS OFTALMOSCOPIOS CON ILUMINACION POR FIBRA OPTICA CON LAMPARA HALOGENA DE 3.5 VOLTS CON ALMENOS 5 APERTURAS Y LENTES DENTRO DEL RANGO DE DIOPTRIAS O MAYOR MANGO METALICO DE ACABADO RUGOSO O ESTRIADO RECARGABLE DIRECTO A LA CORRIENTE Y BATERIAS ALCALINAS TIPO C CON CONTROL DE INTENSIDAD DE LUZ ACOPLAMENTO DEL OTOSCOPIO AL MANGO CON SISTEMA MECANICO DE GIRO ESTUCHE RIGIDO PARA GUARDAR LOS ACCESORIOS COLOR NEGRO. | 3599.5
I090000216 | 1625 | ESTUCHE DIAGNOSTICO (JGO. DE) CON OTROSCOPIO ILUMINACION POR FIBRA OPTICA CON LAMPARA DE HALOGENO DE 3.5 VOLTS SISTEMA SELLADO O HERMETICO PARA PRUEBAS NEUMATICAS JUEGO DE CUATRO ESPECULOS REUSABLE EN DIFERENTES TAMANOS OFTALMOSCOPIOS CON ILUMINACION POR FIBRA OPTICA CON LAMPARA HALOGENA DE 3.5 VOLTS CON ALMENOS 5 APERTURAS Y LENTES DENTRO DEL RANGO DE DIOPTRIAS O MAYOR MANGO METALICO DE ACABADO RUGOSO O ESTRIADO RECARGABLE DIRECTO A LA CORRIENTE Y BATERIAS ALCALINAS TIPO C CON CONTROL DE INTENSIDAD DE LUZ ACOPLAMENTO DEL OTOSCOPIO AL MANGO CON SISTEMA MECANICO DE GIRO ESTUCHE RIGIDO PARA GUARDAR LOS ACCESORIOS COLOR NEGRO. | 3599.5
I090000216 | 1621 | ESTUCHE DIAGNOSTICO (JGO. DE) CON OTROSCOPIO ILUMINACION POR FIBRA OPTICA CON LAMPARA DE HALOGENO DE 3.5 VOLTS SISTEMA SELLADO O HERMETICO PARA PRUEBAS NEUMATICAS JUEGO DE CUATRO ESPECULOS REUSABLE EN DIFERENTES TAMANOS OFTALMOSCOPIOS CON ILUMINACION POR FIBRA OPTICA CON LAMPARA HALOGENA DE 3.5 VOLTS CON ALMENOS 5 APERTURAS Y LENTES DENTRO DEL RANGO DE DIOPTRIAS O MAYOR MANGO METALICO DE ACABADO RUGOSO O ESTRIADO RECARGABLE DIRECTO A LA CORRIENTE Y BATERIAS ALCALINAS TIPO C CON CONTROL DE INTENSIDAD DE LUZ ACOPLAMENTO DEL OTOSCOPIO AL MANGO CON SISTEMA MECANICO DE GIRO ESTUCHE RIGIDO PARA GUARDAR LOS ACCESORIOS COLOR NEGRO. | 3599.5
I090000216 | 1626 | ESTUCHE DIAGNOSTICO (JGO. DE) CON OTROSCOPIO ILUMINACION POR FIBRA OPTICA CON LAMPARA DE HALOGENO DE 3.5 VOLTS SISTEMA SELLADO O HERMETICO PARA PRUEBAS NEUMATICAS JUEGO DE CUATRO ESPECULOS REUSABLE EN DIFERENTES TAMANOS OFTALMOSCOPIOS CON ILUMINACION POR FIBRA OPTICA CON LAMPARA HALOGENA DE 3.5 VOLTS CON ALMENOS 5 APERTURAS Y LENTES DENTRO DEL RANGO DE DIOPTRIAS O MAYOR MANGO METALICO DE ACABADO RUGOSO O ESTRIADO RECARGABLE DIRECTO A LA CORRIENTE Y BATERIAS ALCALINAS TIPO C CON CONTROL DE INTENSIDAD DE LUZ ACOPLAMENTO DEL OTOSCOPIO AL MANGO CON SISTEMA MECANICO DE GIRO ESTUCHE RIGIDO PARA GUARDAR LOS ACCESORIOS COLOR NEGRO. | 3599.5
I090000216 | 1609 | ESTUCHE DIAGNOSTICO (JGO. DE) CON OTROSCOPIO ILUMINACION POR FIBRA OPTICA CON LAMPARA DE HALOGENO DE 3.5 VOLTS SISTEMA SELLADO O HERMETICO PARA PRUEBAS NEUMATICAS JUEGO DE CUATRO ESPECULOS REUSABLE EN DIFERENTES TAMANOS OFTALMOSCOPIOS CON ILUMINACION POR FIBRA OPTICA CON LAMPARA HALOGENA DE 3.5 VOLTS CON ALMENOS 5 APERTURAS Y LENTES DENTRO DEL RANGO DE DIOPTRIAS O MAYOR MANGO METALICO DE ACABADO RUGOSO O ESTRIADO RECARGABLE DIRECTO A LA CORRIENTE Y BATERIAS ALCALINAS TIPO C CON CONTROL DE INTENSIDAD DE LUZ ACOPLAMENTO DEL OTOSCOPIO AL MANGO CON SISTEMA MECANICO DE GIRO ESTUCHE RIGIDO PARA GUARDAR LOS ACCESORIOS COLOR NEGRO. | 3599.5
I090000216 | 1605 | ESTUCHE DIAGNOSTICO (JGO. DE) CON OTROSCOPIO ILUMINACION POR FIBRA OPTICA CON LAMPARA DE HALOGENO DE 3.5 VOLTS SISTEMA SELLADO O HERMETICO PARA PRUEBAS NEUMATICAS JUEGO DE CUATRO ESPECULOS REUSABLE EN DIFERENTES TAMANOS OFTALMOSCOPIOS CON ILUMINACION POR FIBRA OPTICA CON LAMPARA HALOGENA DE 3.5 VOLTS CON ALMENOS 5 APERTURAS Y LENTES DENTRO DEL RANGO DE DIOPTRIAS O MAYOR MANGO METALICO DE ACABADO RUGOSO O ESTRIADO RECARGABLE DIRECTO A LA CORRIENTE Y BATERIAS ALCALINAS TIPO C CON CONTROL DE INTENSIDAD DE LUZ ACOPLAMENTO DEL OTOSCOPIO AL MANGO CON SISTEMA MECANICO DE GIRO ESTUCHE RIGIDO PARA GUARDAR LOS ACCESORIOS COLOR NEGRO. | 3599.5
I090000216 | 1618 | ESTUCHE DIAGNOSTICO (JGO. DE) CON OTROSCOPIO ILUMINACION POR FIBRA OPTICA CON LAMPARA DE HALOGENO DE 3.5 VOLTS SISTEMA SELLADO O HERMETICO PARA PRUEBAS NEUMATICAS JUEGO DE CUATRO ESPECULOS REUSABLE EN DIFERENTES TAMANOS OFTALMOSCOPIOS CON ILUMINACION POR FIBRA OPTICA CON LAMPARA HALOGENA DE 3.5 VOLTS CON ALMENOS 5 APERTURAS Y LENTES DENTRO DEL RANGO DE DIOPTRIAS O MAYOR MANGO METALICO DE ACABADO RUGOSO O ESTRIADO RECARGABLE DIRECTO A LA CORRIENTE Y BATERIAS ALCALINAS TIPO C CON CONTROL DE INTENSIDAD DE LUZ ACOPLAMENTO DEL OTOSCOPIO AL MANGO CON SISTEMA MECANICO DE GIRO ESTUCHE RIGIDO PARA GUARDAR LOS ACCESORIOS COLOR NEGRO. | 3599.5
I090000216 | 1611 | ESTUCHE DIAGNOSTICO (JGO. DE) CON OTROSCOPIO ILUMINACION POR FIBRA OPTICA CON LAMPARA DE HALOGENO DE 3.5 VOLTS SISTEMA SELLADO O HERMETICO PARA PRUEBAS NEUMATICAS JUEGO DE CUATRO ESPECULOS REUSABLE EN DIFERENTES TAMANOS OFTALMOSCOPIOS CON ILUMINACION POR FIBRA OPTICA CON LAMPARA HALOGENA DE 3.5 VOLTS CON ALMENOS 5 APERTURAS Y LENTES DENTRO DEL RANGO DE DIOPTRIAS O MAYOR MANGO METALICO DE ACABADO RUGOSO O ESTRIADO RECARGABLE DIRECTO A LA CORRIENTE Y BATERIAS ALCALINAS TIPO C CON CONTROL DE INTENSIDAD DE LUZ ACOPLAMENTO DEL OTOSCOPIO AL MANGO CON SISTEMA MECANICO DE GIRO ESTUCHE RIGIDO PARA GUARDAR LOS ACCESORIOS COLOR NEGRO. | 3599.5
I090000216 | 1623 | ESTUCHE DIAGNOSTICO (JGO. DE) CON OTROSCOPIO ILUMINACION POR FIBRA OPTICA CON LAMPARA DE HALOGENO DE 3.5 VOLTS SISTEMA SELLADO O HERMETICO PARA PRUEBAS NEUMATICAS JUEGO DE CUATRO ESPECULOS REUSABLE EN DIFERENTES TAMANOS OFTALMOSCOPIOS CON ILUMINACION POR FIBRA OPTICA CON LAMPARA HALOGENA DE 3.5 VOLTS CON ALMENOS 5 APERTURAS Y LENTES DENTRO DEL RANGO DE DIOPTRIAS O MAYOR MANGO METALICO DE ACABADO RUGOSO O ESTRIADO RECARGABLE DIRECTO A LA CORRIENTE Y BATERIAS ALCALINAS TIPO C CON CONTROL DE INTENSIDAD DE LUZ ACOPLAMENTO DEL OTOSCOPIO AL MANGO CON SISTEMA MECANICO DE GIRO ESTUCHE RIGIDO PARA GUARDAR LOS ACCESORIOS COLOR NEGRO. | 3599.5
I090000216 | 1597 | ESTUCHE DIAGNOSTICO (JGO. DE) CON OTROSCOPIO ILUMINACION POR FIBRA OPTICA CON LAMPARA DE HALOGENO DE 3.5 VOLTS SISTEMA SELLADO O HERMETICO PARA PRUEBAS NEUMATICAS JUEGO DE CUATRO ESPECULOS REUSABLE EN DIFERENTES TAMANOS OFTALMOSCOPIOS CON ILUMINACION POR FIBRA OPTICA CON LAMPARA HALOGENA DE 3.5 VOLTS CON ALMENOS 5 APERTURAS Y LENTES DENTRO DEL RANGO DE DIOPTRIAS O MAYOR MANGO METALICO DE ACABADO RUGOSO O ESTRIADO RECARGABLE DIRECTO A LA CORRIENTE Y BATERIAS ALCALINAS TIPO C CON CONTROL DE INTENSIDAD DE LUZ ACOPLAMENTO DEL OTOSCOPIO AL MANGO CON SISTEMA MECANICO DE GIRO ESTUCHE RIGIDO PARA GUARDAR LOS ACCESORIOS COLOR NEGRO. | 3599.5
I090000216 | 1617 | ESTUCHE DIAGNOSTICO (JGO. DE) CON OTROSCOPIO ILUMINACION POR FIBRA OPTICA CON LAMPARA DE HALOGENO DE 3.5 VOLTS SISTEMA SELLADO O HERMETICO PARA PRUEBAS NEUMATICAS JUEGO DE CUATRO ESPECULOS REUSABLE EN DIFERENTES TAMANOS OFTALMOSCOPIOS CON ILUMINACION POR FIBRA OPTICA CON LAMPARA HALOGENA DE 3.5 VOLTS CON ALMENOS 5 APERTURAS Y LENTES DENTRO DEL RANGO DE DIOPTRIAS O MAYOR MANGO METALICO DE ACABADO RUGOSO O ESTRIADO RECARGABLE DIRECTO A LA CORRIENTE Y BATERIAS ALCALINAS TIPO C CON CONTROL DE INTENSIDAD DE LUZ ACOPLAMENTO DEL OTOSCOPIO AL MANGO CON SISTEMA MECANICO DE GIRO ESTUCHE RIGIDO PARA GUARDAR LOS ACCESORIOS COLOR NEGRO. | 3599.5
I090000216 | 1603 | ESTUCHE DIAGNOSTICO (JGO. DE) CON OTROSCOPIO ILUMINACION POR FIBRA OPTICA CON LAMPARA DE HALOGENO DE 3.5 VOLTS SISTEMA SELLADO O HERMETICO PARA PRUEBAS NEUMATICAS JUEGO DE CUATRO ESPECULOS REUSABLE EN DIFERENTES TAMANOS OFTALMOSCOPIOS CON ILUMINACION POR FIBRA OPTICA CON LAMPARA HALOGENA DE 3.5 VOLTS CON ALMENOS 5 APERTURAS Y LENTES DENTRO DEL RANGO DE DIOPTRIAS O MAYOR MANGO METALICO DE ACABADO RUGOSO O ESTRIADO RECARGABLE DIRECTO A LA CORRIENTE Y BATERIAS ALCALINAS TIPO C CON CONTROL DE INTENSIDAD DE LUZ ACOPLAMENTO DEL OTOSCOPIO AL MANGO CON SISTEMA MECANICO DE GIRO ESTUCHE RIGIDO PARA GUARDAR LOS ACCESORIOS COLOR NEGRO. | 3599.5
I090000216 | 1598 | ESTUCHE DIAGNOSTICO (JGO. DE) CON OTROSCOPIO ILUMINACION POR FIBRA OPTICA CON LAMPARA DE HALOGENO DE 3.5 VOLTS SISTEMA SELLADO O HERMETICO PARA PRUEBAS NEUMATICAS JUEGO DE CUATRO ESPECULOS REUSABLE EN DIFERENTES TAMANOS OFTALMOSCOPIOS CON ILUMINACION POR FIBRA OPTICA CON LAMPARA HALOGENA DE 3.5 VOLTS CON ALMENOS 5 APERTURAS Y LENTES DENTRO DEL RANGO DE DIOPTRIAS O MAYOR MANGO METALICO DE ACABADO RUGOSO O ESTRIADO RECARGABLE DIRECTO A LA CORRIENTE Y BATERIAS ALCALINAS TIPO C CON CONTROL DE INTENSIDAD DE LUZ ACOPLAMENTO DEL OTOSCOPIO AL MANGO CON SISTEMA MECANICO DE GIRO ESTUCHE RIGIDO PARA GUARDAR LOS ACCESORIOS COLOR NEGRO. | 3599.5
I090000216 | 1610 | ESTUCHE DIAGNOSTICO (JGO. DE) CON OTROSCOPIO ILUMINACION POR FIBRA OPTICA CON LAMPARA DE HALOGENO DE 3.5 VOLTS SISTEMA SELLADO O HERMETICO PARA PRUEBAS NEUMATICAS JUEGO DE CUATRO ESPECULOS REUSABLE EN DIFERENTES TAMANOS OFTALMOSCOPIOS CON ILUMINACION POR FIBRA OPTICA CON LAMPARA HALOGENA DE 3.5 VOLTS CON ALMENOS 5 APERTURAS Y LENTES DENTRO DEL RANGO DE DIOPTRIAS O MAYOR MANGO METALICO DE ACABADO RUGOSO O ESTRIADO RECARGABLE DIRECTO A LA CORRIENTE Y BATERIAS ALCALINAS TIPO C CON CONTROL DE INTENSIDAD DE LUZ ACOPLAMENTO DEL OTOSCOPIO AL MANGO CON SISTEMA MECANICO DE GIRO ESTUCHE RIGIDO PARA GUARDAR LOS ACCESORIOS COLOR NEGRO. | 3599.5
I090000216 | 1622 | ESTUCHE DIAGNOSTICO (JGO. DE) CON OTROSCOPIO ILUMINACION POR FIBRA OPTICA CON LAMPARA DE HALOGENO DE 3.5 VOLTS SISTEMA SELLADO O HERMETICO PARA PRUEBAS NEUMATICAS JUEGO DE CUATRO ESPECULOS REUSABLE EN DIFERENTES TAMANOS OFTALMOSCOPIOS CON ILUMINACION POR FIBRA OPTICA CON LAMPARA HALOGENA DE 3.5 VOLTS CON ALMENOS 5 APERTURAS Y LENTES DENTRO DEL RANGO DE DIOPTRIAS O MAYOR MANGO METALICO DE ACABADO RUGOSO O ESTRIADO RECARGABLE DIRECTO A LA CORRIENTE Y BATERIAS ALCALINAS TIPO C CON CONTROL DE INTENSIDAD DE LUZ ACOPLAMENTO DEL OTOSCOPIO AL MANGO CON SISTEMA MECANICO DE GIRO ESTUCHE RIGIDO PARA GUARDAR LOS ACCESORIOS COLOR NEGRO. | 3599.5
I090000216 | 1606 | ESTUCHE DIAGNOSTICO (JGO. DE) CON OTROSCOPIO ILUMINACION POR FIBRA OPTICA CON LAMPARA DE HALOGENO DE 3.5 VOLTS SISTEMA SELLADO O HERMETICO PARA PRUEBAS NEUMATICAS JUEGO DE CUATRO ESPECULOS REUSABLE EN DIFERENTES TAMANOS OFTALMOSCOPIOS CON ILUMINACION POR FIBRA OPTICA CON LAMPARA HALOGENA DE 3.5 VOLTS CON ALMENOS 5 APERTURAS Y LENTES DENTRO DEL RANGO DE DIOPTRIAS O MAYOR MANGO METALICO DE ACABADO RUGOSO O ESTRIADO RECARGABLE DIRECTO A LA CORRIENTE Y BATERIAS ALCALINAS TIPO C CON CONTROL DE INTENSIDAD DE LUZ ACOPLAMENTO DEL OTOSCOPIO AL MANGO CON SISTEMA MECANICO DE GIRO ESTUCHE RIGIDO PARA GUARDAR LOS ACCESORIOS COLOR NEGRO. | 3599.5
I090000216 | 1620 | ESTUCHE DIAGNOSTICO (JGO. DE) CON OTROSCOPIO ILUMINACION POR FIBRA OPTICA CON LAMPARA DE HALOGENO DE 3.5 VOLTS SISTEMA SELLADO O HERMETICO PARA PRUEBAS NEUMATICAS JUEGO DE CUATRO ESPECULOS REUSABLE EN DIFERENTES TAMANOS OFTALMOSCOPIOS CON ILUMINACION POR FIBRA OPTICA CON LAMPARA HALOGENA DE 3.5 VOLTS CON ALMENOS 5 APERTURAS Y LENTES DENTRO DEL RANGO DE DIOPTRIAS O MAYOR MANGO METALICO DE ACABADO RUGOSO O ESTRIADO RECARGABLE DIRECTO A LA CORRIENTE Y BATERIAS ALCALINAS TIPO C CON CONTROL DE INTENSIDAD DE LUZ ACOPLAMENTO DEL OTOSCOPIO AL MANGO CON SISTEMA MECANICO DE GIRO ESTUCHE RIGIDO PARA GUARDAR LOS ACCESORIOS COLOR NEGRO. | 3599.5
I090000216 | 1600 | ESTUCHE DIAGNOSTICO (JGO. DE) CON OTROSCOPIO ILUMINACION POR FIBRA OPTICA CON LAMPARA DE HALOGENO DE 3.5 VOLTS SISTEMA SELLADO O HERMETICO PARA PRUEBAS NEUMATICAS JUEGO DE CUATRO ESPECULOS REUSABLE EN DIFERENTES TAMANOS OFTALMOSCOPIOS CON ILUMINACION POR FIBRA OPTICA CON LAMPARA HALOGENA DE 3.5 VOLTS CON ALMENOS 5 APERTURAS Y LENTES DENTRO DEL RANGO DE DIOPTRIAS O MAYOR MANGO METALICO DE ACABADO RUGOSO O ESTRIADO RECARGABLE DIRECTO A LA CORRIENTE Y BATERIAS ALCALINAS TIPO C CON CONTROL DE INTENSIDAD DE LUZ ACOPLAMENTO DEL OTOSCOPIO AL MANGO CON SISTEMA MECANICO DE GIRO ESTUCHE RIGIDO PARA GUARDAR LOS ACCESORIOS COLOR NEGRO. | 3599.5
I090000216 | 1604 | ESTUCHE DIAGNOSTICO (JGO. DE) CON OTROSCOPIO ILUMINACION POR FIBRA OPTICA CON LAMPARA DE HALOGENO DE 3.5 VOLTS SISTEMA SELLADO O HERMETICO PARA PRUEBAS NEUMATICAS JUEGO DE CUATRO ESPECULOS REUSABLE EN DIFERENTES TAMANOS OFTALMOSCOPIOS CON ILUMINACION POR FIBRA OPTICA CON LAMPARA HALOGENA DE 3.5 VOLTS CON ALMENOS 5 APERTURAS Y LENTES DENTRO DEL RANGO DE DIOPTRIAS O MAYOR MANGO METALICO DE ACABADO RUGOSO O ESTRIADO RECARGABLE DIRECTO A LA CORRIENTE Y BATERIAS ALCALINAS TIPO C CON CONTROL DE INTENSIDAD DE LUZ ACOPLAMENTO DEL OTOSCOPIO AL MANGO CON SISTEMA MECANICO DE GIRO ESTUCHE RIGIDO PARA GUARDAR LOS ACCESORIOS COLOR NEGRO. | 3599.5
I090000216 | 1601 | ESTUCHE DIAGNOSTICO (JGO. DE) CON OTROSCOPIO ILUMINACION POR FIBRA OPTICA CON LAMPARA DE HALOGENO DE 3.5 VOLTS SISTEMA SELLADO O HERMETICO PARA PRUEBAS NEUMATICAS JUEGO DE CUATRO ESPECULOS REUSABLE EN DIFERENTES TAMANOS OFTALMOSCOPIOS CON ILUMINACION POR FIBRA OPTICA CON LAMPARA HALOGENA DE 3.5 VOLTS CON ALMENOS 5 APERTURAS Y LENTES DENTRO DEL RANGO DE DIOPTRIAS O MAYOR MANGO METALICO DE ACABADO RUGOSO O ESTRIADO RECARGABLE DIRECTO A LA CORRIENTE Y BATERIAS ALCALINAS TIPO C CON CONTROL DE INTENSIDAD DE LUZ ACOPLAMENTO DEL OTOSCOPIO AL MANGO CON SISTEMA MECANICO DE GIRO ESTUCHE RIGIDO PARA GUARDAR LOS ACCESORIOS COLOR NEGRO. | 3599.5
I090000214 | 325 | ESTUCHE CIRUGIA (JGO. DE) EQUIPO DE CURACIONES DE ACERO INOXIDABLE CONSTA DE PINZA DE DISECCION CON DIENTES DE 14 CMS. PINZA DE DISECCION SIN DIENTES DE 14 CMS. TIJERAS DE MAYO CUERVA DE 14CMS. TIJERA DE MAYO RECTA DE 14CMS. PINZA FORESTER CURVA DE 25CMS. PINZA FORESTER RECTA DE 25CMS. PORTA AGUJAS DE MAYO-HEGAR DE 14CMS. MANGO DE BISTURI #4 TIJERA QUITA PUNTOS DE 14CMS. PINZA KELLY RECTA DE 14CMS. RINON DE ACERO INOXIDABLE DE 250ML. | 2737
I090000214 | 326 | ESTUCHE CIRUGIA (JGO. DE) EQUIPO DE CURACIONES DE ACERO INOXIDABLE CONSTA DE PINZA DE DISECCION CON DIENTES DE 14 CMS. PINZA DE DISECCION SIN DIENTES DE 14 CMS. TIJERAS DE MAYO CUERVA DE 14CMS. TIJERA DE MAYO RECTA DE 14CMS. PINZA FORESTER CURVA DE 25CMS. PINZA FORESTER RECTA DE 25CMS. PORTA AGUJAS DE MAYO-HEGAR DE 14CMS. MANGO DE BISTURI #4 TIJERA QUITA PUNTOS DE 14CMS. PINZA KELLY RECTA DE 14CMS. RINON DE ACERO INOXIDABLE DE 250ML. | 2737
I090000214 | 327 | ESTUCHE CIRUGIA (JGO. DE) EQUIPO DE CURACIONES DE ACERO INOXIDABLE CONSTA DE PINZA DE DISECCION CON DIENTES DE 14 CMS. PINZA DE DISECCION SIN DIENTES DE 14 CMS. TIJERAS DE MAYO CUERVA DE 14CMS. TIJERA DE MAYO RECTA DE 14CMS. PINZA FORESTER CURVA DE 25CMS. PINZA FORESTER RECTA DE 25CMS. PORTA AGUJAS DE MAYO-HEGAR DE 14CMS. MANGO DE BISTURI #4 TIJERA QUITA PUNTOS DE 14CMS. PINZA KELLY RECTA DE 14CMS. RINON DE ACERO INOXIDABLE DE 250ML. | 2737
I090000214 | 364 | ESTUCHE CIRUGIA (JGO. DE) EQUIPO DE CURACIONES DE ACERO INOXIDABLE CONSTA DE PINZA DE DISECCION CON DIENTES DE 14 CMS. PINZA DE DISECCION SIN DIENTES DE 14 CMS. TIJERAS DE MAYO CUERVA DE 14CMS. TIJERA DE MAYO RECTA DE 14CMS. PINZA FORESTER CURVA DE 25CMS. PINZA FORESTER RECTA DE 25CMS. PORTA AGUJAS DE MAYO-HEGAR DE 14CMS. MANGO DE BISTURI #4 TIJERA QUITA PUNTOS DE 14CMS. PINZA KELLY RECTA DE 14CMS. RINON DE ACERO INOXIDABLE DE 250ML. | 2737
I090000214 | 365 | ESTUCHE CIRUGIA (JGO. DE) EQUIPO DE CURACIONES DE ACERO INOXIDABLE CONSTA DE PINZA DE DISECCION CON DIENTES DE 14 CMS. PINZA DE DISECCION SIN DIENTES DE 14 CMS. TIJERAS DE MAYO CUERVA DE 14CMS. TIJERA DE MAYO RECTA DE 14CMS. PINZA FORESTER CURVA DE 25CMS. PINZA FORESTER RECTA DE 25CMS. PORTA AGUJAS DE MAYO-HEGAR DE 14CMS. MANGO DE BISTURI #4 TIJERA QUITA PUNTOS DE 14CMS. PINZA KELLY RECTA DE 14CMS. RINON DE ACERO INOXIDABLE DE 250ML. | 2737
I090000214 | 362 | ESTUCHE CIRUGIA (JGO. DE) EQUIPO DE CURACIONES DE ACERO INOXIDABLE CONSTA DE PINZA DE DISECCION CON DIENTES DE 14 CMS. PINZA DE DISECCION SIN DIENTES DE 14 CMS. TIJERAS DE MAYO CUERVA DE 14CMS. TIJERA DE MAYO RECTA DE 14CMS. PINZA FORESTER CURVA DE 25CMS. PINZA FORESTER RECTA DE 25CMS. PORTA AGUJAS DE MAYO-HEGAR DE 14CMS. MANGO DE BISTURI #4 TIJERA QUITA PUNTOS DE 14CMS. PINZA KELLY RECTA DE 14CMS. RINON DE ACERO INOXIDABLE DE 250ML. | 2737
I090000214 | 330 | ESTUCHE CIRUGIA (JGO. DE) EQUIPO DE CURACIONES DE ACERO INOXIDABLE CONSTA DE PINZA DE DISECCION CON DIENTES DE 14 CMS. PINZA DE DISECCION SIN DIENTES DE 14 CMS. TIJERAS DE MAYO CUERVA DE 14CMS. TIJERA DE MAYO RECTA DE 14CMS. PINZA FORESTER CURVA DE 25CMS. PINZA FORESTER RECTA DE 25CMS. PORTA AGUJAS DE MAYO-HEGAR DE 14CMS. MANGO DE BISTURI #4 TIJERA QUITA PUNTOS DE 14CMS. PINZA KELLY RECTA DE 14CMS. RINON DE ACERO INOXIDABLE DE 250ML. | 2737
I090000214 | 359 | ESTUCHE CIRUGIA (JGO. DE) EQUIPO DE CURACIONES DE ACERO INOXIDABLE CONSTA DE PINZA DE DISECCION CON DIENTES DE 14 CMS. PINZA DE DISECCION SIN DIENTES DE 14 CMS. TIJERAS DE MAYO CUERVA DE 14CMS. TIJERA DE MAYO RECTA DE 14CMS. PINZA FORESTER CURVA DE 25CMS. PINZA FORESTER RECTA DE 25CMS. PORTA AGUJAS DE MAYO-HEGAR DE 14CMS. MANGO DE BISTURI #4 TIJERA QUITA PUNTOS DE 14CMS. PINZA KELLY RECTA DE 14CMS. RINON DE ACERO INOXIDABLE DE 250ML. | 2737
I090000214 | 347 | ESTUCHE CIRUGIA (JGO. DE) EQUIPO DE CURACIONES DE ACERO INOXIDABLE CONSTA DE PINZA DE DISECCION CON DIENTES DE 14 CMS. PINZA DE DISECCION SIN DIENTES DE 14 CMS. TIJERAS DE MAYO CUERVA DE 14CMS. TIJERA DE MAYO RECTA DE 14CMS. PINZA FORESTER CURVA DE 25CMS. PINZA FORESTER RECTA DE 25CMS. PORTA AGUJAS DE MAYO-HEGAR DE 14CMS. MANGO DE BISTURI #4 TIJERA QUITA PUNTOS DE 14CMS. PINZA KELLY RECTA DE 14CMS. RINON DE ACERO INOXIDABLE DE 250ML. | 2737
I090000214 | 358 | ESTUCHE CIRUGIA (JGO. DE) EQUIPO DE CURACIONES DE ACERO INOXIDABLE CONSTA DE PINZA DE DISECCION CON DIENTES DE 14 CMS. PINZA DE DISECCION SIN DIENTES DE 14 CMS. TIJERAS DE MAYO CUERVA DE 14CMS. TIJERA DE MAYO RECTA DE 14CMS. PINZA FORESTER CURVA DE 25CMS. PINZA FORESTER RECTA DE 25CMS. PORTA AGUJAS DE MAYO-HEGAR DE 14CMS. MANGO DE BISTURI #4 TIJERA QUITA PUNTOS DE 14CMS. PINZA KELLY RECTA DE 14CMS. RINON DE ACERO INOXIDABLE DE 250ML. | 2737
I090000214 | 352 | ESTUCHE CIRUGIA (JGO. DE) EQUIPO DE CURACIONES DE ACERO INOXIDABLE CONSTA DE PINZA DE DISECCION CON DIENTES DE 14 CMS. PINZA DE DISECCION SIN DIENTES DE 14 CMS. TIJERAS DE MAYO CUERVA DE 14CMS. TIJERA DE MAYO RECTA DE 14CMS. PINZA FORESTER CURVA DE 25CMS. PINZA FORESTER RECTA DE 25CMS. PORTA AGUJAS DE MAYO-HEGAR DE 14CMS. MANGO DE BISTURI #4 TIJERA QUITA PUNTOS DE 14CMS. PINZA KELLY RECTA DE 14CMS. RINON DE ACERO INOXIDABLE DE 250ML. | 2737
I090000214 | 333 | ESTUCHE CIRUGIA (JGO. DE) EQUIPO DE CURACIONES DE ACERO INOXIDABLE CONSTA DE PINZA DE DISECCION CON DIENTES DE 14 CMS. PINZA DE DISECCION SIN DIENTES DE 14 CMS. TIJERAS DE MAYO CUERVA DE 14CMS. TIJERA DE MAYO RECTA DE 14CMS. PINZA FORESTER CURVA DE 25CMS. PINZA FORESTER RECTA DE 25CMS. PORTA AGUJAS DE MAYO-HEGAR DE 14CMS. MANGO DE BISTURI #4 TIJERA QUITA PUNTOS DE 14CMS. PINZA KELLY RECTA DE 14CMS. RINON DE ACERO INOXIDABLE DE 250ML. | 2737
I090000214 | 336 | ESTUCHE CIRUGIA (JGO. DE) EQUIPO DE CURACIONES DE ACERO INOXIDABLE CONSTA DE PINZA DE DISECCION CON DIENTES DE 14 CMS. PINZA DE DISECCION SIN DIENTES DE 14 CMS. TIJERAS DE MAYO CUERVA DE 14CMS. TIJERA DE MAYO RECTA DE 14CMS. PINZA FORESTER CURVA DE 25CMS. PINZA FORESTER RECTA DE 25CMS. PORTA AGUJAS DE MAYO-HEGAR DE 14CMS. MANGO DE BISTURI #4 TIJERA QUITA PUNTOS DE 14CMS. PINZA KELLY RECTA DE 14CMS. RINON DE ACERO INOXIDABLE DE 250ML. | 2737
I090000214 | 338 | ESTUCHE CIRUGIA (JGO. DE) EQUIPO DE CURACIONES DE ACERO INOXIDABLE CONSTA DE PINZA DE DISECCION CON DIENTES DE 14 CMS. PINZA DE DISECCION SIN DIENTES DE 14 CMS. TIJERAS DE MAYO CUERVA DE 14CMS. TIJERA DE MAYO RECTA DE 14CMS. PINZA FORESTER CURVA DE 25CMS. PINZA FORESTER RECTA DE 25CMS. PORTA AGUJAS DE MAYO-HEGAR DE 14CMS. MANGO DE BISTURI #4 TIJERA QUITA PUNTOS DE 14CMS. PINZA KELLY RECTA DE 14CMS. RINON DE ACERO INOXIDABLE DE 250ML. | 2737
I090000214 | 343 | ESTUCHE CIRUGIA (JGO. DE) EQUIPO DE CURACIONES DE ACERO INOXIDABLE CONSTA DE PINZA DE DISECCION CON DIENTES DE 14 CMS. PINZA DE DISECCION SIN DIENTES DE 14 CMS. TIJERAS DE MAYO CUERVA DE 14CMS. TIJERA DE MAYO RECTA DE 14CMS. PINZA FORESTER CURVA DE 25CMS. PINZA FORESTER RECTA DE 25CMS. PORTA AGUJAS DE MAYO-HEGAR DE 14CMS. MANGO DE BISTURI #4 TIJERA QUITA PUNTOS DE 14CMS. PINZA KELLY RECTA DE 14CMS. RINON DE ACERO INOXIDABLE DE 250ML. | 2737
I090000214 | 345 | ESTUCHE CIRUGIA (JGO. DE) EQUIPO DE CURACIONES DE ACERO INOXIDABLE CONSTA DE PINZA DE DISECCION CON DIENTES DE 14 CMS. PINZA DE DISECCION SIN DIENTES DE 14 CMS. TIJERAS DE MAYO CUERVA DE 14CMS. TIJERA DE MAYO RECTA DE 14CMS. PINZA FORESTER CURVA DE 25CMS. PINZA FORESTER RECTA DE 25CMS. PORTA AGUJAS DE MAYO-HEGAR DE 14CMS. MANGO DE BISTURI #4 TIJERA QUITA PUNTOS DE 14CMS. PINZA KELLY RECTA DE 14CMS. RINON DE ACERO INOXIDABLE DE 250ML. | 2737
I090000214 | 340 | ESTUCHE CIRUGIA (JGO. DE) EQUIPO DE CURACIONES DE ACERO INOXIDABLE CONSTA DE PINZA DE DISECCION CON DIENTES DE 14 CMS. PINZA DE DISECCION SIN DIENTES DE 14 CMS. TIJERAS DE MAYO CUERVA DE 14CMS. TIJERA DE MAYO RECTA DE 14CMS. PINZA FORESTER CURVA DE 25CMS. PINZA FORESTER RECTA DE 25CMS. PORTA AGUJAS DE MAYO-HEGAR DE 14CMS. MANGO DE BISTURI #4 TIJERA QUITA PUNTOS DE 14CMS. PINZA KELLY RECTA DE 14CMS. RINON DE ACERO INOXIDABLE DE 250ML. | 2737
I090000214 | 331 | ESTUCHE CIRUGIA (JGO. DE) EQUIPO DE CURACIONES DE ACERO INOXIDABLE CONSTA DE PINZA DE DISECCION CON DIENTES DE 14 CMS. PINZA DE DISECCION SIN DIENTES DE 14 CMS. TIJERAS DE MAYO CUERVA DE 14CMS. TIJERA DE MAYO RECTA DE 14CMS. PINZA FORESTER CURVA DE 25CMS. PINZA FORESTER RECTA DE 25CMS. PORTA AGUJAS DE MAYO-HEGAR DE 14CMS. MANGO DE BISTURI #4 TIJERA QUITA PUNTOS DE 14CMS. PINZA KELLY RECTA DE 14CMS. RINON DE ACERO INOXIDABLE DE 250ML. | 2737
I090000214 | 342 | ESTUCHE CIRUGIA (JGO. DE) EQUIPO DE CURACIONES DE ACERO INOXIDABLE CONSTA DE PINZA DE DISECCION CON DIENTES DE 14 CMS. PINZA DE DISECCION SIN DIENTES DE 14 CMS. TIJERAS DE MAYO CUERVA DE 14CMS. TIJERA DE MAYO RECTA DE 14CMS. PINZA FORESTER CURVA DE 25CMS. PINZA FORESTER RECTA DE 25CMS. PORTA AGUJAS DE MAYO-HEGAR DE 14CMS. MANGO DE BISTURI #4 TIJERA QUITA PUNTOS DE 14CMS. PINZA KELLY RECTA DE 14CMS. RINON DE ACERO INOXIDABLE DE 250ML. | 2737
I090000214 | 329 | ESTUCHE CIRUGIA (JGO. DE) EQUIPO DE CURACIONES DE ACERO INOXIDABLE CONSTA DE PINZA DE DISECCION CON DIENTES DE 14 CMS. PINZA DE DISECCION SIN DIENTES DE 14 CMS. TIJERAS DE MAYO CUERVA DE 14CMS. TIJERA DE MAYO RECTA DE 14CMS. PINZA FORESTER CURVA DE 25CMS. PINZA FORESTER RECTA DE 25CMS. PORTA AGUJAS DE MAYO-HEGAR DE 14CMS. MANGO DE BISTURI #4 TIJERA QUITA PUNTOS DE 14CMS. PINZA KELLY RECTA DE 14CMS. RINON DE ACERO INOXIDABLE DE 250ML. | 2737
I090000214 | 339 | ESTUCHE CIRUGIA (JGO. DE) EQUIPO DE CURACIONES DE ACERO INOXIDABLE CONSTA DE PINZA DE DISECCION CON DIENTES DE 14 CMS. PINZA DE DISECCION SIN DIENTES DE 14 CMS. TIJERAS DE MAYO CUERVA DE 14CMS. TIJERA DE MAYO RECTA DE 14CMS. PINZA FORESTER CURVA DE 25CMS. PINZA FORESTER RECTA DE 25CMS. PORTA AGUJAS DE MAYO-HEGAR DE 14CMS. MANGO DE BISTURI #4 TIJERA QUITA PUNTOS DE 14CMS. PINZA KELLY RECTA DE 14CMS. RINON DE ACERO INOXIDABLE DE 250ML. | 2737
I090000214 | 334 | ESTUCHE CIRUGIA (JGO. DE) EQUIPO DE CURACIONES DE ACERO INOXIDABLE CONSTA DE PINZA DE DISECCION CON DIENTES DE 14 CMS. PINZA DE DISECCION SIN DIENTES DE 14 CMS. TIJERAS DE MAYO CUERVA DE 14CMS. TIJERA DE MAYO RECTA DE 14CMS. PINZA FORESTER CURVA DE 25CMS. PINZA FORESTER RECTA DE 25CMS. PORTA AGUJAS DE MAYO-HEGAR DE 14CMS. MANGO DE BISTURI #4 TIJERA QUITA PUNTOS DE 14CMS. PINZA KELLY RECTA DE 14CMS. RINON DE ACERO INOXIDABLE DE 250ML. | 2737
I090000214 | 368 | ESTUCHE CIRUGIA (JGO. DE) EQUIPO DE CURACIONES DE ACERO INOXIDABLE CONSTA DE PINZA DE DISECCION CON DIENTES DE 14 CMS. PINZA DE DISECCION SIN DIENTES DE 14 CMS. TIJERAS DE MAYO CUERVA DE 14CMS. TIJERA DE MAYO RECTA DE 14CMS. PINZA FORESTER CURVA DE 25CMS. PINZA FORESTER RECTA DE 25CMS. PORTA AGUJAS DE MAYO-HEGAR DE 14CMS. MANGO DE BISTURI #4 TIJERA QUITA PUNTOS DE 14CMS. PINZA KELLY RECTA DE 14CMS. RINON DE ACERO INOXIDABLE DE 250ML. | 2737
I090000214 | 332 | ESTUCHE CIRUGIA (JGO. DE) EQUIPO DE CURACIONES DE ACERO INOXIDABLE CONSTA DE PINZA DE DISECCION CON DIENTES DE 14 CMS. PINZA DE DISECCION SIN DIENTES DE 14 CMS. TIJERAS DE MAYO CUERVA DE 14CMS. TIJERA DE MAYO RECTA DE 14CMS. PINZA FORESTER CURVA DE 25CMS. PINZA FORESTER RECTA DE 25CMS. PORTA AGUJAS DE MAYO-HEGAR DE 14CMS. MANGO DE BISTURI #4 TIJERA QUITA PUNTOS DE 14CMS. PINZA KELLY RECTA DE 14CMS. RINON DE ACERO INOXIDABLE DE 250ML. | 2737
I090000214 | 351 | ESTUCHE CIRUGIA (JGO. DE) EQUIPO DE CURACIONES DE ACERO INOXIDABLE CONSTA DE PINZA DE DISECCION CON DIENTES DE 14 CMS. PINZA DE DISECCION SIN DIENTES DE 14 CMS. TIJERAS DE MAYO CUERVA DE 14CMS. TIJERA DE MAYO RECTA DE 14CMS. PINZA FORESTER CURVA DE 25CMS. PINZA FORESTER RECTA DE 25CMS. PORTA AGUJAS DE MAYO-HEGAR DE 14CMS. MANGO DE BISTURI #4 TIJERA QUITA PUNTOS DE 14CMS. PINZA KELLY RECTA DE 14CMS. RINON DE ACERO INOXIDABLE DE 250ML. | 2737
I090000214 | 349 | ESTUCHE CIRUGIA (JGO. DE) EQUIPO DE CURACIONES DE ACERO INOXIDABLE CONSTA DE PINZA DE DISECCION CON DIENTES DE 14 CMS. PINZA DE DISECCION SIN DIENTES DE 14 CMS. TIJERAS DE MAYO CUERVA DE 14CMS. TIJERA DE MAYO RECTA DE 14CMS. PINZA FORESTER CURVA DE 25CMS. PINZA FORESTER RECTA DE 25CMS. PORTA AGUJAS DE MAYO-HEGAR DE 14CMS. MANGO DE BISTURI #4 TIJERA QUITA PUNTOS DE 14CMS. PINZA KELLY RECTA DE 14CMS. RINON DE ACERO INOXIDABLE DE 250ML. | 2737
I090000214 | 335 | ESTUCHE CIRUGIA (JGO. DE) EQUIPO DE CURACIONES DE ACERO INOXIDABLE CONSTA DE PINZA DE DISECCION CON DIENTES DE 14 CMS. PINZA DE DISECCION SIN DIENTES DE 14 CMS. TIJERAS DE MAYO CUERVA DE 14CMS. TIJERA DE MAYO RECTA DE 14CMS. PINZA FORESTER CURVA DE 25CMS. PINZA FORESTER RECTA DE 25CMS. PORTA AGUJAS DE MAYO-HEGAR DE 14CMS. MANGO DE BISTURI #4 TIJERA QUITA PUNTOS DE 14CMS. PINZA KELLY RECTA DE 14CMS. RINON DE ACERO INOXIDABLE DE 250ML. | 2737
I090000214 | 324 | ESTUCHE CIRUGIA (JGO. DE) EQUIPO DE CURACIONES DE ACERO INOXIDABLE CONSTA DE PINZA DE DISECCION CON DIENTES DE 14 CMS. PINZA DE DISECCION SIN DIENTES DE 14 CMS. TIJERAS DE MAYO CUERVA DE 14CMS. TIJERA DE MAYO RECTA DE 14CMS. PINZA FORESTER CURVA DE 25CMS. PINZA FORESTER RECTA DE 25CMS. PORTA AGUJAS DE MAYO-HEGAR DE 14CMS. MANGO DE BISTURI #4 TIJERA QUITA PUNTOS DE 14CMS. PINZA KELLY RECTA DE 14CMS. RINON DE ACERO INOXIDABLE DE 250ML. | 2737
I090000214 | 346 | ESTUCHE CIRUGIA (JGO. DE) EQUIPO DE CURACIONES DE ACERO INOXIDABLE CONSTA DE PINZA DE DISECCION CON DIENTES DE 14 CMS. PINZA DE DISECCION SIN DIENTES DE 14 CMS. TIJERAS DE MAYO CUERVA DE 14CMS. TIJERA DE MAYO RECTA DE 14CMS. PINZA FORESTER CURVA DE 25CMS. PINZA FORESTER RECTA DE 25CMS. PORTA AGUJAS DE MAYO-HEGAR DE 14CMS. MANGO DE BISTURI #4 TIJERA QUITA PUNTOS DE 14CMS. PINZA KELLY RECTA DE 14CMS. RINON DE ACERO INOXIDABLE DE 250ML. | 2737
I090000214 | 356 | ESTUCHE CIRUGIA (JGO. DE) EQUIPO DE CURACIONES DE ACERO INOXIDABLE CONSTA DE PINZA DE DISECCION CON DIENTES DE 14 CMS. PINZA DE DISECCION SIN DIENTES DE 14 CMS. TIJERAS DE MAYO CUERVA DE 14CMS. TIJERA DE MAYO RECTA DE 14CMS. PINZA FORESTER CURVA DE 25CMS. PINZA FORESTER RECTA DE 25CMS. PORTA AGUJAS DE MAYO-HEGAR DE 14CMS. MANGO DE BISTURI #4 TIJERA QUITA PUNTOS DE 14CMS. PINZA KELLY RECTA DE 14CMS. RINON DE ACERO INOXIDABLE DE 250ML. | 2737
I090000214 | 370 | ESTUCHE CIRUGIA (JGO. DE) EQUIPO DE CURACIONES DE ACERO INOXIDABLE CONSTA DE PINZA DE DISECCION CON DIENTES DE 14 CMS. PINZA DE DISECCION SIN DIENTES DE 14 CMS. TIJERAS DE MAYO CUERVA DE 14CMS. TIJERA DE MAYO RECTA DE 14CMS. PINZA FORESTER CURVA DE 25CMS. PINZA FORESTER RECTA DE 25CMS. PORTA AGUJAS DE MAYO-HEGAR DE 14CMS. MANGO DE BISTURI #4 TIJERA QUITA PUNTOS DE 14CMS. PINZA KELLY RECTA DE 14CMS. RINON DE ACERO INOXIDABLE DE 250ML. | 2737
I090000214 | 350 | ESTUCHE CIRUGIA (JGO. DE) EQUIPO DE CURACIONES DE ACERO INOXIDABLE CONSTA DE PINZA DE DISECCION CON DIENTES DE 14 CMS. PINZA DE DISECCION SIN DIENTES DE 14 CMS. TIJERAS DE MAYO CUERVA DE 14CMS. TIJERA DE MAYO RECTA DE 14CMS. PINZA FORESTER CURVA DE 25CMS. PINZA FORESTER RECTA DE 25CMS. PORTA AGUJAS DE MAYO-HEGAR DE 14CMS. MANGO DE BISTURI #4 TIJERA QUITA PUNTOS DE 14CMS. PINZA KELLY RECTA DE 14CMS. RINON DE ACERO INOXIDABLE DE 250ML. | 2737
I090000214 | 360 | ESTUCHE CIRUGIA (JGO. DE) EQUIPO DE CURACIONES DE ACERO INOXIDABLE CONSTA DE PINZA DE DISECCION CON DIENTES DE 14 CMS. PINZA DE DISECCION SIN DIENTES DE 14 CMS. TIJERAS DE MAYO CUERVA DE 14CMS. TIJERA DE MAYO RECTA DE 14CMS. PINZA FORESTER CURVA DE 25CMS. PINZA FORESTER RECTA DE 25CMS. PORTA AGUJAS DE MAYO-HEGAR DE 14CMS. MANGO DE BISTURI #4 TIJERA QUITA PUNTOS DE 14CMS. PINZA KELLY RECTA DE 14CMS. RINON DE ACERO INOXIDABLE DE 250ML. | 2737
I090000214 | 344 | ESTUCHE CIRUGIA (JGO. DE) EQUIPO DE CURACIONES DE ACERO INOXIDABLE CONSTA DE PINZA DE DISECCION CON DIENTES DE 14 CMS. PINZA DE DISECCION SIN DIENTES DE 14 CMS. TIJERAS DE MAYO CUERVA DE 14CMS. TIJERA DE MAYO RECTA DE 14CMS. PINZA FORESTER CURVA DE 25CMS. PINZA FORESTER RECTA DE 25CMS. PORTA AGUJAS DE MAYO-HEGAR DE 14CMS. MANGO DE BISTURI #4 TIJERA QUITA PUNTOS DE 14CMS. PINZA KELLY RECTA DE 14CMS. RINON DE ACERO INOXIDABLE DE 250ML. | 2737
I090000214 | 337 | ESTUCHE CIRUGIA (JGO. DE) EQUIPO DE CURACIONES DE ACERO INOXIDABLE CONSTA DE PINZA DE DISECCION CON DIENTES DE 14 CMS. PINZA DE DISECCION SIN DIENTES DE 14 CMS. TIJERAS DE MAYO CUERVA DE 14CMS. TIJERA DE MAYO RECTA DE 14CMS. PINZA FORESTER CURVA DE 25CMS. PINZA FORESTER RECTA DE 25CMS. PORTA AGUJAS DE MAYO-HEGAR DE 14CMS. MANGO DE BISTURI #4 TIJERA QUITA PUNTOS DE 14CMS. PINZA KELLY RECTA DE 14CMS. RINON DE ACERO INOXIDABLE DE 250ML. | 2737
I090000214 | 372 | ESTUCHE CIRUGIA (JGO. DE) EQUIPO DE CURACIONES DE ACERO INOXIDABLE CONSTA DE PINZA DE DISECCION CON DIENTES DE 14 CMS. PINZA DE DISECCION SIN DIENTES DE 14 CMS. TIJERAS DE MAYO CUERVA DE 14CMS. TIJERA DE MAYO RECTA DE 14CMS. PINZA FORESTER CURVA DE 25CMS. PINZA FORESTER RECTA DE 25CMS. PORTA AGUJAS DE MAYO-HEGAR DE 14CMS. MANGO DE BISTURI #4 TIJERA QUITA PUNTOS DE 14CMS. PINZA KELLY RECTA DE 14CMS. RINON DE ACERO INOXIDABLE DE 250ML. | 2737
I090000214 | 357 | ESTUCHE CIRUGIA (JGO. DE) EQUIPO DE CURACIONES DE ACERO INOXIDABLE CONSTA DE PINZA DE DISECCION CON DIENTES DE 14 CMS. PINZA DE DISECCION SIN DIENTES DE 14 CMS. TIJERAS DE MAYO CUERVA DE 14CMS. TIJERA DE MAYO RECTA DE 14CMS. PINZA FORESTER CURVA DE 25CMS. PINZA FORESTER RECTA DE 25CMS. PORTA AGUJAS DE MAYO-HEGAR DE 14CMS. MANGO DE BISTURI #4 TIJERA QUITA PUNTOS DE 14CMS. PINZA KELLY RECTA DE 14CMS. RINON DE ACERO INOXIDABLE DE 250ML. | 2737
I090000214 | 355 | ESTUCHE CIRUGIA (JGO. DE) EQUIPO DE CURACIONES DE ACERO INOXIDABLE CONSTA DE PINZA DE DISECCION CON DIENTES DE 14 CMS. PINZA DE DISECCION SIN DIENTES DE 14 CMS. TIJERAS DE MAYO CUERVA DE 14CMS. TIJERA DE MAYO RECTA DE 14CMS. PINZA FORESTER CURVA DE 25CMS. PINZA FORESTER RECTA DE 25CMS. PORTA AGUJAS DE MAYO-HEGAR DE 14CMS. MANGO DE BISTURI #4 TIJERA QUITA PUNTOS DE 14CMS. PINZA KELLY RECTA DE 14CMS. RINON DE ACERO INOXIDABLE DE 250ML. | 2737
I090000214 | 363 | ESTUCHE CIRUGIA (JGO. DE) EQUIPO DE CURACIONES DE ACERO INOXIDABLE CONSTA DE PINZA DE DISECCION CON DIENTES DE 14 CMS. PINZA DE DISECCION SIN DIENTES DE 14 CMS. TIJERAS DE MAYO CUERVA DE 14CMS. TIJERA DE MAYO RECTA DE 14CMS. PINZA FORESTER CURVA DE 25CMS. PINZA FORESTER RECTA DE 25CMS. PORTA AGUJAS DE MAYO-HEGAR DE 14CMS. MANGO DE BISTURI #4 TIJERA QUITA PUNTOS DE 14CMS. PINZA KELLY RECTA DE 14CMS. RINON DE ACERO INOXIDABLE DE 250ML. | 2737
I090000214 | 367 | ESTUCHE CIRUGIA (JGO. DE) EQUIPO DE CURACIONES DE ACERO INOXIDABLE CONSTA DE PINZA DE DISECCION CON DIENTES DE 14 CMS. PINZA DE DISECCION SIN DIENTES DE 14 CMS. TIJERAS DE MAYO CUERVA DE 14CMS. TIJERA DE MAYO RECTA DE 14CMS. PINZA FORESTER CURVA DE 25CMS. PINZA FORESTER RECTA DE 25CMS. PORTA AGUJAS DE MAYO-HEGAR DE 14CMS. MANGO DE BISTURI #4 TIJERA QUITA PUNTOS DE 14CMS. PINZA KELLY RECTA DE 14CMS. RINON DE ACERO INOXIDABLE DE 250ML. | 2737
I090000214 | 348 | ESTUCHE CIRUGIA (JGO. DE) EQUIPO DE CURACIONES DE ACERO INOXIDABLE CONSTA DE PINZA DE DISECCION CON DIENTES DE 14 CMS. PINZA DE DISECCION SIN DIENTES DE 14 CMS. TIJERAS DE MAYO CUERVA DE 14CMS. TIJERA DE MAYO RECTA DE 14CMS. PINZA FORESTER CURVA DE 25CMS. PINZA FORESTER RECTA DE 25CMS. PORTA AGUJAS DE MAYO-HEGAR DE 14CMS. MANGO DE BISTURI #4 TIJERA QUITA PUNTOS DE 14CMS. PINZA KELLY RECTA DE 14CMS. RINON DE ACERO INOXIDABLE DE 250ML. | 2737
I090000214 | 323 | ESTUCHE CIRUGIA (JGO. DE) EQUIPO DE CURACIONES DE ACERO INOXIDABLE CONSTA DE PINZA DE DISECCION CON DIENTES DE 14 CMS. PINZA DE DISECCION SIN DIENTES DE 14 CMS. TIJERAS DE MAYO CUERVA DE 14CMS. TIJERA DE MAYO RECTA DE 14CMS. PINZA FORESTER CURVA DE 25CMS. PINZA FORESTER RECTA DE 25CMS. PORTA AGUJAS DE MAYO-HEGAR DE 14CMS. MANGO DE BISTURI #4 TIJERA QUITA PUNTOS DE 14CMS. PINZA KELLY RECTA DE 14CMS. RINON DE ACERO INOXIDABLE DE 250ML. | 2737
I090000214 | 341 | ESTUCHE CIRUGIA (JGO. DE) EQUIPO DE CURACIONES DE ACERO INOXIDABLE CONSTA DE PINZA DE DISECCION CON DIENTES DE 14 CMS. PINZA DE DISECCION SIN DIENTES DE 14 CMS. TIJERAS DE MAYO CUERVA DE 14CMS. TIJERA DE MAYO RECTA DE 14CMS. PINZA FORESTER CURVA DE 25CMS. PINZA FORESTER RECTA DE 25CMS. PORTA AGUJAS DE MAYO-HEGAR DE 14CMS. MANGO DE BISTURI #4 TIJERA QUITA PUNTOS DE 14CMS. PINZA KELLY RECTA DE 14CMS. RINON DE ACERO INOXIDABLE DE 250ML. | 2737
I090000214 | 328 | ESTUCHE CIRUGIA (JGO. DE) EQUIPO DE CURACIONES DE ACERO INOXIDABLE CONSTA DE PINZA DE DISECCION CON DIENTES DE 14 CMS. PINZA DE DISECCION SIN DIENTES DE 14 CMS. TIJERAS DE MAYO CUERVA DE 14CMS. TIJERA DE MAYO RECTA DE 14CMS. PINZA FORESTER CURVA DE 25CMS. PINZA FORESTER RECTA DE 25CMS. PORTA AGUJAS DE MAYO-HEGAR DE 14CMS. MANGO DE BISTURI #4 TIJERA QUITA PUNTOS DE 14CMS. PINZA KELLY RECTA DE 14CMS. RINON DE ACERO INOXIDABLE DE 250ML. | 2737
I090000214 | 366 | ESTUCHE CIRUGIA (JGO. DE) EQUIPO DE CURACIONES DE ACERO INOXIDABLE CONSTA DE PINZA DE DISECCION CON DIENTES DE 14 CMS. PINZA DE DISECCION SIN DIENTES DE 14 CMS. TIJERAS DE MAYO CUERVA DE 14CMS. TIJERA DE MAYO RECTA DE 14CMS. PINZA FORESTER CURVA DE 25CMS. PINZA FORESTER RECTA DE 25CMS. PORTA AGUJAS DE MAYO-HEGAR DE 14CMS. MANGO DE BISTURI #4 TIJERA QUITA PUNTOS DE 14CMS. PINZA KELLY RECTA DE 14CMS. RINON DE ACERO INOXIDABLE DE 250ML. | 2737
I090000214 | 353 | ESTUCHE CIRUGIA (JGO. DE) EQUIPO DE CURACIONES DE ACERO INOXIDABLE CONSTA DE PINZA DE DISECCION CON DIENTES DE 14 CMS. PINZA DE DISECCION SIN DIENTES DE 14 CMS. TIJERAS DE MAYO CUERVA DE 14CMS. TIJERA DE MAYO RECTA DE 14CMS. PINZA FORESTER CURVA DE 25CMS. PINZA FORESTER RECTA DE 25CMS. PORTA AGUJAS DE MAYO-HEGAR DE 14CMS. MANGO DE BISTURI #4 TIJERA QUITA PUNTOS DE 14CMS. PINZA KELLY RECTA DE 14CMS. RINON DE ACERO INOXIDABLE DE 250ML. | 2737
I090000214 | 354 | ESTUCHE CIRUGIA (JGO. DE) EQUIPO DE CURACIONES DE ACERO INOXIDABLE CONSTA DE PINZA DE DISECCION CON DIENTES DE 14 CMS. PINZA DE DISECCION SIN DIENTES DE 14 CMS. TIJERAS DE MAYO CUERVA DE 14CMS. TIJERA DE MAYO RECTA DE 14CMS. PINZA FORESTER CURVA DE 25CMS. PINZA FORESTER RECTA DE 25CMS. PORTA AGUJAS DE MAYO-HEGAR DE 14CMS. MANGO DE BISTURI #4 TIJERA QUITA PUNTOS DE 14CMS. PINZA KELLY RECTA DE 14CMS. RINON DE ACERO INOXIDABLE DE 250ML. | 2737
I090000214 | 369 | ESTUCHE CIRUGIA (JGO. DE) EQUIPO DE CURACIONES DE ACERO INOXIDABLE CONSTA DE PINZA DE DISECCION CON DIENTES DE 14 CMS. PINZA DE DISECCION SIN DIENTES DE 14 CMS. TIJERAS DE MAYO CUERVA DE 14CMS. TIJERA DE MAYO RECTA DE 14CMS. PINZA FORESTER CURVA DE 25CMS. PINZA FORESTER RECTA DE 25CMS. PORTA AGUJAS DE MAYO-HEGAR DE 14CMS. MANGO DE BISTURI #4 TIJERA QUITA PUNTOS DE 14CMS. PINZA KELLY RECTA DE 14CMS. RINON DE ACERO INOXIDABLE DE 250ML. | 2737
I090000214 | 361 | ESTUCHE CIRUGIA (JGO. DE) EQUIPO DE CURACIONES DE ACERO INOXIDABLE CONSTA DE PINZA DE DISECCION CON DIENTES DE 14 CMS. PINZA DE DISECCION SIN DIENTES DE 14 CMS. TIJERAS DE MAYO CUERVA DE 14CMS. TIJERA DE MAYO RECTA DE 14CMS. PINZA FORESTER CURVA DE 25CMS. PINZA FORESTER RECTA DE 25CMS. PORTA AGUJAS DE MAYO-HEGAR DE 14CMS. MANGO DE BISTURI #4 TIJERA QUITA PUNTOS DE 14CMS. PINZA KELLY RECTA DE 14CMS. RINON DE ACERO INOXIDABLE DE 250ML. | 2737
I090000214 | 371 | ESTUCHE CIRUGIA (JGO. DE) EQUIPO DE CURACIONES DE ACERO INOXIDABLE CONSTA DE PINZA DE DISECCION CON DIENTES DE 14 CMS. PINZA DE DISECCION SIN DIENTES DE 14 CMS. TIJERAS DE MAYO CUERVA DE 14CMS. TIJERA DE MAYO RECTA DE 14CMS. PINZA FORESTER CURVA DE 25CMS. PINZA FORESTER RECTA DE 25CMS. PORTA AGUJAS DE MAYO-HEGAR DE 14CMS. MANGO DE BISTURI #4 TIJERA QUITA PUNTOS DE 14CMS. PINZA KELLY RECTA DE 14CMS. RINON DE ACERO INOXIDABLE DE 250ML. | 2737
I090000440 | 206 | UNIDAD DENTAL PARA ESTOMATOLOGIA COLOR BLANCO CON TAPIZ VERDE ADEMAS UN COMPRESOR INTEGRADO MARCA: COLEMAN MODELO:CL0602712 SERIE: D14112775 COLOR ROJO. | 46624.97
I090000440 | 204 | UNIDAD DENTAL PARA ESTOMATOLOGIA COLOR BLANCO CON TAPIZ VERDE ADEMAS UN COMPRESOR INTEGRADO D14112782 COLOR ROJO. | 46624.97
I090941392 | 127 | LAMPARA DENTAL LAMPARA DE FOTOCURADO PARA RECINAS CON TECNOLOGIA LED DE SEGUNDA GENERACION COLOR BLANCO | 12011.23
I060200282 | 131 | ESTERILIZADOR O AUTOCLAVE EQUIPO SEMIPORTATIL PARA ESTERILIZAR INSTRUMENTAL Y MATERIAL POR MEDIO DE VAPOR AUTOGENERADO (AUTOCLAVE) | 32786.5
I060200282 | 134 | ESTERILIZADOR O AUTOCLAVE EQUIPO SEMIPORTATIL PRA ESTERILIZAR INSTRUMRNTAL Y MATERIAL POR MEDIO DE VAPOR AUTOGENERADO (AUTOCLAVE) | 32786.5
I060200282 | 139 | ESTERILIZADOR O AUTOCLAVE EQUIPO SEMIPORTATIL PARA ESTERILIZAR INSTRUMENTAL Y MATERIAL POR MEDIO DE VAPOR AUTOGENERADO (AUTOCLAVE) | 32786.5
I060200282 | 140 | ESTERILIZADOR O AUTOCLAVE EQUIPO SEMIPORTATIL PARA ESTERILIZAR INSTRUMENTAL Y MATERIAL POR MEDIO DE VAPOR AUTOGENERADO (AUTOCLAVE) | 32786.5
I060200282 | 137 | ESTERILIZADOR O AUTOCLAVE EQUIPO SEMIPORTATIL PARA ESTERILIZAR INSTRUMENTAL Y MATERIAL POR MEDIO DE VAPOR AUTOGENERADO (AUTOCLAVE) | 32786.5
I060200282 | 133 | ESTERILIZADOR O AUTOCLAVE EQUIPO SEMIPORTATIL PARA ESTERILIZAR INSTRUMENTAL Y MATERIAL POR MEDIO DE VAPOR AUTOGENERADO (AUTOCLAVE) | 32786.5
I060200282 | 132 | ESTERILIZADOR O AUTOCLAVE EQUIPO SEMIPORTATIL PARA ESTERILIZAR INSTRUMENTAL Y MATERIAL POR MEDIO DE VAPOR AUTOGENERADO (AUTOCLAVE) | 32786.5
I060200282 | 138 | ESTERILIZADOR O AUTOCLAVE EQUIPO SEMIPORTATIL PARA ESTERILIZAR INSTRUMENTAL Y MATERIAL POR MEDIO DE VAPOR AUTOGENERADO (AUTOCLAVE) | 32786.5
I060200282 | 135 | ESTERILIZADOR O AUTOCLAVE EQUIPO SEMIPORTATIL PARA ESTERILIZAR INSTRUMENTAL Y MATERIAL POR MEDIO DE VAPOR AUTOGENERADO (AUTOCLAVE) | 32786.5
I180000190 | 101 | SWITCH PARA REDES (EQUIPO DE CONECTIVIDAD) COLOR NEGRO CON CELESTE N. DE PARTE WS-C2950-24 | 8337.5
I450400258 | 430 | MODULO DESARMABLE SECRETARIAL CONSTA DE PENINSULA DE 1.50 X .70 MTS. CON PEDESTAL DE DOS CAJONES PAPELEROS Y UNO DE ARCHIVO. | 5054.25
I090000440 | 209 | UNIDAD DENTAL PARA ESTAMATOLOGIA INCLUYE SILLON DENTAL ELECTRICO CON MOVIMIENTOS AUTOMATICOS DE SUBIDA Y BAJADA DEL SILLON Y DEL RESPALDO Y RETORNO AL HACER ACCIONADO POR PEDAL DE MULTIFUNCIONAL ATRAVEZ DEL MOTOR REDUCTOR ELECTRICO BOSH (SIN ACEITE) QUE SOPORTA DE 180 HASTA 300 KG. TAPIZADO DEL SILLON Y LOS BRAZOS EN ESPUMA DE POLIURETANO EXPANDIDO FLEXIBLE/D55 ANTI-DEFORMANTE CUBIERTO DE PVC SIN COSTURAS O ENMIENDAS PERMITIENDO UNA EFICAZ LIMPIEZA Y DESINFECCION RESPALDO DE LA CABEZA ARTICULABLE Y ANATOMICO. COLOR AZUL CIELO. | 46624.97
I090000440 | 212 | UNIDAD DENTAL PARA ESTAMATOLOGIA INCLUYE SILLON DENTAL ELECTRICO CON MOVIMIENTOS AUTOMATICOS DE SUBIDA Y BAJADA DEL SILLON Y DEL RESPALDO Y RETORNO AL HACER ACCIONADO POR PEDAL DE MULTIFUNCIONAL ATRAVEZ DEL MOTOR REDUCTOR ELECTRICO BOSH (SIN ACEITE) QUE SOPORTA DE 180 HASTA 300 KG. TAPIZADO DEL SILLON Y LOS BRAZOS EN ESPUMA DE POLIURETANO EXPANDIDO FLEXIBLE/D55 ANTI-DEFORMANTE CUBIERTO DE PVC SIN COSTURAS O ENMIENDAS PERMITIENDO UNA EFICAZ LIMPIEZA Y DESINFECCION RESPALDO DE LA CABEZA ARTICULABLE Y ANATOMICO. COLOR AZUL CIELO. | 46624.97
I090000440 | 208 | UNIDAD DENTAL PARA ESTAMATOLOGIA INCLUYE SILLON DENTAL ELECTRICO CON MOVIMIENTOS AUTOMATICOS DE SUBIDA Y BAJADA DEL SILLON Y DEL RESPALDO Y RETORNO AL HACER ACCIONADO POR PEDAL DE MULTIFUNCIONAL ATRAVEZ DEL MOTOR REDUCTOR ELECTRICO BOSH (SIN ACEITE) QUE SOPORTA DE 180 HASTA 300 KG. TAPIZADO DEL SILLON Y LOS BRAZOS EN ESPUMA DE POLIURETANO EXPANDIDO FLEXIBLE/D55 ANTI-DEFORMANTE CUBIERTO DE PVC SIN COSTURAS O ENMIENDAS PERMITIENDO UNA EFICAZ LIMPIEZA Y DESINFECCION RESPALDO DE LA CABEZA ARTICULABLE Y ANATOMICO. COLOR AZUL CIELO. | 46624.97
I090000440 | 210 | UNIDAD DENTAL PARA ESTAMATOLOGIA INCLUYE SILLON DENTAL ELECTRICO CON MOVIMIENTOS AUTOMATICOS DE SUBIDA Y BAJADA DEL SILLON Y DEL RESPALDO Y RETORNO AL HACER ACCIONADO POR PEDAL DE MULTIFUNCIONAL ATRAVEZ DEL MOTOR REDUCTOR ELECTRICO BOSH (SIN ACEITE) QUE SOPORTA DE 180 HASTA 300 KG. TAPIZADO DEL SILLON Y LOS BRAZOS EN ESPUMA DE POLIURETANO EXPANDIDO FLEXIBLE/D55 ANTI-DEFORMANTE CUBIERTO DE PVC SIN COSTURAS O ENMIENDAS PERMITIENDO UNA EFICAZ LIMPIEZA Y DESINFECCION RESPALDO DE LA CABEZA ARTICULABLE Y ANATOMICO. COLOR AZUL CIELO. | 46624.97
I060200282 | 148 | ESTERILIZADOR O AUTOCLAVE EQUIPO SEMIPORTATIL PARA ESTERILIZAR INSTRUMENTAL Y MATERIAL POR MEDIO DE VAPOR AUTOGENERADO CON LAS SIGUENTES CARACTERISTICAS SELECCIONABLES DE ACUERDO A LAS NECESIDADES DE LA UNIDADES MEDICAS CONTROLADO POR MICROPROCESADOR TIPO GABINETE O SOBRE MESA. CON DEPOSITO DE AGUA SALIDA MANUAL DE AGUA A DRENAJE CAMARA PUERTAS Y CHAROLAS PERFORADAS CAPACIDAD Y MATERIAL DE LA CAMARA DESPLIEGUE DIGITAL DE PRECION TEMPERATURA Y TIPO DE ESTERILIZACION CONTROL AUTOMATICO DE TODO EL PROCESO DE ESTERILIZACION Y DE FIN DE CICLO SISTEMA DE SEGURIDAD QUE IMPIDA LA APERTURA DE LA PUERTA DURANTE EL CICLO BULBA DE SEGURIDAD POR EXCESO DE PRESION QUE INDIQUE FALLA DURANTE EL CICLO Y BAJA EN EL NIVEL DE AGUA CON PREVACION Y POSTVACIO ATRAVEZ DE BOMBA DE VACIO. COLOR BEIGE | 32786.5
I060200282 | 143 | ESTERILIZADOR O AUTOCLAVE EQUIPO SEMIPORTATIL PARA ESTERILIZAR INSTRUMENTAL Y MATERIAL POR MEDIO DE VAPOR AUTOGENERADO CON LAS SIGUENTES CARACTERISTICAS SELECCIONABLES DE ACUERDO A LAS NECESIDADES DE LA UNIDADES MEDICAS CONTROLADO POR MICROPROCESADOR TIPO GABINETE O SOBRE MESA. CON DEPOSITO DE AGUA SALIDA MANUAL DE AGUA A DRENAJE CAMARA PUERTAS Y CHAROLAS PERFORADAS CAPACIDAD Y MATERIAL DE LA CAMARA DESPLIEGUE DIGITAL DE PRECION TEMPERATURA Y TIPO DE ESTERILIZACION CONTROL AUTOMATICO DE TODO EL PROCESO DE ESTERILIZACION Y DE FIN DE CICLO SISTEMA DE SEGURIDAD QUE IMPIDA LA APERTURA DE LA PUERTA DURANTE EL CICLO BULBA DE SEGURIDAD POR EXCESO DE PRESION QUE INDIQUE FALLA DURANTE EL CICLO Y BAJA EN EL NIVEL DE AGUA CON PREVACION Y POSTVACIO ATRAVEZ DE BOMBA DE VACIO. COLOR BEIGE | 32786.5
I060200282 | 146 | ESTERILIZADOR O AUTOCLAVE EQUIPO SEMIPORTATIL PARA ESTERILIZAR INSTRUMENTAL Y MATERIAL POR MEDIO DE VAPOR AUTOGENERADO CON LAS SIGUENTES CARACTERISTICAS SELECCIONABLES DE ACUERDO A LAS NECESIDADES DE LA UNIDADES MEDICAS CONTROLADO POR MICROPROCESADOR TIPO GABINETE O SOBRE MESA. CON DEPOSITO DE AGUA SALIDA MANUAL DE AGUA A DRENAJE CAMARA PUERTAS Y CHAROLAS PERFORADAS CAPACIDAD Y MATERIAL DE LA CAMARA DESPLIEGUE DIGITAL DE PRECION TEMPERATURA Y TIPO DE ESTERILIZACION CONTROL AUTOMATICO DE TODO EL PROCESO DE ESTERILIZACION Y DE FIN DE CICLO SISTEMA DE SEGURIDAD QUE IMPIDA LA APERTURA DE LA PUERTA DURANTE EL CICLO BULBA DE SEGURIDAD POR EXCESO DE PRESION QUE INDIQUE FALLA DURANTE EL CICLO Y BAJA EN EL NIVEL DE AGUA CON PREVACION Y POSTVACIO ATRAVEZ DE BOMBA DE VACIO. COLOR BEIGE | 32786.5
I060200282 | 145 | ESTERILIZADOR O AUTOCLAVE EQUIPO SEMIPORTATIL PARA ESTERILIZAR INSTRUMENTAL Y MATERIAL POR MEDIO DE VAPOR AUTOGENERADO CON LAS SIGUENTES CARACTERISTICAS SELECCIONABLES DE ACUERDO A LAS NECESIDADES DE LA UNIDADES MEDICAS CONTROLADO POR MICROPROCESADOR TIPO GABINETE O SOBRE MESA. CON DEPOSITO DE AGUA SALIDA MANUAL DE AGUA A DRENAJE CAMARA PUERTAS Y CHAROLAS PERFORADAS CAPACIDAD Y MATERIAL DE LA CAMARA DESPLIEGUE DIGITAL DE PRECION TEMPERATURA Y TIPO DE ESTERILIZACION CONTROL AUTOMATICO DE TODO EL PROCESO DE ESTERILIZACION Y DE FIN DE CICLO SISTEMA DE SEGURIDAD QUE IMPIDA LA APERTURA DE LA PUERTA DURANTE EL CICLO BULBA DE SEGURIDAD POR EXCESO DE PRESION QUE INDIQUE FALLA DURANTE EL CICLO Y BAJA EN EL NIVEL DE AGUA CON PREVACION Y POSTVACIO ATRAVEZ DE BOMBA DE VACIO. COLOR BEIGE | 32786.5
I060200282 | 141 | ESTERILIZADOR O AUTOCLAVE EQUIPO SEMIPORTATIL PARA ESTERILIZAR INSTRUMENTAL Y MATERIAL POR MEDIO DE VAPOR AUTOGENERADO CON LAS SIGUENTES CARACTERISTICAS SELECCIONABLES DE ACUERDO A LAS NECESIDADES DE LA UNIDADES MEDICAS CONTROLADO POR MICROPROCESADOR TIPO GABINETE O SOBRE MESA. CON DEPOSITO DE AGUA SALIDA MANUAL DE AGUA A DRENAJE CAMARA PUERTAS Y CHAROLAS PERFORADAS CAPACIDAD Y MATERIAL DE LA CAMARA DESPLIEGUE DIGITAL DE PRECION TEMPERATURA Y TIPO DE ESTERILIZACION CONTROL AUTOMATICO DE TODO EL PROCESO DE ESTERILIZACION Y DE FIN DE CICLO SISTEMA DE SEGURIDAD QUE IMPIDA LA APERTURA DE LA PUERTA DURANTE EL CICLO BULBA DE SEGURIDAD POR EXCESO DE PRESION QUE INDIQUE FALLA DURANTE EL CICLO Y BAJA EN EL NIVEL DE AGUA CON PREVACION Y POSTVACIO ATRAVEZ DE BOMBA DE VACIO. COLOR BEIGE | 32786.5
I060200282 | 144 | ESTERILIZADOR O AUTOCLAVE EQUIPO SEMIPORTATIL PARA ESTERILIZAR INSTRUMENTAL Y MATERIAL POR MEDIO DE VAPOR AUTOGENERADO CON LAS SIGUENTES CARACTERISTICAS SELECCIONABLES DE ACUERDO A LAS NECESIDADES DE LA UNIDADES MEDICAS CONTROLADO POR MICROPROCESADOR TIPO GABINETE O SOBRE MESA. CON DEPOSITO DE AGUA SALIDA MANUAL DE AGUA A DRENAJE CAMARA PUERTAS Y CHAROLAS PERFORADAS CAPACIDAD Y MATERIAL DE LA CAMARA DESPLIEGUE DIGITAL DE PRECION TEMPERATURA Y TIPO DE ESTERILIZACION CONTROL AUTOMATICO DE TODO EL PROCESO DE ESTERILIZACION Y DE FIN DE CICLO SISTEMA DE SEGURIDAD QUE IMPIDA LA APERTURA DE LA PUERTA DURANTE EL CICLO BULBA DE SEGURIDAD POR EXCESO DE PRESION QUE INDIQUE FALLA DURANTE EL CICLO Y BAJA EN EL NIVEL DE AGUA CON PREVACION Y POSTVACIO ATRAVEZ DE BOMBA DE VACIO. COLOR BEIGE | 32786.5
I060200282 | 142 | ESTERILIZADOR O AUTOCLAVE EQUIPO SEMIPORTATIL PARA ESTERILIZAR INSTRUMENTAL Y MATERIAL POR MEDIO DE VAPOR AUTOGENERADO CON LAS SIGUENTES CARACTERISTICAS SELECCIONABLES DE ACUERDO A LAS NECESIDADES DE LA UNIDADES MEDICAS CONTROLADO POR MICROPROCESADOR TIPO GABINETE O SOBRE MESA. CON DEPOSITO DE AGUA SALIDA MANUAL DE AGUA A DRENAJE CAMARA PUERTAS Y CHAROLAS PERFORADAS CAPACIDAD Y MATERIAL DE LA CAMARA DESPLIEGUE DIGITAL DE PRECION TEMPERATURA Y TIPO DE ESTERILIZACION CONTROL AUTOMATICO DE TODO EL PROCESO DE ESTERILIZACION Y DE FIN DE CICLO SISTEMA DE SEGURIDAD QUE IMPIDA LA APERTURA DE LA PUERTA DURANTE EL CICLO BULBA DE SEGURIDAD POR EXCESO DE PRESION QUE INDIQUE FALLA DURANTE EL CICLO Y BAJA EN EL NIVEL DE AGUA CON PREVACION Y POSTVACIO ATRAVEZ DE BOMBA DE VACIO. COLOR BEIGE | 32786.5
I060200282 | 147 | ESTERILIZADOR O AUTOCLAVE EQUIPO SEMIPORTATIL PARA ESTERILIZAR INSTRUMENTAL Y MATERIAL POR MEDIO DE VAPOR AUTOGENERADO CON LAS SIGUENTES CARACTERISTICAS SELECCIONABLES DE ACUERDO A LAS NECESIDADES DE LA UNIDADES MEDICAS CONTROLADO POR MICROPROCESADOR TIPO GABINETE O SOBRE MESA. CON DEPOSITO DE AGUA SALIDA MANUAL DE AGUA A DRENAJE CAMARA PUERTAS Y CHAROLAS PERFORADAS CAPACIDAD Y MATERIAL DE LA CAMARA DESPLIEGUE DIGITAL DE PRECION TEMPERATURA Y TIPO DE ESTERILIZACION CONTROL AUTOMATICO DE TODO EL PROCESO DE ESTERILIZACION Y DE FIN DE CICLO SISTEMA DE SEGURIDAD QUE IMPIDA LA APERTURA DE LA PUERTA DURANTE EL CICLO BULBA DE SEGURIDAD POR EXCESO DE PRESION QUE INDIQUE FALLA DURANTE EL CICLO Y BAJA EN EL NIVEL DE AGUA CON PREVACION Y POSTVACIO ATRAVEZ DE BOMBA DE VACIO. COLOR BEIGE | 32786.5
I060200282 | 149 | ESTERILIZADOR O AUTOCLAVE EQUIPO SEMIPORTATIL PARA ESTERILIZAR INSTRUMENTAL Y MATERIAL POR MEDIO DE VAPOR AUTOGENERADO CON LAS SIGUENTES CARACTERISTICAS SELECCIONABLES DE ACUERDO A LAS NECESIDADES DE LA UNIDADES MEDICAS CONTROLADO POR MICROPROCESADOR TIPO GABINETE O SOBRE MESA. CON DEPOSITO DE AGUA SALIDA MANUAL DE AGUA A DRENAJE CAMARA PUERTAS Y CHAROLAS PERFORADAS CAPACIDAD Y MATERIAL DE LA CAMARA DESPLIEGUE DIGITAL DE PRECION TEMPERATURA Y TIPO DE ESTERILIZACION CONTROL AUTOMATICO DE TODO EL PROCESO DE ESTERILIZACION Y DE FIN DE CICLO SISTEMA DE SEGURIDAD QUE IMPIDA LA APERTURA DE LA PUERTA DURANTE EL CICLO BULBA DE SEGURIDAD POR EXCESO DE PRESION QUE INDIQUE FALLA DURANTE EL CICLO Y BAJA EN EL NIVEL DE AGUA CON PREVACION Y POSTVACIO ATRAVEZ DE BOMBA DE VACIO. COLOR BEIGE | 32786.5
I060200282 | 150 | ESTERILIZADOR O AUTOCLAVE EQUIPO SEMIPORTATIL PARA ESTERILIZAR INSTRUMENTAL Y MATERIAL POR MEDIO DE VAPOR AUTOGENERADO CON LAS SIGUENTES CARACTERISTICAS SELECCIONABLES DE ACUERDO A LAS NECESIDADES DE LA UNIDADES MEDICAS CONTROLADO POR MICROPROCESADOR TIPO GABINETE O SOBRE MESA. CON DEPOSITO DE AGUA SALIDA MANUAL DE AGUA A DRENAJE CAMARA PUERTAS Y CHAROLAS PERFORADAS CAPACIDAD Y MATERIAL DE LA CAMARA DESPLIEGUE DIGITAL DE PRECION TEMPERATURA Y TIPO DE ESTERILIZACION CONTROL AUTOMATICO DE TODO EL PROCESO DE ESTERILIZACION Y DE FIN DE CICLO SISTEMA DE SEGURIDAD QUE IMPIDA LA APERTURA DE LA PUERTA DURANTE EL CICLO BULBA DE SEGURIDAD POR EXCESO DE PRESION QUE INDIQUE FALLA DURANTE EL CICLO Y BAJA EN EL NIVEL DE AGUA CON PREVACION Y POSTVACIO ATRAVEZ DE BOMBA DE VACIO. COLOR BEIGE | 32786.5
I090941392 | 143 | LAMPARA DENTAL DE FOTOCURADO PARA RECINA CON UN LENTE PARA DETECTAR LAS FISURAS Y/O CARIES EN DENTINA CON UN ADITAMENTO PARA MONTARSE A LA UNIDAD O A LA PARED CON CONTROLES ERGONOMICOS PARA SU FACIL MANIPULACION CON UNA LONGITUD DE HONDA DE 350 Y 550 MANOMETROS DE RADIACCION RESISTENTE A GOLPES CON VENTANA OVAL QUE GENERA UNA HUELLA OVAL QUE IRRADIA EN FORMA EFECTIVA LAS DIMENCIONES MEDIO DISTAL QUE TIENE SU PROPIO REGULADOR INTEGRADO CON ESTUCHE DE RESINAS PARA FOTOCURADO INCLUIDO. | 12011.23
I090941392 | 138 | LAMPARA DENTAL DE FOTOCURADO PARA RECINA CON UN LENTE PARA DETECTAR LAS FISURAS Y/O CARIES EN DENTINA CON UN ADITAMENTO PARA MONTARSE A LA UNIDAD O A LA PARED CON CONTROLES ERGONOMICOS PARA SU FACIL MANIPULACION CON UNA LONGITUD DE HONDA DE 350 Y 550 MANOMETROS DE RADIACCION RESISTENTE A GOLPES CON VENTANA OVAL QUE GENERA UNA HUELLA OVAL QUE IRRADIA EN FORMA EFECTIVA LAS DIMENCIONES MEDIO DISTAL QUE TIENE SU PROPIO REGULADOR INTEGRADO CON ESTUCHE DE RESINAS PARA FOTOCURADO INCLUIDO. | 12011.23
I090941392 | 135 | LAMPARA DENTAL DE FOTOCURADO PARA RECINA CON UN LENTE PARA DETECTAR LAS FISURAS Y/O CARIES EN DENTINA CON UN ADITAMENTO PARA MONTARSE A LA UNIDAD O A LA PARED CON CONTROLES ERGONOMICOS PARA SU FACIL MANIPULACION CON UNA LONGITUD DE HONDA DE 350 Y 550 MANOMETROS DE RADIACCION RESISTENTE A GOLPES CON VENTANA OVAL QUE GENERA UNA HUELLA OVAL QUE IRRADIA EN FORMA EFECTIVA LAS DIMENCIONES MEDIO DISTAL QUE TIENE SU PROPIO REGULADOR INTEGRADO CON ESTUCHE DE RESINAS PARA FOTOCURADO INCLUIDO. | 12011.23
I090941392 | 139 | LAMPARA DENTAL DE FOTOCURADO PARA RECINA CON UN LENTE PARA DETECTAR LAS FISURAS Y/O CARIES EN DENTINA CON UN ADITAMENTO PARA MONTARSE A LA UNIDAD O A LA PARED CON CONTROLES ERGONOMICOS PARA SU FACIL MANIPULACION CON UNA LONGITUD DE HONDA DE 350 Y 550 MANOMETROS DE RADIACCION RESISTENTE A GOLPES CON VENTANA OVAL QUE GENERA UNA HUELLA OVAL QUE IRRADIA EN FORMA EFECTIVA LAS DIMENCIONES MEDIO DISTAL QUE TIENE SU PROPIO REGULADOR INTEGRADO CON ESTUCHE DE RESINAS PARA FOTOCURADO INCLUIDO. | 12011.23
I090941392 | 136 | LAMPARA DENTAL DE FOTOCURADO PARA RECINA CON UN LENTE PARA DETECTAR LAS FISURAS Y/O CARIES EN DENTINA CON UN ADITAMENTO PARA MONTARSE A LA UNIDAD O A LA PARED CON CONTROLES ERGONOMICOS PARA SU FACIL MANIPULACION CON UNA LONGITUD DE HONDA DE 350 Y 550 MANOMETROS DE RADIACCION RESISTENTE A GOLPES CON VENTANA OVAL QUE GENERA UNA HUELLA OVAL QUE IRRADIA EN FORMA EFECTIVA LAS DIMENCIONES MEDIO DISTAL QUE TIENE SU PROPIO REGULADOR INTEGRADO CON ESTUCHE DE RESINAS PARA FOTOCURADO INCLUIDO. | 12011.23
I090941392 | 140 | LAMPARA DENTAL DE FOTOCURADO PARA RECINA CON UN LENTE PARA DETECTAR LAS FISURAS Y/O CARIES EN DENTINA CON UN ADITAMENTO PARA MONTARSE A LA UNIDAD O A LA PARED CON CONTROLES ERGONOMICOS PARA SU FACIL MANIPULACION CON UNA LONGITUD DE HONDA DE 350 Y 550 MANOMETROS DE RADIACCION RESISTENTE A GOLPES CON VENTANA OVAL QUE GENERA UNA HUELLA OVAL QUE IRRADIA EN FORMA EFECTIVA LAS DIMENCIONES MEDIO DISTAL QUE TIENE SU PROPIO REGULADOR INTEGRADO CON ESTUCHE DE RESINAS PARA FOTOCURADO INCLUIDO. | 12011.23
I090941392 | 141 | LAMPARA DENTAL DE FOTOCURADO PARA RECINA CON UN LENTE PARA DETECTAR LAS FISURAS Y/O CARIES EN DENTINA CON UN ADITAMENTO PARA MONTARSE A LA UNIDAD O A LA PARED CON CONTROLES ERGONOMICOS PARA SU FACIL MANIPULACION CON UNA LONGITUD DE HONDA DE 350 Y 550 MANOMETROS DE RADIACCION RESISTENTE A GOLPES CON VENTANA OVAL QUE GENERA UNA HUELLA OVAL QUE IRRADIA EN FORMA EFECTIVA LAS DIMENCIONES MEDIO DISTAL QUE TIENE SU PROPIO REGULADOR INTEGRADO CON ESTUCHE DE RESINAS PARA FOTOCURADO INCLUIDO. | 12011.23
I090941392 | 142 | LAMPARA DENTAL DE FOTOCURADO PARA RECINA CON UN LENTE PARA DETECTAR LAS FISURAS Y/O CARIES EN DENTINA CON UN ADITAMENTO PARA MONTARSE A LA UNIDAD O A LA PARED CON CONTROLES ERGONOMICOS PARA SU FACIL MANIPULACION CON UNA LONGITUD DE HONDA DE 350 Y 550 MANOMETROS DE RADIACCION RESISTENTE A GOLPES CON VENTANA OVAL QUE GENERA UNA HUELLA OVAL QUE IRRADIA EN FORMA EFECTIVA LAS DIMENCIONES MEDIO DISTAL QUE TIENE SU PROPIO REGULADOR INTEGRADO CON ESTUCHE DE RESINAS PARA FOTOCURADO INCLUIDO. | 12011.23
I060200470 | 169 | UNIDAD ULTRASONICA CAVITRON PARA LIMPIEZA DENTAL CON DOS INSERTOS APARATO DE LIMPIEZA DE ULTRASONIDO TIPO CAVITRON QUE CONSTA DE CIRCUITO AUTOSENSOR QUE HACE QUE AUTOMATICAMENTE FUNCIONE CON INCERTOS DE 25 KHZ Y 30 KHZ BOTON CON PULSADOR TURBO ESTO ES P/AUMENTAR LA POTENCIA CUANDO EL PROCEDIMIENTO CLINICO LO REQUIERE EL APARATO ACEPTA INSERTO DE OTRA MARCA MAGNESTOTRITRIBIO EN SU FUNCION ELIPTICA LO CUAL PROTEGE TEJIDOS DUROS Y BLANDOS EN EL USO CLINICO. | 9407
I060200470 | 165 | UNIDAD ULTRASONICA CAVITRON PARA LIMPIEZA DENTAL CON DOS INSERTOS APARATO DE LIMPIEZA DE ULTRASONIDO TIPO CAVITRON QUE CONSTA DE CIRCUITO AUTOSENSOR QUE HACE QUE AUTOMATICAMENTE FUNCIONE CON INCERTOS DE 25 KHZ Y 30 KHZ BOTON CON PULSADOR TURBO ESTO ES P/AUMENTAR LA POTENCIA CUANDO EL PROCEDIMIENTO CLINICO LO REQUIERE EL APARATO ACEPTA INSERTO DE OTRA MARCA MAGNESTOTRITRIBIO EN SU FUNCION ELIPTICA LO CUAL PROTEGE TEJIDOS DUROS Y BLANDOS EN EL USO CLINICO. | 9407
I060200470 | 171 | UNIDAD ULTRASONICA CAVITRON PARA LIMPIEZA DENTAL CON DOS INSERTOS APARATO DE LIMPIEZA DE ULTRASONIDO TIPO CAVITRON QUE CONSTA DE CIRCUITO AUTOSENSOR QUE HACE QUE AUTOMATICAMENTE FUNCIONE CON INCERTOS DE 25 KHZ Y 30 KHZ BOTON CON PULSADOR TURBO ESTO ES P/AUMENTAR LA POTENCIA CUANDO EL PROCEDIMIENTO CLINICO LO REQUIERE EL APARATO ACEPTA INSERTO DE OTRA MARCA MAGNESTOTRITRIBIO EN SU FUNCION ELIPTICA LO CUAL PROTEGE TEJIDOS DUROS Y BLANDOS EN EL USO CLINICO. | 9407
I060200470 | 174 | UNIDAD ULTRASONICA CAVITRON PARA LIMPIEZA DENTAL CON DOS INSERTOS APARATO DE LIMPIEZA DE ULTRASONIDO TIPO CAVITRON QUE CONSTA DE CIRCUITO AUTOSENSOR QUE HACE QUE AUTOMATICAMENTE FUNCIONE CON INCERTOS DE 25 KHZ Y 30 KHZ BOTON CON PULSADOR TURBO ESTO ES P/AUMENTAR LA POTENCIA CUANDO EL PROCEDIMIENTO CLINICO LO REQUIERE EL APARATO ACEPTA INSERTO DE OTRA MARCA MAGNESTOTRITRIBIO EN SU FUNCION ELIPTICA LO CUAL PROTEGE TEJIDOS DUROS Y BLANDOS EN EL USO CLINICO. | 9407
I060200470 | 163 | UNIDAD ULTRASONICA CAVITRON PARA LIMPIEZA DENTAL CON DOS INSERTOS APARATO DE LIMPIEZA DE ULTRASONIDO TIPO CAVITRON QUE CONSTA DE CIRCUITO AUTOSENSOR QUE HACE QUE AUTOMATICAMENTE FUNCIONE CON INCERTOS DE 25 KHZ Y 30 KHZ BOTON CON PULSADOR TURBO ESTO ES P/AUMENTAR LA POTENCIA CUANDO EL PROCEDIMIENTO CLINICO LO REQUIERE EL APARATO ACEPTA INSERTO DE OTRA MARCA MAGNESTOTRITRIBIO EN SU FUNCION ELIPTICA LO CUAL PROTEGE TEJIDOS DUROS Y BLANDOS EN EL USO CLINICO. | 9407
I060200470 | 164 | UNIDAD ULTRASONICA CAVITRON PARA LIMPIEZA DENTAL CON DOS INSERTOS APARATO DE LIMPIEZA DE ULTRASONIDO TIPO CAVITRON QUE CONSTA DE CIRCUITO AUTOSENSOR QUE HACE QUE AUTOMATICAMENTE FUNCIONE CON INCERTOS DE 25 KHZ Y 30 KHZ BOTON CON PULSADOR TURBO ESTO ES P/AUMENTAR LA POTENCIA CUANDO EL PROCEDIMIENTO CLINICO LO REQUIERE EL APARATO ACEPTA INSERTO DE OTRA MARCA MAGNESTOTRITRIBIO EN SU FUNCION ELIPTICA LO CUAL PROTEGE TEJIDOS DUROS Y BLANDOS EN EL USO CLINICO. | 9407
I060200470 | 170 | UNIDAD ULTRASONICA CAVITRON PARA LIMPIEZA DENTAL CON DOS INSERTOS APARATO DE LIMPIEZA DE ULTRASONIDO TIPO CAVITRON QUE CONSTA DE CIRCUITO AUTOSENSOR QUE HACE QUE AUTOMATICAMENTE FUNCIONE CON INCERTOS DE 25 KHZ Y 30 KHZ BOTON CON PULSADOR TURBO ESTO ES P/AUMENTAR LA POTENCIA CUANDO EL PROCEDIMIENTO CLINICO LO REQUIERE EL APARATO ACEPTA INSERTO DE OTRA MARCA MAGNESTOTRITRIBIO EN SU FUNCION ELIPTICA LO CUAL PROTEGE TEJIDOS DUROS Y BLANDOS EN EL USO CLINICO. | 9407
I060200470 | 172 | UNIDAD ULTRASONICA CAVITRON PARA LIMPIEZA DENTAL CON DOS INSERTOS APARATO DE LIMPIEZA DE ULTRASONIDO TIPO CAVITRON QUE CONSTA DE CIRCUITO AUTOSENSOR QUE HACE QUE AUTOMATICAMENTE FUNCIONE CON INCERTOS DE 25 KHZ Y 30 KHZ BOTON CON PULSADOR TURBO ESTO ES P/AUMENTAR LA POTENCIA CUANDO EL PROCEDIMIENTO CLINICO LO REQUIERE EL APARATO ACEPTA INSERTO DE OTRA MARCA MAGNESTOTRITRIBIO EN SU FUNCION ELIPTICA LO CUAL PROTEGE TEJIDOS DUROS Y BLANDOS EN EL USO CLINICO. | 9407
I060200470 | 173 | UNIDAD ULTRASONICA CAVITRON PARA LIMPIEZA DENTAL CON DOS INSERTOS APARATO DE LIMPIEZA DE ULTRASONIDO TIPO CAVITRON QUE CONSTA DE CIRCUITO AUTOSENSOR QUE HACE QUE AUTOMATICAMENTE FUNCIONE CON INCERTOS DE 25 KHZ Y 30 KHZ BOTON CON PULSADOR TURBO ESTO ES P/AUMENTAR LA POTENCIA CUANDO EL PROCEDIMIENTO CLINICO LO REQUIERE EL APARATO ACEPTA INSERTO DE OTRA MARCA MAGNESTOTRITRIBIO EN SU FUNCION ELIPTICA LO CUAL PROTEGE TEJIDOS DUROS Y BLANDOS EN EL USO CLINICO. | 9407
I060200470 | 180 | UNIDAD ULTRASONICA CAVITRON PARA LIMPIEZA CON DOS INSERTOS COLOR BLANCO | 9407
I060200470 | 185 | UNIDAD ULTRASONICA CAVITRON PARA LIMPIEZA CON DOS INSERTOS COLOR BLANCO | 9407
I060200470 | 178 | UNIDAD ULTRASONICA CAVITRON PARA LIMPIEZA CON DOS INSERTOS COLOR BLANCO | 9407
I060200470 | 179 | UNIDAD ULTRASONICA CAVITRON PARA LIMPIEZA CON DOS INSERTOS COLOR BLANCO | 9407
I060200470 | 186 | UNIDAD ULTRASONICA CAVITRON PARA LIMPIEZA CON DOS INSERTOS COLOR BLANCO | 9407
I060200470 | 177 | UNIDAD ULTRASONICA CAVITRON PARA LIMPIEZA CON DOS INSERTOS COLOR BLANCO | 9407
I060200470 | 181 | UNIDAD ULTRASONICA CAVITRON PARA LIMPIEZA CON DOS INSERTOS COLOR BLANCO | 9407
I060200470 | 176 | UNIDAD ULTRASONICA CAVITRON PARA LIMPIEZA CON DOS INSERTOS COLOR BLANCO | 9407
I060200470 | 187 | UNIDAD ULTRASONICA CAVITRON PARA LIMPIEZA CON DOS INSERTOS COLOR BLANCO | 9407
I060200470 | 182 | UNIDAD ULTRASONICA CAVITRON PARA LIMPIEZA CON DOS INSERTOS COLOR BLANCO | 9407
I060200282 | 152 | ESTERILIZADOR O AUTOCLAVE CON CONTROL DE TEMPERATURA AUTOMATICO ALCANZA ATEMPERATURA ARRIBA DE 121°C TIENE CONTROL AJUSTABLE CON CAPACIDAD DE 3 CU. DIMENSIONES DE LA CAMARA: 66 L X 41 DIAMETRO CON UN PESO DE 163 KG. COLOR GRIS | 210680
I090000064 | 958 | BASCULA CON Y SIN ESTADIMETRO PROFESIONAL DE RELOJ CAPACIDAD P/180 KG. | 4370
I450400016 | 3520 | ARCHIVERO DE METAL ARCHIVERO METALICO DE 4 GAVETAS COLOR NEGRO | 2599
I060200166 | 2 | CAMARA PARA ENDOSCOPIO PROCESADOR DE IMAGEN MARCA OLYMPUS MODELO CV-145 SERIE 7534610 FUENTE DE LUZ MARCA OLYMPUS MODELO CLV-160 SERIE 7546924 MONITOR DE 20 MARCA SONY MODELO PVM-20L2MD SERIE 2010182 CPU MARCA ACER ASPIRE MODELO APF 5SERIE PS0079269461000081EH00 MONITOR MODELO C713 SERIE ESC04080265350046FPK11(SE DIO DE BAJA EL DIA 12/OCT/2018)FOLIO-DCME-006A. IMPRESORA LASER DE COLOR MARCA EPSON MODELO B261A SERIE F8PK092493 (SE DA DE BAJA ENTREGADA AL ALMACEN E 22 DE OCTUBRE DE 2013) VIDEOENDOSCOPIO GASTROINTESTINAL MARCA OLYMPUS MODELO GIF-V2 SERIE 2513959 DUODENOVIDEOENDOSCOPIO MARCA OLYMPUS MODELO TJF-145 SERIE 2500966 COLONOVIDEOSCOPIO MARCA OLYMPUS MODELO CF-Q145L SERIE 2513161 BRONCOVIDEOSCOPIO MARCA OLYMPUS MODELO BF-1T160 SERIE 2513089 CARRO PARA TRANSPORTE CON 4 REPIZAS CON BRAZO COLGADOR PARA VIDEOENDOSCOPIOS Y REGULADOR DE VOLTAJE DE 2 KVA. NOTA:GARANTIA DE 2 ANOS A PARTIR DE LA INSTALACION Y CAPACITACION. | 2093000
I450400294 | 225 | RELOJ CHECADOR RELOJ REGISTRADOR DE ASISTENCIA ELECTRONICO TIPO BUZON DE MANUFACTURA JAPONESA CON MATERIALES DE ALTO IMPACTO RELOJ Y CALENDARIO PERPETUO CON BATERIA DE RESPALDO RECARGABLE DE LITIO CARATULA DIGITAL AL FRENTE CON FONDO DE LUZ | 5405
I330000116 | 11 | TRANSFORMADOR DE CORRIENTE SUBESTACION ELECTRICA DE 45KVA (TRANSFORMADOR) COLOR GRIS VOLTAJE 13200/220/127TRIFASICO | 104095.76
I330000116 | 12 | TRANSFORMADOR DE CORRIENTE SUBESTACION ELECTRICA DE 75 KVA. (TRANSFORMADOR) COLOR GRIS VOLTAJE 13200/220/127. | 127601.53
I450400016 | 3521 | ARCHIVERO DE METAL ARCHIVERO METALICO CON 4 CAJONES TAMANO CARTA COLOR NEGRO | 2599
I450220008 | 3 | PIZARRON ELECTRONICO PIZARRON ELECTRICO INTERACTIVO | 17468.5
I450220008 | 2 | PIZARRON ELECTRONICO PIZARRON ELECTRICO INTERACTIVO | 17468.5
I450400012 | 199 | ARCHIVERO ARCHIVERO HORIZONTAL DE 4 GAVETAS COLOR CAOBA FABRICADO EN MELAMINA EXTENCIONES TELESCOPICAS CUATRO GAVETAS CHAPA Y JUEGO DE LLAVES | 4081.35
I450400012 | 203 | ARCHIVERO ARCHIVERO HORIZONTAL DE 4 GAVETAS COLOR CAOBA FABRICADO EN MELAMINA EXTENCIONES TELESCOPICAS CUATRO GAVETAS CHAPA Y JUEGO DE LLAVES | 4081.35
I450400012 | 231 | ARCHIVERO ARCHIVERO HORIZONTAL DE 4 GAVETAS COLOR CAOBA FABRICADO EN MELAMINA EXTENCIONES TELESCOPICAS CUATRO GAVETAS CHAPA Y JUEGO DE LLAVES | 4081.35
I450400168 | 69 | LIBRERO COLOR CAOBA FABRICADO EN MELAMINA CON CAJONES DE ARCHIVO Y ENTREPANOS | 3413.2
I450400012 | 224 | ARCHIVERO ARCHIVERO HORIZONTAL DE 4 GAVETAS COLOR CAOBA FABRICADO EN MELAMINA EXTENCIONES TELESCOPICAS CUATRO GAVETAS CHAPA Y JUEGO DE LLAVES | 4081.35
I450400092 | 198 | CREDENZA FABRICADO EN CHAPA NATURAL COLOR ROBLE OSCURO CON 4 PUERTAS CHAPA Y JUEGO DE LLAVES | 9183.9
I450400012 | 209 | ARCHIVERO ARCHIVERO HORIZONTAL DE 4 GAVETAS COLOR CAOBA FABRICADO EN MELAMINA EXTENCIONES TELESCOPICAS CUATRO GAVETAS CHAPA Y JUEGO DE LLAVES | 4081.35
I450400012 | 221 | ARCHIVERO ARCHIVERO HORIZONTAL DE 4 GAVETAS COLOR CAOBA FABRICADO EN MELAMINA EXTENCIONES TELESCOPICAS CUATRO GAVETAS CHAPA Y JUEGO DE LLAVES | 4081.35
I450400012 | 222 | ARCHIVERO ARCHIVERO HORIZONTAL DE 4 GAVETAS COLOR CAOBA FABRICADO EN MELAMINA EXTENCIONES TELESCOPICAS CUATRO GAVETAS CHAPA Y JUEGO DE LLAVES | 4081.35
I450400012 | 205 | ARCHIVERO ARCHIVERO HORIZONTAL DE 4 GAVETAS COLOR CAOBA FABRICADO EN MELAMINA EXTENCIONES TELESCOPICAS CUATRO GAVETAS CHAPA Y JUEGO DE LLAVES | 4081.35
I450400012 | 206 | ARCHIVERO ARCHIVERO HORIZONTAL DE 4 GAVETAS COLOR CAOBA FABRICADO EN MELAMINA EXTENCIONES TELESCOPICAS CUATRO GAVETAS CHAPA Y JUEGO DE LLAVES | 4081.35
I450400012 | 207 | ARCHIVERO ARCHIVERO HORIZONTAL DE 4 GAVETAS COLOR CAOBA FABRICADO EN MELAMINA EXTENCIONES TELESCOPICAS CUATRO GAVETAS CHAPA Y JUEGO DE LLAVES | 4081.35
I450400012 | 226 | ARCHIVERO ARCHIVERO HORIZONTAL DE 4 GAVETAS COLOR CAOBA FABRICADO EN MELAMINA EXTENCIONES TELESCOPICAS CUATRO GAVETAS CHAPA Y JUEGO DE LLAVES | 4081.35
I450400168 | 68 | LIBRERO COLOR CAOBA FABRICADO EN MELAMINA CON CAJONES DE ARCHIVO Y ENTREPANOS | 3413.2
I450400258 | 431 | MODULO DESARMABLE MODULO PARA 10 PERSONAS COLOR CAOBA FABRICADO EN MELAMINA CONSTA DE 10 ESCRITORIO DE 1.20X0.60MTS CON CAJONES 5 MAMPARAS TAPIZADAS EN TELA DE 1.35X1.20MTS DOS TERMINACIONES EN MEDIA LUNA Y CUATRO DIVISIONES TRQUELADAS DE 0.45X0.50MTS. | 62760.1
I450400258 | 434 | MODULO DESARMABLE MODULO PENTAGONAL COLOR CAOBA FABRICADO EN MELAMINA CONSTA DE MODULO PENTAGONAL DE 1.50X1.20MTS. | 8695.15
I450400258 | 435 | MODULO DESARMABLE MODULO EJECUTIVO COLOR CAOBA FABRICADO EN MELAMINA CONSTA DE MODULO EJECUTIVO DE 1.80X0.90MTS CON PUENTE UNION DE 0.90X0.50 CREDENZA DE 1.80X0.50MTS Y LIBRERO DE SOBREPONER DE 1.80X0.90X0.40MTS | 10642.1
I450400258 | 438 | MODULO DESARMABLE MODULO SECRETARIAL COLOR CAOBA FABRICADO EN MELAMINA CONSTA DE MODULO SECRETARIAL DE 1.50X0.60MTS CON LATERAL DE 1.00X0.50MTS CON 3 CAJONES Y LIBRERO DE SOBREPONER | 9183.9
I450400258 | 445 | MODULO DESARMABLE CUBICULO PARA 6 PERSONAS FABRICADO EN MELAMINA CONSTA DE 6 ESCRITORIOS DE 1.20X0.60MTS CON CAJONERA MAMPARA DE 1.35X1.20MTS Y DIVICIONES METALICAS DE 0.50MTS Y TERMINACION EN MEDIA LUNA | 42024.45
I450400012 | 216 | ARCHIVERO ARCHIVERO HORIZONTAL DE 4 GAVETAS COLOR CAOBA FABRICADO EN MELAMINA EXTENCIONES TELESCOPICAS CUATRO GAVETAS CHAPA Y JUEGO DE LLAVES | 4081.35
I450400012 | 217 | ARCHIVERO ARCHIVERO HORIZONTAL DE 4 GAVETAS COLOR CAOBA FABRICADO EN MELAMINA EXTENCIONES TELESCOPICAS CUATRO GAVETAS CHAPA Y JUEGO DE LLAVES | 4081.35
I450400012 | 228 | ARCHIVERO ARCHIVERO HORIZONTAL DE 4 GAVETAS COLOR CAOBA FABRICADO EN MELAMINA EXTENCIONES TELESCOPICAS CUATRO GAVETAS CHAPA Y JUEGO DE LLAVES | 4081.35
I450400258 | 433 | MODULO DESARMABLE MODULO PARA 10 PERSONAS COLOR CAOBA FABRICADO EN MELAMINA CONSTA DE 10 ESCRITORIO DE 1.20X0.60MTS CON CAJONES 5 MAMPARAS TAPIZADAS EN TELA DE 1.35X1.20MTS DOS TERMINACIONES EN MEDIA LUNA Y CUATRO DIVISIONES TRQUELADAS DE 0.45X0.50MTS. | 62760.1
I450400258 | 441 | MODULO DESARMABLE MODULO SECRETARIAL COLOR CAOBA FABRICADO EN MELAMINA CONSTA DE MODULO SECRETARIAL DE 1.50X0.60MTS CON LATERAL DE 1.00X0.50MTS CON 3 CAJONES Y LIBRERO DE SOBREPONER | 9183.9
I450400012 | 213 | ARCHIVERO ARCHIVERO HORIZONTAL DE 4 GAVETAS COLOR CAOBA FABRICADO EN MELAMINA EXTENCIONES TELESCOPICAS CUATRO GAVETAS CHAPA Y JUEGO DE LLAVES | 4081.35
I450400012 | 214 | ARCHIVERO ARCHIVERO HORIZONTAL DE 4 GAVETAS COLOR CAOBA FABRICADO EN MELAMINA EXTENCIONES TELESCOPICAS CUATRO GAVETAS CHAPA Y JUEGO DE LLAVES | 4081.35
I450400012 | 215 | ARCHIVERO ARCHIVERO HORIZONTAL DE 4 GAVETAS COLOR CAOBA FABRICADO EN MELAMINA EXTENCIONES TELESCOPICAS CUATRO GAVETAS CHAPA Y JUEGO DE LLAVES | 4081.35
I450400012 | 218 | ARCHIVERO ARCHIVERO HORIZONTAL DE 4 GAVETAS COLOR CAOBA FABRICADO EN MELAMINA EXTENCIONES TELESCOPICAS CUATRO GAVETAS CHAPA Y JUEGO DE LLAVES | 4081.35
I450400012 | 232 | ARCHIVERO ARCHIVERO HORIZONTAL DE 4 GAVETAS COLOR CAOBA FABRICADO EN MELAMINA EXTENCIONES TELESCOPICAS CUATRO GAVETAS CHAPA Y JUEGO DE LLAVES | 4081.35
I450400258 | 432 | MODULO DESARMABLE MODULO PARA 10 PERSONAS COLOR CAOBA FABRICADO EN MELAMINA CONSTA DE 10 ESCRITORIO DE 1.20X0.60MTS CON CAJONES 5 MAMPARAS TAPIZADAS EN TELA DE 1.35X1.20MTS DOS TERMINACIONES EN MEDIA LUNA Y CUATRO DIVISIONES TRQUELADAS DE 0.45X0.50MTS. | 62760.1
I450400258 | 440 | MODULO DESARMABLE MODULO SECRETARIAL COLOR CAOBA FABRICADO EN MELAMINA CONSTA DE MODULO SECRETARIAL DE 1.50X0.60MTS CON LATERAL DE 1.00X0.50MTS CON 3 CAJONES Y LIBRERO DE SOBREPONER | 9183.9
I450400012 | 200 | ARCHIVERO ARCHIVERO HORIZONTAL DE 4 GAVETAS COLOR CAOBA FABRICADO EN MELAMINA EXTENCIONES TELESCOPICAS CUATRO GAVETAS CHAPA Y JUEGO DE LLAVES | 4081.35
I450400012 | 202 | ARCHIVERO ARCHIVERO HORIZONTAL DE 4 GAVETAS COLOR CAOBA FABRICADO EN MELAMINA EXTENCIONES TELESCOPICAS CUATRO GAVETAS CHAPA Y JUEGO DE LLAVES | 4081.35
I450400012 | 220 | ARCHIVERO ARCHIVERO HORIZONTAL DE 4 GAVETAS COLOR CAOBA FABRICADO EN MELAMINA EXTENCIONES TELESCOPICAS CUATRO GAVETAS CHAPA Y JUEGO DE LLAVES | 4081.35
I450400012 | 225 | ARCHIVERO ARCHIVERO HORIZONTAL DE 4 GAVETAS COLOR CAOBA FABRICADO EN MELAMINA EXTENCIONES TELESCOPICAS CUATRO GAVETAS CHAPA Y JUEGO DE LLAVES | 4081.35
I450400012 | 230 | ARCHIVERO ARCHIVERO HORIZONTAL DE 4 GAVETAS COLOR CAOBA FABRICADO EN MELAMINA EXTENCIONES TELESCOPICAS CUATRO GAVETAS CHAPA Y JUEGO DE LLAVES | 4081.35
I450400258 | 442 | MODULO DESARMABLE MODULO SECRETARIAL COLOR CAOBA FABRICADO EN MELAMINA CONSTA DE MODULO SECRETARIAL DE 1.50X0.60MTS CON LATERAL DE 1.00X0.50MTS CON 3 CAJONES Y LIBRERO DE SOBREPONER | 9183.9
I450400320 | 2316 | SILLON SILLON EJECUTIVO COLOR NEGRO TAPIZADO EN PIEL CON BRAZOS DE POLIPROPILENO CON BASE DE 5 PUNTAS MECANISMO RECLINABLE | 3328.1
I450400012 | 210 | ARCHIVERO ARCHIVERO HORIZONTAL DE 4 GAVETAS COLOR CAOBA FABRICADO EN MELAMINA EXTENCIONES TELESCOPICAS CUATRO GAVETAS CHAPA Y JUEGO DE LLAVES | 4081.35
I450400012 | 211 | ARCHIVERO ARCHIVERO HORIZONTAL DE 4 GAVETAS COLOR CAOBA FABRICADO EN MELAMINA EXTENCIONES TELESCOPICAS CUATRO GAVETAS CHAPA Y JUEGO DE LLAVES | 4081.35
I450400012 | 212 | ARCHIVERO ARCHIVERO HORIZONTAL DE 4 GAVETAS COLOR CAOBA FABRICADO EN MELAMINA EXTENCIONES TELESCOPICAS CUATRO GAVETAS CHAPA Y JUEGO DE LLAVES | 4081.35
I450400258 | 439 | MODULO DESARMABLE MODULO SECRETARIAL COLOR CAOBA FABRICADO EN MELAMINA CONSTA DE MODULO SECRETARIAL DE 1.50X0.60MTS CON LATERAL DE 1.00X0.50MTS CON 3 CAJONES Y LIBRERO DE SOBREPONER | 9183.9
I450400012 | 219 | ARCHIVERO ARCHIVERO HORIZONTAL DE 4 GAVETAS COLOR CAOBA FABRICADO EN MELAMINA EXTENCIONES TELESCOPICAS CUATRO GAVETAS CHAPA Y JUEGO DE LLAVES | 4081.35
I450400012 | 223 | ARCHIVERO ARCHIVERO HORIZONTAL DE 4 GAVETAS COLOR CAOBA FABRICADO EN MELAMINA EXTENCIONES TELESCOPICAS CUATRO GAVETAS CHAPA Y JUEGO DE LLAVES | 4081.35
I450400012 | 227 | ARCHIVERO ARCHIVERO HORIZONTAL DE 4 GAVETAS COLOR CAOBA FABRICADO EN MELAMINA EXTENCIONES TELESCOPICAS CUATRO GAVETAS CHAPA Y JUEGO DE LLAVES | 4081.35
I450400012 | 229 | ARCHIVERO ARCHIVERO HORIZONTAL DE 4 GAVETAS COLOR CAOBA FABRICADO EN MELAMINA EXTENCIONES TELESCOPICAS CUATRO GAVETAS CHAPA Y JUEGO DE LLAVES | 4081.35
I450400258 | 436 | MODULO DESARMABLE MODULO EJECUTIVO COLOR CAOBA FABRICADO EN MELAMINA CONSTA DE MODULO EJECUTIVO DE 1.80X0.90MTS CON PUENTE UNION DE 0.90X0.50 CREDENZA DE 1.80X0.50MTS Y LIBRERO DE SOBREPONER DE 1.80X0.90X0.40MTS | 10642.1
I450400258 | 444 | MODULO DESARMABLE CUBICULO PARA 6 PERSONAS FABRICADO EN MELAMINA CONSTA DE 6 ESCRITORIOS DE 1.20X0.60MTS CON CAJONERA MAMPARA DE 1.35X1.20MTS Y DIVICIONES METALICAS DE 0.50MTS Y TERMINACION EN MEDIA LUNA | 42024.45
I450400320 | 2319 | SILLON SILLON EJECUTIVO COLOR NEGRO TAPIZADO EN TELA CON RESPALDO ALTO DESCANZABRAZOS CON BASE DE 5 PUNTAS MECANISMO RECLINABLE | 2954.35
I450400320 | 2322 | SILLON SILLON EJECUTIVO COLOR NEGRO TAPIZADO EN TELA CON RESPALDO ALTO DESCANZABRAZOS CON BASE DE 5 PUNTAS MECANISMO RECLINABLE | 2954.35
I450400012 | 201 | ARCHIVERO ARCHIVERO HORIZONTAL DE 4 GAVETAS COLOR CAOBA FABRICADO EN MELAMINA EXTENCIONES TELESCOPICAS CUATRO GAVETAS CHAPA Y JUEGO DE LLAVES | 4081.35
I450400012 | 204 | ARCHIVERO ARCHIVERO HORIZONTAL DE 4 GAVETAS COLOR CAOBA FABRICADO EN MELAMINA EXTENCIONES TELESCOPICAS CUATRO GAVETAS CHAPA Y JUEGO DE LLAVES | 4081.35
I450400258 | 437 | MODULO DESARMABLE MODULO PARA COCINETA COLOR CAOBA FABRICADO EN MELAMINA CONSTA DE MODULO DE 1.80X.50MTS CON PUERTA CAJONES Y LIBRERO DE SOBREPONER DE 1.80X0.90MTS | 6542.35
I480800052 | 347 | CAMION PICK-UP RANGER CRW. CAB XL AC MOTOR I-4 TRANSMISION MANUAL 5 VELOCIDADES LLANTAS LT235/75 R15 PBV 5800 COLOR BLANCO OXFORD CON CAMPER (PLACA ANTERIOR PW-51-196 PZ-84-603) | 169350
I480800052 | 349 | CAMION PICK-UP (PLACAS ANTERIORES PW-05-290 PZ-84-602)RANGER CRW. CAB XL AC MOTORI-4 2.3L TRANSMISION MANUAL 5 VELOCIDADES LLANTAS LT235/75 R15 PBV 5800. COLOR BLANCO OXFORD CON CAMPER | 169350
I180000220 | 850 | UNIDAD CENTRAL DE PROCESO (CPU) HP COMPAQ DC7100 ULTRA SLIM DESKTOP MICROSOFTWINDOWS XP PROFESIONAL INTEL TENTIUM 4 DE 2.8 GHZ HT 1MB DE MEMORIA CACHE INTEGRADA INTEL 915G CHIPSET 800 MHZ BUS DE SISTEMA 1GB DDR 400MHZ 40GB SMART III SERIAL ATA 7200RPM CDRW DRIVE 3.5 ATA DISCO DURO 1 RANURAS DE EXPANCION PCI AUDIO INTEL INTEGRADO CON PARLANTES INTERNOS 6 PUERTOS USB 2.0 1 SERIAL 1 PARALELO 2 PS/2 1RJ-45 Y 1 VGA TECLADO ESTANDAR 2004 SCROLL MOUSE PS2 INTEL GRAPHICS MEDIA ACCELERATOR 900 CON HASTA 12MB DE MEMORIA COMPARTIDA CONEXION INTEGRADA DE RED BROADCOM NETXTREME GIGABIT COMPAQ LIMITADA DE TRES ANOS (3 ANOS EN PARTES MANO DE OBRA Y SERVICIO) P9621 MONITOR TFT 17 NOVENO PiSO HOSPITAL METROPOLITANO | 23000
I180000220 | 853 | UNIDAD CENTRAL DE PROCESO (CPU) HP COMPAQ DC7100 ULTRA SLIM DESKTOP MICROSOFTWINDOWS XP PROFESIONAL INTEL TENTIUM 4 DE 2.8 GHZ HT 1MB DE MEMORIA CACHE INTEGRADA INTEL 915G CHIPSET 800 MHZ BUS DE SISTEMA 1GB DDR 400MHZ 40GB SMART III SERIAL ATA 7200RPM CDRW DRIVE 3.5 ATA DISCO DURO 1 RANURAS DE EXPANCION PCI AUDIO INTEL INTEGRADO CON PARLANTES INTERNOS 6 PUERTOS USB 2.0 1 SERIAL 1 PARALELO 2 PS/2 1RJ-45 Y 1 VGA TECLADO ESTANDAR 2004 SCROLL MOUSE PS2 INTEL GRAPHICS MEDIA ACCELERATOR 900 CON HASTA 12MB DE MEMORIA COMPARTIDA CONEXION INTEGRADA DE RED BROADCOM NETXTREME GIGABIT COMPAQ LIMITADA DE TRES ANOS (3 ANOS EN PARTES MANO DE OBRA Y SERVICIO) P9621 MONITOR TFT 17 NOVENO PISO HOSPITAL METROPOLITANO | 23000
I180000220 | 861 | UNIDAD CENTRAL DE PROCESO (CPU) HP COMPAQ DC7100 ULTRA SLIM DESKTOP MICROSOFTWINDOWS XP PROFESIONAL INTEL TENTIUM 4 DE 2.8 GHZ HT 1MB DE MEMORIA CACHE INTEGRADA INTEL 915G CHIPSET 800 MHZ BUS DE SISTEMA 1GB DDR 400MHZ 40GB SMART III SERIAL ATA 7200RPM CDRW DRIVE 3.5 ATA DISCO DURO 1 RANURAS DE EXPANCION PCI AUDIO INTEL INTEGRADO CON PARLANTES INTERNOS 6 PUERTOS USB 2.0 1 SERIAL 1 PARALELO 2 PS/2 1RJ-45 Y 1 VGA TECLADO ESTANDAR 2004 SCROLL MOUSE PS2 INTEL GRAPHICS MEDIA ACCELERATOR 900 CON HASTA 12MB DE MEMORIA COMPARTIDA CONEXION INTEGRADA DE RED BROADCOM NETXTREME GIGABIT COMPAQ LIMITADA DE TRES ANOS (3 ANOS EN PARTES MANO DE OBRA Y SERVICIO) P9621 MONITOR TFT 17 NOVENO PISO HOSPITAL METROPOLITANO | 23000
I180000220 | 842 | UNIDAD CENTRAL DE PROCESO (CPU) HP COMPAQ DC7100 ULTRA SLIM DESKTOP MICROSOFTWINDOWS XP PROFESIONAL INTEL TENTIUM 4 DE 2.8 GHZ HT 1MB DE MEMORIA CACHE INTEGRADA INTEL 915G CHIPSET 800 MHZ BUS DE SISTEMA 1GB DDR 400MHZ 40GB SMART III SERIAL ATA 7200RPM CDRW DRIVE 3.5 ATA DISCO DURO 1 RANURAS DE EXPANCION PCI AUDIO INTEL INTEGRADO CON PARLANTES INTERNOS 6 PUERTOS USB 2.0 1 SERIAL 1 PARALELO 2 PS/2 1RJ-45 Y 1 VGA TECLADO ESTANDAR 2004 SCROLL MOUSE PS2 INTEL GRAPHICS MEDIA ACCELERATOR 900 CON HASTA 12MB DE MEMORIA COMPARTIDA CONEXION INTEGRADA DE RED BROADCOM NETXTREME GIGABIT COMPAQ LIMITADA DE TRES ANOS (3 ANOS EN PARTES MANO DE OBRA Y SERVICIO) P9621 MONITOR TFT 17 | 23000
I180000220 | 841 | UNIDAD CENTRAL DE PROCESO (CPU) HP COMPAQ DC7100 ULTRA SLIM DESKTOP MICROSOFTWINDOWS XP PROFESIONAL INTEL TENTIUM 4 DE 2.8 GHZ HT 1MB DE MEMORIA CACHE INTEGRADA INTEL 915G CHIPSET 800 MHZ BUS DE SISTEMA 1GB DDR 400MHZ 40GB SMART III SERIAL ATA 7200RPM CDRW DRIVE 3.5 ATA DISCO DURO 1 RANURAS DE EXPANCION PCI AUDIO INTEL INTEGRADO CON PARLANTES INTERNOS 6 PUERTOS USB 2.0 1 SERIAL 1 PARALELO 2 PS/2 1RJ-45 Y 1 VGA TECLADO ESTANDAR 2004 SCROLL MOUSE PS2 INTEL GRAPHICS MEDIA ACCELERATOR 900 CON HASTA 12MB DE MEMORIA COMPARTIDA CONEXION INTEGRADA DE RED BROADCOM NETXTREME GIGABIT COMPAQ LIMITADA DE TRES ANOS (3 ANOS EN PARTES MANO DE OBRA Y SERVICIO) P9621 MONITOR TFT 17 | 23000
I180000220 | 837 | UNIDAD CENTRAL DE PROCESO (CPU) HP COMPAQ DC7100 ULTRA SLIM DESKTOP MICROSOFTWINDOWS XP PROFESIONAL INTEL TENTIUM 4 DE 2.8 GHZ HT 1MB DE MEMORIA CACHE INTEGRADA INTEL 915G CHIPSET 800 MHZ BUS DE SISTEMA 1GB DDR 400MHZ 40GB SMART III SERIAL ATA 7200RPM CDRW DRIVE 3.5 ATA DISCO DURO 1 RANURAS DE EXPANCION PCI AUDIO INTEL INTEGRADO CON PARLANTES INTERNOS 6 PUERTOS USB 2.0 1 SERIAL 1 PARALELO 2 PS/2 1RJ-45 Y 1 VGA TECLADO ESTANDAR 2004 SCROLL MOUSE PS2 INTEL GRAPHICS MEDIA ACCELERATOR 900 CON HASTA 12MB DE MEMORIA COMPARTIDA CONEXION INTEGRADA DE RED BROADCOM NETXTREME GIGABIT COMPAQ LIMITADA DE TRES ANOS (3 ANOS EN PARTES MANO DE OBRA Y SERVICIO) P9621 MONITOR TFT 17 | 23000
I180000220 | 848 | UNIDAD CENTRAL DE PROCESO (CPU) HP COMPAQ DC7100 ULTRA SLIM DESKTOP MICROSOFTWINDOWS XP PROFESIONAL INTEL TENTIUM 4 DE 2.8 GHZ HT 1MB DE MEMORIA CACHE INTEGRADA INTEL 915G CHIPSET 800 MHZ BUS DE SISTEMA 1GB DDR 400MHZ 40GB SMART III SERIAL ATA 7200RPM CDRW DRIVE 3.5 ATA DISCO DURO 1 RANURAS DE EXPANCION PCI AUDIO INTEL INTEGRADO CON PARLANTES INTERNOS 6 PUERTOS USB 2.0 1 SERIAL 1 PARALELO 2 PS/2 1RJ-45 Y 1 VGA TECLADO ESTANDAR 2004 SCROLL MOUSE PS2 INTEL GRAPHICS MEDIA ACCELERATOR 900 CON HASTA 12MB DE MEMORIA COMPARTIDA CONEXION INTEGRADA DE RED BROADCOM NETXTREME GIGABIT COMPAQ LIMITADA DE TRES ANOS (3 ANOS EN PARTES MANO DE OBRA Y SERVICIO) P9621 MONITOR TFT 17 | 23000
I180000220 | 845 | UNIDAD CENTRAL DE PROCESO (CPU) HP COMPAQ DC7100 ULTRA SLIM DESKTOP MICROSOFTWINDOWS XP PROFESIONAL INTEL TENTIUM 4 DE 2.8 GHZ HT 1MB DE MEMORIA CACHE INTEGRADA INTEL 915G CHIPSET 800 MHZ BUS DE SISTEMA 1GB DDR 400MHZ 40GB SMART III SERIAL ATA 7200RPM CDRW DRIVE 3.5 ATA DISCO DURO 1 RANURAS DE EXPANCION PCI AUDIO INTEL INTEGRADO CON PARLANTES INTERNOS 6 PUERTOS USB 2.0 1 SERIAL 1 PARALELO 2 PS/2 1RJ-45 Y 1 VGA TECLADO ESTANDAR 2004 SCROLL MOUSE PS2 INTEL GRAPHICS MEDIA ACCELERATOR 900 CON HASTA 12MB DE MEMORIA COMPARTIDA CONEXION INTEGRADA DE RED BROADCOM NETXTREME GIGABIT COMPAQ LIMITADA DE TRES ANOS (3 ANOS EN PARTES MANO DE OBRA Y SERVICIO) P9621 MONITOR TFT 17 | 23000
I180000220 | 849 | UNIDAD CENTRAL DE PROCESO (CPU) HP COMPAQ DC7100 ULTRA SLIM DESKTOP MICROSOFTWINDOWS XP PROFESIONAL INTEL TENTIUM 4 DE 2.8 GHZ HT 1MB DE MEMORIA CACHE INTEGRADA INTEL 915G CHIPSET 800 MHZ BUS DE SISTEMA 1GB DDR 400MHZ 40GB SMART III SERIAL ATA 7200RPM CDRW DRIVE 3.5 ATA DISCO DURO 1 RANURAS DE EXPANCION PCI AUDIO INTEL INTEGRADO CON PARLANTES INTERNOS 6 PUERTOS USB 2.0 1 SERIAL 1 PARALELO 2 PS/2 1RJ-45 Y 1 VGA TECLADO ESTANDAR 2004 SCROLL MOUSE PS2 INTEL GRAPHICS MEDIA ACCELERATOR 900 CON HASTA 12MB DE MEMORIA COMPARTIDA CONEXION INTEGRADA DE RED BROADCOM NETXTREME GIGABIT COMPAQ LIMITADA DE TRES ANOS (3 ANOS EN PARTES MANO DE OBRA Y SERVICIO) P9621 MONITOR TFT 17 | 23000
I150200232 | 49 | MONITOR PANTALLA DE 42 SUPER ANCHA ULTRA DELGADA 8 CM. PARA MONTARSE EN PARED CONEXION DIRECTA DVD CONEXION DIRECTA CON PC (NO REQUIERE DISPOSITICOS SEPARADOS) VISUALIZACION DE LA IMAGEN EN UN ANGULO DE 160° PANTALLA TOTALMENTE PLANTA SIN DISTORSION DE COLORES BORROSOS DIVERSOS MODOS DE CONTROL DE VIDEO (11 OPCIONES DE IDIOMAS FUNCION DE ZOOM DE 0 A 10 O SUPERIOR FUNCION DE CONGELAMIENTO DE IMAGEN DIVERSOS FORMATOS DE PANTALLA CON 16:9 PANORAMA NORMAL ALARGAMIENTO LB ALARGAMIENTO LBP). SISTEMA DE SONIDO ESTERIO CON 6 BOCINAS DE TRES VIAS. DESPLEGAR EN FORMATO DE COLOR NTSC AUTO VOLTAJE( 100-240V-50/60HZ). | 57500
I150200364 | 312 | TELEVISION SISTEMA DE TELEVISION CON REPRODUCCION BRILLANTE Y FIEL GRACIAS A UN FILTRO TIPO PEINE DIGITAL DE 3 LINEAS QUE ELIMINA ERRORES Y PRESENTA LA IMAGEN CORRECTA. CON SISTEMA DE SONIDO CAPAZ DE AUMENTAR LAS FRECUENCIAS BAJAS DEL AUDIO E INCREMENTE HASTA SIETE VECES LA RESONANCIA DE GRAVES Y QUE CUMPLA CON LAS SIGUIENTES CARACTERISTICAS: PANTALLA PLANO DE 25 SISTEMA DE TELEVISION NTSC POTENCIA DE AUDIO 10W X 2 CON REALCE DE GRAVES AUDIO MATRIX SURROUND FILTRO DIGITAL TIPO PEINE 3 LINEAS MODULACION DE LA VELOCIDAD MUESTREO DE IMAGEN DE REDUCTOR DE DVD EN WIDESCREEN (16:9) IMAGEN DINAMICA FUNCION PARA MEJORAR LA SENAL DEBIL DE AIRE PROGRAMACION AUTOMATICA DE CANAL CANAL FAVORITO SISTEMA DE BUSQUEDA RAPIDA DE CANAL | 13800
I150200364 | 315 | TELEVISION SISTEMA DE TELEVISION CON REPRODUCCION BRILLANTE Y FIEL GRACIAS A UN FILTRO TIPO PEINE DIGITAL DE 3 LINEAS QUE ELIMINA ERRORES Y PRESENTA LA IMAGEN CORRECTA. CON SISTEMA DE SONIDO CAPAZ DE AUMENTAR LAS FRECUENCIAS BAJAS DEL AUDIO E INCREMENTE HASTA SIETE VECES LA RESONANCIA DE GRAVES Y QUE CUMPLA CON LAS SIGUIENTES CARACTERISTICAS: PANTALLA PLANO DE 25 SISTEMA DE TELEVISION NTSC POTENCIA DE AUDIO 10W X 2 CON REALCE DE GRAVES AUDIO MATRIX SURROUND FILTRO DIGITAL TIPO PEINE 3 LINEAS MODULACION DE LA VELOCIDAD MUESTREO DE IMAGEN DE REDUCTOR DE DVD EN WIDESCREEN (16:9) IMAGEN DINAMICA FUNCION PARA MEJORAR LA SENAL DEBIL DE AIRE PROGRAMACION AUTOMATICA DE CANAL CANAL FAVORITO SISTEMA DE BUSQUEDA RAPIDA DE CANAL | 13800
I180000218 | 914 | MONITOR RGB LCD DE 17 ESPESIFICACIONES TECNICAS TIPO DE PANTALLA: 17 PULGADAS TFT MATRIZ ACTIVA. RESOLUCION 1280 X 1024. AREA DE IMAGEN VISIBLE: 170 PULGADAS. ESPACIO ENTRE PUNTOS (DOT PITCH): 0264 MM. BRILLO : 300 NITS. RELACION DE CONTRASTE: 450:1 ENTRADAS: VGA. ANGULO DE VISUALIZACION: 160° HORIZONTAL 140°VERTICAL. ANTI- REFLEJO/ ANTI ESTATICA: SI. PUG-AND-PLAY (CONECATR Y USAR): SI. RECURSOS ESPECIALES: LOS ANGULOS DE AMPLIA VISUALIZACION Y UN RANGO DE AJUSTE DE INCLINACION FACILITAN POSICIONAR EL MONITOR. GARANTIA DE 3 ANOS PARA PIEZAS Y MANO DE OBRA SERVICIO DE ATENCION EN SITIO Y SUSTITUCION AL SIGUIENTE DIA HABIL. (NOVENO PISO HOSPITAL METROPOLITANO) | 5290
I180000218 | 916 | MONITOR RGB LCD DE 17 ESPESIFICACIONES TECNICAS TIPO DE PANTALLA: 17 PULGADAS TFT MATRIZ ACTIVA. RESOLUCION 1280 X 1024. AREA DE IMAGEN VISIBLE: 170 PULGADAS. ESPACIO ENTRE PUNTOS (DOT PITCH): 0264 MM. BRILLO : 300 NITS. RELACION DE CONTRASTE: 450:1 ENTRADAS: VGA. ANGULO DE VISUALIZACION: 160° HORIZONTAL 140°VERTICAL. ANTI- REFLEJO/ ANTI ESTATICA: SI. PUG-AND-PLAY (CONECATR Y USAR): SI. RECURSOS ESPECIALES: LOS ANGULOS DE AMPLIA VISUALIZACION Y UN RANGO DE AJUSTE DE INCLINACION FACILITAN POSICIONAR EL MONITOR. GARANTIA DE 3 ANOS PARA PIEZAS Y MANO DE OBRA SERVICIO DE ATENCION EN SITIO Y SUSTITUCION AL SIGUIENTE DIA HABIL. (NOVENO PISO HOSPITAL METROPOLITANO) | 5290
I180000218 | 918 | MONITOR RGB LCD DE 17 ESPESIFICACIONES TECNICAS TIPO DE PANTALLA: 17 PULGADAS TFT MATRIZ ACTIVA. RESOLUCION 1280 X 1024. AREA DE IMAGEN VISIBLE: 170 PULGADAS. ESPACIO ENTRE PUNTOS (DOT PITCH): 0264 MM. BRILLO : 300 NITS. RELACION DE CONTRASTE: 450:1 ENTRADAS: VGA. ANGULO DE VISUALIZACION: 160° HORIZONTAL 140°VERTICAL. ANTI- REFLEJO/ ANTI ESTATICA: SI. PUG-AND-PLAY (CONECATR Y USAR): SI. RECURSOS ESPECIALES: LOS ANGULOS DE AMPLIA VISUALIZACION Y UN RANGO DE AJUSTE DE INCLINACION FACILITAN POSICIONAR EL MONITOR. GARANTIA DE 3 ANOS PARA PIEZAS Y MANO DE OBRA SERVICIO DE ATENCION EN SITIO Y SUSTITUCION AL SIGUIENTE DIA HABIL. (NOVENO PISO HOSPITAL METROPOLITANO) | 5290
I180000218 | 921 | MONITOR RGB LCD DE 17 ESPESIFICACIONES TECNICAS TIPO DE PANTALLA: 17 PULGADAS TFT MATRIZ ACTIVA. RESOLUCION 1280 X 1024. AREA DE IMAGEN VISIBLE: 170 PULGADAS. ESPACIO ENTRE PUNTOS (DOT PITCH): 0264 MM. BRILLO : 300 NITS. RELACION DE CONTRASTE: 450:1 ENTRADAS: VGA. ANGULO DE VISUALIZACION: 160° HORIZONTAL 140°VERTICAL. ANTI- REFLEJO/ ANTI ESTATICA: SI. PUG-AND-PLAY (CONECATR Y USAR): SI. RECURSOS ESPECIALES: LOS ANGULOS DE AMPLIA VISUALIZACION Y UN RANGO DE AJUSTE DE INCLINACION FACILITAN POSICIONAR EL MONITOR. GARANTIA DE 3 ANOS PARA PIEZAS Y MANO DE OBRA SERVICIO DE ATENCION EN SITIO Y SUSTITUCION AL SIGUIENTE DIA HABIL. (NOVENO PISO HOSPITAL METROPOLITANO) | 5290
I180000218 | 922 | MONITOR RGB LCD DE 17 ESPESIFICACIONES TECNICAS TIPO DE PANTALLA: 17 PULGADAS TFT MATRIZ ACTIVA. RESOLUCION 1280 X 1024. AREA DE IMAGEN VISIBLE: 170 PULGADAS. ESPACIO ENTRE PUNTOS (DOT PITCH): 0264 MM. BRILLO : 300 NITS. RELACION DE CONTRASTE: 450:1 ENTRADAS: VGA. ANGULO DE VISUALIZACION: 160° HORIZONTAL 140°VERTICAL. ANTI- REFLEJO/ ANTI ESTATICA: SI. PUG-AND-PLAY (CONECATR Y USAR): SI. RECURSOS ESPECIALES: LOS ANGULOS DE AMPLIA VISUALIZACION Y UN RANGO DE AJUSTE DE INCLINACION FACILITAN POSICIONAR EL MONITOR. GARANTIA DE 3 ANOS PARA PIEZAS Y MANO DE OBRA SERVICIO DE ATENCION EN SITIO Y SUSTITUCION AL SIGUIENTE DIA HABIL. (NOVENO PISO HOSPITAL METROPOLITANO) | 5290
I180000218 | 907 | MONITOR RGB LCD DE 17 ESPESIFICACIONES TECNICAS TIPO DE PANTALLA: 17 PULGADAS TFT MATRIZ ACTIVA. RESOLUCION 1280 X 1024. AREA DE IMAGEN VISIBLE: 170 PULGADAS. ESPACIO ENTRE PUNTOS (DOT PITCH): 0264 MM. BRILLO : 300 NITS. RELACION DE CONTRASTE: 450:1 ENTRADAS: VGA. ANGULO DE VISUALIZACION: 160° HORIZONTAL 140°VERTICAL. ANTI- REFLEJO/ ANTI ESTATICA: SI. PUG-AND-PLAY (CONECATR Y USAR): SI. RECURSOS ESPECIALES: LOS ANGULOS DE AMPLIA VISUALIZACION Y UN RANGO DE AJUSTE DE INCLINACION FACILITAN POSICIONAR EL MONITOR. GARANTIA DE 3 ANOS PARA PIEZAS Y MANO DE OBRA SERVICIO DE ATENCION EN SITIO Y SUSTITUCION AL SIGUIENTE DIA HABIL. | 5290
I180000218 | 926 | MONITOR RGB LCD DE 17 ESPESIFICACIONES TECNICAS TIPO DE PANTALLA: 17 PULGADAS TFT MATRIZ ACTIVA. RESOLUCION 1280 X 1024. AREA DE IMAGEN VISIBLE: 170 PULGADAS. ESPACIO ENTRE PUNTOS (DOT PITCH): 0264 MM. BRILLO : 300 NITS. RELACION DE CONTRASTE: 450:1 ENTRADAS: VGA. ANGULO DE VISUALIZACION: 160° HORIZONTAL 140°VERTICAL. ANTI- REFLEJO/ ANTI ESTATICA: SI. PUG-AND-PLAY (CONECATR Y USAR): SI. RECURSOS ESPECIALES: LOS ANGULOS DE AMPLIA VISUALIZACION Y UN RANGO DE AJUSTE DE INCLINACION FACILITAN POSICIONAR EL MONITOR. GARANTIA DE 3 ANOS PARA PIEZAS Y MANO DE OBRA SERVICIO DE ATENCION EN SITIO Y SUSTITUCION AL SIGUIENTE DIA HABIL. | 5290
I180000218 | 909 | MONITOR RGB LCD DE 17 ESPESIFICACIONES TECNICAS TIPO DE PANTALLA: 17 PULGADAS TFT MATRIZ ACTIVA. RESOLUCION 1280 X 1024. AREA DE IMAGEN VISIBLE: 170 PULGADAS. ESPACIO ENTRE PUNTOS (DOT PITCH): 0264 MM. BRILLO : 300 NITS. RELACION DE CONTRASTE: 450:1 ENTRADAS: VGA. ANGULO DE VISUALIZACION: 160° HORIZONTAL 140°VERTICAL. ANTI- REFLEJO/ ANTI ESTATICA: SI. PUG-AND-PLAY (CONECATR Y USAR): SI. RECURSOS ESPECIALES: LOS ANGULOS DE AMPLIA VISUALIZACION Y UN RANGO DE AJUSTE DE INCLINACION FACILITAN POSICIONAR EL MONITOR. GARANTIA DE 3 ANOS PARA PIEZAS Y MANO DE OBRA SERVICIO DE ATENCION EN SITIO Y SUSTITUCION AL SIGUIENTE DIA HABIL. | 5290
I180000218 | 919 | MONITOR RGB LCD DE 17 ESPESIFICACIONES TECNICAS TIPO DE PANTALLA: 17 PULGADAS TFT MATRIZ ACTIVA. RESOLUCION 1280 X 1024. AREA DE IMAGEN VISIBLE: 170 PULGADAS. ESPACIO ENTRE PUNTOS (DOT PITCH): 0264 MM. BRILLO : 300 NITS. RELACION DE CONTRASTE: 450:1 ENTRADAS: VGA. ANGULO DE VISUALIZACION: 160° HORIZONTAL 140°VERTICAL. ANTI- REFLEJO/ ANTI ESTATICA: SI. PUG-AND-PLAY (CONECATR Y USAR): SI. RECURSOS ESPECIALES: LOS ANGULOS DE AMPLIA VISUALIZACION Y UN RANGO DE AJUSTE DE INCLINACION FACILITAN POSICIONAR EL MONITOR. GARANTIA DE 3 ANOS PARA PIEZAS Y MANO DE OBRA SERVICIO DE ATENCION EN SITIO Y SUSTITUCION AL SIGUIENTE DIA HABIL. | 5290
I180000218 | 910 | MONITOR RGB LCD DE 17 ESPESIFICACIONES TECNICAS TIPO DE PANTALLA: 17 PULGADAS TFT MATRIZ ACTIVA. RESOLUCION 1280 X 1024. AREA DE IMAGEN VISIBLE: 170 PULGADAS. ESPACIO ENTRE PUNTOS (DOT PITCH): 0264 MM. BRILLO : 300 NITS. RELACION DE CONTRASTE: 450:1 ENTRADAS: VGA. ANGULO DE VISUALIZACION: 160° HORIZONTAL 140°VERTICAL. ANTI- REFLEJO/ ANTI ESTATICA: SI. PUG-AND-PLAY (CONECATR Y USAR): SI. RECURSOS ESPECIALES: LOS ANGULOS DE AMPLIA VISUALIZACION Y UN RANGO DE AJUSTE DE INCLINACION FACILITAN POSICIONAR EL MONITOR. GARANTIA DE 3 ANOS PARA PIEZAS Y MANO DE OBRA SERVICIO DE ATENCION EN SITIO Y SUSTITUCION AL SIGUIENTE DIA HABIL. | 5290
I180000218 | 908 | MONITOR RGB LCD DE 17 ESPESIFICACIONES TECNICAS TIPO DE PANTALLA: 17 PULGADAS TFT MATRIZ ACTIVA. RESOLUCION 1280 X 1024. AREA DE IMAGEN VISIBLE: 170 PULGADAS. ESPACIO ENTRE PUNTOS (DOT PITCH): 0264 MM. BRILLO : 300 NITS. RELACION DE CONTRASTE: 450:1 ENTRADAS: VGA. ANGULO DE VISUALIZACION: 160° HORIZONTAL 140°VERTICAL. ANTI- REFLEJO/ ANTI ESTATICA: SI. PUG-AND-PLAY (CONECATR Y USAR): SI. RECURSOS ESPECIALES: LOS ANGULOS DE AMPLIA VISUALIZACION Y UN RANGO DE AJUSTE DE INCLINACION FACILITAN POSICIONAR EL MONITOR. GARANTIA DE 3 ANOS PARA PIEZAS Y MANO DE OBRA SERVICIO DE ATENCION EN SITIO Y SUSTITUCION AL SIGUIENTE DIA HABIL. | 5290
I180000218 | 912 | MONITOR RGB LCD DE 17 ESPESIFICACIONES TECNICAS TIPO DE PANTALLA: 17 PULGADAS TFT MATRIZ ACTIVA. RESOLUCION 1280 X 1024. AREA DE IMAGEN VISIBLE: 170 PULGADAS. ESPACIO ENTRE PUNTOS (DOT PITCH): 0264 MM. BRILLO : 300 NITS. RELACION DE CONTRASTE: 450:1 ENTRADAS: VGA. ANGULO DE VISUALIZACION: 160° HORIZONTAL 140°VERTICAL. ANTI- REFLEJO/ ANTI ESTATICA: SI. PUG-AND-PLAY (CONECATR Y USAR): SI. RECURSOS ESPECIALES: LOS ANGULOS DE AMPLIA VISUALIZACION Y UN RANGO DE AJUSTE DE INCLINACION FACILITAN POSICIONAR EL MONITOR. GARANTIA DE 3 ANOS PARA PIEZAS Y MANO DE OBRA SERVICIO DE ATENCION EN SITIO Y SUSTITUCION AL SIGUIENTE DIA HABIL. | 5290
I180000218 | 923 | MONITOR RGB LCD DE 17 ESPESIFICACIONES TECNICAS TIPO DE PANTALLA: 17 PULGADAS TFT MATRIZ ACTIVA. RESOLUCION 1280 X 1024. AREA DE IMAGEN VISIBLE: 170 PULGADAS. ESPACIO ENTRE PUNTOS (DOT PITCH): 0264 MM. BRILLO : 300 NITS. RELACION DE CONTRASTE: 450:1 ENTRADAS: VGA. ANGULO DE VISUALIZACION: 160° HORIZONTAL 140°VERTICAL. ANTI- REFLEJO/ ANTI ESTATICA: SI. PUG-AND-PLAY (CONECATR Y USAR): SI. RECURSOS ESPECIALES: LOS ANGULOS DE AMPLIA VISUALIZACION Y UN RANGO DE AJUSTE DE INCLINACION FACILITAN POSICIONAR EL MONITOR. GARANTIA DE 3 ANOS PARA PIEZAS Y MANO DE OBRA SERVICIO DE ATENCION EN SITIO Y SUSTITUCION AL SIGUIENTE DIA HABIL. | 5290
I180000218 | 929 | MONITOR MONITOR VIDEO TFT LCD DE 20. LCD PANEL: TYPE: 20 COLOR TFT ACTIVE MATRIX XGA LCD DISPLAY AREA: 16.1 HORIZONTAL X 12.0VERTICAL 20.1 DIAGONAL. OPTIMUM RESOLUTION: 640X480 CONTRAST RATIO: 500:1(TYP) VIEWING ANGLE: 160° HORIZONTAL 140° VERTICAL RESPONSE TIME: 16MS (TYP) BRIGHTNESS: 500:1 NITS CD/M2 (TYP) PANEL SURFACE: ANTI-GLARE ASPECT RATIO. INPUT SIGNAL: VIDEO: TV/CABLE COMPOSITE (RCA) COMPONENT YPBPR S-VIDEO. SYNC: H/V SEPARATED (TTL). ANALOG: RGB ANALOG (75 OHMS 0.7/1.0 VP-P). AUDIO : 3.5 MM MINI STEREO AUDIO IN/OUT AND RCA (LEFT/RINGHT) AUDIO IN RGB FREQUENCY: FH:30- 69KHZ FV: 50-75HZ. OUTPUT: TUNER: NTSC AUDIO: SPEAKERS: 2X5WATTS. OUTPUT COURTESY: PC: COMPATIBLE WITH VGA COMPUTER RESOLUTION (640X480). COMPUTER | 23000
I150200530 | 18 | DISPOSITIVO DE CAPTURA DE VIDEO ESPECIFICACIONES DE HARWARE: DISPOSITIVO EXTERNO USB 2( COMPATIBLE CON USB 1 ) PARA CAPTURA DE VIDEO) CONECTOR USB CON SOPORTE USB 2.0 O SUPERIOR ENTRADA DE VIDEO COMPUESTO (CONECTOR RCA) ENTREDA S-VIDEO (CONECTOR MINI-DIN) ENTRADA AUDIO ESTEREO (2 CONECTORES RCA). SALIDA DE VIDEO COMPUESTO (CONECTOR RCA) SALIDA S- VIDEO (MINI-DIN CONECTOR) SALIDA AUDIO ESTEREO ( 2 CONECTORES RCA). SOPORTE DE CAPTURA DE VIDEO MPEGS (720X576 PAL SECAM 25 FOTOGRAMAS POR SEGUNDO). | 5290
I150200530 | 3 | DISPOSITIVO DE CAPTURA DE VIDEO ESPECIFICACIONES DE HARWARE: DISPOSITIVO EXTERNO USB 2( COMPATIBLE CON USB 1 ) PARA CAPTURA DE VIDEO) CONECTOR USB CON SOPORTE USB 2.0 O SUPERIOR ENTRADA DE VIDEO COMPUESTO (CONECTOR RCA) ENTREDA S-VIDEO (CONECTOR MINI-DIN) ENTRADA AUDIO ESTEREO (2 CONECTORES RCA). SALIDA DE VIDEO COMPUESTO (CONECTOR RCA) SALIDA S- VIDEO (MINI-DIN CONECTOR) SALIDA AUDIO ESTEREO ( 2 CONECTORES RCA). SOPORTE DE CAPTURA DE VIDEO MPEGS (720X576 PAL SECAM 25 FOTOGRAMAS POR SEGUNDO). | 5290
I150200530 | 11 | DISPOSITIVO DE CAPTURA DE VIDEO ESPECIFICACIONES DE HARWARE: DISPOSITIVO EXTERNO USB 2( COMPATIBLE CON USB 1 ) PARA CAPTURA DE VIDEO) CONECTOR USB CON SOPORTE USB 2.0 O SUPERIOR ENTRADA DE VIDEO COMPUESTO (CONECTOR RCA) ENTREDA S-VIDEO (CONECTOR MINI-DIN) ENTRADA AUDIO ESTEREO (2 CONECTORES RCA). SALIDA DE VIDEO COMPUESTO (CONECTOR RCA) SALIDA S- VIDEO (MINI-DIN CONECTOR) SALIDA AUDIO ESTEREO ( 2 CONECTORES RCA). SOPORTE DE CAPTURA DE VIDEO MPEGS (720X576 PAL SECAM 25 FOTOGRAMAS POR SEGUNDO). | 5290
I150200530 | 14 | DISPOSITIVO DE CAPTURA DE VIDEO ESPECIFICACIONES DE HARWARE: DISPOSITIVO EXTERNO USB 2( COMPATIBLE CON USB 1 ) PARA CAPTURA DE VIDEO) CONECTOR USB CON SOPORTE USB 2.0 O SUPERIOR ENTRADA DE VIDEO COMPUESTO (CONECTOR RCA) ENTREDA S-VIDEO (CONECTOR MINI-DIN) ENTRADA AUDIO ESTEREO (2 CONECTORES RCA). SALIDA DE VIDEO COMPUESTO (CONECTOR RCA) SALIDA S- VIDEO (MINI-DIN CONECTOR) SALIDA AUDIO ESTEREO ( 2 CONECTORES RCA). SOPORTE DE CAPTURA DE VIDEO MPEGS (720X576 PAL SECAM 25 FOTOGRAMAS POR SEGUNDO). | 5290
I150200530 | 15 | DISPOSITIVO DE CAPTURA DE VIDEO ESPECIFICACIONES DE HARWARE: DISPOSITIVO EXTERNO USB 2( COMPATIBLE CON USB 1 ) PARA CAPTURA DE VIDEO) CONECTOR USB CON SOPORTE USB 2.0 O SUPERIOR ENTRADA DE VIDEO COMPUESTO (CONECTOR RCA) ENTREDA S-VIDEO (CONECTOR MINI-DIN) ENTRADA AUDIO ESTEREO (2 CONECTORES RCA). SALIDA DE VIDEO COMPUESTO (CONECTOR RCA) SALIDA S- VIDEO (MINI-DIN CONECTOR) SALIDA AUDIO ESTEREO ( 2 CONECTORES RCA). SOPORTE DE CAPTURA DE VIDEO MPEGS (720X576 PAL SECAM 25 FOTOGRAMAS POR SEGUNDO NOTA: NO. DE SERIE EN CAJA 35607384429021164153 Y EN EL APARATO SOLO TIENE HASTA EL 116 | 5290
I150200530 | 7 | DISPOSITIVO DE CAPTURA DE VIDEO ESPECIFICACIONES DE HARWARE: DISPOSITIVO EXTERNO USB 2( COMPATIBLE CON USB 1 ) PARA CAPTURA DE VIDEO) CONECTOR USB CON SOPORTE USB 2.0 O SUPERIOR ENTRADA DE VIDEO COMPUESTO (CONECTOR RCA) ENTREDA S-VIDEO (CONECTOR MINI-DIN) ENTRADA AUDIO ESTEREO (2 CONECTORES RCA). SALIDA DE VIDEO COMPUESTO (CONECTOR RCA) SALIDA S- VIDEO (MINI-DIN CONECTOR) SALIDA AUDIO ESTEREO ( 2 CONECTORES RCA). SOPORTE DE CAPTURA DE VIDEO MPEGS (720X576 PAL SECAM 25 FOTOGRAMAS POR SEGUNDO). | 5290
I150200530 | 2 | DISPOSITIVO DE CAPTURA DE VIDEO ESPECIFICACIONES DE HARWARE: DISPOSITIVO EXTERNO USB 2( COMPATIBLE CON USB 1 ) PARA CAPTURA DE VIDEO) CONECTOR USB CON SOPORTE USB 2.0 O SUPERIOR ENTRADA DE VIDEO COMPUESTO (CONECTOR RCA) ENTREDA S-VIDEO (CONECTOR MINI-DIN) ENTRADA AUDIO ESTEREO (2 CONECTORES RCA). SALIDA DE VIDEO COMPUESTO (CONECTOR RCA) SALIDA S- VIDEO (MINI-DIN CONECTOR) SALIDA AUDIO ESTEREO ( 2 CONECTORES RCA). SOPORTE DE CAPTURA DE VIDEO MPEGS (720X576 PAL SECAM 25 FOTOGRAMAS POR SEGUNDO). | 5290
I150200530 | 5 | DISPOSITIVO DE CAPTURA DE VIDEO ESPECIFICACIONES DE HARWARE: DISPOSITIVO EXTERNO USB 2( COMPATIBLE CON USB 1 ) PARA CAPTURA DE VIDEO) CONECTOR USB CON SOPORTE USB 2.0 O SUPERIOR ENTRADA DE VIDEO COMPUESTO (CONECTOR RCA) ENTREDA S-VIDEO (CONECTOR MINI-DIN) ENTRADA AUDIO ESTEREO (2 CONECTORES RCA). SALIDA DE VIDEO COMPUESTO (CONECTOR RCA) SALIDA S- VIDEO (MINI-DIN CONECTOR) SALIDA AUDIO ESTEREO ( 2 CONECTORES RCA). SOPORTE DE CAPTURA DE VIDEO MPEGS (720X576 PAL SECAM 25 FOTOGRAMAS POR SEGUNDO). | 5290
I480800052 | 354 | CAMION PICK-UP (PLACAS ANTERIORES PW-43-756 PZ-32-476)TRASMISION MANUAL 5 VELOCIDADES MOTOR V8 LLANTAS ASIENTO EN TELA DOBLE TRACCION VEHICULO CON LAS ADAPTACIONES DE UNA UNIDAD DE TELEMEDICINA. UNIDAD MOVIL DE TELECONSULTA DEBERA CONSISTIR EN UNIDAD PICK-UP MODIFICADA O CONVERTIDA PARA LAS FUNCIONES DE CONSULTORIO MOVIL CUMPLIENDO AL MENOS CON LAS SIGUIENTES CARACTARISTICAS. UNIDAD PICK-UP .UNIDAD PICK UP NUEVA DE CABINA SENCILLA .DON DOBLE TRACCION (4X4) .TRANSMISION STANDARD .MOTOR DE 8 CILINDROS .RODADA SENCILLA. ALARGADO Y ACORAZADO DE CHASIS. .ALARGAMIENTO Y ACORAZADO DE CHASIS CON PLACA DE 1/4 DE ESPESOR ENTRE EJES CON GARANTIA DE POR VIDA PARA TRABAJO PESADO EN TERRENOS AGRESIVOS. ESTRUCTURA MODULAR INTEGRAL. .LA ESTRUCTURA MODULAR INTEGRAL DEBERA SER FABRICADA CON ACERO TUBULAR DE 2X2 Y 2X3 CALIBRE 12 PARA LOS CARGADORES PRINCIPALES CON TRAVESANOS A LO LARGO Y ANCHO DE LAS PAREDES DEL TECHO POSTES FRONTALES FORRADOS CON ALUMIN | 575000
I480800052 | 355 | CAMION PICK-UP (PLACAS ANTERIORES PW-43-757 PZ-32-477)TRANSMIION MANUAL 5 VELOCIDADES MOTOR V8LLANTAS ASIENTO EN TELA DOBLE TRACCIONVEHICULO CON LAS ADAPTACIONES DE UNIDAD MOVIL DE TELEMEDICINA. UNIDAD MOVIL DE TELECONSULTA DEBERA CONSISTIR EN UNIDAD PICK-UP MODIFICADA O CONVERTIDA PARA LAS FUNCIONES DE CONSULTORIO MOVIL CUMPLIENDO AL MENOS CON LAS SIGUIENTES CARACTARISTICAS. UNIDAD PICK-UP .UNIDAD PICK UP NUEVA DE CABINA SENCILLA .DON DOBLE TRACCION (4X4) .TRANSMISION STANDARD .MOTOR DE 8 CILINDROS .RODADA SENCILLA. ALARGADO Y ACORAZADO DE CHASIS. .ALARGAMIENTO Y ACORAZADO DE CHASIS CON PLACA DE 1/4 DE ESPESOR ENTRE EJES CON GARANTIA DE POR VIDA PARA TRABAJO PESADO EN TERRENOS AGRESIVOS. ESTRUCTURA MODULAR INTEGRAL. .LA ESTRUCTURA MODULAR INTEGRAL DEBERA SER FABRICADA CON ACERO TUBULAR DE 2X2 Y 2X3 CALIBRE 12 PARA LOS CARGADORES PRINCIPALES CON TRAVESANOS A LO LARGO Y ANCHO DE LAS PAREDES DEL TECHO POSTES FRONTALES FORRADOS CON ALUMINI | 575000
I180000088 | 43 | SISTEMAS CONTROLADORES DE TELEPROCESO CAMARA DE EXAMINACION GENERAL CON FUENTE DE LUZ Y OTOSCOPIO DERMACOPIO Y LARINGOSCOPIO SALIDA DUAL DE VIDEO. BUFFER DE 4 O MAS IMAGENES. CAPACIDAD DE MOSTRAR IMAGENES EN PANTALLA COMPLETA O PANTALLA SECCIONADA HASTA 4 SECCIONES MINIMO. FUNCION DE ZOOM A 16X RESOLUCION MINIMA DE 410K PIXELES SALIDAS DE S-VHS Y DE VIDEO COMPUESTO OTROSCOPIO CON UN DIAMETRO MAXIMO DE 4MM Y CAMPO DE VISTA DE 45° CON PROTECTOR DE SEGURIDAD PARA EXAMINACIONES PROFUNDAS EN LOS CANALES AUDITIVOS DE NINOS. ESPECIFICACIONES TECNICAS: ENERGIA ELECTRICA: 90 A 130 VAC A 60 HZ PIXEL: NTSC 768H X 494V. RESOLUCION HORIZONTAL : 460 LINEAS DE TV. AGC/BALANCE DE BLANCOS: AUTOMATICO. ILUMINACION MINIMA: 2 LUXES. SALIDAS DE SENAL: COMPUESTO Y S_VIDEO. LAMPARA: HALOGENO. INTENSIDAD DE LUZ: 100 W. CABLES DE LA CAMARA: CABLE DE ENERGIA Y FIBRA OPTICA DE 1.5 A 3 MTS. MAGNIFICACION DE IMAGENES: 1X A 16X MINIMO. CAMPO DE VISTA: 45 GRADOS. CA | 145334.7
I180000088 | 44 | SISTEMAS CONTROLADORES DE TELEPROCESO CAMARA DE EXAMINACION GENERAL CON FUENTE DE LUZ Y OTOSCOPIO DERMACOPIO Y LARINGOSCOPIO SALIDA DUAL DE VIDEO. BUFFER DE 4 O MAS IMAGENES. CAPACIDAD DE MOSTRAR IMAGENES EN PANTALLA COMPLETA O PANTALLA SECCIONADA HASTA 4 SECCIONES MINIMO. FUNCION DE ZOOM A 16X RESOLUCION MINIMA DE 410K PIXELES SALIDAS DE S-VHS Y DE VIDEO COMPUESTO OTROSCOPIO CON UN DIAMETRO MAXIMO DE 4MM Y CAMPO DE VISTA DE 45° CON PROTECTOR DE SEGURIDAD PARA EXAMINACIONES PROFUNDAS EN LOS CANALES AUDITIVOS DE NINOS. ESPECIFICACIONES TECNICAS: ENERGIA ELECTRICA: 90 A 130 VAC A 60 HZ PIXEL: NTSC 768H X 494V. RESOLUCION HORIZONTAL : 460 LINEAS DE TV. AGC/BALANCE DE BLANCOS: AUTOMATICO. ILUMINACION MINIMA: 2 LUXES. SALIDAS DE SENAL: COMPUESTO Y S_VIDEO. LAMPARA: HALOGENO. INTENSIDAD DE LUZ: 100 W. CABLES DE LA CAMARA: CABLE DE ENERGIA Y FIBRA OPTICA DE 1.5 A 3 MTS. MAGNIFICACION DE IMAGENES: 1X A 16X MINIMO. CAMPO DE VISTA: 45 GRADOS. CA | 145334.7
I180000088 | 46 | SISTEMAS CONTROLADORES DE TELEPROCESO CAMARA DE EXAMINACION GENERAL CON FUENTE DE LUZ Y OTOSCOPIO DERMACOPIO Y LARINGOSCOPIO SALIDA DUAL DE VIDEO. BUFFER DE 4 O MAS IMAGENES. CAPACIDAD DE MOSTRAR IMAGENES EN PANTALLA COMPLETA O PANTALLA SECCIONADA HASTA 4 SECCIONES MINIMO. FUNCION DE ZOOM A 16X RESOLUCION MINIMA DE 410K PIXELES SALIDAS DE S-VHS Y DE VIDEO COMPUESTO OTROSCOPIO CON UN DIAMETRO MAXIMO DE 4MM Y CAMPO DE VISTA DE 45° CON PROTECTOR DE SEGURIDAD PARA EXAMINACIONES PROFUNDAS EN LOS CANALES AUDITIVOS DE NINOS. ESPECIFICACIONES TECNICAS: ENERGIA ELECTRICA: 90 A 130 VAC A 60 HZ PIXEL: NTSC 768H X 494V. RESOLUCION HORIZONTAL : 460 LINEAS DE TV. AGC/BALANCE DE BLANCOS: AUTOMATICO. ILUMINACION MINIMA: 2 LUXES. SALIDAS DE SENAL: COMPUESTO Y S_VIDEO. LAMPARA: HALOGENO. INTENSIDAD DE LUZ: 100 W. CABLES DE LA CAMARA: CABLE DE ENERGIA Y FIBRA OPTICA DE 1.5 A 3 MTS. MAGNIFICACION DE IMAGENES: 1X A 16X MINIMO. CAMPO DE VISTA: 45 GRADOS. CA | 145334.7
I180000088 | 45 | SISTEMAS CONTROLADORES DE TELEPROCESO CAMARA DE EXAMINACION GENERAL CON FUENTE DE LUZ Y OTOSCOPIO DERMACOPIO Y LARINGOSCOPIO SALIDA DUAL DE VIDEO. BUFFER DE 4 O MAS IMAGENES. CAPACIDAD DE MOSTRAR IMAGENES EN PANTALLA COMPLETA O PANTALLA SECCIONADA HASTA 4 SECCIONES MINIMO. FUNCION DE ZOOM A 16X RESOLUCION MINIMA DE 410K PIXELES SALIDAS DE S-VHS Y DE VIDEO COMPUESTO OTROSCOPIO CON UN DIAMETRO MAXIMO DE 4MM Y CAMPO DE VISTA DE 45° CON PROTECTOR DE SEGURIDAD PARA EXAMINACIONES PROFUNDAS EN LOS CANALES AUDITIVOS DE NINOS. ESPECIFICACIONES TECNICAS: ENERGIA ELECTRICA: 90 A 130 VAC A 60 HZ PIXEL: NTSC 768H X 494V. RESOLUCION HORIZONTAL : 460 LINEAS DE TV. AGC/BALANCE DE BLANCOS: AUTOMATICO. ILUMINACION MINIMA: 2 LUXES. SALIDAS DE SENAL: COMPUESTO Y S_VIDEO. LAMPARA: HALOGENO. INTENSIDAD DE LUZ: 100 W. CABLES DE LA CAMARA: CABLE DE ENERGIA Y FIBRA OPTICA DE 1.5 A 3 MTS. MAGNIFICACION DE IMAGENES: 1X A 16X MINIMO. CAMPO DE VISTA: 45 GRADOS. CA | 145334.7
I180000088 | 19 | SISTEMAS CONTROLADORES DE TELEPROCESO EQUIPO DE VIDEO CONFERENCIA TIPO SET TOP CON CAPACIDAD DE TRANSMITIR A VELOCIDADES DE 64 A 128KBPS EN RED ISDN Y 64 A 768KBPS EN RED IP. CARACTERISTICAS TECNICAS: UNIDAD DE CODEC CON MULTIPLEXON INVEROS INTEGRADO DENTRO DE LA MISMA. EQUIPADA CON CAMARA DE CIDEO MICROFONO DE MESA Y CONTROL REMOTO INALAMBRICO. SISTEMA AUTONOMO EN SU OPERACION CON MANEJO INTELIGENTE DE LLAMADA DE MARCACION AUTOMATICA H.320/H.33. CAPACIDAD DE CONECTARSE A UNIDADES MULTICONFERENCIA EXTERNA CON TOTAL INTEGRACION. SOPORTE DE VELOCIDADES DE HASTA 128 KBPS EN H.320. EQUIPAMIENTO PARA SOPORTAR VELOCIDADES DE 768 KBPS EN H.323. SOPORTE DE RESOLUCION DE VIDEO 4 CIF ICIF CIF QCIFSQCIF 704X480 PIXELS 352X240 PIXELS Y DE RESOLUCIONES DE PC COMO SXGA XGA SVGA SVGA Y VGA 30 CUADROS POR SEGUNDO A PARTIR DE 168 KBPS Y 15 CUADROS POR SEGUNDO PARA BAJA VELOCIDAD Y 60 CUADROS POR SEGUNDO PARA VELOCIDADES DE 336KBPS Y SUPERIORES SOPORTE | 158700
I180000088 | 20 | SISTEMAS CONTROLADORES DE TELEPROCESO EQUIPO DE VIDEO CONFERENCIA TIPO SET TOP CON CAPACIDAD DE TRANSMITIR A VELOCIDADES DE 64 A 128KBPS EN RED ISDN Y 64 A 768KBPS EN RED IP. CARACTERISTICAS TECNICAS: UNIDAD DE CODEC CON MULTIPLEXON INVEROS INTEGRADO DENTRO DE LA MISMA. EQUIPADA CON CAMARA DE CIDEO MICROFONO DE MESA Y CONTROL REMOTO INALAMBRICO. SISTEMA AUTONOMO EN SU OPERACION CON MANEJO INTELIGENTE DE LLAMADA DE MARCACION AUTOMATICA H.320/H.33. CAPACIDAD DE CONECTARSE A UNIDADES MULTICONFERENCIA EXTERNA CON TOTAL INTEGRACION. SOPORTE DE VELOCIDADES DE HASTA 128 KBPS EN H.320. EQUIPAMIENTO PARA SOPORTAR VELOCIDADES DE 768 KBPS EN H.323. SOPORTE DE RESOLUCION DE VIDEO 4 CIF ICIF CIF QCIFSQCIF 704X480 PIXELS 352X240 PIXELS Y DE RESOLUCIONES DE PC COMO SXGA XGA SVGA SVGA Y VGA 30 CUADROS POR SEGUNDO A PARTIR DE 168 KBPS Y 15 CUADROS POR SEGUNDO PARA BAJA VELOCIDAD Y 60 CUADROS POR SEGUNDO PARA VELOCIDADES DE 336KBPS Y SUPERIORES SOPORTE | 158700
I180000088 | 41 | SISTEMAS CONTROLADORES DE TELEPROCESO EQUIPO DE VIDEO CONFERENCIA TIPO SET TOP CON CAPACIDAD DE TRANSMITIR A VELOCIDADES DE 64 A 128KBPS EN RED ISDN Y 64 A 768KBPS EN RED IP. CARACTERISTICAS TECNICAS: UNIDAD DE CODEC CON MULTIPLEXON INVEROS INTEGRADO DENTRO DE LA MISMA. EQUIPADA CON CAMARA DE CIDEO MICROFONO DE MESA Y CONTROL REMOTO INALAMBRICO. SISTEMA AUTONOMO EN SU OPERACION CON MANEJO INTELIGENTE DE LLAMADA DE MARCACION AUTOMATICA H.320/H.33. CAPACIDAD DE CONECTARSE A UNIDADES MULTICONFERENCIA EXTERNA CON TOTAL INTEGRACION. SOPORTE DE VELOCIDADES DE HASTA 128 KBPS EN H.320. EQUIPAMIENTO PARA SOPORTAR VELOCIDADES DE 768 KBPS EN H.323. SOPORTE DE RESOLUCION DE VIDEO 4 CIF ICIF CIF QCIFSQCIF 704X480 PIXELS 352X240 PIXELS Y DE RESOLUCIONES DE PC COMO SXGA XGA SVGA SVGA Y VGA 30 CUADROS POR SEGUNDO A PARTIR DE 168 KBPS Y 15 CUADROS POR SEGUNDO PARA BAJA VELOCIDAD Y 60 CUADROS POR SEGUNDO PARA VELOCIDADES DE 336KBPS Y SUPERIORES SOPORTE | 158700
I180000088 | 42 | SISTEMAS CONTROLADORES DE TELEPROCESO EQUIPO DE VIDEO CONFERENCIA TIPO SET TOP CON CAPACIDAD DE TRANSMITIR A VELOCIDADES DE 64 A 128KBPS EN RED ISDN Y 64 A 768KBPS EN RED IP. CARACTERISTICAS TECNICAS: UNIDAD DE CODEC CON MULTIPLEXON INVEROS INTEGRADO DENTRO DE LA MISMA. EQUIPADA CON CAMARA DE CIDEO MICROFONO DE MESA Y CONTROL REMOTO INALAMBRICO. SISTEMA AUTONOMO EN SU OPERACION CON MANEJO INTELIGENTE DE LLAMADA DE MARCACION AUTOMATICA H.320/H.33. CAPACIDAD DE CONECTARSE A UNIDADES MULTICONFERENCIA EXTERNA CON TOTAL INTEGRACION. SOPORTE DE VELOCIDADES DE HASTA 128 KBPS EN H.320. EQUIPAMIENTO PARA SOPORTAR VELOCIDADES DE 768 KBPS EN H.323. SOPORTE DE RESOLUCION DE VIDEO 4 CIF ICIF CIF QCIFSQCIF 704X480 PIXELS 352X240 PIXELS Y DE RESOLUCIONES DE PC COMO SXGA XGA SVGA SVGA Y VGA 30 CUADROS POR SEGUNDO A PARTIR DE 168 KBPS Y 15 CUADROS POR SEGUNDO PARA BAJA VELOCIDAD Y 60 CUADROS POR SEGUNDO PARA VELOCIDADES DE 336KBPS Y SUPERIORES SOPORTE | 158700
I180000088 | 18 | SISTEMAS CONTROLADORES DE TELEPROCESO EQUIPO DE VIDEO CONFERENCIA TIPO SET TOP CON CAPACIDAD DE TRANSMITIR A VELOCIDADES DE 64 A 128KBPS EN RED ISDN Y 64 A 768KBPS EN RED IP. CARACTERISTICAS TECNICAS: UNIDAD DE CODEC CON MULTIPLEXON INVEROS INTEGRADO DENTRO DE LA MISMA. EQUIPADA CON CAMARA DE CIDEO MICROFONO DE MESA Y CONTROL REMOTO INALAMBRICO. SISTEMA AUTONOMO EN SU OPERACION CON MANEJO INTELIGENTE DE LLAMADA DE MARCACION AUTOMATICA H.320/H.33. CAPACIDAD DE CONECTARSE A UNIDADES MULTICONFERENCIA EXTERNA CON TOTAL INTEGRACION. SOPORTE DE VELOCIDADES DE HASTA 128 KBPS EN H.320. EQUIPAMIENTO PARA SOPORTAR VELOCIDADES DE 768 KBPS EN H.323. SOPORTE DE RESOLUCION DE VIDEO 4 CIF ICIF CIF QCIFSQCIF 704X480 PIXELS 352X240 PIXELS Y DE RESOLUCIONES DE PC COMO SXGA XGA SVGA SVGA Y VGA 30 CUADROS POR SEGUNDO A PARTIR DE 168 KBPS Y 15 CUADROS POR SEGUNDO PARA BAJA VELOCIDAD Y 60 CUADROS POR SEGUNDO PARA VELOCIDADES DE 336KBPS Y SUPERIORES SOPORTE | 158700
I180000088 | 38 | SISTEMAS CONTROLADORES DE TELEPROCESO EQUIPO DE VIDEO CONFERENCIA TIPO SET TOP CON CAPACIDAD DE TRANSMITIR A VELOCIDADES DE 64 A 128KBPS EN RED ISDN Y 64 A 768KBPS EN RED IP. CARACTERISTICAS TECNICAS: UNIDAD DE CODEC CON MULTIPLEXON INVEROS INTEGRADO DENTRO DE LA MISMA. EQUIPADA CON CAMARA DE CIDEO MICROFONO DE MESA Y CONTROL REMOTO INALAMBRICO. SISTEMA AUTONOMO EN SU OPERACION CON MANEJO INTELIGENTE DE LLAMADA DE MARCACION AUTOMATICA H.320/H.33. CAPACIDAD DE CONECTARSE A UNIDADES MULTICONFERENCIA EXTERNA CON TOTAL INTEGRACION. SOPORTE DE VELOCIDADES DE HASTA 128 KBPS EN H.320. EQUIPAMIENTO PARA SOPORTAR VELOCIDADES DE 768 KBPS EN H.323. SOPORTE DE RESOLUCION DE VIDEO 4 CIF ICIF CIF QCIFSQCIF 704X480 PIXELS 352X240 PIXELS Y DE RESOLUCIONES DE PC COMO SXGA XGA SVGA SVGA Y VGA 30 CUADROS POR SEGUNDO A PARTIR DE 168 KBPS Y 15 CUADROS POR SEGUNDO PARA BAJA VELOCIDAD Y 60 CUADROS POR SEGUNDO PARA VELOCIDADES DE 336KBPS Y SUPERIORES SOPORTE | 158700
I180000088 | 33 | SISTEMAS CONTROLADORES DE TELEPROCESO EQUIPO DE VIDEO CONFERENCIA TIPO SET TOP CON CAPACIDAD DE TRANSMITIR A VELOCIDADES DE 64 A 128KBPS EN RED ISDN Y 64 A 768KBPS EN RED IP. CARACTERISTICAS TECNICAS: UNIDAD DE CODEC CON MULTIPLEXON INVEROS INTEGRADO DENTRO DE LA MISMA. EQUIPADA CON CAMARA DE CIDEO MICROFONO DE MESA Y CONTROL REMOTO INALAMBRICO. SISTEMA AUTONOMO EN SU OPERACION CON MANEJO INTELIGENTE DE LLAMADA DE MARCACION AUTOMATICA H.320/H.33. CAPACIDAD DE CONECTARSE A UNIDADES MULTICONFERENCIA EXTERNA CON TOTAL INTEGRACION. SOPORTE DE VELOCIDADES DE HASTA 128 KBPS EN H.320. EQUIPAMIENTO PARA SOPORTAR VELOCIDADES DE 768 KBPS EN H.323. SOPORTE DE RESOLUCION DE VIDEO 4 CIF ICIF CIF QCIFSQCIF 704X480 PIXELS 352X240 PIXELS Y DE RESOLUCIONES DE PC COMO SXGA XGA SVGA SVGA Y VGA 30 CUADROS POR SEGUNDO A PARTIR DE 168 KBPS Y 15 CUADROS POR SEGUNDO PARA BAJA VELOCIDAD Y 60 CUADROS POR SEGUNDO PARA VELOCIDADES DE 336KBPS Y SUPERIORES SOPORTE | 158700
I180000088 | 36 | SISTEMAS CONTROLADORES DE TELEPROCESO EQUIPO DE VIDEO CONFERENCIA TIPO SET TOP CON CAPACIDAD DE TRANSMITIR A VELOCIDADES DE 64 A 128KBPS EN RED ISDN Y 64 A 768KBPS EN RED IP. CARACTERISTICAS TECNICAS: UNIDAD DE CODEC CON MULTIPLEXON INVEROS INTEGRADO DENTRO DE LA MISMA. EQUIPADA CON CAMARA DE CIDEO MICROFONO DE MESA Y CONTROL REMOTO INALAMBRICO. SISTEMA AUTONOMO EN SU OPERACION CON MANEJO INTELIGENTE DE LLAMADA DE MARCACION AUTOMATICA H.320/H.33. CAPACIDAD DE CONECTARSE A UNIDADES MULTICONFERENCIA EXTERNA CON TOTAL INTEGRACION. SOPORTE DE VELOCIDADES DE HASTA 128 KBPS EN H.320. EQUIPAMIENTO PARA SOPORTAR VELOCIDADES DE 768 KBPS EN H.323. SOPORTE DE RESOLUCION DE VIDEO 4 CIF ICIF CIF QCIFSQCIF 704X480 PIXELS 352X240 PIXELS Y DE RESOLUCIONES DE PC COMO SXGA XGA SVGA SVGA Y VGA 30 CUADROS POR SEGUNDO A PARTIR DE 168 KBPS Y 15 CUADROS POR SEGUNDO PARA BAJA VELOCIDAD Y 60 CUADROS POR SEGUNDO PARA VELOCIDADES DE 336KBPS Y SUPERIORES SOPORTE | 158700
I180000088 | 31 | SISTEMAS CONTROLADORES DE TELEPROCESO EQUIPO DE VIDEO CONFERENCIA TIPO SET TOP CON CAPACIDAD DE TRANSMITIR A VELOCIDADES DE 64 A 128KBPS EN RED ISDN Y 64 A 768KBPS EN RED IP. CARACTERISTICAS TECNICAS: UNIDAD DE CODEC CON MULTIPLEXON INVEROS INTEGRADO DENTRO DE LA MISMA. EQUIPADA CON CAMARA DE CIDEO MICROFONO DE MESA Y CONTROL REMOTO INALAMBRICO. SISTEMA AUTONOMO EN SU OPERACION CON MANEJO INTELIGENTE DE LLAMADA DE MARCACION AUTOMATICA H.320/H.33. CAPACIDAD DE CONECTARSE A UNIDADES MULTICONFERENCIA EXTERNA CON TOTAL INTEGRACION. SOPORTE DE VELOCIDADES DE HASTA 128 KBPS EN H.320. EQUIPAMIENTO PARA SOPORTAR VELOCIDADES DE 768 KBPS EN H.323. SOPORTE DE RESOLUCION DE VIDEO 4 CIF ICIF CIF QCIFSQCIF 704X480 PIXELS 352X240 PIXELS Y DE RESOLUCIONES DE PC COMO SXGA XGA SVGA SVGA Y VGA 30 CUADROS POR SEGUNDO A PARTIR DE 168 KBPS Y 15 CUADROS POR SEGUNDO PARA BAJA VELOCIDAD Y 60 CUADROS POR SEGUNDO PARA VELOCIDADES DE 336KBPS Y SUPERIORES SOPORTE | 158700
I180000088 | 40 | SISTEMAS CONTROLADORES DE TELEPROCESO EQUIPO DE VIDEO CONFERENCIA TIPO SET TOP CON CAPACIDAD DE TRANSMITIR A VELOCIDADES DE 64 A 128KBPS EN RED ISDN Y 64 A 768KBPS EN RED IP. CARACTERISTICAS TECNICAS: UNIDAD DE CODEC CON MULTIPLEXON INVEROS INTEGRADO DENTRO DE LA MISMA. EQUIPADA CON CAMARA DE CIDEO MICROFONO DE MESA Y CONTROL REMOTO INALAMBRICO. SISTEMA AUTONOMO EN SU OPERACION CON MANEJO INTELIGENTE DE LLAMADA DE MARCACION AUTOMATICA H.320/H.33. CAPACIDAD DE CONECTARSE A UNIDADES MULTICONFERENCIA EXTERNA CON TOTAL INTEGRACION. SOPORTE DE VELOCIDADES DE HASTA 128 KBPS EN H.320. EQUIPAMIENTO PARA SOPORTAR VELOCIDADES DE 768 KBPS EN H.323. SOPORTE DE RESOLUCION DE VIDEO 4 CIF ICIF CIF QCIFSQCIF 704X480 PIXELS 352X240 PIXELS Y DE RESOLUCIONES DE PC COMO SXGA XGA SVGA SVGA Y VGA 30 CUADROS POR SEGUNDO A PARTIR DE 168 KBPS Y 15 CUADROS POR SEGUNDO PARA BAJA VELOCIDAD Y 60 CUADROS POR SEGUNDO PARA VELOCIDADES DE 336KBPS Y SUPERIORES SOPORTE | 158700
I180000088 | 24 | SISTEMAS CONTROLADORES DE TELEPROCESO EQUIPO DE VIDEO CONFERENCIA TIPO SET TOP CON CAPACIDAD DE TRANSMITIR A VELOCIDADES DE 64 A 128KBPS EN RED ISDN Y 64 A 768KBPS EN RED IP. CARACTERISTICAS TECNICAS: UNIDAD DE CODEC CON MULTIPLEXON INVEROS INTEGRADO DENTRO DE LA MISMA. EQUIPADA CON CAMARA DE CIDEO MICROFONO DE MESA Y CONTROL REMOTO INALAMBRICO. SISTEMA AUTONOMO EN SU OPERACION CON MANEJO INTELIGENTE DE LLAMADA DE MARCACION AUTOMATICA H.320/H.33. CAPACIDAD DE CONECTARSE A UNIDADES MULTICONFERENCIA EXTERNA CON TOTAL INTEGRACION. SOPORTE DE VELOCIDADES DE HASTA 128 KBPS EN H.320. EQUIPAMIENTO PARA SOPORTAR VELOCIDADES DE 768 KBPS EN H.323. SOPORTE DE RESOLUCION DE VIDEO 4 CIF ICIF CIF QCIFSQCIF 704X480 PIXELS 352X240 PIXELS Y DE RESOLUCIONES DE PC COMO SXGA XGA SVGA SVGA Y VGA 30 CUADROS POR SEGUNDO A PARTIR DE 168 KBPS Y 15 CUADROS POR SEGUNDO PARA BAJA VELOCIDAD Y 60 CUADROS POR SEGUNDO PARA VELOCIDADES DE 336KBPS Y SUPERIORES SOPORTE | 158700
I090000312 | 1426 | MESA EXPLORACION MESA EXPLORACION | 5405
I090000312 | 1425 | MESA EXPLORACION UNIVERSAL | 5405
I450400146 | 250 | GABINETE UNIVERSAL GABINETE METALICO SENCILLO CON 2 CAJONES Y 1 COMPARTIMIENTO | 3220
I090000494 | 23 | SILLA CAMA PARA TOMA DE MUESTRAS SILLA CAMA PARA TOMA DE MUESTRAS | 4427.5
I090000494 | 22 | SILLA CAMA PARA TOMA DE MUESTRAS SILLA CAMA PARA TOMA DE MUESTRAS | 4427.5
I180000162 | 608 | IMPRESORA LASSER IMPRESORA HP LASERJET 1022 CON CABLE | 4473.5
I180000218 | 846 | MONITOR MONITOR VIOSONIC LCD DE 19 COLOR NEGRO | 7992.5
I180000218 | 844 | MONITOR MONITOR HP LCD 17 COLOR NEGRO | 6198.5
I180000220 | 803 | UNIDAD CENTRAL DE PROCESO (CPU) UNIDAD CENTRAL DE PROCESO HP COLOR NEGRO P/43GHZ/256+256 MEMORIA OFFICE 2003 | 15697.5
I090000162 | 32 | DESFIBRILADOR PARA CARDIOLOGIA MONITOR CON DESFIBRILADOR Y CARDIOVERSION COLOR GRIS | 107036.25
I480800156 | 17 | VAGONETA (PLACAS ANTERIORES RYW-11-48 SEA-33-49) LIBERTY SPORT 4X2 TRANSMISION AUTOMATICA 4 VELOCIDADES COLOR ROJO INFIERNO | 214000
I480800052 | 351 | CAMION PICK-UP COLOR BLANCO OXFORD FORD RANGER CRW CAB XL AC MOTOR I-4 2.3L TRANSMISION MANUAL 5 VELOCIDADES LLANTAS LT235/75 R15 PBV5800 CON CAMPER (PLACAS ANTERIORES PU-36-017 PZ-84-590) | 176350
I480800052 | 352 | CAMION PICK-UP (PLACAS ANTERIORES PU-36-016 PZ-84-589) COLOR BLANCO OXFORD BC RANGER CRW CAB XL AC MOTOR I-4 2.3L TRANSMISION MANUAL 5 VELOCIDADES LLANTAS LT235/75 R15 PBV 5800 CON CAMPER | 176350
I480800052 | 353 | CAMION PICK-UP (PLACAS ANTERIORES RA-00-708) PLACAS ANTERIORES PU-36-015 COLOR BLANCO OXFORD BC FORD RANGER CRW CAB XL AC MOTOR I-4 2.3L TRANSMISION MANUAL 5 VELOCIDADES LLANTAS LT235/75 R15. PBV 5800 CON CAMPER | 176350
I420200008 | 13 | BOMBA CENTRIFUGA DE 3/4 HP 110/220 VOLTS CON BRIDA DE 1 1/2 BOMBA CIRCULADORA DE AGUA CALIENTE COLOR NEGRA | 18975
I450400016 | 3533 | ARCHIVERO DE METAL VERTICAL 4 GAVETAS FABRICADO CON LAMINA CALIBRE DEL 18X24 ROLADA EN FRIO PREVIA LIMPIEZA MEDIANTE FOSFATOS CHASIS METALICO Y REFORZDO ACABADO EN PINTURA DE ESMALTE SECADO EN HORNO CAPACIDAD DE 25 KGS. GAVETAS TAMANO OFICIO APERTURA DE GAVETAS CON CORREDERAS DE 4 BALEROS CADA UNO CAJONES MEDIA ALTURA CON GUIAS PARA COLGANTE DE ARCHIVO FRENTE ESTAMPADOS PORTA ETIQUETA DE NYLONDESLIZAMIENTO SOBRE BALERO DE NYLONCERRADURA GENERAL. | 3271.75
I450400016 | 3530 | ARCHIVERO DE METAL VERTICAL 4 GAVETAS FABRICADO CON LAMINA CALIBRE DEL 18X24 ROLADA EN FRIO PREVIA LIMPIEZA MEDIANTE FOSFATOS CHASIS METALICO Y REFORZDO ACABADO EN PINTURA DE ESMALTE SECADO EN HORNO CAPACIDAD DE 25 KGS. GAVETAS TAMANO OFICIO APERTURA DE GAVETAS CON CORREDERAS DE 4 BALEROS CADA UNO CAJONES MEDIA ALTURA CON GUIAS PARA COLGANTE DE ARCHIVO FRENTE ESTAMPADOS PORTA ETIQUETA DE NYLONDESLIZAMIENTO SOBRE BALERO DE NYLONCERRADURA GENERAL. | 3271.75
I450400016 | 3529 | ARCHIVERO DE METAL VERTICAL 4 GAVETAS FABRICADO CON LAMINA CALIBRE DEL 18X24 ROLADA EN FRIO PREVIA LIMPIEZA MEDIANTE FOSFATOS CHASIS METALICO Y REFORZDO ACABADO EN PINTURA DE ESMALTE SECADO EN HORNO CAPACIDAD DE 25 KGS. GAVETAS TAMANO OFICIO APERTURA DE GAVETAS CON CORREDERAS DE 4 BALEROS CADA UNO CAJONES MEDIA ALTURA CON GUIAS PARA COLGANTE DE ARCHIVO FRENTE ESTAMPADOS PORTA ETIQUETA DE NYLONDESLIZAMIENTO SOBRE BALERO DE NYLONCERRADURA GENERAL. | 3271.75
I450400016 | 3537 | ARCHIVERO DE METAL VERTICAL 4 GAVETAS FABRICADO CON LAMINA CALIBRE DEL 18X24 ROLADA EN FRIO PREVIA LIMPIEZA MEDIANTE FOSFATOS CHASIS METALICO Y REFORZDO ACABADO EN PINTURA DE ESMALTE SECADO EN HORNO CAPACIDAD DE 25 KGS. GAVETAS TAMANO OFICIO APERTURA DE GAVETAS CON CORREDERAS DE 4 BALEROS CADA UNO CAJONES MEDIA ALTURA CON GUIAS PARA COLGANTE DE ARCHIVO FRENTE ESTAMPADOS PORTA ETIQUETA DE NYLONDESLIZAMIENTO SOBRE BALERO DE NYLONCERRADURA GENERAL. | 3271.75
I450400016 | 3543 | ARCHIVERO DE METAL VERTICAL 4 GAVETAS FABRICADO CON LAMINA CALIBRE DEL 18X24 ROLADA EN FRIO PREVIA LIMPIEZA MEDIANTE FOSFATOS CHASIS METALICO Y REFORZDO ACABADO EN PINTURA DE ESMALTE SECADO EN HORNO CAPACIDAD DE 25 KGS. GAVETAS TAMANO OFICIO APERTURA DE GAVETAS CON CORREDERAS DE 4 BALEROS CADA UNO CAJONES MEDIA ALTURA CON GUIAS PARA COLGANTE DE ARCHIVO FRENTE ESTAMPADOS PORTA ETIQUETA DE NYLONDESLIZAMIENTO SOBRE BALERO DE NYLONCERRADURA GENERAL. | 3271.75
I450400016 | 3540 | ARCHIVERO DE METAL VERTICAL 4 GAVETAS FABRICADO CON LAMINA CALIBRE DEL 18X24 ROLADA EN FRIO PREVIA LIMPIEZA MEDIANTE FOSFATOS CHASIS METALICO Y REFORZDO ACABADO EN PINTURA DE ESMALTE SECADO EN HORNO CAPACIDAD DE 25 KGS. GAVETAS TAMANO OFICIO APERTURA DE GAVETAS CON CORREDERAS DE 4 BALEROS CADA UNO CAJONES MEDIA ALTURA CON GUIAS PARA COLGANTE DE ARCHIVO FRENTE ESTAMPADOS PORTA ETIQUETA DE NYLONDESLIZAMIENTO SOBRE BALERO DE NYLONCERRADURA GENERAL. | 3271.75
I450400016 | 3526 | ARCHIVERO DE METAL VERTICAL 4 GAVETAS FABRICADO CON LAMINA CALIBRE DEL 18X24 ROLADA EN FRIO PREVIA LIMPIEZA MEDIANTE FOSFATOS CHASIS METALICO Y REFORZDO ACABADO EN PINTURA DE ESMALTE SECADO EN HORNO CAPACIDAD DE 25 KGS. GAVETAS TAMANO OFICIO APERTURA DE GAVETAS CON CORREDERAS DE 4 BALEROS CADA UNO CAJONES MEDIA ALTURA CON GUIAS PARA COLGANTE DE ARCHIVO FRENTE ESTAMPADOS PORTA ETIQUETA DE NYLONDESLIZAMIENTO SOBRE BALERO DE NYLONCERRADURA GENERAL. | 3271.75
I450400016 | 3525 | ARCHIVERO DE METAL VERTICAL 4 GAVETAS FABRICADO CON LAMINA CALIBRE DEL 18X24 ROLADA EN FRIO PREVIA LIMPIEZA MEDIANTE FOSFATOS CHASIS METALICO Y REFORZDO ACABADO EN PINTURA DE ESMALTE SECADO EN HORNO CAPACIDAD DE 25 KGS. GAVETAS TAMANO OFICIO APERTURA DE GAVETAS CON CORREDERAS DE 4 BALEROS CADA UNO CAJONES MEDIA ALTURA CON GUIAS PARA COLGANTE DE ARCHIVO FRENTE ESTAMPADOS PORTA ETIQUETA DE NYLONDESLIZAMIENTO SOBRE BALERO DE NYLONCERRADURA GENERAL. | 3271.75
I450400016 | 3541 | ARCHIVERO DE METAL VERTICAL 4 GAVETAS FABRICADO CON LAMINA CALIBRE DEL 18X24 ROLADA EN FRIO PREVIA LIMPIEZA MEDIANTE FOSFATOS CHASIS METALICO Y REFORZDO ACABADO EN PINTURA DE ESMALTE SECADO EN HORNO CAPACIDAD DE 25 KGS. GAVETAS TAMANO OFICIO APERTURA DE GAVETAS CON CORREDERAS DE 4 BALEROS CADA UNO CAJONES MEDIA ALTURA CON GUIAS PARA COLGANTE DE ARCHIVO FRENTE ESTAMPADOS PORTA ETIQUETA DE NYLONDESLIZAMIENTO SOBRE BALERO DE NYLONCERRADURA GENERAL. | 3271.75
I450400016 | 3536 | ARCHIVERO DE METAL VERTICAL 4 GAVETAS FABRICADO CON LAMINA CALIBRE DEL 18X24 ROLADA EN FRIO PREVIA LIMPIEZA MEDIANTE FOSFATOS CHASIS METALICO Y REFORZDO ACABADO EN PINTURA DE ESMALTE SECADO EN HORNO CAPACIDAD DE 25 KGS. GAVETAS TAMANO OFICIO APERTURA DE GAVETAS CON CORREDERAS DE 4 BALEROS CADA UNO CAJONES MEDIA ALTURA CON GUIAS PARA COLGANTE DE ARCHIVO FRENTE ESTAMPADOS PORTA ETIQUETA DE NYLONDESLIZAMIENTO SOBRE BALERO DE NYLONCERRADURA GENERAL. | 3271.75
I450400016 | 3535 | ARCHIVERO DE METAL VERTICAL 4 GAVETAS FABRICADO CON LAMINA CALIBRE DEL 18X24 ROLADA EN FRIO PREVIA LIMPIEZA MEDIANTE FOSFATOS CHASIS METALICO Y REFORZDO ACABADO EN PINTURA DE ESMALTE SECADO EN HORNO CAPACIDAD DE 25 KGS. GAVETAS TAMANO OFICIO APERTURA DE GAVETAS CON CORREDERAS DE 4 BALEROS CADA UNO CAJONES MEDIA ALTURA CON GUIAS PARA COLGANTE DE ARCHIVO FRENTE ESTAMPADOS PORTA ETIQUETA DE NYLONDESLIZAMIENTO SOBRE BALERO DE NYLONCERRADURA GENERAL. | 3271.75
I450400016 | 3532 | ARCHIVERO DE METAL VERTICAL 4 GAVETAS FABRICADO CON LAMINA CALIBRE DEL 18X24 ROLADA EN FRIO PREVIA LIMPIEZA MEDIANTE FOSFATOS CHASIS METALICO Y REFORZDO ACABADO EN PINTURA DE ESMALTE SECADO EN HORNO CAPACIDAD DE 25 KGS. GAVETAS TAMANO OFICIO APERTURA DE GAVETAS CON CORREDERAS DE 4 BALEROS CADA UNO CAJONES MEDIA ALTURA CON GUIAS PARA COLGANTE DE ARCHIVO FRENTE ESTAMPADOS PORTA ETIQUETA DE NYLONDESLIZAMIENTO SOBRE BALERO DE NYLONCERRADURA GENERAL. | 3271.75
I450400016 | 3539 | ARCHIVERO DE METAL VERTICAL 4 GAVETAS FABRICADO CON LAMINA CALIBRE DEL 18X24 ROLADA EN FRIO PREVIA LIMPIEZA MEDIANTE FOSFATOS CHASIS METALICO Y REFORZDO ACABADO EN PINTURA DE ESMALTE SECADO EN HORNO CAPACIDAD DE 25 KGS. GAVETAS TAMANO OFICIO APERTURA DE GAVETAS CON CORREDERAS DE 4 BALEROS CADA UNO CAJONES MEDIA ALTURA CON GUIAS PARA COLGANTE DE ARCHIVO FRENTE ESTAMPADOS PORTA ETIQUETA DE NYLONDESLIZAMIENTO SOBRE BALERO DE NYLONCERRADURA GENERAL. | 3271.75
I450400016 | 3538 | ARCHIVERO DE METAL VERTICAL 4 GAVETAS FABRICADO CON LAMINA CALIBRE DEL 18X24 ROLADA EN FRIO PREVIA LIMPIEZA MEDIANTE FOSFATOS CHASIS METALICO Y REFORZDO ACABADO EN PINTURA DE ESMALTE SECADO EN HORNO CAPACIDAD DE 25 KGS. GAVETAS TAMANO OFICIO APERTURA DE GAVETAS CON CORREDERAS DE 4 BALEROS CADA UNO CAJONES MEDIA ALTURA CON GUIAS PARA COLGANTE DE ARCHIVO FRENTE ESTAMPADOS PORTA ETIQUETA DE NYLONDESLIZAMIENTO SOBRE BALERO DE NYLONCERRADURA GENERAL. | 3271.75
I450400016 | 3547 | ARCHIVERO DE METAL VERTICAL 4 GAVETAS FABRICADO CON LAMINA CALIBRE DEL 18X24 ROLADA EN FRIO PREVIA LIMPIEZA MEDIANTE FOSFATOS CHASIS METALICO Y REFORZDO ACABADO EN PINTURA DE ESMALTE SECADO EN HORNO CAPACIDAD DE 25 KGS. GAVETAS TAMANO OFICIO APERTURA DE GAVETAS CON CORREDERAS DE 4 BALEROS CADA UNO CAJONES MEDIA ALTURA CON GUIAS PARA COLGANTE DE ARCHIVO FRENTE ESTAMPADOS PORTA ETIQUETA DE NYLONDESLIZAMIENTO SOBRE BALERO DE NYLONCERRADURA GENERAL. | 3271.75
I450400016 | 3548 | ARCHIVERO DE METAL VERTICAL 4 GAVETAS FABRICADO CON LAMINA CALIBRE DEL 18X24 ROLADA EN FRIO PREVIA LIMPIEZA MEDIANTE FOSFATOS CHASIS METALICO Y REFORZDO ACABADO EN PINTURA DE ESMALTE SECADO EN HORNO CAPACIDAD DE 25 KGS. GAVETAS TAMANO OFICIO APERTURA DE GAVETAS CON CORREDERAS DE 4 BALEROS CADA UNO CAJONES MEDIA ALTURA CON GUIAS PARA COLGANTE DE ARCHIVO FRENTE ESTAMPADOS PORTA ETIQUETA DE NYLONDESLIZAMIENTO SOBRE BALERO DE NYLONCERRADURA GENERAL. | 3271.75
I450400016 | 3555 | ARCHIVERO DE METAL VERTICAL 4 GAVETAS FABRICADO CON LAMINA CALIBRE DEL 18X24 ROLADA EN FRIO PREVIA LIMPIEZA MEDIANTE FOSFATOS CHASIS METALICO Y REFORZDO ACABADO EN PINTURA DE ESMALTE SECADO EN HORNO CAPACIDAD DE 25 KGS. GAVETAS TAMANO OFICIO APERTURA DE GAVETAS CON CORREDERAS DE 4 BALEROS CADA UNO CAJONES MEDIA ALTURA CON GUIAS PARA COLGANTE DE ARCHIVO FRENTE ESTAMPADOS PORTA ETIQUETA DE NYLONDESLIZAMIENTO SOBRE BALERO DE NYLONCERRADURA GENERAL. | 3271.75
I450400016 | 3550 | ARCHIVERO DE METAL VERTICAL 4 GAVETAS FABRICADO CON LAMINA CALIBRE DEL 18X24 ROLADA EN FRIO PREVIA LIMPIEZA MEDIANTE FOSFATOS CHASIS METALICO Y REFORZDO ACABADO EN PINTURA DE ESMALTE SECADO EN HORNO CAPACIDAD DE 25 KGS. GAVETAS TAMANO OFICIO APERTURA DE GAVETAS CON CORREDERAS DE 4 BALEROS CADA UNO CAJONES MEDIA ALTURA CON GUIAS PARA COLGANTE DE ARCHIVO FRENTE ESTAMPADOS PORTA ETIQUETA DE NYLONDESLIZAMIENTO SOBRE BALERO DE NYLONCERRADURA GENERAL. | 3271.75
I450400016 | 3551 | ARCHIVERO DE METAL VERTICAL 4 GAVETAS FABRICADO CON LAMINA CALIBRE DEL 18X24 ROLADA EN FRIO PREVIA LIMPIEZA MEDIANTE FOSFATOS CHASIS METALICO Y REFORZDO ACABADO EN PINTURA DE ESMALTE SECADO EN HORNO CAPACIDAD DE 25 KGS. GAVETAS TAMANO OFICIO APERTURA DE GAVETAS CON CORREDERAS DE 4 BALEROS CADA UNO CAJONES MEDIA ALTURA CON GUIAS PARA COLGANTE DE ARCHIVO FRENTE ESTAMPADOS PORTA ETIQUETA DE NYLONDESLIZAMIENTO SOBRE BALERO DE NYLONCERRADURA GENERAL. | 3271.75
I450400016 | 3554 | ARCHIVERO DE METAL VERTICAL 4 GAVETAS FABRICADO CON LAMINA CALIBRE DEL 18X24 ROLADA EN FRIO PREVIA LIMPIEZA MEDIANTE FOSFATOS CHASIS METALICO Y REFORZDO ACABADO EN PINTURA DE ESMALTE SECADO EN HORNO CAPACIDAD DE 25 KGS. GAVETAS TAMANO OFICIO APERTURA DE GAVETAS CON CORREDERAS DE 4 BALEROS CADA UNO CAJONES MEDIA ALTURA CON GUIAS PARA COLGANTE DE ARCHIVO FRENTE ESTAMPADOS PORTA ETIQUETA DE NYLONDESLIZAMIENTO SOBRE BALERO DE NYLONCERRADURA GENERAL. | 3271.75
I450400016 | 3552 | ARCHIVERO DE METAL VERTICAL 4 GAVETAS FABRICADO CON LAMINA CALIBRE DEL 18X24 ROLADA EN FRIO PREVIA LIMPIEZA MEDIANTE FOSFATOS CHASIS METALICO Y REFORZDO ACABADO EN PINTURA DE ESMALTE SECADO EN HORNO CAPACIDAD DE 25 KGS. GAVETAS TAMANO OFICIO APERTURA DE GAVETAS CON CORREDERAS DE 4 BALEROS CADA UNO CAJONES MEDIA ALTURA CON GUIAS PARA COLGANTE DE ARCHIVO FRENTE ESTAMPADOS PORTA ETIQUETA DE NYLONDESLIZAMIENTO SOBRE BALERO DE NYLONCERRADURA GENERAL. | 3271.75
I450400016 | 3559 | ARCHIVERO DE METAL VERTICAL 4 GAVETAS FABRICADO CON LAMINA CALIBRE DEL 18X24 ROLADA EN FRIO PREVIA LIMPIEZA MEDIANTE FOSFATOS CHASIS METALICO Y REFORZDO ACABADO EN PINTURA DE ESMALTE SECADO EN HORNO CAPACIDAD DE 25 KGS. GAVETAS TAMANO OFICIO APERTURA DE GAVETAS CON CORREDERAS DE 4 BALEROS CADA UNO CAJONES MEDIA ALTURA CON GUIAS PARA COLGANTE DE ARCHIVO FRENTE ESTAMPADOS PORTA ETIQUETA DE NYLONDESLIZAMIENTO SOBRE BALERO DE NYLONCERRADURA GENERAL. | 3271.75
I450400016 | 3561 | ARCHIVERO DE METAL VERTICAL 4 GAVETAS FABRICADO CON LAMINA CALIBRE DEL 18X24 ROLADA EN FRIO PREVIA LIMPIEZA MEDIANTE FOSFATOS CHASIS METALICO Y REFORZDO ACABADO EN PINTURA DE ESMALTE SECADO EN HORNO CAPACIDAD DE 25 KGS. GAVETAS TAMANO OFICIO APERTURA DE GAVETAS CON CORREDERAS DE 4 BALEROS CADA UNO CAJONES MEDIA ALTURA CON GUIAS PARA COLGANTE DE ARCHIVO FRENTE ESTAMPADOS PORTA ETIQUETA DE NYLONDESLIZAMIENTO SOBRE BALERO DE NYLONCERRADURA GENERAL. | 3271.75
I450400016 | 3564 | ARCHIVERO DE METAL VERTICAL 4 GAVETAS FABRICADO CON LAMINA CALIBRE DEL 18X24 ROLADA EN FRIO PREVIA LIMPIEZA MEDIANTE FOSFATOS CHASIS METALICO Y REFORZDO ACABADO EN PINTURA DE ESMALTE SECADO EN HORNO CAPACIDAD DE 25 KGS. GAVETAS TAMANO OFICIO APERTURA DE GAVETAS CON CORREDERAS DE 4 BALEROS CADA UNO CAJONES MEDIA ALTURA CON GUIAS PARA COLGANTE DE ARCHIVO FRENTE ESTAMPADOS PORTA ETIQUETA DE NYLONDESLIZAMIENTO SOBRE BALERO DE NYLONCERRADURA GENERAL. | 3271.75
I450400016 | 3566 | ARCHIVERO DE METAL VERTICAL 4 GAVETAS FABRICADO CON LAMINA CALIBRE DEL 18X24 ROLADA EN FRIO PREVIA LIMPIEZA MEDIANTE FOSFATOS CHASIS METALICO Y REFORZDO ACABADO EN PINTURA DE ESMALTE SECADO EN HORNO CAPACIDAD DE 25 KGS. GAVETAS TAMANO OFICIO APERTURA DE GAVETAS CON CORREDERAS DE 4 BALEROS CADA UNO CAJONES MEDIA ALTURA CON GUIAS PARA COLGANTE DE ARCHIVO FRENTE ESTAMPADOS PORTA ETIQUETA DE NYLONDESLIZAMIENTO SOBRE BALERO DE NYLONCERRADURA GENERAL. | 3271.75
I450400016 | 3568 | ARCHIVERO DE METAL VERTICAL 4 GAVETAS FABRICADO CON LAMINA CALIBRE DEL 18X24 ROLADA EN FRIO PREVIA LIMPIEZA MEDIANTE FOSFATOS CHASIS METALICO Y REFORZDO ACABADO EN PINTURA DE ESMALTE SECADO EN HORNO CAPACIDAD DE 25 KGS. GAVETAS TAMANO OFICIO APERTURA DE GAVETAS CON CORREDERAS DE 4 BALEROS CADA UNO CAJONES MEDIA ALTURA CON GUIAS PARA COLGANTE DE ARCHIVO FRENTE ESTAMPADOS PORTA ETIQUETA DE NYLONDESLIZAMIENTO SOBRE BALERO DE NYLONCERRADURA GENERAL. | 3271.75
I450400016 | 3570 | ARCHIVERO DE METAL VERTICAL 4 GAVETAS FABRICADO CON LAMINA CALIBRE DEL 18X24 ROLADA EN FRIO PREVIA LIMPIEZA MEDIANTE FOSFATOS CHASIS METALICO Y REFORZDO ACABADO EN PINTURA DE ESMALTE SECADO EN HORNO CAPACIDAD DE 25 KGS. GAVETAS TAMANO OFICIO APERTURA DE GAVETAS CON CORREDERAS DE 4 BALEROS CADA UNO CAJONES MEDIA ALTURA CON GUIAS PARA COLGANTE DE ARCHIVO FRENTE ESTAMPADOS PORTA ETIQUETA DE NYLONDESLIZAMIENTO SOBRE BALERO DE NYLONCERRADURA GENERAL. | 3271.75
I450400016 | 3557 | ARCHIVERO DE METAL VERTICAL 4 GAVETAS FABRICADO CON LAMINA CALIBRE DEL 18X24 ROLADA EN FRIO PREVIA LIMPIEZA MEDIANTE FOSFATOS CHASIS METALICO Y REFORZDO ACABADO EN PINTURA DE ESMALTE SECADO EN HORNO CAPACIDAD DE 25 KGS. GAVETAS TAMANO OFICIO APERTURA DE GAVETAS CON CORREDERAS DE 4 BALEROS CADA UNO CAJONES MEDIA ALTURA CON GUIAS PARA COLGANTE DE ARCHIVO FRENTE ESTAMPADOS PORTA ETIQUETA DE NYLONDESLIZAMIENTO SOBRE BALERO DE NYLONCERRADURA GENERAL. | 3271.75
I450400016 | 3562 | ARCHIVERO DE METAL VERTICAL 4 GAVETAS FABRICADO CON LAMINA CALIBRE DEL 18X24 ROLADA EN FRIO PREVIA LIMPIEZA MEDIANTE FOSFATOS CHASIS METALICO Y REFORZDO ACABADO EN PINTURA DE ESMALTE SECADO EN HORNO CAPACIDAD DE 25 KGS. GAVETAS TAMANO OFICIO APERTURA DE GAVETAS CON CORREDERAS DE 4 BALEROS CADA UNO CAJONES MEDIA ALTURA CON GUIAS PARA COLGANTE DE ARCHIVO FRENTE ESTAMPADOS PORTA ETIQUETA DE NYLONDESLIZAMIENTO SOBRE BALERO DE NYLONCERRADURA GENERAL. | 3271.75
I450400016 | 3569 | ARCHIVERO DE METAL VERTICAL 4 GAVETAS FABRICADO CON LAMINA CALIBRE DEL 18X24 ROLADA EN FRIO PREVIA LIMPIEZA MEDIANTE FOSFATOS CHASIS METALICO Y REFORZDO ACABADO EN PINTURA DE ESMALTE SECADO EN HORNO CAPACIDAD DE 25 KGS. GAVETAS TAMANO OFICIO APERTURA DE GAVETAS CON CORREDERAS DE 4 BALEROS CADA UNO CAJONES MEDIA ALTURA CON GUIAS PARA COLGANTE DE ARCHIVO FRENTE ESTAMPADOS PORTA ETIQUETA DE NYLONDESLIZAMIENTO SOBRE BALERO DE NYLONCERRADURA GENERAL. | 3271.75
I450400016 | 3565 | ARCHIVERO DE METAL VERTICAL 4 GAVETAS FABRICADO CON LAMINA CALIBRE DEL 18X24 ROLADA EN FRIO PREVIA LIMPIEZA MEDIANTE FOSFATOS CHASIS METALICO Y REFORZDO ACABADO EN PINTURA DE ESMALTE SECADO EN HORNO CAPACIDAD DE 25 KGS. GAVETAS TAMANO OFICIO APERTURA DE GAVETAS CON CORREDERAS DE 4 BALEROS CADA UNO CAJONES MEDIA ALTURA CON GUIAS PARA COLGANTE DE ARCHIVO FRENTE ESTAMPADOS PORTA ETIQUETA DE NYLONDESLIZAMIENTO SOBRE BALERO DE NYLONCERRADURA GENERAL. | 3271.75
I450400016 | 3560 | ARCHIVERO DE METAL VERTICAL 4 GAVETAS FABRICADO CON LAMINA CALIBRE DEL 18X24 ROLADA EN FRIO PREVIA LIMPIEZA MEDIANTE FOSFATOS CHASIS METALICO Y REFORZDO ACABADO EN PINTURA DE ESMALTE SECADO EN HORNO CAPACIDAD DE 25 KGS. GAVETAS TAMANO OFICIO APERTURA DE GAVETAS CON CORREDERAS DE 4 BALEROS CADA UNO CAJONES MEDIA ALTURA CON GUIAS PARA COLGANTE DE ARCHIVO FRENTE ESTAMPADOS PORTA ETIQUETA DE NYLONDESLIZAMIENTO SOBRE BALERO DE NYLONCERRADURA GENERAL. | 3271.75
I450400016 | 3556 | ARCHIVERO DE METAL VERTICAL 4 GAVETAS FABRICADO CON LAMINA CALIBRE DEL 18X24 ROLADA EN FRIO PREVIA LIMPIEZA MEDIANTE FOSFATOS CHASIS METALICO Y REFORZDO ACABADO EN PINTURA DE ESMALTE SECADO EN HORNO CAPACIDAD DE 25 KGS. GAVETAS TAMANO OFICIO APERTURA DE GAVETAS CON CORREDERAS DE 4 BALEROS CADA UNO CAJONES MEDIA ALTURA CON GUIAS PARA COLGANTE DE ARCHIVO FRENTE ESTAMPADOS PORTA ETIQUETA DE NYLONDESLIZAMIENTO SOBRE BALERO DE NYLONCERRADURA GENERAL. | 3271.75
I450400016 | 3571 | ARCHIVERO DE METAL VERTICAL 4 GAVETAS FABRICADO CON LAMINA CALIBRE DEL 18X24 ROLADA EN FRIO PREVIA LIMPIEZA MEDIANTE FOSFATOS CHASIS METALICO Y REFORZDO ACABADO EN PINTURA DE ESMALTE SECADO EN HORNO CAPACIDAD DE 25 KGS. GAVETAS TAMANO OFICIO APERTURA DE GAVETAS CON CORREDERAS DE 4 BALEROS CADA UNO CAJONES MEDIA ALTURA CON GUIAS PARA COLGANTE DE ARCHIVO FRENTE ESTAMPADOS PORTA ETIQUETA DE NYLONDESLIZAMIENTO SOBRE BALERO DE NYLONCERRADURA GENERAL. | 3271.75
I450400016 | 3575 | ARCHIVERO DE METAL VERTICAL 4 GAVETAS FABRICADO CON LAMINA CALIBRE DEL 18X24 ROLADA EN FRIO PREVIA LIMPIEZA MEDIANTE FOSFATOS CHASIS METALICO Y REFORZDO ACABADO EN PINTURA DE ESMALTE SECADO EN HORNO CAPACIDAD DE 25 KGS. GAVETAS TAMANO OFICIO APERTURA DE GAVETAS CON CORREDERAS DE 4 BALEROS CADA UNO CAJONES MEDIA ALTURA CON GUIAS PARA COLGANTE DE ARCHIVO FRENTE ESTAMPADOS PORTA ETIQUETA DE NYLONDESLIZAMIENTO SOBRE BALERO DE NYLONCERRADURA GENERAL. | 3271.75
I450400016 | 3579 | ARCHIVERO DE METAL VERTICAL 4 GAVETAS FABRICADO CON LAMINA CALIBRE DEL 18X24 ROLADA EN FRIO PREVIA LIMPIEZA MEDIANTE FOSFATOS CHASIS METALICO Y REFORZDO ACABADO EN PINTURA DE ESMALTE SECADO EN HORNO CAPACIDAD DE 25 KGS. GAVETAS TAMANO OFICIO APERTURA DE GAVETAS CON CORREDERAS DE 4 BALEROS CADA UNO CAJONES MEDIA ALTURA CON GUIAS PARA COLGANTE DE ARCHIVO FRENTE ESTAMPADOS PORTA ETIQUETA DE NYLONDESLIZAMIENTO SOBRE BALERO DE NYLONCERRADURA GENERAL. | 3271.75
I450400016 | 3573 | ARCHIVERO DE METAL VERTICAL 4 GAVETAS FABRICADO CON LAMINA CALIBRE DEL 18X24 ROLADA EN FRIO PREVIA LIMPIEZA MEDIANTE FOSFATOS CHASIS METALICO Y REFORZDO ACABADO EN PINTURA DE ESMALTE SECADO EN HORNO CAPACIDAD DE 25 KGS. GAVETAS TAMANO OFICIO APERTURA DE GAVETAS CON CORREDERAS DE 4 BALEROS CADA UNO CAJONES MEDIA ALTURA CON GUIAS PARA COLGANTE DE ARCHIVO FRENTE ESTAMPADOS PORTA ETIQUETA DE NYLONDESLIZAMIENTO SOBRE BALERO DE NYLONCERRADURA GENERAL. | 3271.75
I450400016 | 3585 | ARCHIVERO DE METAL VERTICAL 4 GAVETAS FABRICADO CON LAMINA CALIBRE DEL 18X24 ROLADA EN FRIO PREVIA LIMPIEZA MEDIANTE FOSFATOS CHASIS METALICO Y REFORZDO ACABADO EN PINTURA DE ESMALTE SECADO EN HORNO CAPACIDAD DE 25 KGS. GAVETAS TAMANO OFICIO APERTURA DE GAVETAS CON CORREDERAS DE 4 BALEROS CADA UNO CAJONES MEDIA ALTURA CON GUIAS PARA COLGANTE DE ARCHIVO FRENTE ESTAMPADOS PORTA ETIQUETA DE NYLONDESLIZAMIENTO SOBRE BALERO DE NYLONCERRADURA GENERAL. | 3271.75
I450400016 | 3586 | ARCHIVERO DE METAL VERTICAL 4 GAVETAS FABRICADO CON LAMINA CALIBRE DEL 18X24 ROLADA EN FRIO PREVIA LIMPIEZA MEDIANTE FOSFATOS CHASIS METALICO Y REFORZDO ACABADO EN PINTURA DE ESMALTE SECADO EN HORNO CAPACIDAD DE 25 KGS. GAVETAS TAMANO OFICIO APERTURA DE GAVETAS CON CORREDERAS DE 4 BALEROS CADA UNO CAJONES MEDIA ALTURA CON GUIAS PARA COLGANTE DE ARCHIVO FRENTE ESTAMPADOS PORTA ETIQUETA DE NYLONDESLIZAMIENTO SOBRE BALERO DE NYLONCERRADURA GENERAL. | 3271.75
I450400016 | 3580 | ARCHIVERO DE METAL VERTICAL 4 GAVETAS FABRICADO CON LAMINA CALIBRE DEL 18X24 ROLADA EN FRIO PREVIA LIMPIEZA MEDIANTE FOSFATOS CHASIS METALICO Y REFORZDO ACABADO EN PINTURA DE ESMALTE SECADO EN HORNO CAPACIDAD DE 25 KGS. GAVETAS TAMANO OFICIO APERTURA DE GAVETAS CON CORREDERAS DE 4 BALEROS CADA UNO CAJONES MEDIA ALTURA CON GUIAS PARA COLGANTE DE ARCHIVO FRENTE ESTAMPADOS PORTA ETIQUETA DE NYLONDESLIZAMIENTO SOBRE BALERO DE NYLONCERRADURA GENERAL. | 3271.75
I450400016 | 3591 | ARCHIVERO DE METAL VERTICAL 4 GAVETAS FABRICADO CON LAMINA CALIBRE DEL 18X24 ROLADA EN FRIO PREVIA LIMPIEZA MEDIANTE FOSFATOS CHASIS METALICO Y REFORZDO ACABADO EN PINTURA DE ESMALTE SECADO EN HORNO CAPACIDAD DE 25 KGS. GAVETAS TAMANO OFICIO APERTURA DE GAVETAS CON CORREDERAS DE 4 BALEROS CADA UNO CAJONES MEDIA ALTURA CON GUIAS PARA COLGANTE DE ARCHIVO FRENTE ESTAMPADOS PORTA ETIQUETA DE NYLONDESLIZAMIENTO SOBRE BALERO DE NYLONCERRADURA GENERAL. | 3271.75
I450400016 | 3584 | ARCHIVERO DE METAL VERTICAL 4 GAVETAS FABRICADO CON LAMINA CALIBRE DEL 18X24 ROLADA EN FRIO PREVIA LIMPIEZA MEDIANTE FOSFATOS CHASIS METALICO Y REFORZDO ACABADO EN PINTURA DE ESMALTE SECADO EN HORNO CAPACIDAD DE 25 KGS. GAVETAS TAMANO OFICIO APERTURA DE GAVETAS CON CORREDERAS DE 4 BALEROS CADA UNO CAJONES MEDIA ALTURA CON GUIAS PARA COLGANTE DE ARCHIVO FRENTE ESTAMPADOS PORTA ETIQUETA DE NYLONDESLIZAMIENTO SOBRE BALERO DE NYLONCERRADURA GENERAL. | 3271.75
I450400016 | 3582 | ARCHIVERO DE METAL VERTICAL 4 GAVETAS FABRICADO CON LAMINA CALIBRE DEL 18X24 ROLADA EN FRIO PREVIA LIMPIEZA MEDIANTE FOSFATOS CHASIS METALICO Y REFORZDO ACABADO EN PINTURA DE ESMALTE SECADO EN HORNO CAPACIDAD DE 25 KGS. GAVETAS TAMANO OFICIO APERTURA DE GAVETAS CON CORREDERAS DE 4 BALEROS CADA UNO CAJONES MEDIA ALTURA CON GUIAS PARA COLGANTE DE ARCHIVO FRENTE ESTAMPADOS PORTA ETIQUETA DE NYLONDESLIZAMIENTO SOBRE BALERO DE NYLONCERRADURA GENERAL. | 3271.75
I450400016 | 3574 | ARCHIVERO DE METAL VERTICAL 4 GAVETAS FABRICADO CON LAMINA CALIBRE DEL 18X24 ROLADA EN FRIO PREVIA LIMPIEZA MEDIANTE FOSFATOS CHASIS METALICO Y REFORZDO ACABADO EN PINTURA DE ESMALTE SECADO EN HORNO CAPACIDAD DE 25 KGS. GAVETAS TAMANO OFICIO APERTURA DE GAVETAS CON CORREDERAS DE 4 BALEROS CADA UNO CAJONES MEDIA ALTURA CON GUIAS PARA COLGANTE DE ARCHIVO FRENTE ESTAMPADOS PORTA ETIQUETA DE NYLONDESLIZAMIENTO SOBRE BALERO DE NYLONCERRADURA GENERAL. | 3271.75
I450400016 | 3578 | ARCHIVERO DE METAL VERTICAL 4 GAVETAS FABRICADO CON LAMINA CALIBRE DEL 18X24 ROLADA EN FRIO PREVIA LIMPIEZA MEDIANTE FOSFATOS CHASIS METALICO Y REFORZDO ACABADO EN PINTURA DE ESMALTE SECADO EN HORNO CAPACIDAD DE 25 KGS. GAVETAS TAMANO OFICIO APERTURA DE GAVETAS CON CORREDERAS DE 4 BALEROS CADA UNO CAJONES MEDIA ALTURA CON GUIAS PARA COLGANTE DE ARCHIVO FRENTE ESTAMPADOS PORTA ETIQUETA DE NYLONDESLIZAMIENTO SOBRE BALERO DE NYLONCERRADURA GENERAL. | 3271.75
I450400016 | 3588 | ARCHIVERO DE METAL VERTICAL 4 GAVETAS FABRICADO CON LAMINA CALIBRE DEL 18X24 ROLADA EN FRIO PREVIA LIMPIEZA MEDIANTE FOSFATOS CHASIS METALICO Y REFORZDO ACABADO EN PINTURA DE ESMALTE SECADO EN HORNO CAPACIDAD DE 25 KGS. GAVETAS TAMANO OFICIO APERTURA DE GAVETAS CON CORREDERAS DE 4 BALEROS CADA UNO CAJONES MEDIA ALTURA CON GUIAS PARA COLGANTE DE ARCHIVO FRENTE ESTAMPADOS PORTA ETIQUETA DE NYLONDESLIZAMIENTO SOBRE BALERO DE NYLONCERRADURA GENERAL. | 3271.75
I450400016 | 3592 | ARCHIVERO DE METAL VERTICAL 4 GAVETAS FABRICADO CON LAMINA CALIBRE DEL 18X24 ROLADA EN FRIO PREVIA LIMPIEZA MEDIANTE FOSFATOS CHASIS METALICO Y REFORZDO ACABADO EN PINTURA DE ESMALTE SECADO EN HORNO CAPACIDAD DE 25 KGS. GAVETAS TAMANO OFICIO APERTURA DE GAVETAS CON CORREDERAS DE 4 BALEROS CADA UNO CAJONES MEDIA ALTURA CON GUIAS PARA COLGANTE DE ARCHIVO FRENTE ESTAMPADOS PORTA ETIQUETA DE NYLONDESLIZAMIENTO SOBRE BALERO DE NYLONCERRADURA GENERAL. | 3271.75
I450400016 | 3576 | ARCHIVERO DE METAL VERTICAL 4 GAVETAS FABRICADO CON LAMINA CALIBRE DEL 18X24 ROLADA EN FRIO PREVIA LIMPIEZA MEDIANTE FOSFATOS CHASIS METALICO Y REFORZDO ACABADO EN PINTURA DE ESMALTE SECADO EN HORNO CAPACIDAD DE 25 KGS. GAVETAS TAMANO OFICIO APERTURA DE GAVETAS CON CORREDERAS DE 4 BALEROS CADA UNO CAJONES MEDIA ALTURA CON GUIAS PARA COLGANTE DE ARCHIVO FRENTE ESTAMPADOS PORTA ETIQUETA DE NYLONDESLIZAMIENTO SOBRE BALERO DE NYLONCERRADURA GENERAL. | 3271.75
I450400016 | 3577 | ARCHIVERO DE METAL VERTICAL 4 GAVETAS FABRICADO CON LAMINA CALIBRE DEL 18X24 ROLADA EN FRIO PREVIA LIMPIEZA MEDIANTE FOSFATOS CHASIS METALICO Y REFORZDO ACABADO EN PINTURA DE ESMALTE SECADO EN HORNO CAPACIDAD DE 25 KGS. GAVETAS TAMANO OFICIO APERTURA DE GAVETAS CON CORREDERAS DE 4 BALEROS CADA UNO CAJONES MEDIA ALTURA CON GUIAS PARA COLGANTE DE ARCHIVO FRENTE ESTAMPADOS PORTA ETIQUETA DE NYLONDESLIZAMIENTO SOBRE BALERO DE NYLONCERRADURA GENERAL. | 3271.75
I450400016 | 3589 | ARCHIVERO DE METAL VERTICAL 4 GAVETAS FABRICADO CON LAMINA CALIBRE DEL 18X24 ROLADA EN FRIO PREVIA LIMPIEZA MEDIANTE FOSFATOS CHASIS METALICO Y REFORZDO ACABADO EN PINTURA DE ESMALTE SECADO EN HORNO CAPACIDAD DE 25 KGS. GAVETAS TAMANO OFICIO APERTURA DE GAVETAS CON CORREDERAS DE 4 BALEROS CADA UNO CAJONES MEDIA ALTURA CON GUIAS PARA COLGANTE DE ARCHIVO FRENTE ESTAMPADOS PORTA ETIQUETA DE NYLONDESLIZAMIENTO SOBRE BALERO DE NYLONCERRADURA GENERAL. | 3271.75
I450400016 | 3590 | ARCHIVERO DE METAL VERTICAL 4 GAVETAS FABRICADO CON LAMINA CALIBRE DEL 18X24 ROLADA EN FRIO PREVIA LIMPIEZA MEDIANTE FOSFATOS CHASIS METALICO Y REFORZDO ACABADO EN PINTURA DE ESMALTE SECADO EN HORNO CAPACIDAD DE 25 KGS. GAVETAS TAMANO OFICIO APERTURA DE GAVETAS CON CORREDERAS DE 4 BALEROS CADA UNO CAJONES MEDIA ALTURA CON GUIAS PARA COLGANTE DE ARCHIVO FRENTE ESTAMPADOS PORTA ETIQUETA DE NYLONDESLIZAMIENTO SOBRE BALERO DE NYLONCERRADURA GENERAL. | 3271.75
I330000106 | 1 | SUBESTACIONES ELECTRICAS REDUCTORAS COLOR GRIS VOLTAJE DE 13200 V A 220/127 VOLTS INSTALADA EN POSTE DE CONCRETO | 113298
I450400258 | 465 | MODULO DESARMABLE SEMI EJECUTIVO CUBIERTA RECTANGULAR DE 1.10X0.50 COSTADO DE 0.72X0.67 PEDESTAL CON 2 CAJONES PAPELEROS Y 1 ARCHIVERO | 4220.5
I450400258 | 454 | MODULO DESARMABLE SEMI EJECUTIVO CUBIERTA RECTANGULAR DE 1.10X0.50 COSTADO DE 0.72X0.67 PEDESTAL CON 2 CAJONES PAPELEROS Y 1 ARCHIVERO | 4220.5
I450400258 | 460 | MODULO DESARMABLE SEMI EJECUTIVO CUBIERTA RECTANGULAR DE 1.10X0.50 COSTADO DE 0.72X0.67 PEDESTAL CON 2 CAJONES PAPELEROS Y 1 ARCHIVERO | 4220.5
I450400258 | 463 | MODULO DESARMABLE SEMI EJECUTIVO CUBIERTA RECTANGULAR DE 1.10X0.50 COSTADO DE 0.72X0.67 PEDESTAL CON 2 CAJONES PAPELEROS Y 1 ARCHIVERO | 4220.5
I450400258 | 464 | MODULO DESARMABLE SEMI EJECUTIVO CUBIERTA RECTANGULAR DE 1.10X0.50 COSTADO DE 0.72X0.67 PEDESTAL CON 2 CAJONES PAPELEROS Y 1 ARCHIVERO | 4220.5
I450400258 | 455 | MODULO DESARMABLE SEMI EJECUTIVO CUBIERTA RECTANGULAR DE 1.10X0.50 COSTADO DE 0.72X0.67 PEDESTAL CON 2 CAJONES PAPELEROS Y 1 ARCHIVERO | 4220.5
I450400258 | 456 | MODULO DESARMABLE SEMI EJECUTIVO CUBIERTA RECTANGULAR DE 1.10X0.50 COSTADO DE 0.72X0.67 PEDESTAL CON 2 CAJONES PAPELEROS Y 1 ARCHIVERO | 4220.5
I450400258 | 457 | MODULO DESARMABLE SEMI EJECUTIVO CUBIERTA RECTANGULAR DE 1.10X0.50 COSTADO DE 0.72X0.67 PEDESTAL CON 2 CAJONES PAPELEROS Y 1 ARCHIVERO | 4220.5
I450400258 | 458 | MODULO DESARMABLE SEMI EJECUTIVO CUBIERTA RECTANGULAR DE 1.10X0.50 COSTADO DE 0.72X0.67 PEDESTAL CON 2 CAJONES PAPELEROS Y 1 ARCHIVERO | 4220.5
I450400258 | 452 | MODULO DESARMABLE SEMI EJECUTIVO CUBIERTA RECTANGULAR DE 1.10X0.50 COSTADO DE 0.72X0.67 PEDESTAL CON 2 CAJONES PAPELEROS Y 1 ARCHIVERO | 4220.5
I450400258 | 453 | MODULO DESARMABLE SEMI EJECUTIVO CUBIERTA RECTANGULAR DE 1.10X0.50 COSTADO DE 0.72X0.67 PEDESTAL CON 2 CAJONES PAPELEROS Y 1 ARCHIVERO | 4220.5
I450400258 | 447 | MODULO DESARMABLE SEMI EJECUTIVO CUBIERTA RECTANGULAR DE 1.10X0.50 COSTADO DE 0.72X0.67 PEDESTAL CON 2 CAJONES PAPELEROS Y 1 ARCHIVERO | 4220.5
I450400258 | 449 | MODULO DESARMABLE SEMI EJECUTIVO CUBIERTA RECTANGULAR DE 1.10X0.50 COSTADO DE 0.72X0.67 PEDESTAL CON 2 CAJONES PAPELEROS Y 1 ARCHIVERO | 4220.5
I450400258 | 446 | MODULO DESARMABLE SEMI EJECUTIVO CUBIERTA RECTANGULAR DE 1.10X0.50 COSTADO DE 0.72X0.67 PEDESTAL CON 2 CAJONES PAPELEROS Y 1 ARCHIVERO | 4220.5
I450400258 | 461 | MODULO DESARMABLE SEMI EJECUTIVO CUBIERTA RECTANGULAR DE 1.10X0.50 COSTADO DE 0.72X0.67 PEDESTAL CON 2 CAJONES PAPELEROS Y 1 ARCHIVERO | 4220.5
I450400258 | 451 | MODULO DESARMABLE SEMI EJECUTIVO CUBIERTA RECTANGULAR DE 1.10X0.50 COSTADO DE 0.72X0.67 PEDESTAL CON 2 CAJONES PAPELEROS Y 1 ARCHIVERO | 4220.5
I450400258 | 450 | MODULO DESARMABLE SEMI EJECUTIVO CUBIERTA RECTANGULAR DE 1.10X0.50 COSTADO DE 0.72X0.67 PEDESTAL CON 2 CAJONES PAPELEROS Y 1 ARCHIVERO | 4220.5
I450400258 | 466 | MODULO DESARMABLE SEMI EJECUTIVO CUBIERTA RECTANGULAR DE 1.10X0.50 COSTADO DE 0.72X0.67 PEDESTAL CON 2 CAJONES PAPELEROS Y 1 ARCHIVERO | 4220.5
I450400258 | 469 | MODULO DESARMABLE SEMI EJECUTIVO CUBIERTA RECTANGULAR DE 1.10X0.50 COSTADO DE 0.72X0.67 PEDESTAL CON 2 CAJONES PAPELEROS Y 1 ARCHIVERO | 4220.5
I450400258 | 470 | MODULO DESARMABLE SEMI EJECUTIVO CUBIERTA RECTANGULAR DE 1.10X0.50 COSTADO DE 0.72X0.67 PEDESTAL CON 2 CAJONES PAPELEROS Y 1 ARCHIVERO | 4220.5
I450400258 | 468 | MODULO DESARMABLE SEMI EJECUTIVO CUBIERTA RECTANGULAR DE 1.10X0.50 COSTADO DE 0.72X0.67 PEDESTAL CON 2 CAJONES PAPELEROS Y 1 ARCHIVERO | 4220.5
I450400258 | 472 | MODULO DESARMABLE SEMI EJECUTIVO CUBIERTA RECTANGULAR DE 1.10X0.50 COSTADO DE 0.72X0.67 PEDESTAL CON 2 CAJONES PAPELEROS Y 1 ARCHIVERO | 4220.5
I450400258 | 476 | MODULO DESARMABLE SEMI EJECUTIVO CUBIERTA RECTANGULAR DE 1.10X0.50 COSTADO DE 0.72X0.67 PEDESTAL CON 2 CAJONES PAPELEROS Y 1 ARCHIVERO | 4220.5
I450400258 | 473 | MODULO DESARMABLE SEMI EJECUTIVO CUBIERTA RECTANGULAR DE 1.10X0.50 COSTADO DE 0.72X0.67 PEDESTAL CON 2 CAJONES PAPELEROS Y 1 ARCHIVERO | 4220.5
I450400258 | 475 | MODULO DESARMABLE SEMI EJECUTIVO CUBIERTA RECTANGULAR DE 1.10X0.50 COSTADO DE 0.72X0.67 PEDESTAL CON 2 CAJONES PAPELEROS Y 1 ARCHIVERO | 4220.5
I450400258 | 471 | MODULO DESARMABLE SEMI EJECUTIVO CUBIERTA RECTANGULAR DE 1.10X0.50 COSTADO DE 0.72X0.67 PEDESTAL CON 2 CAJONES PAPELEROS Y 1 ARCHIVERO | 4220.5
I450400258 | 474 | MODULO DESARMABLE SEMI EJECUTIVO CUBIERTA RECTANGULAR DE 1.10X0.50 COSTADO DE 0.72X0.67 PEDESTAL CON 2 CAJONES PAPELEROS Y 1 ARCHIVERO | 4220.5
I450400258 | 482 | MODULO DESARMABLE SEMI EJECUTIVO CUBIERTA RECTANGULAR DE 1.10X0.50 COSTADO DE 0.72X0.67 PEDESTAL CON 2 CAJONES PAPELEROS Y 1 ARCHIVERO | 4220.5
I450400258 | 479 | MODULO DESARMABLE SEMI EJECUTIVO CUBIERTA RECTANGULAR DE 1.10X0.50 COSTADO DE 0.72X0.67 PEDESTAL CON 2 CAJONES PAPELEROS Y 1 ARCHIVERO | 4220.5
I450400258 | 484 | MODULO DESARMABLE SEMI EJECUTIVO CUBIERTA RECTANGULAR DE 1.10X0.50 COSTADO DE 0.72X0.67 PEDESTAL CON 2 CAJONES PAPELEROS Y 1 ARCHIVERO | 4220.5
I450400258 | 485 | MODULO DESARMABLE SEMI EJECUTIVO CUBIERTA RECTANGULAR DE 1.10X0.50 COSTADO DE 0.72X0.67 PEDESTAL CON 2 CAJONES PAPELEROS Y 1 ARCHIVERO | 4220.5
I450400258 | 487 | MODULO DESARMABLE SEMI EJECUTIVO CUBIERTA RECTANGULAR DE 1.10X0.50 COSTADO DE 0.72X0.67 PEDESTAL CON 2 CAJONES PAPELEROS Y 1 ARCHIVERO | 4220.5
I450400258 | 489 | MODULO DESARMABLE SEMI EJECUTIVO CUBIERTA RECTANGULAR DE 1.10X0.50 COSTADO DE 0.72X0.67 PEDESTAL CON 2 CAJONES PAPELEROS Y 1 ARCHIVERO | 4220.5
I450400258 | 491 | MODULO DESARMABLE SEMI EJECUTIVO CUBIERTA RECTANGULAR DE 1.10X0.50 COSTADO DE 0.72X0.67 PEDESTAL CON 2 CAJONES PAPELEROS Y 1 ARCHIVERO | 4220.5
I450400258 | 478 | MODULO DESARMABLE SEMI EJECUTIVO CUBIERTA RECTANGULAR DE 1.10X0.50 COSTADO DE 0.72X0.67 PEDESTAL CON 2 CAJONES PAPELEROS Y 1 ARCHIVERO | 4220.5
I450400258 | 480 | MODULO DESARMABLE SEMI EJECUTIVO CUBIERTA RECTANGULAR DE 1.10X0.50 COSTADO DE 0.72X0.67 PEDESTAL CON 2 CAJONES PAPELEROS Y 1 ARCHIVERO | 4220.5
I450400258 | 483 | MODULO DESARMABLE SEMI EJECUTIVO CUBIERTA RECTANGULAR DE 1.10X0.50 COSTADO DE 0.72X0.67 PEDESTAL CON 2 CAJONES PAPELEROS Y 1 ARCHIVERO | 4220.5
I450400258 | 490 | MODULO DESARMABLE SEMI EJECUTIVO CUBIERTA RECTANGULAR DE 1.10X0.50 COSTADO DE 0.72X0.67 PEDESTAL CON 2 CAJONES PAPELEROS Y 1 ARCHIVERO | 4220.5
I450400258 | 481 | MODULO DESARMABLE SEMI EJECUTIVO CUBIERTA RECTANGULAR DE 1.10X0.50 COSTADO DE 0.72X0.67 PEDESTAL CON 2 CAJONES PAPELEROS Y 1 ARCHIVERO | 4220.5
I450400258 | 488 | MODULO DESARMABLE SEMI EJECUTIVO CUBIERTA RECTANGULAR DE 1.10X0.50 COSTADO DE 0.72X0.67 PEDESTAL CON 2 CAJONES PAPELEROS Y 1 ARCHIVERO | 4220.5
I450400258 | 477 | MODULO DESARMABLE SEMI EJECUTIVO CUBIERTA RECTANGULAR DE 1.10X0.50 COSTADO DE 0.72X0.67 PEDESTAL CON 2 CAJONES PAPELEROS Y 1 ARCHIVERO | 4220.5
I450400258 | 486 | MODULO DESARMABLE SEMI EJECUTIVO CUBIERTA RECTANGULAR DE 1.10X0.50 COSTADO DE 0.72X0.67 PEDESTAL CON 2 CAJONES PAPELEROS Y 1 ARCHIVERO | 4220.5
I450400258 | 493 | MODULO DESARMABLE SEMI EJECUTIVO CUBIERTA RECTANGULAR DE 1.10X0.50 COSTADO DE 0.72X0.67 PEDESTAL CON 2 CAJONES PAPELEROS Y 1 ARCHIVERO | 4220.5
I450400258 | 492 | MODULO DESARMABLE SEMI EJECUTIVO CUBIERTA RECTANGULAR DE 1.10X0.50 COSTADO DE 0.72X0.67 PEDESTAL CON 2 CAJONES PAPELEROS Y 1 ARCHIVERO | 4220.5
I450400258 | 498 | MODULO DESARMABLE SEMI EJECUTIVO CUBIERTA RECTANGULAR DE 1.10X0.50 COSTADO DE 0.72X0.67 PEDESTAL CON 2 CAJONES PAPELEROS Y 1 ARCHIVERO | 4220.5
I450400258 | 503 | MODULO DESARMABLE SEMI EJECUTIVO CUBIERTA RECTANGULAR DE 1.10X0.50 COSTADO DE 0.72X0.67 PEDESTAL CON 2 CAJONES PAPELEROS Y 1 ARCHIVERO | 4220.5
I450400258 | 496 | MODULO DESARMABLE SEMI EJECUTIVO CUBIERTA RECTANGULAR DE 1.10X0.50 COSTADO DE 0.72X0.67 PEDESTAL CON 2 CAJONES PAPELEROS Y 1 ARCHIVERO | 4220.5
I450400258 | 499 | MODULO DESARMABLE SEMI EJECUTIVO CUBIERTA RECTANGULAR DE 1.10X0.50 COSTADO DE 0.72X0.67 PEDESTAL CON 2 CAJONES PAPELEROS Y 1 ARCHIVERO | 4220.5
I450400258 | 500 | MODULO DESARMABLE SEMI EJECUTIVO CUBIERTA RECTANGULAR DE 1.10X0.50 COSTADO DE 0.72X0.67 PEDESTAL CON 2 CAJONES PAPELEROS Y 1 ARCHIVERO | 4220.5
I450400258 | 494 | MODULO DESARMABLE SEMI EJECUTIVO CUBIERTA RECTANGULAR DE 1.10X0.50 COSTADO DE 0.72X0.67 PEDESTAL CON 2 CAJONES PAPELEROS Y 1 ARCHIVERO | 4220.5
I450400258 | 495 | MODULO DESARMABLE SEMI EJECUTIVO CUBIERTA RECTANGULAR DE 1.10X0.50 COSTADO DE 0.72X0.67 PEDESTAL CON 2 CAJONES PAPELEROS Y 1 ARCHIVERO | 4220.5
I090000100 | 262 | CARRO CAMILLA CAMILLA LIGHT SUPPORT | 2990
I060600404 | 57 | OXIMETRO DE PULSO | 3450
I090000234 | 285 | FUENTE PODER PARA EQUIPO COMPAQ COLOR ARENA | 2794.5
I330000078 | 15 | PLANTA LUZ EMERGENCIA UNIDAD GENERADORA DE EMERGENCIA ELECTRICA CON CAPACIDAD DE 30 KW PLANTA DE EMERGENCIA PARA EXTERIOR CONSTA DE CASETA METALICA SILENCIADOR GENERDADOR MOTOR GENERA 220/127 VOLTS 60 HZ. COLOR BEIGE. MODELO DEL MOTOR P3029D DEL GENERADOR WEG SERIE DEL MOTOR PE3029D501165 DEL GENERADOR 138876-03-05 | 274602.75
I180000148 | 682 | NO-BREAK SISTEMA INTERRUMPIBLE DE 12 KVA. CON CAPACIDAD DE RESPALDO DE 6.6 MINUTOS (UPS) COLOR GRIS INCLUYE BATERIAS SELLADAS LIBRES DE MANTENIMIENTO MONOFASICO. | 144865.5
I450400294 | 226 | RELOJ CHECADOR COLOR GRIS | 5405
I180000204 | 1 | AGENDA ELECTRONICA (PALM) COLOR GRIS CON LECTOR DE CODIGO DE BARRA RADIO FRECUENCIA CAMARA DIGITAL. CPU INTEL A 400 MHZ32MB FROM ( 30 DISPONIBLE PANTALLA SENSIBLE TFT COLOR 320X24) INCLUYE DOS BATERIAS DE GRAN CAPACIDAD P/IT-500M30CF CARGADORES DE MATERIA BASE DE COMUNICACION USB. | 58008.3
I180000204 | 2 | AGENDA ELECTRONICA (PALM) COLOR GRIS CON LECTOR DE CODIGO DE BARRA RADIO FRECUENCIA CAMARA DIGITAL. CPU INTEL A 400 MHZ32MB FROM ( 30 DISPONIBLE PANTALLA SENSIBLE TFT COLOR 320X24) INCLUYE DOS BATERIAS DE GRAN CAPACIDAD P/IT-500M30CF CARGADORES DE MATERIA BASE DE COMUNICACION USB. | 58008.3
I180000162 | 666 | IMPRESORA LASSER VELOCIDAD DE IMPRESION 19 PPM RESOLUCION 1200X1200DPIBANDEJA DE ENTRADA 250 HOJAS TAMANO DE PAPEL 7.6X12.7 A 21.6X35.6CM CONECTIVIDAD USB2.0 DE ALTA VELOCIDAD PUERTO DE ENTRADA Y SALIDA 1 USB DE ALTA VELOCIDAD MEMORIA STD. DE 8 MB INCLUYE CALBE USB. | 3277.5
I180000162 | 667 | IMPRESORA LASSER VELOCIDAD DE IMPRESION 19 PPM RESOLUCION 1200X1200DPIBANDEJA DE ENTRADA 250 HOJAS TAMANO DE PAPEL 7.6X12.7 A 21.6X35.6CM CONECTIVIDAD USB2.0 DE ALTA VELOCIDAD PUERTO DE ENTRADA Y SALIDA 1 USB DE ALTA VELOCIDAD MEMORIA STD. DE 8 MB INCLUYE CALBE USB. | 3277.5
I180000162 | 675 | IMPRESORA LASSER VELOCIDAD DE IMPRESION 19 PPM RESOLUCION 1200X1200DPIBANDEJA DE ENTRADA 250 HOJAS TAMANO DE PAPEL 7.6X12.7 A 21.6X35.6CM CONECTIVIDAD USB2.0 DE ALTA VELOCIDAD PUERTO DE ENTRADA Y SALIDA 1 USB DE ALTA VELOCIDAD MEMORIA STD. DE 8 MB INCLUYE CALBE USB. | 3277.5
I180000162 | 723 | IMPRESORA LASSER VELOCIDAD DE IMPRESION 19 PPM RESOLUCION 1200X1200DPIBANDEJA DE ENTRADA 250 HOJAS TAMANO DE PAPEL 7.6X12.7 A 21.6X35.6CM CONECTIVIDAD USB2.0 DE ALTA VELOCIDAD PUERTO DE ENTRADA Y SALIDA 1 USB DE ALTA VELOCIDAD MEMORIA STD. DE 8 MB INCLUYE CALBE USB. | 3277.5
I180000162 | 652 | IMPRESORA LASSER VELOCIDAD DE IMPRESION 19 PPM RESOLUCION 1200X1200DPIBANDEJA DE ENTRADA 250 HOJAS TAMANO DE PAPEL 7.6X12.7 A 21.6X35.6CM CONECTIVIDAD USB2.0 DE ALTA VELOCIDAD PUERTO DE ENTRADA Y SALIDA 1 USB DE ALTA VELOCIDAD MEMORIA STD. DE 8 MB INCLUYE CALBE USB. | 3277.5
I180000162 | 653 | IMPRESORA LASSER VELOCIDAD DE IMPRESION 19 PPM RESOLUCION 1200X1200DPIBANDEJA DE ENTRADA 250 HOJAS TAMANO DE PAPEL 7.6X12.7 A 21.6X35.6CM CONECTIVIDAD USB2.0 DE ALTA VELOCIDAD PUERTO DE ENTRADA Y SALIDA 1 USB DE ALTA VELOCIDAD MEMORIA STD. DE 8 MB INCLUYE CALBE USB. | 3277.5
I180000162 | 651 | IMPRESORA LASSER VELOCIDAD DE IMPRESION 19 PPM RESOLUCION 1200X1200DPIBANDEJA DE ENTRADA 250 HOJAS TAMANO DE PAPEL 7.6X12.7 A 21.6X35.6CM CONECTIVIDAD USB2.0 DE ALTA VELOCIDAD PUERTO DE ENTRADA Y SALIDA 1 USB DE ALTA VELOCIDAD MEMORIA STD. DE 8 MB INCLUYE CALBE USB. | 3277.5
I180000162 | 655 | IMPRESORA LASSER VELOCIDAD DE IMPRESION 19 PPM RESOLUCION 1200X1200DPIBANDEJA DE ENTRADA 250 HOJAS TAMANO DE PAPEL 7.6X12.7 A 21.6X35.6CM CONECTIVIDAD USB2.0 DE ALTA VELOCIDAD PUERTO DE ENTRADA Y SALIDA 1 USB DE ALTA VELOCIDAD MEMORIA STD. DE 8 MB INCLUYE CALBE USB. | 3277.5
I180000162 | 658 | IMPRESORA LASSER VELOCIDAD DE IMPRESION 19 PPM RESOLUCION 1200X1200DPIBANDEJA DE ENTRADA 250 HOJAS TAMANO DE PAPEL 7.6X12.7 A 21.6X35.6CM CONECTIVIDAD USB2.0 DE ALTA VELOCIDAD PUERTO DE ENTRADA Y SALIDA 1 USB DE ALTA VELOCIDAD MEMORIA STD. DE 8 MB INCLUYE CALBE USB. | 3277.5
I180000162 | 669 | IMPRESORA LASSER VELOCIDAD DE IMPRESION 19 PPM RESOLUCION 1200X1200DPIBANDEJA DE ENTRADA 250 HOJAS TAMANO DE PAPEL 7.6X12.7 A 21.6X35.6CM CONECTIVIDAD USB2.0 DE ALTA VELOCIDAD PUERTO DE ENTRADA Y SALIDA 1 USB DE ALTA VELOCIDAD MEMORIA STD. DE 8 MB INCLUYE CALBE USB. | 3277.5
I180000162 | 699 | IMPRESORA LASSER VELOCIDAD DE IMPRESION 19 PPM RESOLUCION 1200X1200DPIBANDEJA DE ENTRADA 250 HOJAS TAMANO DE PAPEL 7.6X12.7 A 21.6X35.6CM CONECTIVIDAD USB2.0 DE ALTA VELOCIDAD PUERTO DE ENTRADA Y SALIDA 1 USB DE ALTA VELOCIDAD MEMORIA STD. DE 8 MB INCLUYE CALBE USB. | 3277.5
I180000162 | 689 | IMPRESORA LASSER VELOCIDAD DE IMPRESION 19 PPM RESOLUCION 1200X1200DPIBANDEJA DE ENTRADA 250 HOJAS TAMANO DE PAPEL 7.6X12.7 A 21.6X35.6CM CONECTIVIDAD USB2.0 DE ALTA VELOCIDAD PUERTO DE ENTRADA Y SALIDA 1 USB DE ALTA VELOCIDAD MEMORIA STD. DE 8 MB INCLUYE CALBE USB. | 3277.5
I180000162 | 710 | IMPRESORA LASSER VELOCIDAD DE IMPRESION 19 PPM RESOLUCION 1200X1200DPIBANDEJA DE ENTRADA 250 HOJAS TAMANO DE PAPEL 7.6X12.7 A 21.6X35.6CM CONECTIVIDAD USB2.0 DE ALTA VELOCIDAD PUERTO DE ENTRADA Y SALIDA 1 USB DE ALTA VELOCIDAD MEMORIA STD. DE 8 MB INCLUYE CALBE USB. | 3277.5
I180000162 | 681 | IMPRESORA LASSER VELOCIDAD DE IMPRESION 19 PPM RESOLUCION 1200X1200DPIBANDEJA DE ENTRADA 250 HOJAS TAMANO DE PAPEL 7.6X12.7 A 21.6X35.6CM CONECTIVIDAD USB2.0 DE ALTA VELOCIDAD PUERTO DE ENTRADA Y SALIDA 1 USB DE ALTA VELOCIDAD MEMORIA STD. DE 8 MB INCLUYE CALBE USB. | 3277.5
I180000162 | 694 | IMPRESORA LASSER VELOCIDAD DE IMPRESION 19 PPM RESOLUCION 1200X1200DPIBANDEJA DE ENTRADA 250 HOJAS TAMANO DE PAPEL 7.6X12.7 A 21.6X35.6CM CONECTIVIDAD USB2.0 DE ALTA VELOCIDAD PUERTO DE ENTRADA Y SALIDA 1 USB DE ALTA VELOCIDAD MEMORIA STD. DE 8 MB INCLUYE CALBE USB. | 3277.5
I180000162 | 679 | IMPRESORA LASSER VELOCIDAD DE IMPRESION 19 PPM RESOLUCION 1200X1200DPIBANDEJA DE ENTRADA 250 HOJAS TAMANO DE PAPEL 7.6X12.7 A 21.6X35.6CM CONECTIVIDAD USB2.0 DE ALTA VELOCIDAD PUERTO DE ENTRADA Y SALIDA 1 USB DE ALTA VELOCIDAD MEMORIA STD. DE 8 MB INCLUYE CALBE USB. | 3277.5
I180000162 | 719 | IMPRESORA LASSER VELOCIDAD DE IMPRESION 19 PPM RESOLUCION 1200X1200DPIBANDEJA DE ENTRADA 250 HOJAS TAMANO DE PAPEL 7.6X12.7 A 21.6X35.6CM CONECTIVIDAD USB2.0 DE ALTA VELOCIDAD PUERTO DE ENTRADA Y SALIDA 1 USB DE ALTA VELOCIDAD MEMORIA STD. DE 8 MB INCLUYE CALBE USB. | 3277.5
I180000162 | 722 | IMPRESORA LASSER VELOCIDAD DE IMPRESION 19 PPM RESOLUCION 1200X1200DPIBANDEJA DE ENTRADA 250 HOJAS TAMANO DE PAPEL 7.6X12.7 A 21.6X35.6CM CONECTIVIDAD USB2.0 DE ALTA VELOCIDAD PUERTO DE ENTRADA Y SALIDA 1 USB DE ALTA VELOCIDAD MEMORIA STD. DE 8 MB INCLUYE CALBE USB. | 3277.5
I180000162 | 701 | IMPRESORA LASSER VELOCIDAD DE IMPRESION 19 PPM RESOLUCION 1200X1200DPIBANDEJA DE ENTRADA 250 HOJAS TAMANO DE PAPEL 7.6X12.7 A 21.6X35.6CM CONECTIVIDAD USB2.0 DE ALTA VELOCIDAD PUERTO DE ENTRADA Y SALIDA 1 USB DE ALTA VELOCIDAD MEMORIA STD. DE 8 MB INCLUYE CALBE USB. | 3277.5
I180000162 | 717 | IMPRESORA LASSER VELOCIDAD DE IMPRESION 19 PPM RESOLUCION 1200X1200DPIBANDEJA DE ENTRADA 250 HOJAS TAMANO DE PAPEL 7.6X12.7 A 21.6X35.6CM CONECTIVIDAD USB2.0 DE ALTA VELOCIDAD PUERTO DE ENTRADA Y SALIDA 1 USB DE ALTA VELOCIDAD MEMORIA STD. DE 8 MB INCLUYE CALBE USB. | 3277.5
I180000162 | 705 | IMPRESORA LASSER VELOCIDAD DE IMPRESION 19 PPM RESOLUCION 1200X1200DPIBANDEJA DE ENTRADA 250 HOJAS TAMANO DE PAPEL 7.6X12.7 A 21.6X35.6CM CONECTIVIDAD USB2.0 DE ALTA VELOCIDAD PUERTO DE ENTRADA Y SALIDA 1 USB DE ALTA VELOCIDAD MEMORIA STD. DE 8 MB INCLUYE CALBE USB. | 3277.5
I180000162 | 677 | IMPRESORA LASSER VELOCIDAD DE IMPRESION 19 PPM RESOLUCION 1200X1200DPIBANDEJA DE ENTRADA 250 HOJAS TAMANO DE PAPEL 7.6X12.7 A 21.6X35.6CM CONECTIVIDAD USB2.0 DE ALTA VELOCIDAD PUERTO DE ENTRADA Y SALIDA 1 USB DE ALTA VELOCIDAD MEMORIA STD. DE 8 MB INCLUYE CALBE USB. | 3277.5
I180000162 | 676 | IMPRESORA LASSER VELOCIDAD DE IMPRESION 19 PPM RESOLUCION 1200X1200DPIBANDEJA DE ENTRADA 250 HOJAS TAMANO DE PAPEL 7.6X12.7 A 21.6X35.6CM CONECTIVIDAD USB2.0 DE ALTA VELOCIDAD PUERTO DE ENTRADA Y SALIDA 1 USB DE ALTA VELOCIDAD MEMORIA STD. DE 8 MB INCLUYE CALBE USB. | 3277.5
I180000162 | 684 | IMPRESORA LASSER VELOCIDAD DE IMPRESION 19 PPM RESOLUCION 1200X1200DPIBANDEJA DE ENTRADA 250 HOJAS TAMANO DE PAPEL 7.6X12.7 A 21.6X35.6CM CONECTIVIDAD USB2.0 DE ALTA VELOCIDAD PUERTO DE ENTRADA Y SALIDA 1 USB DE ALTA VELOCIDAD MEMORIA STD. DE 8 MB INCLUYE CALBE USB. | 3277.5
I180000162 | 680 | IMPRESORA LASSER VELOCIDAD DE IMPRESION 19 PPM RESOLUCION 1200X1200DPIBANDEJA DE ENTRADA 250 HOJAS TAMANO DE PAPEL 7.6X12.7 A 21.6X35.6CM CONECTIVIDAD USB2.0 DE ALTA VELOCIDAD PUERTO DE ENTRADA Y SALIDA 1 USB DE ALTA VELOCIDAD MEMORIA STD. DE 8 MB INCLUYE CALBE USB. | 3277.5
I180000162 | 683 | IMPRESORA LASSER VELOCIDAD DE IMPRESION 19 PPM RESOLUCION 1200X1200DPIBANDEJA DE ENTRADA 250 HOJAS TAMANO DE PAPEL 7.6X12.7 A 21.6X35.6CM CONECTIVIDAD USB2.0 DE ALTA VELOCIDAD PUERTO DE ENTRADA Y SALIDA 1 USB DE ALTA VELOCIDAD MEMORIA STD. DE 8 MB INCLUYE CALBE USB. | 3277.5
I180000162 | 673 | IMPRESORA LASSER VELOCIDAD DE IMPRESION 19 PPM RESOLUCION 1200X1200DPIBANDEJA DE ENTRADA 250 HOJAS TAMANO DE PAPEL 7.6X12.7 A 21.6X35.6CM CONECTIVIDAD USB2.0 DE ALTA VELOCIDAD PUERTO DE ENTRADA Y SALIDA 1 USB DE ALTA VELOCIDAD MEMORIA STD. DE 8 MB INCLUYE CALBE USB. | 3277.5
I180000162 | 685 | IMPRESORA LASSER VELOCIDAD DE IMPRESION 19 PPM RESOLUCION 1200X1200DPIBANDEJA DE ENTRADA 250 HOJAS TAMANO DE PAPEL 7.6X12.7 A 21.6X35.6CM CONECTIVIDAD USB2.0 DE ALTA VELOCIDAD PUERTO DE ENTRADA Y SALIDA 1 USB DE ALTA VELOCIDAD MEMORIA STD. DE 8 MB INCLUYE CALBE USB. | 3277.5
I180000162 | 700 | IMPRESORA LASSER VELOCIDAD DE IMPRESION 19 PPM RESOLUCION 1200X1200DPIBANDEJA DE ENTRADA 250 HOJAS TAMANO DE PAPEL 7.6X12.7 A 21.6X35.6CM CONECTIVIDAD USB2.0 DE ALTA VELOCIDAD PUERTO DE ENTRADA Y SALIDA 1 USB DE ALTA VELOCIDAD MEMORIA STD. DE 8 MB INCLUYE CALBE USB. | 3277.5
I180000162 | 714 | IMPRESORA LASSER VELOCIDAD DE IMPRESION 19 PPM RESOLUCION 1200X1200DPIBANDEJA DE ENTRADA 250 HOJAS TAMANO DE PAPEL 7.6X12.7 A 21.6X35.6CM CONECTIVIDAD USB2.0 DE ALTA VELOCIDAD PUERTO DE ENTRADA Y SALIDA 1 USB DE ALTA VELOCIDAD MEMORIA STD. DE 8 MB INCLUYE CALBE USB. | 3277.5
I180000162 | 704 | IMPRESORA LASSER VELOCIDAD DE IMPRESION 19 PPM RESOLUCION 1200X1200DPIBANDEJA DE ENTRADA 250 HOJAS TAMANO DE PAPEL 7.6X12.7 A 21.6X35.6CM CONECTIVIDAD USB2.0 DE ALTA VELOCIDAD PUERTO DE ENTRADA Y SALIDA 1 USB DE ALTA VELOCIDAD MEMORIA STD. DE 8 MB INCLUYE CALBE USB. | 3277.5
I180000162 | 721 | IMPRESORA LASSER VELOCIDAD DE IMPRESION 19 PPM RESOLUCION 1200X1200DPIBANDEJA DE ENTRADA 250 HOJAS TAMANO DE PAPEL 7.6X12.7 A 21.6X35.6CM CONECTIVIDAD USB2.0 DE ALTA VELOCIDAD PUERTO DE ENTRADA Y SALIDA 1 USB DE ALTA VELOCIDAD MEMORIA STD. DE 8 MB INCLUYE CALBE USB. | 3277.5
I180000162 | 711 | IMPRESORA LASSER VELOCIDAD DE IMPRESION 19 PPM RESOLUCION 1200X1200DPIBANDEJA DE ENTRADA 250 HOJAS TAMANO DE PAPEL 7.6X12.7 A 21.6X35.6CM CONECTIVIDAD USB2.0 DE ALTA VELOCIDAD PUERTO DE ENTRADA Y SALIDA 1 USB DE ALTA VELOCIDAD MEMORIA STD. DE 8 MB INCLUYE CALBE USB. | 3277.5
I180000162 | 682 | IMPRESORA LASSER VELOCIDAD DE IMPRESION 19 PPM RESOLUCION 1200X1200DPIBANDEJA DE ENTRADA 250 HOJAS TAMANO DE PAPEL 7.6X12.7 A 21.6X35.6CM CONECTIVIDAD USB2.0 DE ALTA VELOCIDAD PUERTO DE ENTRADA Y SALIDA 1 USB DE ALTA VELOCIDAD MEMORIA STD. DE 8 MB INCLUYE CALBE USB. | 3277.5
I180000162 | 692 | IMPRESORA LASSER VELOCIDAD DE IMPRESION 19 PPM RESOLUCION 1200X1200DPIBANDEJA DE ENTRADA 250 HOJAS TAMANO DE PAPEL 7.6X12.7 A 21.6X35.6CM CONECTIVIDAD USB2.0 DE ALTA VELOCIDAD PUERTO DE ENTRADA Y SALIDA 1 USB DE ALTA VELOCIDAD MEMORIA STD. DE 8 MB INCLUYE CALBE USB. | 3277.5
I180000162 | 672 | IMPRESORA LASSER VELOCIDAD DE IMPRESION 19 PPM RESOLUCION 1200X1200DPIBANDEJA DE ENTRADA 250 HOJAS TAMANO DE PAPEL 7.6X12.7 A 21.6X35.6CM CONECTIVIDAD USB2.0 DE ALTA VELOCIDAD PUERTO DE ENTRADA Y SALIDA 1 USB DE ALTA VELOCIDAD MEMORIA STD. DE 8 MB INCLUYE CALBE USB. | 3277.5
I180000162 | 716 | IMPRESORA LASSER VELOCIDAD DE IMPRESION 19 PPM RESOLUCION 1200X1200DPIBANDEJA DE ENTRADA 250 HOJAS TAMANO DE PAPEL 7.6X12.7 A 21.6X35.6CM CONECTIVIDAD USB2.0 DE ALTA VELOCIDAD PUERTO DE ENTRADA Y SALIDA 1 USB DE ALTA VELOCIDAD MEMORIA STD. DE 8 MB INCLUYE CALBE USB. | 3277.5
I180000162 | 690 | IMPRESORA LASSER VELOCIDAD DE IMPRESION 19 PPM RESOLUCION 1200X1200DPIBANDEJA DE ENTRADA 250 HOJAS TAMANO DE PAPEL 7.6X12.7 A 21.6X35.6CM CONECTIVIDAD USB2.0 DE ALTA VELOCIDAD PUERTO DE ENTRADA Y SALIDA 1 USB DE ALTA VELOCIDAD MEMORIA STD. DE 8 MB INCLUYE CALBE USB. | 3277.5
I180000162 | 698 | IMPRESORA LASSER VELOCIDAD DE IMPRESION 19 PPM RESOLUCION 1200X1200DPIBANDEJA DE ENTRADA 250 HOJAS TAMANO DE PAPEL 7.6X12.7 A 21.6X35.6CM CONECTIVIDAD USB2.0 DE ALTA VELOCIDAD PUERTO DE ENTRADA Y SALIDA 1 USB DE ALTA VELOCIDAD MEMORIA STD. DE 8 MB INCLUYE CALBE USB. | 3277.5
I180000162 | 702 | IMPRESORA LASSER VELOCIDAD DE IMPRESION 19 PPM RESOLUCION 1200X1200DPIBANDEJA DE ENTRADA 250 HOJAS TAMANO DE PAPEL 7.6X12.7 A 21.6X35.6CM CONECTIVIDAD USB2.0 DE ALTA VELOCIDAD PUERTO DE ENTRADA Y SALIDA 1 USB DE ALTA VELOCIDAD MEMORIA STD. DE 8 MB INCLUYE CALBE USB. | 3277.5
I180000162 | 725 | IMPRESORA LASSER VELOCIDAD DE IMPRESION 19 PPM RESOLUCION 1200X1200DPIBANDEJA DE ENTRADA 250 HOJAS TAMANO DE PAPEL 7.6X12.7 A 21.6X35.6CM CONECTIVIDAD USB2.0 DE ALTA VELOCIDAD PUERTO DE ENTRADA Y SALIDA 1 USB DE ALTA VELOCIDAD MEMORIA STD. DE 8 MB INCLUYE CALBE USB. | 3277.5
I180000162 | 674 | IMPRESORA LASSER VELOCIDAD DE IMPRESION 19 PPM RESOLUCION 1200X1200DPIBANDEJA DE ENTRADA 250 HOJAS TAMANO DE PAPEL 7.6X12.7 A 21.6X35.6CM CONECTIVIDAD USB2.0 DE ALTA VELOCIDAD PUERTO DE ENTRADA Y SALIDA 1 USB DE ALTA VELOCIDAD MEMORIA STD. DE 8 MB INCLUYE CALBE USB. | 3277.5
I180000162 | 703 | IMPRESORA LASSER VELOCIDAD DE IMPRESION 19 PPM RESOLUCION 1200X1200DPIBANDEJA DE ENTRADA 250 HOJAS TAMANO DE PAPEL 7.6X12.7 A 21.6X35.6CM CONECTIVIDAD USB2.0 DE ALTA VELOCIDAD PUERTO DE ENTRADA Y SALIDA 1 USB DE ALTA VELOCIDAD MEMORIA STD. DE 8 MB INCLUYE CALBE USB. | 3277.5
I180000162 | 715 | IMPRESORA LASSER VELOCIDAD DE IMPRESION 19 PPM RESOLUCION 1200X1200DPIBANDEJA DE ENTRADA 250 HOJAS TAMANO DE PAPEL 7.6X12.7 A 21.6X35.6CM CONECTIVIDAD USB2.0 DE ALTA VELOCIDAD PUERTO DE ENTRADA Y SALIDA 1 USB DE ALTA VELOCIDAD MEMORIA STD. DE 8 MB INCLUYE CALBE USB. | 3277.5
I180000162 | 687 | IMPRESORA LASSER VELOCIDAD DE IMPRESION 19 PPM RESOLUCION 1200X1200DPIBANDEJA DE ENTRADA 250 HOJAS TAMANO DE PAPEL 7.6X12.7 A 21.6X35.6CM CONECTIVIDAD USB2.0 DE ALTA VELOCIDAD PUERTO DE ENTRADA Y SALIDA 1 USB DE ALTA VELOCIDAD MEMORIA STD. DE 8 MB INCLUYE CALBE USB. | 3277.5
I180000162 | 720 | IMPRESORA LASSER VELOCIDAD DE IMPRESION 19 PPM RESOLUCION 1200X1200DPIBANDEJA DE ENTRADA 250 HOJAS TAMANO DE PAPEL 7.6X12.7 A 21.6X35.6CM CONECTIVIDAD USB2.0 DE ALTA VELOCIDAD PUERTO DE ENTRADA Y SALIDA 1 USB DE ALTA VELOCIDAD MEMORIA STD. DE 8 MB INCLUYE CALBE USB. | 3277.5
I180000162 | 661 | IMPRESORA LASSER VELOCIDAD DE IMPRESION 19 PPM RESOLUCION 1200X1200DPIBANDEJA DE ENTRADA 250 HOJAS TAMANO DE PAPEL 7.6X12.7 A 21.6X35.6CM CONECTIVIDAD USB2.0 DE ALTA VELOCIDAD PUERTO DE ENTRADA Y SALIDA 1 USB DE ALTA VELOCIDAD MEMORIA STD. DE 8 MB INCLUYE CALBE USB. | 3277.5
I180000162 | 751 | IMPRESORA LASSER VELOCIDAD DE IMPRESION 19 PPM RESOLUCION 1200X1200DPIBANDEJA DE ENTRADA 250 HOJAS TAMANO DE PAPEL 7.6X12.7 A 21.6X35.6CM CONECTIVIDAD USB2.0 DE ALTA VELOCIDAD PUERTO DE ENTRADA Y SALIDA 1 USB DE ALTA VELOCIDAD MEMORIA STD. DE 8 MB INCLUYE CALBE USB. | 3277.5
I180000162 | 735 | IMPRESORA LASSER VELOCIDAD DE IMPRESION 19 PPM RESOLUCION 1200X1200DPIBANDEJA DE ENTRADA 250 HOJAS TAMANO DE PAPEL 7.6X12.7 A 21.6X35.6CM CONECTIVIDAD USB2.0 DE ALTA VELOCIDAD PUERTO DE ENTRADA Y SALIDA 1 USB DE ALTA VELOCIDAD MEMORIA STD. DE 8 MB INCLUYE CALBE USB. | 3277.5
I180000162 | 734 | IMPRESORA LASSER VELOCIDAD DE IMPRESION 19 PPM RESOLUCION 1200X1200DPIBANDEJA DE ENTRADA 250 HOJAS TAMANO DE PAPEL 7.6X12.7 A 21.6X35.6CM CONECTIVIDAD USB2.0 DE ALTA VELOCIDAD PUERTO DE ENTRADA Y SALIDA 1 USB DE ALTA VELOCIDAD MEMORIA STD. DE 8 MB INCLUYE CALBE USB. | 3277.5
I180000162 | 729 | IMPRESORA LASSER VELOCIDAD DE IMPRESION 19 PPM RESOLUCION 1200X1200DPIBANDEJA DE ENTRADA 250 HOJAS TAMANO DE PAPEL 7.6X12.7 A 21.6X35.6CM CONECTIVIDAD USB2.0 DE ALTA VELOCIDAD PUERTO DE ENTRADA Y SALIDA 1 USB DE ALTA VELOCIDAD MEMORIA STD. DE 8 MB INCLUYE CALBE USB. | 3277.5
I180000162 | 726 | IMPRESORA LASSER VELOCIDAD DE IMPRESION 19 PPM RESOLUCION 1200X1200DPIBANDEJA DE ENTRADA 250 HOJAS TAMANO DE PAPEL 7.6X12.7 A 21.6X35.6CM CONECTIVIDAD USB2.0 DE ALTA VELOCIDAD PUERTO DE ENTRADA Y SALIDA 1 USB DE ALTA VELOCIDAD MEMORIA STD. DE 8 MB INCLUYE CALBE USB. | 3277.5
I180000162 | 755 | IMPRESORA LASSER VELOCIDAD DE IMPRESION 19 PPM RESOLUCION 1200X1200DPIBANDEJA DE ENTRADA 250 HOJAS TAMANO DE PAPEL 7.6X12.7 A 21.6X35.6CM CONECTIVIDAD USB2.0 DE ALTA VELOCIDAD PUERTO DE ENTRADA Y SALIDA 1 USB DE ALTA VELOCIDAD MEMORIA STD. DE 8 MB INCLUYE CALBE USB. | 3277.5
I180000162 | 740 | IMPRESORA LASSER VELOCIDAD DE IMPRESION 19 PPM RESOLUCION 1200X1200DPIBANDEJA DE ENTRADA 250 HOJAS TAMANO DE PAPEL 7.6X12.7 A 21.6X35.6CM CONECTIVIDAD USB2.0 DE ALTA VELOCIDAD PUERTO DE ENTRADA Y SALIDA 1 USB DE ALTA VELOCIDAD MEMORIA STD. DE 8 MB INCLUYE CALBE USB. | 3277.5
I180000162 | 741 | IMPRESORA LASSER VELOCIDAD DE IMPRESION 19 PPM RESOLUCION 1200X1200DPIBANDEJA DE ENTRADA 250 HOJAS TAMANO DE PAPEL 7.6X12.7 A 21.6X35.6CM CONECTIVIDAD USB2.0 DE ALTA VELOCIDAD PUERTO DE ENTRADA Y SALIDA 1 USB DE ALTA VELOCIDAD MEMORIA STD. DE 8 MB INCLUYE CALBE USB. | 3277.5
I180000162 | 770 | IMPRESORA LASSER VELOCIDAD DE IMPRESION 19 PPM RESOLUCION 1200X1200DPIBANDEJA DE ENTRADA 250 HOJAS TAMANO DE PAPEL 7.6X12.7 A 21.6X35.6CM CONECTIVIDAD USB2.0 DE ALTA VELOCIDAD PUERTO DE ENTRADA Y SALIDA 1 USB DE ALTA VELOCIDAD MEMORIA STD. DE 8 MB INCLUYE CALBE USB. | 3277.5
I180000162 | 737 | IMPRESORA LASSER VELOCIDAD DE IMPRESION 19 PPM RESOLUCION 1200X1200DPIBANDEJA DE ENTRADA 250 HOJAS TAMANO DE PAPEL 7.6X12.7 A 21.6X35.6CM CONECTIVIDAD USB2.0 DE ALTA VELOCIDAD PUERTO DE ENTRADA Y SALIDA 1 USB DE ALTA VELOCIDAD MEMORIA STD. DE 8 MB INCLUYE CALBE USB. | 3277.5
I180000162 | 663 | IMPRESORA LASSER VELOCIDAD DE IMPRESION 19 PPM RESOLUCION 1200X1200DPIBANDEJA DE ENTRADA 250 HOJAS TAMANO DE PAPEL 7.6X12.7 A 21.6X35.6CM CONECTIVIDAD USB2.0 DE ALTA VELOCIDAD PUERTO DE ENTRADA Y SALIDA 1 USB DE ALTA VELOCIDAD MEMORIA STD. DE 8 MB INCLUYE CALBE USB. | 3277.5
I180000162 | 767 | IMPRESORA LASSER VELOCIDAD DE IMPRESION 19 PPM RESOLUCION 1200X1200DPIBANDEJA DE ENTRADA 250 HOJAS TAMANO DE PAPEL 7.6X12.7 A 21.6X35.6CM CONECTIVIDAD USB2.0 DE ALTA VELOCIDAD PUERTO DE ENTRADA Y SALIDA 1 USB DE ALTA VELOCIDAD MEMORIA STD. DE 8 MB INCLUYE CALBE USB. | 3277.5
I180000162 | 745 | IMPRESORA LASSER VELOCIDAD DE IMPRESION 19 PPM RESOLUCION 1200X1200DPIBANDEJA DE ENTRADA 250 HOJAS TAMANO DE PAPEL 7.6X12.7 A 21.6X35.6CM CONECTIVIDAD USB2.0 DE ALTA VELOCIDAD PUERTO DE ENTRADA Y SALIDA 1 USB DE ALTA VELOCIDAD MEMORIA STD. DE 8 MB INCLUYE CALBE USB. | 3277.5
I180000162 | 757 | IMPRESORA LASSER VELOCIDAD DE IMPRESION 19 PPM RESOLUCION 1200X1200DPIBANDEJA DE ENTRADA 250 HOJAS TAMANO DE PAPEL 7.6X12.7 A 21.6X35.6CM CONECTIVIDAD USB2.0 DE ALTA VELOCIDAD PUERTO DE ENTRADA Y SALIDA 1 USB DE ALTA VELOCIDAD MEMORIA STD. DE 8 MB INCLUYE CALBE USB. | 3277.5
I180000162 | 743 | IMPRESORA LASSER VELOCIDAD DE IMPRESION 19 PPM RESOLUCION 1200X1200DPIBANDEJA DE ENTRADA 250 HOJAS TAMANO DE PAPEL 7.6X12.7 A 21.6X35.6CM CONECTIVIDAD USB2.0 DE ALTA VELOCIDAD PUERTO DE ENTRADA Y SALIDA 1 USB DE ALTA VELOCIDAD MEMORIA STD. DE 8 MB INCLUYE CALBE USB. | 3277.5
I180000162 | 760 | IMPRESORA LASSER VELOCIDAD DE IMPRESION 19 PPM RESOLUCION 1200X1200DPIBANDEJA DE ENTRADA 250 HOJAS TAMANO DE PAPEL 7.6X12.7 A 21.6X35.6CM CONECTIVIDAD USB2.0 DE ALTA VELOCIDAD PUERTO DE ENTRADA Y SALIDA 1 USB DE ALTA VELOCIDAD MEMORIA STD. DE 8 MB INCLUYE CALBE USB. | 3277.5
I180000162 | 766 | IMPRESORA LASSER VELOCIDAD DE IMPRESION 19 PPM RESOLUCION 1200X1200DPIBANDEJA DE ENTRADA 250 HOJAS TAMANO DE PAPEL 7.6X12.7 A 21.6X35.6CM CONECTIVIDAD USB2.0 DE ALTA VELOCIDAD PUERTO DE ENTRADA Y SALIDA 1 USB DE ALTA VELOCIDAD MEMORIA STD. DE 8 MB INCLUYE CALBE USB. | 3277.5
I180000162 | 769 | IMPRESORA LASSER VELOCIDAD DE IMPRESION 19 PPM RESOLUCION 1200X1200DPIBANDEJA DE ENTRADA 250 HOJAS TAMANO DE PAPEL 7.6X12.7 A 21.6X35.6CM CONECTIVIDAD USB2.0 DE ALTA VELOCIDAD PUERTO DE ENTRADA Y SALIDA 1 USB DE ALTA VELOCIDAD MEMORIA STD. DE 8 MB INCLUYE CALBE USB. | 3277.5
I180000162 | 761 | IMPRESORA LASSER VELOCIDAD DE IMPRESION 19 PPM RESOLUCION 1200X1200DPIBANDEJA DE ENTRADA 250 HOJAS TAMANO DE PAPEL 7.6X12.7 A 21.6X35.6CM CONECTIVIDAD USB2.0 DE ALTA VELOCIDAD PUERTO DE ENTRADA Y SALIDA 1 USB DE ALTA VELOCIDAD MEMORIA STD. DE 8 MB INCLUYE CALBE USB. | 3277.5
I180000162 | 665 | IMPRESORA LASSER VELOCIDAD DE IMPRESION 19 PPM RESOLUCION 1200X1200DPIBANDEJA DE ENTRADA 250 HOJAS TAMANO DE PAPEL 7.6X12.7 A 21.6X35.6CM CONECTIVIDAD USB2.0 DE ALTA VELOCIDAD PUERTO DE ENTRADA Y SALIDA 1 USB DE ALTA VELOCIDAD MEMORIA STD. DE 8 MB INCLUYE CALBE USB. | 3277.5
I180000162 | 732 | IMPRESORA LASSER VELOCIDAD DE IMPRESION 19 PPM RESOLUCION 1200X1200DPIBANDEJA DE ENTRADA 250 HOJAS TAMANO DE PAPEL 7.6X12.7 A 21.6X35.6CM CONECTIVIDAD USB2.0 DE ALTA VELOCIDAD PUERTO DE ENTRADA Y SALIDA 1 USB DE ALTA VELOCIDAD MEMORIA STD. DE 8 MB INCLUYE CALBE USB. | 3277.5
I180000162 | 752 | IMPRESORA LASSER VELOCIDAD DE IMPRESION 19 PPM RESOLUCION 1200X1200DPIBANDEJA DE ENTRADA 250 HOJAS TAMANO DE PAPEL 7.6X12.7 A 21.6X35.6CM CONECTIVIDAD USB2.0 DE ALTA VELOCIDAD PUERTO DE ENTRADA Y SALIDA 1 USB DE ALTA VELOCIDAD MEMORIA STD. DE 8 MB INCLUYE CALBE USB. | 3277.5
I180000162 | 733 | IMPRESORA LASSER VELOCIDAD DE IMPRESION 19 PPM RESOLUCION 1200X1200DPIBANDEJA DE ENTRADA 250 HOJAS TAMANO DE PAPEL 7.6X12.7 A 21.6X35.6CM CONECTIVIDAD USB2.0 DE ALTA VELOCIDAD PUERTO DE ENTRADA Y SALIDA 1 USB DE ALTA VELOCIDAD MEMORIA STD. DE 8 MB INCLUYE CALBE USB. | 3277.5
I180000162 | 727 | IMPRESORA LASSER VELOCIDAD DE IMPRESION 19 PPM RESOLUCION 1200X1200DPIBANDEJA DE ENTRADA 250 HOJAS TAMANO DE PAPEL 7.6X12.7 A 21.6X35.6CM CONECTIVIDAD USB2.0 DE ALTA VELOCIDAD PUERTO DE ENTRADA Y SALIDA 1 USB DE ALTA VELOCIDAD MEMORIA STD. DE 8 MB INCLUYE CALBE USB. | 3277.5
I180000162 | 642 | IMPRESORA LASSER VELOCIDAD DE IMPRESION 19 PPM RESOLUCION 1200X1200DPIBANDEJA DE ENTRADA 250 HOJAS TAMANO DE PAPEL 7.6X12.7 A 21.6X35.6CM CONECTIVIDAD USB2.0 DE ALTA VELOCIDAD PUERTO DE ENTRADA Y SALIDA 1 USB DE ALTA VELOCIDAD MEMORIA STD. DE 8 MB INCLUYE CALBE USB. | 3277.5
I180000162 | 643 | IMPRESORA LASSER VELOCIDAD DE IMPRESION 19 PPM RESOLUCION 1200X1200DPIBANDEJA DE ENTRADA 250 HOJAS TAMANO DE PAPEL 7.6X12.7 A 21.6X35.6CM CONECTIVIDAD USB2.0 DE ALTA VELOCIDAD PUERTO DE ENTRADA Y SALIDA 1 USB DE ALTA VELOCIDAD MEMORIA STD. DE 8 MB INCLUYE CALBE USB. | 3277.5
I180000162 | 644 | IMPRESORA LASSER VELOCIDAD DE IMPRESION 19 PPM RESOLUCION 1200X1200DPIBANDEJA DE ENTRADA 250 HOJAS TAMANO DE PAPEL 7.6X12.7 A 21.6X35.6CM CONECTIVIDAD USB2.0 DE ALTA VELOCIDAD PUERTO DE ENTRADA Y SALIDA 1 USB DE ALTA VELOCIDAD MEMORIA STD. DE 8 MB INCLUYE CALBE USB. | 3277.5
I180000162 | 645 | IMPRESORA LASSER VELOCIDAD DE IMPRESION 19 PPM RESOLUCION 1200X1200DPIBANDEJA DE ENTRADA 250 HOJAS TAMANO DE PAPEL 7.6X12.7 A 21.6X35.6CM CONECTIVIDAD USB2.0 DE ALTA VELOCIDAD PUERTO DE ENTRADA Y SALIDA 1 USB DE ALTA VELOCIDAD MEMORIA STD. DE 8 MB INCLUYE CALBE USB. | 3277.5
I180000162 | 649 | IMPRESORA LASSER VELOCIDAD DE IMPRESION 19 PPM RESOLUCION 1200X1200DPIBANDEJA DE ENTRADA 250 HOJAS TAMANO DE PAPEL 7.6X12.7 A 21.6X35.6CM CONECTIVIDAD USB2.0 DE ALTA VELOCIDAD PUERTO DE ENTRADA Y SALIDA 1 USB DE ALTA VELOCIDAD MEMORIA STD. DE 8 MB INCLUYE CALBE USB. | 3277.5
I180000162 | 647 | IMPRESORA LASSER VELOCIDAD DE IMPRESION 19 PPM RESOLUCION 1200X1200DPIBANDEJA DE ENTRADA 250 HOJAS TAMANO DE PAPEL 7.6X12.7 A 21.6X35.6CM CONECTIVIDAD USB2.0 DE ALTA VELOCIDAD PUERTO DE ENTRADA Y SALIDA 1 USB DE ALTA VELOCIDAD MEMORIA STD. DE 8 MB INCLUYE CALBE USB. | 3277.5
I180000162 | 670 | IMPRESORA LASSER VELOCIDAD DE IMPRESION 19 PPM RESOLUCION 1200X1200DPIBANDEJA DE ENTRADA 250 HOJAS TAMANO DE PAPEL 7.6X12.7 A 21.6X35.6CM CONECTIVIDAD USB2.0 DE ALTA VELOCIDAD PUERTO DE ENTRADA Y SALIDA 1 USB DE ALTA VELOCIDAD MEMORIA STD. DE 8 MB INCLUYE CALBE USB. | 3277.5
I180000138 | 36 | SCANNER SCAN JET 5590 | 3737.5
I180000162 | 615 | IMPRESORA LASSER VELOCIDAD DE IMPRESION 19 PPM RESOLUCION 1200X1200DPIBANDEJA DE ENTRADA 250 HOJAS TAMANO DE PAPEL 7.6X12.7 A 21.6X35.6CM. CONECTIVIDAD USB2.0 DE ALTA VELOCIDAD PUERTO DE ENTRADA Y SALIDA 1 USB DE ALTA VELOCIDAD MEMORIA STD. DE 8MB INCLUYE CABLE USB. | 3335
I180000162 | 633 | IMPRESORA LASSER VELOCIDAD DE IMPRESION 19 PPM RESOLUCION 1200X1200DPIBANDEJA DE ENTRADA 250 HOJAS TAMANO DE PAPEL 7.6X12.7 A 21.6X35.6CM. CONECTIVIDAD USB2.0 DE ALTA VELOCIDAD PUERTO DE ENTRADA Y SALIDA 1 USB DE ALTA VELOCIDAD MEMORIA STD. DE 8MB INCLUYE CABLE USB. | 3335
I180000220 | 829 | UNIDAD CENTRAL DE PROCESO (CPU) DISCO DURO 80GB256MB RAM 3GHZFLOPY TECLADO MAUSE TARJETA PARA RED WINDOWS XP PROFESIONAL PRECESADOR INTEL PENTIUM 4 A 2.8 GHZ. COLOR NEGRO | 19780
I180000162 | 630 | IMPRESORA LASSER VELOCIDAD DE IMPRESION 19 PPM RESOLUCION 1200X1200DPIBANDEJA DE ENTRADA 250 HOJAS TAMANO DE PAPEL 7.6X12.7 A 21.6X35.6CM. CONECTIVIDAD USB2.0 DE ALTA VELOCIDAD PUERTO DE ENTRADA Y SALIDA 1 USB DE ALTA VELOCIDAD MEMORIA STD. DE 8MB INCLUYE CABLE USB. | 3335
I180000162 | 631 | IMPRESORA LASSER VELOCIDAD DE IMPRESION 19 PPM RESOLUCION 1200X1200DPIBANDEJA DE ENTRADA 250 HOJAS TAMANO DE PAPEL 7.6X12.7 A 21.6X35.6CM. CONECTIVIDAD USB2.0 DE ALTA VELOCIDAD PUERTO DE ENTRADA Y SALIDA 1 USB DE ALTA VELOCIDAD MEMORIA STD. DE 8MB INCLUYE CABLE USB. | 3335
I180000220 | 834 | UNIDAD CENTRAL DE PROCESO (CPU) DISCO DURO 80GB256MB RAM 3GHZFLOPY TECLADO MAUSE TARJETA PARA RED WINDOWS XP PROFESIONAL PRECESADOR INTEL PENTIUM 4 A 2.8 GHZ. COLOR NEGRO | 19780
I180000162 | 640 | IMPRESORA LASSER VELOCIDAD DE IMPRESION 19 PPM RESOLUCION 1200X1200DPIBANDEJA DE ENTRADA 250 HOJAS TAMANO DE PAPEL 7.6X12.7 A 21.6X35.6CM. CONECTIVIDAD USB2.0 DE ALTA VELOCIDAD PUERTO DE ENTRADA Y SALIDA 1 USB DE ALTA VELOCIDAD MEMORIA STD. DE 8MB INCLUYE CABLE USB. | 3335
I180000220 | 823 | UNIDAD CENTRAL DE PROCESO (CPU) DISCO DURO 40GB256MB RAM 3GHZFLOPY TECLADO MAUSE TARJETA PARA RED WINDOWS XP PROFESIONAL PRECESADOR INTEL PENTIUM 4 A 2.8 GHZ. COLOR NEGRO | 19780
I180000162 | 627 | IMPRESORA LASSER VELOCIDAD DE IMPRESION 19 PPM RESOLUCION 1200X1200DPIBANDEJA DE ENTRADA 250 HOJAS TAMANO DE PAPEL 7.6X12.7 A 21.6X35.6CM. CONECTIVIDAD USB2.0 DE ALTA VELOCIDAD PUERTO DE ENTRADA Y SALIDA 1 USB DE ALTA VELOCIDAD MEMORIA STD. DE 8MB INCLUYE CABLE USB. | 3335
I180000220 | 828 | UNIDAD CENTRAL DE PROCESO (CPU) DISCO DURO 80GB256MB RAM 3GHZFLOPY TECLADO MAUSE TARJETA PARA RED WINDOWS XP PROFESIONAL PRECESADOR INTEL PENTIUM 4 A 2.8 GHZ. COLOR NEGRO | 19780
I180000162 | 635 | IMPRESORA LASSER VELOCIDAD DE IMPRESION 19 PPM RESOLUCION 1200X1200DPIBANDEJA DE ENTRADA 250 HOJAS TAMANO DE PAPEL 7.6X12.7 A 21.6X35.6CM. CONECTIVIDAD USB2.0 DE ALTA VELOCIDAD PUERTO DE ENTRADA Y SALIDA 1 USB DE ALTA VELOCIDAD MEMORIA STD. DE 8MB INCLUYE CABLE USB. | 3335
I180000162 | 637 | IMPRESORA LASSER VELOCIDAD DE IMPRESION 19 PPM RESOLUCION 1200X1200DPIBANDEJA DE ENTRADA 250 HOJAS TAMANO DE PAPEL 7.6X12.7 A 21.6X35.6CM. CONECTIVIDAD USB2.0 DE ALTA VELOCIDAD PUERTO DE ENTRADA Y SALIDA 1 USB DE ALTA VELOCIDAD MEMORIA STD. DE 8MB INCLUYE CABLE USB. | 3335
I180000162 | 625 | IMPRESORA LASSER VELOCIDAD DE IMPRESION 19 PPM RESOLUCION 1200X1200DPIBANDEJA DE ENTRADA 250 HOJAS TAMANO DE PAPEL 7.6X12.7 A 21.6X35.6CM. CONECTIVIDAD USB2.0 DE ALTA VELOCIDAD PUERTO DE ENTRADA Y SALIDA 1 USB DE ALTA VELOCIDAD MEMORIA STD. DE 8MB INCLUYE CABLE USB. | 3335
I180000162 | 621 | IMPRESORA LASSER VELOCIDAD DE IMPRESION 19 PPM RESOLUCION 1200X1200DPIBANDEJA DE ENTRADA 250 HOJAS TAMANO DE PAPEL 7.6X12.7 A 21.6X35.6CM. CONECTIVIDAD USB2.0 DE ALTA VELOCIDAD PUERTO DE ENTRADA Y SALIDA 1 USB DE ALTA VELOCIDAD MEMORIA STD. DE 8MB INCLUYE CABLE USB. | 3335
I180000162 | 628 | IMPRESORA LASSER VELOCIDAD DE IMPRESION 19 PPM RESOLUCION 1200X1200DPIBANDEJA DE ENTRADA 250 HOJAS TAMANO DE PAPEL 7.6X12.7 A 21.6X35.6CM. CONECTIVIDAD USB2.0 DE ALTA VELOCIDAD PUERTO DE ENTRADA Y SALIDA 1 USB DE ALTA VELOCIDAD MEMORIA STD. DE 8MB INCLUYE CABLE USB. | 3335
I180000162 | 617 | IMPRESORA LASSER VELOCIDAD DE IMPRESION 19 PPM RESOLUCION 1200X1200DPIBANDEJA DE ENTRADA 250 HOJAS TAMANO DE PAPEL 7.6X12.7 A 21.6X35.6CM. CONECTIVIDAD USB2.0 DE ALTA VELOCIDAD PUERTO DE ENTRADA Y SALIDA 1 USB DE ALTA VELOCIDAD MEMORIA STD. DE 8MB INCLUYE CABLE USB. | 3335
I180000220 | 830 | UNIDAD CENTRAL DE PROCESO (CPU) DISCO DURO 80GB256MB RAM 3GHZFLOPY TECLADO MAUSE TARJETA PARA RED WINDOWS XP PROFESIONAL PRECESADOR INTEL PENTIUM 4 A 2.8 GHZ. COLOR NEGRO | 19780
I090000384 | 72 | REFRIGERADOR LABORATORIO DE ACERO INOXIDABLE. CONGELADOR EN EL MISMO CUERPO EN LA PARTE SUPERIOR. DE UNA SOLA PUERTA CON SELLADO HERMETICO LA PUERTA EN SU PARTE INTERNA DEBE SER COMPLETAMENTE LISA; NO DEBE TENER MOLDURAS ANAQUELES NI RETENES. CERRADURA DE SEGURIDAD DE 1 O 2 LLAVES. COMPRESOR CONDENSADO Y EVAPORADO. CUYA TEMPERATURA AMBIENTAL SEA HASTA 42°C.DEBE CONTAR CON DISPOSITIVO PARA CONTROL DE TEMPERATURA PARO-ARRANQUE AUTOMATICO ILUMINACION INTERIOR Y TORNILLOS PARA SUPERFICIES IRREGULARESDESHIELO AUTOMATICO. GRAFICADOR EXTERNO DE TEMPERATURA DE 7 DIAS CON RANGO DE -35 A + 15°C. CON 4 PARILLAS DE ACERO Y 4 CHAROLAS PERFORADAS MONTADAS INMEDIATAMENTE. AISLAMIENTO DE ALTO GRADO MEDIANTE ESPUMA PRESURIZADA. PANELES EXTERIORES DE ACERO INOXIDABLE TIPO 304. ALARMA VISUAL Y AUDITIVA QUE SE DISPARE ANTE FALLA EN EL SUMINISTRO ELECTRICO Y PARA TEMPERATURAS MAYORES O MENORES A LO PROGRAMADO. INDICADOR DE BATERIA BAJA. MEDIDAS APROXIMADAS | 55533.5
I090000384 | 69 | REFRIGERADOR LABORATORIO CONGELADOR EN EL MISMO CUERPO EN LA PARTE SUPERIOR. DE UNA SOLA PUERTA CON SELLADO HERMETICO LA PUERTA EN SU PARTE INTERNA DEBE SER COMPLETAMENTE LISA; NO DEBE TENER MOLDURAS ANAQUELES NI RETENES. CERRADURA DE SEGURIDAD DE 1 O 2 LLAVES. COMPRESOR CONDENSADO Y EVAPORADO. CUYA TEMPERATURA AMBIENTAL SEA HASTA 42°C.DEBE CONTAR CON DISPOSITIVO PARA CONTROL DE TEMPERATURA PARO-ARRANQUE AUTOMATICO ILUMINACION INTERIOR Y TORNILLOS PARA SUPERFICIES IRREGULARESDESHIELO AUTOMATICO. GRAFICADOR EXTERNO DE TEMPERATURA DE 7 DIAS CON RANGO DE -35 A + 15°C. CON 4 PARILLAS DE ACERO Y 4 CHAROLAS PERFORADAS MONTADAS INMEDIATAMENTE. AISLAMIENTO DE ALTO GRADO MEDIANTE ESPUMA PRESURIZADA. PANELES EXTERIORES DE ACERO INOXIDABLE TIPO 304. ALARMA VISUAL Y AUDITIVA QUE SE DISPARE ANTE FALLA EN EL SUMINISTRO ELECTRICO Y PARA TEMPERATURAS MAYORES O MENORES A LO PROGRAMADO. INDICADOR DE BATERIA BAJA. MEDIDAS APROXIMADAS 75X75X210CM. | 55533.5
I090000384 | 74 | REFRIGERADOR LABORATORIO DE ACERO INOXIDABLE. CONGELADOR EN EL MISMO CUERPO EN LA PARTE SUPERIOR. DE UNA SOLA PUERTA CON SELLADO HERMETICO LA PUERTA EN SU PARTE INTERNA DEBE SER COMPLETAMENTE LISA; NO DEBE TENER MOLDURAS ANAQUELES NI RETENES. CERRADURA DE SEGURIDAD DE 1 O 2 LLAVES. COMPRESOR CONDENSADO Y EVAPORADO. CUYA TEMPERATURA AMBIENTAL SEA HASTA 42°C.DEBE CONTAR CON DISPOSITIVO PARA CONTROL DE TEMPERATURA PARO-ARRANQUE AUTOMATICO ILUMINACION INTERIOR Y TORNILLOS PARA SUPERFICIES IRREGULARESDESHIELO AUTOMATICO. GRAFICADOR EXTERNO DE TEMPERATURA DE 7 DIAS CON RANGO DE -35 A + 15°C. CON 4 PARILLAS DE ACERO Y 4 CHAROLAS PERFORADAS MONTADAS INMEDIATAMENTE. AISLAMIENTO DE ALTO GRADO MEDIANTE ESPUMA PRESURIZADA. PANELES EXTERIORES DE ACERO INOXIDABLE TIPO 304. ALARMA VISUAL Y AUDITIVA QUE SE DISPARE ANTE FALLA EN EL SUMINISTRO ELECTRICO Y PARA TEMPERATURAS MAYORES O MENORES A LO PROGRAMADO. INDICADOR DE BATERIA BAJA. MEDIDAS APROXIMADAS | 55533.5
I090000384 | 77 | REFRIGERADOR LABORATORIO DE ACERO INOXIDABLE. CONGELADOR EN EL MISMO CUERPO EN LA PARTE SUPERIOR. DE UNA SOLA PUERTA CON SELLADO HERMETICO LA PUERTA EN SU PARTE INTERNA DEBE SER COMPLETAMENTE LISA; NO DEBE TENER MOLDURAS ANAQUELES NI RETENES. CERRADURA DE SEGURIDAD DE 1 O 2 LLAVES. COMPRESOR CONDENSADO Y EVAPORADO. CUYA TEMPERATURA AMBIENTAL SEA HASTA 42°C.DEBE CONTAR CON DISPOSITIVO PARA CONTROL DE TEMPERATURA PARO-ARRANQUE AUTOMATICO ILUMINACION INTERIOR Y TORNILLOS PARA SUPERFICIES IRREGULARESDESHIELO AUTOMATICO. GRAFICADOR EXTERNO DE TEMPERATURA DE 7 DIAS CON RANGO DE -35 A + 15°C. CON 4 PARILLAS DE ACERO Y 4 CHAROLAS PERFORADAS MONTADAS INMEDIATAMENTE. AISLAMIENTO DE ALTO GRADO MEDIANTE ESPUMA PRESURIZADA. PANELES EXTERIORES DE ACERO INOXIDABLE TIPO 304. ALARMA VISUAL Y AUDITIVA QUE SE DISPARE ANTE FALLA EN EL SUMINISTRO ELECTRICO Y PARA TEMPERATURAS MAYORES O MENORES A LO PROGRAMADO. INDICADOR DE BATERIA BAJA. MEDIDAS APROXIMADAS | 55533.5
I420200054 | 1 | BOMBA SUMERGIBLE DE AGUA SUMERGIBLE DE 1 1/2 PULG. DE 2 HP 230V COLOR PLATA | 13340
I450400170 | 144 | LIBRERO DE MADERA DE PISO DE 1.90X0.80X0.40 MTS. CON PUERTA Y ENTREPANOS | 3335
I450400262 | 3 | PEDESTAL MOVIL PARA PIZARRON INTERACTIVO UB-5315 | 2840.5
I450400262 | 2 | PEDESTAL MOVIL PARA PIZARRON INTERACTIVO UB-5315 | 2840.5
I090000314 | 22 | MESA HIDRAULICA CIRUGIA PARA ORTOPEDIA DE ACERO INOXIDABLE. EQUIPO ARTICULADO HIDRAULICO MOVIL CON SISTEMA DE FIJACION QUE SE EMPLEA PARA LLEVAR A CABO INTERVENCIONES QUIRURGICAS. 2. MESA PLEGABLE CON LONGITUD TOTAL CON EXTENSION DE CABECERA A PIERNAS DE 200 CM. + 20 CM. 3. CON LAS SIGUIENTES SECCIONES: SECCION DE CABECERA SECCION DE DORSO SECCION DE CADERA SECCION DE PLACAS APOYA PIERNAS. 4.- COMPLETAMENTE RADIOTRANSPARENTE EN TODAS SUS SECCIONES LIBRE DE OBSTRUCCION ES METALICAS CON ACCESO TOTAL AL BRAZO EN C DEL INTENSIFICADOR DE IMAGENES. 5.- CON COLUMNA BASE BASTIDOR O ESTRUCTURA A LA SUPERFICIE RIELES POSTES Y ACCESORIOS DE ACERO INOXIDABLE O ACERO AL CROMO NIQUEL. 6.- COJIN DESMANTABLE ELECTRICAMENTE CONDUCTIVO EN TODAS SUS SECCIONES. 7.- CON CONTROL HIDRAULICO DE LOS MOVIMIENTOS DE ALTURAMINIMA DE 60 CM. Y MAXIMA DE 95 CM. O MAYOR TREDELEMBURG MINIMO DE 15 GRADOS INCLINACION LATERAL IZQUIERDA/DERECHA MINIMA DE 15 GRADOS INCLUYE | 230000
I450600116 | 398 | ESTUFA COCINA (GAS O ELECTRICA) DE 6 QUEMADORES CON HORNO INCLUIDO COLOR CROMADA | 27542.5
I450400012 | 243 | ARCHIVERO VERTICAL DE 4 GAVETAS METALICO FABRICADO CON LAMINA CALIBRE DE 18 Y 24 ROLADA EN FRIO PREVIA LIMPIEZA MEDIANTE FOSFATOS CHASIS METALICO Y REFORZADO ACABADO EN PINTURA DE ESMALTE SECADO EN HORNO CAPACIDAD DE 25 HGS. GAVETAS TAMANO OFICIOAPERTURA DE GAVETA CON CORREDERAS DE 4 BALEROS CADA UNA CAJONES MEDIA ALTURA CON GUIAS PARA COLGANTES DE ARCHIVERO FRENTE ESTAMPADOS PORTA ETIQUETA DE NYLONDESLIZANAMIENTO SOBRE BALERO DENAYLON CERRADURA GENERAL. COLOR ARENA | 3271.75
I450400012 | 239 | ARCHIVERO VERTICAL DE 4 GAVETAS METALICO FABRICADO CON LAMINA CALIBRE DE 18 Y 24 ROLADA EN FRIO PREVIA LIMPIEZA MEDIANTE FOSFATOS CHASIS METALICO Y REFORZADO ACABADO EN PINTURA DE ESMALTE SECADO EN HORNO CAPACIDAD DE 25 HGS. GAVETAS TAMANO OFICIOAPERTURA DE GAVETA CON CORREDERAS DE 4 BALEROS CADA UNA CAJONES MEDIA ALTURA CON GUIAS PARA COLGANTES DE ARCHIVERO FRENTE ESTAMPADOS PORTA ETIQUETA DE NYLONDESLIZANAMIENTO SOBRE BALERO DENAYLON CERRADURA GENERAL. COLOR ARENA | 3271.75
I450400012 | 236 | ARCHIVERO VERTICAL DE 4 GAVETAS METALICO FABRICADO CON LAMINA CALIBRE DE 18 Y 24 ROLADA EN FRIO PREVIA LIMPIEZA MEDIANTE FOSFATOS CHASIS METALICO Y REFORZADO ACABADO EN PINTURA DE ESMALTE SECADO EN HORNO CAPACIDAD DE 25 HGS. GAVETAS TAMANO OFICIOAPERTURA DE GAVETA CON CORREDERAS DE 4 BALEROS CADA UNA CAJONES MEDIA ALTURA CON GUIAS PARA COLGANTES DE ARCHIVERO FRENTE ESTAMPADOS PORTA ETIQUETA DE NYLONDESLIZANAMIENTO SOBRE BALERO DENAYLON CERRADURA GENERAL. COLOR ARENA | 3271.75
I450400012 | 241 | ARCHIVERO VERTICAL DE 4 GAVETAS METALICO FABRICADO CON LAMINA CALIBRE DE 18 Y 24 ROLADA EN FRIO PREVIA LIMPIEZA MEDIANTE FOSFATOS CHASIS METALICO Y REFORZADO ACABADO EN PINTURA DE ESMALTE SECADO EN HORNO CAPACIDAD DE 25 HGS. GAVETAS TAMANO OFICIOAPERTURA DE GAVETA CON CORREDERAS DE 4 BALEROS CADA UNA CAJONES MEDIA ALTURA CON GUIAS PARA COLGANTES DE ARCHIVERO FRENTE ESTAMPADOS PORTA ETIQUETA DE NYLONDESLIZANAMIENTO SOBRE BALERO DENAYLON CERRADURA GENERAL. COLOR ARENA | 3271.75
I450400012 | 242 | ARCHIVERO VERTICAL DE 4 GAVETAS METALICO FABRICADO CON LAMINA CALIBRE DE 18 Y 24 ROLADA EN FRIO PREVIA LIMPIEZA MEDIANTE FOSFATOS CHASIS METALICO Y REFORZADO ACABADO EN PINTURA DE ESMALTE SECADO EN HORNO CAPACIDAD DE 25 HGS. GAVETAS TAMANO OFICIOAPERTURA DE GAVETA CON CORREDERAS DE 4 BALEROS CADA UNA CAJONES MEDIA ALTURA CON GUIAS PARA COLGANTES DE ARCHIVERO FRENTE ESTAMPADOS PORTA ETIQUETA DE NYLONDESLIZANAMIENTO SOBRE BALERO DENAYLON CERRADURA GENERAL. COLOR ARENA | 3271.75
I450400012 | 246 | ARCHIVERO VERTICAL DE 4 GAVETAS METALICO FABRICADO CON LAMINA CALIBRE DE 18 Y 24 ROLADA EN FRIO PREVIA LIMPIEZA MEDIANTE FOSFATOS CHASIS METALICO Y REFORZADO ACABADO EN PINTURA DE ESMALTE SECADO EN HORNO CAPACIDAD DE 25 HGS. GAVETAS TAMANO OFICIOAPERTURA DE GAVETA CON CORREDERAS DE 4 BALEROS CADA UNA CAJONES MEDIA ALTURA CON GUIAS PARA COLGANTES DE ARCHIVERO FRENTE ESTAMPADOS PORTA ETIQUETA DE NYLONDESLIZANAMIENTO SOBRE BALERO DENAYLON CERRADURA GENERAL. COLOR ARENA | 3271.75
I450400012 | 245 | ARCHIVERO VERTICAL DE 4 GAVETAS METALICO FABRICADO CON LAMINA CALIBRE DE 18 Y 24 ROLADA EN FRIO PREVIA LIMPIEZA MEDIANTE FOSFATOS CHASIS METALICO Y REFORZADO ACABADO EN PINTURA DE ESMALTE SECADO EN HORNO CAPACIDAD DE 25 HGS. GAVETAS TAMANO OFICIOAPERTURA DE GAVETA CON CORREDERAS DE 4 BALEROS CADA UNA CAJONES MEDIA ALTURA CON GUIAS PARA COLGANTES DE ARCHIVERO FRENTE ESTAMPADOS PORTA ETIQUETA DE NYLONDESLIZANAMIENTO SOBRE BALERO DENAYLON CERRADURA GENERAL. COLOR ARENA | 3271.75
I450400012 | 247 | ARCHIVERO VERTICAL DE 4 GAVETAS METALICO FABRICADO CON LAMINA CALIBRE DE 18 Y 24 ROLADA EN FRIO PREVIA LIMPIEZA MEDIANTE FOSFATOS CHASIS METALICO Y REFORZADO ACABADO EN PINTURA DE ESMALTE SECADO EN HORNO CAPACIDAD DE 25 HGS. GAVETAS TAMANO OFICIOAPERTURA DE GAVETA CON CORREDERAS DE 4 BALEROS CADA UNA CAJONES MEDIA ALTURA CON GUIAS PARA COLGANTES DE ARCHIVERO FRENTE ESTAMPADOS PORTA ETIQUETA DE NYLONDESLIZANAMIENTO SOBRE BALERO DENAYLON CERRADURA GENERAL. COLOR ARENA | 3271.75
I450400012 | 253 | ARCHIVERO VERTICAL DE 4 GAVETAS METALICO FABRICADO CON LAMINA CALIBRE DE 18 Y 24 ROLADA EN FRIO PREVIA LIMPIEZA MEDIANTE FOSFATOS CHASIS METALICO Y REFORZADO ACABADO EN PINTURA DE ESMALTE SECADO EN HORNO CAPACIDAD DE 25 HGS. GAVETAS TAMANO OFICIOAPERTURA DE GAVETA CON CORREDERAS DE 4 BALEROS CADA UNA CAJONES MEDIA ALTURA CON GUIAS PARA COLGANTES DE ARCHIVERO FRENTE ESTAMPADOS PORTA ETIQUETA DE NYLONDESLIZANAMIENTO SOBRE BALERO DENAYLON CERRADURA GENERAL. COLOR ARENA | 3271.75
I450400012 | 251 | ARCHIVERO VERTICAL DE 4 GAVETAS METALICO FABRICADO CON LAMINA CALIBRE DE 18 Y 24 ROLADA EN FRIO PREVIA LIMPIEZA MEDIANTE FOSFATOS CHASIS METALICO Y REFORZADO ACABADO EN PINTURA DE ESMALTE SECADO EN HORNO CAPACIDAD DE 25 HGS. GAVETAS TAMANO OFICIOAPERTURA DE GAVETA CON CORREDERAS DE 4 BALEROS CADA UNA CAJONES MEDIA ALTURA CON GUIAS PARA COLGANTES DE ARCHIVERO FRENTE ESTAMPADOS PORTA ETIQUETA DE NYLONDESLIZANAMIENTO SOBRE BALERO DENAYLON CERRADURA GENERAL. COLOR ARENA | 3271.75
I450400012 | 261 | ARCHIVERO VERTICAL DE 4 GAVETAS METALICO FABRICADO CON LAMINA CALIBRE DE 18 Y 24 ROLADA EN FRIO PREVIA LIMPIEZA MEDIANTE FOSFATOS CHASIS METALICO Y REFORZADO ACABADO EN PINTURA DE ESMALTE SECADO EN HORNO CAPACIDAD DE 25 HGS. GAVETAS TAMANO OFICIOAPERTURA DE GAVETA CON CORREDERAS DE 4 BALEROS CADA UNA CAJONES MEDIA ALTURA CON GUIAS PARA COLGANTES DE ARCHIVERO FRENTE ESTAMPADOS PORTA ETIQUETA DE NYLONDESLIZANAMIENTO SOBRE BALERO DENAYLON CERRADURA GENERAL. COLOR ARENA | 3271.75
I450400012 | 254 | ARCHIVERO VERTICAL DE 4 GAVETAS METALICO FABRICADO CON LAMINA CALIBRE DE 18 Y 24 ROLADA EN FRIO PREVIA LIMPIEZA MEDIANTE FOSFATOS CHASIS METALICO Y REFORZADO ACABADO EN PINTURA DE ESMALTE SECADO EN HORNO CAPACIDAD DE 25 HGS. GAVETAS TAMANO OFICIOAPERTURA DE GAVETA CON CORREDERAS DE 4 BALEROS CADA UNA CAJONES MEDIA ALTURA CON GUIAS PARA COLGANTES DE ARCHIVERO FRENTE ESTAMPADOS PORTA ETIQUETA DE NYLONDESLIZANAMIENTO SOBRE BALERO DENAYLON CERRADURA GENERAL. COLOR ARENA | 3271.75
I450400012 | 258 | ARCHIVERO VERTICAL DE 4 GAVETAS METALICO FABRICADO CON LAMINA CALIBRE DE 18 Y 24 ROLADA EN FRIO PREVIA LIMPIEZA MEDIANTE FOSFATOS CHASIS METALICO Y REFORZADO ACABADO EN PINTURA DE ESMALTE SECADO EN HORNO CAPACIDAD DE 25 HGS. GAVETAS TAMANO OFICIOAPERTURA DE GAVETA CON CORREDERAS DE 4 BALEROS CADA UNA CAJONES MEDIA ALTURA CON GUIAS PARA COLGANTES DE ARCHIVERO FRENTE ESTAMPADOS PORTA ETIQUETA DE NYLONDESLIZANAMIENTO SOBRE BALERO DENAYLON CERRADURA GENERAL. COLOR ARENA | 3271.75
I450400012 | 252 | ARCHIVERO VERTICAL DE 4 GAVETAS METALICO FABRICADO CON LAMINA CALIBRE DE 18 Y 24 ROLADA EN FRIO PREVIA LIMPIEZA MEDIANTE FOSFATOS CHASIS METALICO Y REFORZADO ACABADO EN PINTURA DE ESMALTE SECADO EN HORNO CAPACIDAD DE 25 HGS. GAVETAS TAMANO OFICIOAPERTURA DE GAVETA CON CORREDERAS DE 4 BALEROS CADA UNA CAJONES MEDIA ALTURA CON GUIAS PARA COLGANTES DE ARCHIVERO FRENTE ESTAMPADOS PORTA ETIQUETA DE NYLONDESLIZANAMIENTO SOBRE BALERO DENAYLON CERRADURA GENERAL. COLOR ARENA | 3271.75
I450400012 | 248 | ARCHIVERO VERTICAL DE 4 GAVETAS METALICO FABRICADO CON LAMINA CALIBRE DE 18 Y 24 ROLADA EN FRIO PREVIA LIMPIEZA MEDIANTE FOSFATOS CHASIS METALICO Y REFORZADO ACABADO EN PINTURA DE ESMALTE SECADO EN HORNO CAPACIDAD DE 25 HGS. GAVETAS TAMANO OFICIOAPERTURA DE GAVETA CON CORREDERAS DE 4 BALEROS CADA UNA CAJONES MEDIA ALTURA CON GUIAS PARA COLGANTES DE ARCHIVERO FRENTE ESTAMPADOS PORTA ETIQUETA DE NYLONDESLIZANAMIENTO SOBRE BALERO DENAYLON CERRADURA GENERAL. COLOR ARENA | 3271.75
I450400012 | 259 | ARCHIVERO VERTICAL DE 4 GAVETAS METALICO FABRICADO CON LAMINA CALIBRE DE 18 Y 24 ROLADA EN FRIO PREVIA LIMPIEZA MEDIANTE FOSFATOS CHASIS METALICO Y REFORZADO ACABADO EN PINTURA DE ESMALTE SECADO EN HORNO CAPACIDAD DE 25 HGS. GAVETAS TAMANO OFICIOAPERTURA DE GAVETA CON CORREDERAS DE 4 BALEROS CADA UNA CAJONES MEDIA ALTURA CON GUIAS PARA COLGANTES DE ARCHIVERO FRENTE ESTAMPADOS PORTA ETIQUETA DE NYLONDESLIZANAMIENTO SOBRE BALERO DENAYLON CERRADURA GENERAL. COLOR ARENA | 3271.75
I450400012 | 268 | ARCHIVERO VERTICAL DE 4 GAVETAS METALICO FABRICADO CON LAMINA CALIBRE DE 18 Y 24 ROLADA EN FRIO PREVIA LIMPIEZA MEDIANTE FOSFATOS CHASIS METALICO Y REFORZADO ACABADO EN PINTURA DE ESMALTE SECADO EN HORNO CAPACIDAD DE 25 HGS. GAVETAS TAMANO OFICIOAPERTURA DE GAVETA CON CORREDERAS DE 4 BALEROS CADA UNA CAJONES MEDIA ALTURA CON GUIAS PARA COLGANTES DE ARCHIVERO FRENTE ESTAMPADOS PORTA ETIQUETA DE NYLONDESLIZANAMIENTO SOBRE BALERO DENAYLON CERRADURA GENERAL. COLOR ARENA | 3271.75
I450400012 | 263 | ARCHIVERO VERTICAL DE 4 GAVETAS METALICO FABRICADO CON LAMINA CALIBRE DE 18 Y 24 ROLADA EN FRIO PREVIA LIMPIEZA MEDIANTE FOSFATOS CHASIS METALICO Y REFORZADO ACABADO EN PINTURA DE ESMALTE SECADO EN HORNO CAPACIDAD DE 25 HGS. GAVETAS TAMANO OFICIOAPERTURA DE GAVETA CON CORREDERAS DE 4 BALEROS CADA UNA CAJONES MEDIA ALTURA CON GUIAS PARA COLGANTES DE ARCHIVERO FRENTE ESTAMPADOS PORTA ETIQUETA DE NYLONDESLIZANAMIENTO SOBRE BALERO DENAYLON CERRADURA GENERAL. COLOR ARENA | 3271.75
I450400012 | 264 | ARCHIVERO VERTICAL DE 4 GAVETAS METALICO FABRICADO CON LAMINA CALIBRE DE 18 Y 24 ROLADA EN FRIO PREVIA LIMPIEZA MEDIANTE FOSFATOS CHASIS METALICO Y REFORZADO ACABADO EN PINTURA DE ESMALTE SECADO EN HORNO CAPACIDAD DE 25 HGS. GAVETAS TAMANO OFICIOAPERTURA DE GAVETA CON CORREDERAS DE 4 BALEROS CADA UNA CAJONES MEDIA ALTURA CON GUIAS PARA COLGANTES DE ARCHIVERO FRENTE ESTAMPADOS PORTA ETIQUETA DE NYLONDESLIZANAMIENTO SOBRE BALERO DENAYLON CERRADURA GENERAL. COLOR ARENA | 3271.75
I450400012 | 265 | ARCHIVERO VERTICAL DE 4 GAVETAS METALICO FABRICADO CON LAMINA CALIBRE DE 18 Y 24 ROLADA EN FRIO PREVIA LIMPIEZA MEDIANTE FOSFATOS CHASIS METALICO Y REFORZADO ACABADO EN PINTURA DE ESMALTE SECADO EN HORNO CAPACIDAD DE 25 HGS. GAVETAS TAMANO OFICIOAPERTURA DE GAVETA CON CORREDERAS DE 4 BALEROS CADA UNA CAJONES MEDIA ALTURA CON GUIAS PARA COLGANTES DE ARCHIVERO FRENTE ESTAMPADOS PORTA ETIQUETA DE NYLONDESLIZANAMIENTO SOBRE BALERO DENAYLON CERRADURA GENERAL. COLOR ARENA | 3271.75
I450400012 | 274 | ARCHIVERO VERTICAL DE 4 GAVETAS METALICO FABRICADO CON LAMINA CALIBRE DE 18 Y 24 ROLADA EN FRIO PREVIA LIMPIEZA MEDIANTE FOSFATOS CHASIS METALICO Y REFORZADO ACABADO EN PINTURA DE ESMALTE SECADO EN HORNO CAPACIDAD DE 25 HGS. GAVETAS TAMANO OFICIOAPERTURA DE GAVETA CON CORREDERAS DE 4 BALEROS CADA UNA CAJONES MEDIA ALTURA CON GUIAS PARA COLGANTES DE ARCHIVERO FRENTE ESTAMPADOS PORTA ETIQUETA DE NYLONDESLIZANAMIENTO SOBRE BALERO DENAYLON CERRADURA GENERAL. COLOR ARENA | 3271.75
I450400012 | 278 | ARCHIVERO VERTICAL DE 4 GAVETAS METALICO FABRICADO CON LAMINA CALIBRE DE 18 Y 24 ROLADA EN FRIO PREVIA LIMPIEZA MEDIANTE FOSFATOS CHASIS METALICO Y REFORZADO ACABADO EN PINTURA DE ESMALTE SECADO EN HORNO CAPACIDAD DE 25 HGS. GAVETAS TAMANO OFICIOAPERTURA DE GAVETA CON CORREDERAS DE 4 BALEROS CADA UNA CAJONES MEDIA ALTURA CON GUIAS PARA COLGANTES DE ARCHIVERO FRENTE ESTAMPADOS PORTA ETIQUETA DE NYLONDESLIZANAMIENTO SOBRE BALERO DENAYLON CERRADURA GENERAL. COLOR ARENA | 3271.75
I450400124 | 1405 | ESCRITORIO DE METAL DE 1.50 MTS. FABRICADO EN LAMINA NEGRA ROLADA EN FRIO CUBIERTA CON TRATAMIENTO DE FOSFATIZADO PARA EVITAR LA OXIDACION ACABADO EN ESMALTE HORNEADO CUBIERTA DE MELAMINA DE 32 MM. CORREDERAS Y MECANISMO DE CIERRE JALADERAS INTEGRADAS AL FRENTE QUE PROPORCIONAN MAYOR REGIDEZ CAJONES Y GAVETAS CON SISTEMAS DE ARCHIVO SUSPENDIDO Y COMPRESOR EN LOS ESCRITORIOS CAPACIDAD DE CARGA DE 30 KGS. PATAS ESMALTADAS Y CON RESBALONES AJUSTABLES. COLOR ARENA | 4220.5
I450400124 | 1409 | ESCRITORIO DE METAL DE 1.50 MTS. FABRICADO EN LAMINA NEGRA ROLADA EN FRIO CUBIERTA CON TRATAMIENTO DE FOSFATIZADO PARA EVITAR LA OXIDACION ACABADO EN ESMALTE HORNEADO CUBIERTA DE MELAMINA DE 32 MM. CORREDERAS Y MECANISMO DE CIERRE JALADERAS INTEGRADAS AL FRENTE QUE PROPORCIONAN MAYOR REGIDEZ CAJONES Y GAVETAS CON SISTEMAS DE ARCHIVO SUSPENDIDO Y COMPRESOR EN LOS ESCRITORIOS CAPACIDAD DE CARGA DE 30 KGS. PATAS ESMALTADAS Y CON RESBALONES AJUSTABLES. COLOR ARENA | 4220.5
I450400124 | 1407 | ESCRITORIO DE METAL DE 1.50 MTS. FABRICADO EN LAMINA NEGRA ROLADA EN FRIO CUBIERTA CON TRATAMIENTO DE FOSFATIZADO PARA EVITAR LA OXIDACION ACABADO EN ESMALTE HORNEADO CUBIERTA DE MELAMINA DE 32 MM. CORREDERAS Y MECANISMO DE CIERRE JALADERAS INTEGRADAS AL FRENTE QUE PROPORCIONAN MAYOR REGIDEZ CAJONES Y GAVETAS CON SISTEMAS DE ARCHIVO SUSPENDIDO Y COMPRESOR EN LOS ESCRITORIOS CAPACIDAD DE CARGA DE 30 KGS. PATAS ESMALTADAS Y CON RESBALONES AJUSTABLES. COLOR ARENA | 4220.5
I450400124 | 1408 | ESCRITORIO DE METAL DE 1.50 MTS. FABRICADO EN LAMINA NEGRA ROLADA EN FRIO CUBIERTA CON TRATAMIENTO DE FOSFATIZADO PARA EVITAR LA OXIDACION ACABADO EN ESMALTE HORNEADO CUBIERTA DE MELAMINA DE 32 MM. CORREDERAS Y MECANISMO DE CIERRE JALADERAS INTEGRADAS AL FRENTE QUE PROPORCIONAN MAYOR REGIDEZ CAJONES Y GAVETAS CON SISTEMAS DE ARCHIVO SUSPENDIDO Y COMPRESOR EN LOS ESCRITORIOS CAPACIDAD DE CARGA DE 30 KGS. PATAS ESMALTADAS Y CON RESBALONES AJUSTABLES. COLOR ARENA | 4220.5
I450400124 | 1403 | ESCRITORIO DE METAL DE 1.50 MTS. FABRICADO EN LAMINA NEGRA ROLADA EN FRIO CUBIERTA CON TRATAMIENTO DE FOSFATIZADO PARA EVITAR LA OXIDACION ACABADO EN ESMALTE HORNEADO CUBIERTA DE MELAMINA DE 32 MM. CORREDERAS Y MECANISMO DE CIERRE JALADERAS INTEGRADAS AL FRENTE QUE PROPORCIONAN MAYOR REGIDEZ CAJONES Y GAVETAS CON SISTEMAS DE ARCHIVO SUSPENDIDO Y COMPRESOR EN LOS ESCRITORIOS CAPACIDAD DE CARGA DE 30 KGS. PATAS ESMALTADAS Y CON RESBALONES AJUSTABLES. COLOR ARENA | 4220.5
I450400124 | 1410 | ESCRITORIO DE METAL DE 1.50 MTS. FABRICADO EN LAMINA NEGRA ROLADA EN FRIO CUBIERTA CON TRATAMIENTO DE FOSFATIZADO PARA EVITAR LA OXIDACION ACABADO EN ESMALTE HORNEADO CUBIERTA DE MELAMINA DE 32 MM. CORREDERAS Y MECANISMO DE CIERRE JALADERAS INTEGRADAS AL FRENTE QUE PROPORCIONAN MAYOR REGIDEZ CAJONES Y GAVETAS CON SISTEMAS DE ARCHIVO SUSPENDIDO Y COMPRESOR EN LOS ESCRITORIOS CAPACIDAD DE CARGA DE 30 KGS. PATAS ESMALTADAS Y CON RESBALONES AJUSTABLES. COLOR ARENA | 4220.5
I450400124 | 1413 | ESCRITORIO DE METAL DE 1.50 MTS. FABRICADO EN LAMINA NEGRA ROLADA EN FRIO CUBIERTA CON TRATAMIENTO DE FOSFATIZADO PARA EVITAR LA OXIDACION ACABADO EN ESMALTE HORNEADO CUBIERTA DE MELAMINA DE 32 MM. CORREDERAS Y MECANISMO DE CIERRE JALADERAS INTEGRADAS AL FRENTE QUE PROPORCIONAN MAYOR REGIDEZ CAJONES Y GAVETAS CON SISTEMAS DE ARCHIVO SUSPENDIDO Y COMPRESOR EN LOS ESCRITORIOS CAPACIDAD DE CARGA DE 30 KGS. PATAS ESMALTADAS Y CON RESBALONES AJUSTABLES. COLOR ARENA | 4220.5
I060200470 | 188 | UNIDAD ULTRASONICA EQUIPO ULTRASONOGRAFO COLOR BLANCO OSTION IMPRESORA TERMICA INTEGRADA AL EQUIPO GABINETE PARA TRANSPORTE DEL EQUIPO INTERCONSTRUIDO RUEDAS CON FRENO Y PORTA TRANSDUCTORES REGULADOR NO BREAK | 363400
I090000182 | 26 | EQUIPO DE RAYOS X EQUIPO QUE PERMITE REALIZAR RADIOGRAFIAS DE TIPO GENERAL PARA CUBRIR LAS NECESIDADES PRIMARIAS DE UNA UDIDAD DE MEDIDA FAMILIAR DE 5 CONSULTORIOS: MESA FIJA CON BUCKY INTEGRADO QUE ACEPTE CHASIS DE 35.56 X 43.18CM. (14X17) CON REJILLA OSCI LANTE FOCALIZADA A UN RANGO ENTRE 90 Y 7 105 CMS. O MAYOR RELACION 8:1 O MAYOR ENTRE 30 Y 150 LINEAS POR CM COLUMNA PORTA TUBOS AUTOSOPORTABLE AL PISO CON LONGUITUD DEL SOPORTE NO MAYOR DE 300 CM. CON DESPLAZAMIENTO SOBRE EL SOPORTEEN UN RANGO DE 225 A 275 O MAYOR CON FRENOSELECTROMAGNETICOS TUBO DE RAYOS X CON FOCO FINO DE 1.00 MM CON FOCO GRUESO DE 20 MM CON VELOCIDAD DE ANADO DE 3000 RPM O MAYOR CON LA ROTACION DEL TUBO DE MAS 90 GRADOS. BUCKY VERTICAL: FIJO AL PISO O AL MURO CON REJILLA OSCILANTE CON RELACION 12:1 CON FOCALIZACION DE 130 CMS. O MAYOR CON 30 LINEAS POR C O MAYOR QUE ACEPTE CHASIS DE 35.56 X 43.18 CMS. (14X17) GENERADOR DE DOS PULSOS O DE ALTA FRECUENCIA CON CAPAC | 412850
I090000182 | 27 | EQUIPO DE RAYOS X EQUIPO QUE PERMITE REALIZAR RADIOGRAFIAS DE TIPO GENERAL PARA CUBRIR LAS NECESIDADES PRIMARIAS DE UNA UNIDAD DE MEDIDA FAMILIAR DE 5 CONSULTORIOS: MESA FIJA CON BUCKY INTEGRADO QUE ACEPE CHASIS DE 35.56 X 43.18 CM. (14X17) CON REJILLA OSCILANTE FOCALIZADA A UN RANGO ENTRE 90 Y 7 105 CMS. O MAYOR RELACION 8:10 O MAYOR ENTRE 30 Y 150 LINEAS POR CM. COLUMNA PORTATUBOS AUTOSOPORTABLE AL PISO CON LONGUITUD DE SOPORTE NO MAYOR DE 300 CM. CON DESPLAZAMIENTO SOBRE EL SOPORTEN UN RANGO DE 225 O MAYOR CON FRENOSELECTROMAGNETICOS TUBO DE RAYOS X CON FOCO FINO DE 1.00 MM CON FOCO GRUESO DE 20MM CON VELOCIDAD DEL ANODO DE 3000 RPM O MAYOR CON LA ROTACION DEL TUBO DE MAS 90 GRADOS BUCKY VERTICAL: FIJO AL PISO O AL MURO CON REJILLA OSCILANTE CON RELACION 12:1 CON FOCALIZACION DE 130 CMS. O MAYOR CON 30 LINEAS POR C O MAYOR QUE ACEPTE CHASIS DE 35.56 X 43.18CMS. GENERADOR DE DOS PULSOS O DE ALTA FRECUENCIA CON CAPACIDAD DE UN RANGO D | 412850
I090000062 | 927 | BASCULA BEBE PEDIATRICA EN COLOR BEIGE CON CAPACIDAD DE 17.5 KG. CON BARRA METALICA DE DOBLE ESCALA EN GRAMOS QUE VA DE 10 EN 10 Y EN KILOS CON CHAROLA DE POLIESTIRENO LAVABLE Y SEGURA DE 53 CMS. DE ANCHO POR 56 CM DE LARGO Y 11 CM. DE ALTO. TAMANO TOTAL 69 CM. DE ALTO POR 56 CMS. DE LARGO Y 53 CM DE ANCHO CON SISTEMA DE ESTABILIZACION DISENADO PARA EL PACIENTE ACTIVO CON ESTRUCTURAS PARA USO RUDO Y RESISTENTE A LA CORROSION. | 3565
I090000062 | 919 | BASCULA BEBE PEDIATRICA EN COLOR BEIGE CON CAPACIDAD DE 17.5 KG. CON BARRA METALICA DE DOBLE ESCALA EN GRAMOS QUE VA DE 10 EN 10 Y EN KILOS CON CHAROLA DE POLIESTIRENO LAVABLE Y SEGURA DE 53 CMS. DE ANCHO POR 56 CM DE LARGO Y 11 CM. DE ALTO. TAMANO TOTAL 69 CM. DE ALTO POR 56 CMS. DE LARGO Y 53 CM DE ANCHO CON SISTEMA DE ESTABILIZACION DISENADO PARA EL PACIENTE ACTIVO CON ESTRUCTURAS PARA USO RUDO Y RESISTENTE A LA CORROSION. | 3565
I090000062 | 917 | BASCULA BEBE PEDIATRICA EN COLOR BEIGE CON CAPACIDAD DE 17.5 KG. CON BARRA METALICA DE DOBLE ESCALA EN GRAMOS QUE VA DE 10 EN 10 Y EN KILOS CON CHAROLA DE POLIESTIRENO LAVABLE Y SEGURA DE 53 CMS. DE ANCHO POR 56 CM DE LARGO Y 11 CM. DE ALTO. TAMANO TOTAL 69 CM. DE ALTO POR 56 CMS. DE LARGO Y 53 CM DE ANCHO CON SISTEMA DE ESTABILIZACION DISENADO PARA EL PACIENTE ACTIVO CON ESTRUCTURAS PARA USO RUDO Y RESISTENTE A LA CORROSION. | 3565
I090000062 | 918 | BASCULA BEBE PEDIATRICA EN COLOR BEIGE CON CAPACIDAD DE 17.5 KG. CON BARRA METALICA DE DOBLE ESCALA EN GRAMOS QUE VA DE 10 EN 10 Y EN KILOS CON CHAROLA DE POLIESTIRENO LAVABLE Y SEGURA DE 53 CMS. DE ANCHO POR 56 CM DE LARGO Y 11 CM. DE ALTO. TAMANO TOTAL 69 CM. DE ALTO POR 56 CMS. DE LARGO Y 53 CM DE ANCHO CON SISTEMA DE ESTABILIZACION DISENADO PARA EL PACIENTE ACTIVO CON ESTRUCTURAS PARA USO RUDO Y RESISTENTE A LA CORROSION. | 3565
I090000062 | 921 | BASCULA BEBE PEDIATRICA EN COLOR BEIGE CON CAPACIDAD DE 17.5 KG. CON BARRA METALICA DE DOBLE ESCALA EN GRAMOS QUE VA DE 10 EN 10 Y EN KILOS CON CHAROLA DE POLIESTIRENO LAVABLE Y SEGURA DE 53 CMS. DE ANCHO POR 56 CM DE LARGO Y 11 CM. DE ALTO. TAMANO TOTAL 69 CM. DE ALTO POR 56 CMS. DE LARGO Y 53 CM DE ANCHO CON SISTEMA DE ESTABILIZACION DISENADO PARA EL PACIENTE ACTIVO CON ESTRUCTURAS PARA USO RUDO Y RESISTENTE A LA CORROSION. | 3565
I090000062 | 923 | BASCULA BEBE PEDIATRICA EN COLOR BEIGE CON CAPACIDAD DE 17.5 KG. CON BARRA METALICA DE DOBLE ESCALA EN GRAMOS QUE VA DE 10 EN 10 Y EN KILOS CON CHAROLA DE POLIESTIRENO LAVABLE Y SEGURA DE 53 CMS. DE ANCHO POR 56 CM DE LARGO Y 11 CM. DE ALTO. TAMANO TOTAL 69 CM. DE ALTO POR 56 CMS. DE LARGO Y 53 CM DE ANCHO CON SISTEMA DE ESTABILIZACION DISENADO PARA EL PACIENTE ACTIVO CON ESTRUCTURAS PARA USO RUDO Y RESISTENTE A LA CORROSION. | 3565
I090000062 | 926 | BASCULA BEBE PEDIATRICA EN COLOR BEIGE CON CAPACIDAD DE 17.5 KG. CON BARRA METALICA DE DOBLE ESCALA EN GRAMOS QUE VA DE 10 EN 10 Y EN KILOS CON CHAROLA DE POLIESTIRENO LAVABLE Y SEGURA DE 53 CMS. DE ANCHO POR 56 CM DE LARGO Y 11 CM. DE ALTO. TAMANO TOTAL 69 CM. DE ALTO POR 56 CMS. DE LARGO Y 53 CM DE ANCHO CON SISTEMA DE ESTABILIZACION DISENADO PARA EL PACIENTE ACTIVO CON ESTRUCTURAS PARA USO RUDO Y RESISTENTE A LA CORROSION. | 3565
I090000062 | 930 | BASCULA BEBE PEDIATRICA EN COLOR BEIGE CON CAPACIDAD DE 17.5 KG. CON BARRA METALICA DE DOBLE ESCALA EN GRAMOS QUE VA DE 10 EN 10 Y EN KILOS CON CHAROLA DE POLIESTIRENO LAVABLE Y SEGURA DE 53 CMS. DE ANCHO POR 56 CM DE LARGO Y 11 CM. DE ALTO. TAMANO TOTAL 69 CM. DE ALTO POR 56 CMS. DE LARGO Y 53 CM DE ANCHO CON SISTEMA DE ESTABILIZACION DISENADO PARA EL PACIENTE ACTIVO CON ESTRUCTURAS PARA USO RUDO Y RESISTENTE A LA CORROSION. | 3565
I090000062 | 931 | BASCULA BEBE PEDIATRICA EN COLOR BEIGE CON CAPACIDAD DE 17.5 KG. CON BARRA METALICA DE DOBLE ESCALA EN GRAMOS QUE VA DE 10 EN 10 Y EN KILOS CON CHAROLA DE POLIESTIRENO LAVABLE Y SEGURA DE 53 CMS. DE ANCHO POR 56 CM DE LARGO Y 11 CM. DE ALTO. TAMANO TOTAL 69 CM. DE ALTO POR 56 CMS. DE LARGO Y 53 CM DE ANCHO CON SISTEMA DE ESTABILIZACION DISENADO PARA EL PACIENTE ACTIVO CON ESTRUCTURAS PARA USO RUDO Y RESISTENTE A LA CORROSION. | 3565
I090000062 | 928 | BASCULA BEBE PEDIATRICA EN COLOR BEIGE CON CAPACIDAD DE 17.5 KG. CON BARRA METALICA DE DOBLE ESCALA EN GRAMOS QUE VA DE 10 EN 10 Y EN KILOS CON CHAROLA DE POLIESTIRENO LAVABLE Y SEGURA DE 53 CMS. DE ANCHO POR 56 CM DE LARGO Y 11 CM. DE ALTO. TAMANO TOTAL 69 CM. DE ALTO POR 56 CMS. DE LARGO Y 53 CM DE ANCHO CON SISTEMA DE ESTABILIZACION DISENADO PARA EL PACIENTE ACTIVO CON ESTRUCTURAS PARA USO RUDO Y RESISTENTE A LA CORROSION. | 3565
I090000062 | 938 | BASCULA BEBE PEDIATRICA EN COLOR BEIGE CON CAPACIDAD DE 17.5 KG. CON BARRA METALICA DE DOBLE ESCALA EN GRAMOS QUE VA DE 10 EN 10 Y EN KILOS CON CHAROLA DE POLIESTIRENO LAVABLE Y SEGURA DE 53 CM DE ANCHO POR 56 CM DE LARGO Y 11 DE ALTO. TAMANO TOTAL 69 CM DE ALTO POR 56 CM DE LARGO Y 53 CM DE ANCHO CON SISTEMA DE ESTABILIZACION DISENADO PARA EL PACIENTE ACTIVO CON ESTRUCTURAS PARA USO PESADO Y RESISTENTE A LA CORROSION. | 3565
I090000062 | 940 | BASCULA BEBE PEDIATRICA EN COLOR BEIGE CON CAPACIDAD DE 17.5 KG. CON BARRA METALICA DE DOBLE ESCALA EN GRAMOS QUE VA DE 10 EN 10 Y EN KILOS CON CHAROLA DE POLIESTIRENO LAVABLE Y SEGURA DE 53 CM DE ANCHO POR 56 CM DE LARGO Y 11 DE ALTO. TAMANO TOTAL 69 CM DE ALTO POR 56 CM DE LARGO Y 53 CM DE ANCHO CON SISTEMA DE ESTABILIZACION DISENADO PARA EL PACIENTE ACTIVO CON ESTRUCTURAS PARA USO PESADO Y RESISTENTE A LA CORROSION. | 3565
I090000062 | 936 | BASCULA BEBE PEDIATRICA EN COLOR BEIGE CON CAPACIDAD DE 17.5 KG. CON BARRA METALICA DE DOBLE ESCALA EN GRAMOS QUE VA DE 10 EN 10 Y EN KILOS CON CHAROLA DE POLIESTIRENO LAVABLE Y SEGURA DE 53 CM DE ANCHO POR 56 CM DE LARGO Y 11 DE ALTO. TAMANO TOTAL 69 CM DE ALTO POR 56 CM DE LARGO Y 53 CM DE ANCHO CON SISTEMA DE ESTABILIZACION DISENADO PARA EL PACIENTE ACTIVO CON ESTRUCTURAS PARA USO PESADO Y RESISTENTE A LA CORROSION. | 3565
I090000062 | 948 | BASCULA BEBE PEDIATRICA EN COLOR BEIGE CON CAPACIDAD DE 17.5 KG. CON BARRA METALICA DE DOBLE ESCALA EN GRAMOS QUE VA DE 10 EN 10 Y EN KILOS CON CHAROLA DE POLIESTIRENO LAVABLE Y SEGURA DE 53 CM DE ANCHO POR 56 CM DE LARGO Y 11 DE ALTO. TAMANO TOTAL 69 CM DE ALTO POR 56 CM DE LARGO Y 53 CM DE ANCHO CON SISTEMA DE ESTABILIZACION DISENADO PARA EL PACIENTE ACTIVO CON ESTRUCTURAS PARA USO PESADO Y RESISTENTE A LA CORROSION. | 3565
I090000062 | 944 | BASCULA BEBE PEDIATRICA EN COLOR BEIGE CON CAPACIDAD DE 17.5 KG. CON BARRA METALICA DE DOBLE ESCALA EN GRAMOS QUE VA DE 10 EN 10 Y EN KILOS CON CHAROLA DE POLIESTIRENO LAVABLE Y SEGURA DE 53 CM DE ANCHO POR 56 CM DE LARGO Y 11 DE ALTO. TAMANO TOTAL 69 CM DE ALTO POR 56 CM DE LARGO Y 53 CM DE ANCHO CON SISTEMA DE ESTABILIZACION DISENADO PARA EL PACIENTE ACTIVO CON ESTRUCTURAS PARA USO PESADO Y RESISTENTE A LA CORROSION. | 3565
I090000062 | 949 | BASCULA BEBE PEDIATRICA EN COLOR BEIGE CON CAPACIDAD DE 17.5 KG. CON BARRA METALICA DE DOBLE ESCALA EN GRAMOS QUE VA DE 10 EN 10 Y EN KILOS CON CHAROLA DE POLIESTIRENO LAVABLE Y SEGURA DE 53 CM DE ANCHO POR 56 CM DE LARGO Y 11 DE ALTO. TAMANO TOTAL 69 CM DE ALTO POR 56 CM DE LARGO Y 53 CM DE ANCHO CON SISTEMA DE ESTABILIZACION DISENADO PARA EL PACIENTE ACTIVO CON ESTRUCTURAS PARA USO PESADO Y RESISTENTE A LA CORROSION. | 3565
I090000062 | 954 | BASCULA BEBE PEDIATRICA EN COLOR BEIGE CON CAPACIDAD DE 17.5 KG. CON BARRA METALICA DE DOBLE ESCALA EN GRAMOS QUE VA DE 10 EN 10 Y EN KILOS CON CHAROLA DE POLIESTIRENO LAVABLE Y SEGURA DE 53 CM DE ANCHO POR 56 CM DE LARGO Y 11 DE ALTO. TAMANO TOTAL 69 CM DE ALTO POR 56 CM DE LARGO Y 53 CM DE ANCHO CON SISTEMA DE ESTABILIZACION DISENADO PARA EL PACIENTE ACTIVO CON ESTRUCTURAS PARA USO PESADO Y RESISTENTE A LA CORROSION. | 3565
I090000062 | 955 | BASCULA BEBE PEDIATRICA EN COLOR BEIGE CON CAPACIDAD DE 17.5 KG. CON BARRA METALICA DE DOBLE ESCALA EN GRAMOS QUE VA DE 10 EN 10 Y EN KILOS CON CHAROLA DE POLIESTIRENO LAVABLE Y SEGURA DE 53 CM DE ANCHO POR 56 CM DE LARGO Y 11 DE ALTO. TAMANO TOTAL 69 CM DE ALTO POR 56 CM DE LARGO Y 53 CM DE ANCHO CON SISTEMA DE ESTABILIZACION DISENADO PARA EL PACIENTE ACTIVO CON ESTRUCTURAS PARA USO PESADO Y RESISTENTE A LA CORROSION. | 3565
I090000062 | 952 | BASCULA BEBE PEDIATRICA EN COLOR BEIGE CON CAPACIDAD DE 17.5 KG. CON BARRA METALICA DE DOBLE ESCALA EN GRAMOS QUE VA DE 10 EN 10 Y EN KILOS CON CHAROLA DE POLIESTIRENO LAVABLE Y SEGURA DE 53 CM DE ANCHO POR 56 CM DE LARGO Y 11 DE ALTO. TAMANO TOTAL 69 CM DE ALTO POR 56 CM DE LARGO Y 53 CM DE ANCHO CON SISTEMA DE ESTABILIZACION DISENADO PARA EL PACIENTE ACTIVO CON ESTRUCTURAS PARA USO PESADO Y RESISTENTE A LA CORROSION. | 3565
I090000312 | 1429 | MESA EXPLORACION UNIVERSAL PARA EXPLORACION COLOR BEIGE PARA REALIZAR EXPLORACION FISICA DE PACIENTE EN POSICION DE DECUBIT MESA DE EXPLORACION CONSTRUIDA CON LAMINA CALIBRE 22 GABINETE CON DOS PUERTAS CORREDIZAS Y CON LAS SIGUIENTES DIMENSIONES ALTURA DE 85CM. COMO MINIMO LONGITUD TOTAL 165 CMS. COMO MINIMO DE ANCHO DE 55 CM. COMO MINIMO CON TRES SECCIONES COLCHON CON CUBIERTA DE VINIL IMITACION PIEL EN COLOR NEGRO PINTURA ANTICORROSIVA COLOR BEIGE EN ACABADO ESMALTADO PIERNERAS TIPO GOEPEL ACOJINADAS CON FIJADORES Y EXTENSIONES PARA TOMA DE CORRIENTE. | 5520
I090000312 | 1430 | MESA EXPLORACION UNIVERSAL PARA EXPLORACION COLOR BEIGE PARA REALIZAR EXPLORACION FISICA DE PACIENTE EN POSICION DE DECUBIT MESA DE EXPLORACION CONSTRUIDA CON LAMINA CALIBRE 22 GABINETE CON DOS PUERTAS CORREDIZAS Y CON LAS SIGUIENTES DIMENSIONES ALTURA DE 85CM. COMO MINIMO LONGITUD TOTAL 165 CMS. COMO MINIMO DE ANCHO DE 55 CM. COMO MINIMO CON TRES SECCIONES COLCHON CON CUBIERTA DE VINIL IMITACION PIEL EN COLOR NEGRO PINTURA ANTICORROSIVA COLOR BEIGE EN ACABADO ESMALTADO PIERNERAS TIPO GOEPEL ACOJINADAS CON FIJADORES Y EXTENSIONES PARA TOMA DE CORRIENTE. | 5520
I090000312 | 1432 | MESA EXPLORACION UNIVERSAL PARA EXPLORACION COLOR BEIGE PARA REALIZAR EXPLORACION FISICA DE PACIENTE EN POSICION DE DECUBIT MESA DE EXPLORACION CONSTRUIDA CON LAMINA CALIBRE 22 GABINETE CON DOS PUERTAS CORREDIZAS Y CON LAS SIGUIENTES DIMENSIONES ALTURA DE 85CM. COMO MINIMO LONGITUD TOTAL 165 CMS. COMO MINIMO DE ANCHO DE 55 CM. COMO MINIMO CON TRES SECCIONES COLCHON CON CUBIERTA DE VINIL IMITACION PIEL EN COLOR NEGRO PINTURA ANTICORROSIVA COLOR BEIGE EN ACABADO ESMALTADO PIERNERAS TIPO GOEPEL ACOJINADAS CON FIJADORES Y EXTENSIONES PARA TOMA DE CORRIENTE. | 5520
I090000312 | 1433 | MESA EXPLORACION UNIVERSAL PARA EXPLORACION COLOR BEIGE PARA REALIZAR EXPLORACION FISICA DE PACIENTE EN POSICION DE DECUBIT MESA DE EXPLORACION CONSTRUIDA CON LAMINA CALIBRE 22 GABINETE CON DOS PUERTAS CORREDIZAS Y CON LAS SIGUIENTES DIMENSIONES ALTURA DE 85CM. COMO MINIMO LONGITUD TOTAL 165 CMS. COMO MINIMO DE ANCHO DE 55 CM. COMO MINIMO CON TRES SECCIONES COLCHON CON CUBIERTA DE VINIL IMITACION PIEL EN COLOR NEGRO PINTURA ANTICORROSIVA COLOR BEIGE EN ACABADO ESMALTADO PIERNERAS TIPO GOEPEL ACOJINADAS CON FIJADORES Y EXTENSIONES PARA TOMA DE CORRIENTE. | 5520
I090000312 | 1436 | MESA EXPLORACION UNIVERSAL PARA EXPLORACION COLOR BEIGE PARA REALIZAR EXPLORACION FISICA DE PACIENTE EN POSICION DE DECUBIT MESA DE EXPLORACION CONSTRUIDA CON LAMINA CALIBRE 22 GABINETE CON DOS PUERTAS CORREDIZAS Y CON LAS SIGUIENTES DIMENSIONES ALTURA DE 85CM. COMO MINIMO LONGITUD TOTAL 165 CMS. COMO MINIMO DE ANCHO DE 55 CM. COMO MINIMO CON TRES SECCIONES COLCHON CON CUBIERTA DE VINIL IMITACION PIEL EN COLOR NEGRO PINTURA ANTICORROSIVA COLOR BEIGE EN ACABADO ESMALTADO PIERNERAS TIPO GOEPEL ACOJINADAS CON FIJADORES Y EXTENSIONES PARA TOMA DE CORRIENTE. | 5520
I090000312 | 1437 | MESA EXPLORACION UNIVERSAL PARA EXPLORACION COLOR BEIGE PARA REALIZAR EXPLORACION FISICA DE PACIENTE EN POSICION DE DECUBIT MESA DE EXPLORACION CONSTRUIDA CON LAMINA CALIBRE 22 GABINETE CON DOS PUERTAS CORREDIZAS Y CON LAS SIGUIENTES DIMENSIONES ALTURA DE 85CM. COMO MINIMO LONGITUD TOTAL 165 CMS. COMO MINIMO DE ANCHO DE 55 CM. COMO MINIMO CON TRES SECCIONES COLCHON CON CUBIERTA DE VINIL IMITACION PIEL EN COLOR NEGRO PINTURA ANTICORROSIVA COLOR BEIGE EN ACABADO ESMALTADO PIERNERAS TIPO GOEPEL ACOJINADAS CON FIJADORES Y EXTENSIONES PARA TOMA DE CORRIENTE. | 5520
I090000312 | 1435 | MESA EXPLORACION UNIVERSAL PARA EXPLORACION COLOR BEIGE PARA REALIZAR EXPLORACION FISICA DE PACIENTE EN POSICION DE DECUBIT MESA DE EXPLORACION CONSTRUIDA CON LAMINA CALIBRE 22 GABINETE CON DOS PUERTAS CORREDIZAS Y CON LAS SIGUIENTES DIMENSIONES ALTURA DE 85CM. COMO MINIMO LONGITUD TOTAL 165 CMS. COMO MINIMO DE ANCHO DE 55 CM. COMO MINIMO CON TRES SECCIONES COLCHON CON CUBIERTA DE VINIL IMITACION PIEL EN COLOR NEGRO PINTURA ANTICORROSIVA COLOR BEIGE EN ACABADO ESMALTADO PIERNERAS TIPO GOEPEL ACOJINADAS CON FIJADORES Y EXTENSIONES PARA TOMA DE CORRIENTE. | 5520
I090000312 | 1440 | MESA EXPLORACION UNIVERSAL PARA EXPLORACION COLOR BEIGE PARA REALIZAR EXPLORACION FISICA DE PACIENTE EN POSICION DE DECUBIT MESA DE EXPLORACION CONSTRUIDA CON LAMINA CALIBRE 22 GABINETE CON DOS PUERTAS CORREDIZAS Y CON LAS SIGUIENTES DIMENSIONES ALTURA DE 85CM. COMO MINIMO LONGITUD TOTAL 165 CMS. COMO MINIMO DE ANCHO DE 55 CM. COMO MINIMO CON TRES SECCIONES COLCHON CON CUBIERTA DE VINIL IMITACION PIEL EN COLOR NEGRO PINTURA ANTICORROSIVA COLOR BEIGE EN ACABADO ESMALTADO PIERNERAS TIPO GOEPEL ACOJINADAS CON FIJADORES Y EXTENSIONES PARA TOMA DE CORRIENTE. | 5520
I090000312 | 1441 | MESA EXPLORACION UNIVERSAL PARA EXPLORACION COLOR BEIGE PARA REALIZAR EXPLORACION FISICA DE PACIENTE EN POSICION DE DECUBIT MESA DE EXPLORACION CONSTRUIDA CON LAMINA CALIBRE 22 GABINETE CON DOS PUERTAS CORREDIZAS Y CON LAS SIGUIENTES DIMENSIONES ALTURA DE 85CM. COMO MINIMO LONGITUD TOTAL 165 CMS. COMO MINIMO DE ANCHO DE 55 CM. COMO MINIMO CON TRES SECCIONES COLCHON CON CUBIERTA DE VINIL IMITACION PIEL EN COLOR NEGRO PINTURA ANTICORROSIVA COLOR BEIGE EN ACABADO ESMALTADO PIERNERAS TIPO GOEPEL ACOJINADAS CON FIJADORES Y EXTENSIONES PARA TOMA DE CORRIENTE. | 5520
I090000312 | 1438 | MESA EXPLORACION UNIVERSAL PARA EXPLORACION COLOR BEIGE PARA REALIZAR EXPLORACION FISICA DE PACIENTE EN POSICION DE DECUBIT MESA DE EXPLORACION CONSTRUIDA CON LAMINA CALIBRE 22 GABINETE CON DOS PUERTAS CORREDIZAS Y CON LAS SIGUIENTES DIMENSIONES ALTURA DE 85CM. COMO MINIMO LONGITUD TOTAL 165 CMS. COMO MINIMO DE ANCHO DE 55 CM. COMO MINIMO CON TRES SECCIONES COLCHON CON CUBIERTA DE VINIL IMITACION PIEL EN COLOR NEGRO PINTURA ANTICORROSIVA COLOR BEIGE EN ACABADO ESMALTADO PIERNERAS TIPO GOEPEL ACOJINADAS CON FIJADORES Y EXTENSIONES PARA TOMA DE CORRIENTE. | 5520
I090000312 | 1439 | MESA EXPLORACION UNIVERSAL PARA EXPLORACION COLOR BEIGE PARA REALIZAR EXPLORACION FISICA DE PACIENTE EN POSICION DE DECUBIT MESA DE EXPLORACION CONSTRUIDA CON LAMINA CALIBRE 22 GABINETE CON DOS PUERTAS CORREDIZAS Y CON LAS SIGUIENTES DIMENSIONES ALTURA DE 85CM. COMO MINIMO LONGITUD TOTAL 165 CMS. COMO MINIMO DE ANCHO DE 55 CM. COMO MINIMO CON TRES SECCIONES COLCHON CON CUBIERTA DE VINIL IMITACION PIEL EN COLOR NEGRO PINTURA ANTICORROSIVA COLOR BEIGE EN ACABADO ESMALTADO PIERNERAS TIPO GOEPEL ACOJINADAS CON FIJADORES Y EXTENSIONES PARA TOMA DE CORRIENTE. | 5520
I090000216 | 1632 | ESTUCHE DIAGNOSTICO (JGO. DE) COAXIAL DURO QUE INCLUYE: OFTALMOSCOPIO COAXIAL CON LUZ HALOGENA 6 APERTURAS 28 LENTES PASOS DE DIOPTRIA CON DESCANSO DE GOMA P/LA CEJA CON DIAL DE LENTE ILUMINADO NUEVA BOMBILLA HALOGENA SISTEMA OPTICO COAZIAL FILTRO POLARIZADO DE LINEAS CRUZADAS Y FILTROS SIN ROJO Y 18 COMBINACIONES DE APERTURASM ADEMAS DE MECANISMOS OPTICOS CERRADOS DE 3.5 VOLTS OTOSCOPIOS DE DIAGNOSTICO/ILUMINADOR DE GARGANTA INCORPORADO/LAPIZ ILUMINADOR LENTES DE VISUALIZACION DE ANGULO ANCHO Y SISTEMA SELLADO CON JUEGO DE 4 ESPECULOS DE POLIPROPILENO TAMANO 253 Y 4.5 MM DE 3.5 VOLTS MANGO RECARGABLE DE 3.5 VOLTS 100-130 VOLTS 50/60 HZ UNIVERSAL Y BIEN BALANCEADA CON CONTROL REOSTATO AJUSTABLE ECONOMICO DE AGARRE SEGURO DE BRONCE CROMADO E INTERRUPTOR DE SEGURIDAD CON CONECTORES METALICOS PARA ENCHUFE DIRECTO O CORRIENTE. | 6727.5
I090000216 | 1633 | ESTUCHE DIAGNOSTICO (JGO. DE) COAXIAL DURO QUE INCLUYE: OFTALMOSCOPIO COAXIAL CON LUZ HALOGENA 6 APERTURAS 28 LENTES PASOS DE DIOPTRIA CON DESCANSO DE GOMA P/LA CEJA CON DIAL DE LENTE ILUMINADO NUEVA BOMBILLA HALOGENA SISTEMA OPTICO COAZIAL FILTRO POLARIZADO DE LINEAS CRUZADAS Y FILTROS SIN ROJO Y 18 COMBINACIONES DE APERTURASM ADEMAS DE MECANISMOS OPTICOS CERRADOS DE 3.5 VOLTS OTOSCOPIOS DE DIAGNOSTICO/ILUMINADOR DE GARGANTA INCORPORADO/LAPIZ ILUMINADOR LENTES DE VISUALIZACION DE ANGULO ANCHO Y SISTEMA SELLADO CON JUEGO DE 4 ESPECULOS DE POLIPROPILENO TAMANO 253 Y 4.5 MM DE 3.5 VOLTS MANGO RECARGABLE DE 3.5 VOLTS 100-130 VOLTS 50/60 HZ UNIVERSAL Y BIEN BALANCEADA CON CONTROL REOSTATO AJUSTABLE ECONOMICO DE AGARRE SEGURO DE BRONCE CROMADO E INTERRUPTOR DE SEGURIDAD CON CONECTORES METALICOS PARA ENCHUFE DIRECTO O CORRIENTE. | 6727.5
I090000216 | 1636 | ESTUCHE DIAGNOSTICO (JGO. DE) COAXIAL DURO QUE INCLUYE: OFTALMOSCOPIO COAXIAL CON LUZ HALOGENA 6 APERTURAS 28 LENTES PASOS DE DIOPTRIA CON DESCANSO DE GOMA P/LA CEJA CON DIAL DE LENTE ILUMINADO NUEVA BOMBILLA HALOGENA SISTEMA OPTICO COAZIAL FILTRO POLARIZADO DE LINEAS CRUZADAS Y FILTROS SIN ROJO Y 18 COMBINACIONES DE APERTURASM ADEMAS DE MECANISMOS OPTICOS CERRADOS DE 3.5 VOLTS OTOSCOPIOS DE DIAGNOSTICO/ILUMINADOR DE GARGANTA INCORPORADO/LAPIZ ILUMINADOR LENTES DE VISUALIZACION DE ANGULO ANCHO Y SISTEMA SELLADO CON JUEGO DE 4 ESPECULOS DE POLIPROPILENO TAMANO 253 Y 4.5 MM DE 3.5 VOLTS MANGO RECARGABLE DE 3.5 VOLTS 100-130 VOLTS 50/60 HZ UNIVERSAL Y BIEN BALANCEADA CON CONTROL REOSTATO AJUSTABLE ECONOMICO DE AGARRE SEGURO DE BRONCE CROMADO E INTERRUPTOR DE SEGURIDAD CON CONECTORES METALICOS PARA ENCHUFE DIRECTO O CORRIENTE. | 6727.5
I090000216 | 1638 | ESTUCHE DIAGNOSTICO (JGO. DE) COAXIAL DURO QUE INCLUYE: OFTALMOSCOPIO COAXIAL CON LUZ HALOGENA 6 APERTURAS 28 LENTES PASOS DE DIOPTRIA CON DESCANSO DE GOMA P/LA CEJA CON DIAL DE LENTE ILUMINADO NUEVA BOMBILLA HALOGENA SISTEMA OPTICO COAZIAL FILTRO POLARIZADO DE LINEAS CRUZADAS Y FILTROS SIN ROJO Y 18 COMBINACIONES DE APERTURASM ADEMAS DE MECANISMOS OPTICOS CERRADOS DE 3.5 VOLTS OTOSCOPIOS DE DIAGNOSTICO/ILUMINADOR DE GARGANTA INCORPORADO/LAPIZ ILUMINADOR LENTES DE VISUALIZACION DE ANGULO ANCHO Y SISTEMA SELLADO CON JUEGO DE 4 ESPECULOS DE POLIPROPILENO TAMANO 253 Y 4.5 MM DE 3.5 VOLTS MANGO RECARGABLE DE 3.5 VOLTS 100-130 VOLTS 50/60 HZ UNIVERSAL Y BIEN BALANCEADA CON CONTROL REOSTATO AJUSTABLE ECONOMICO DE AGARRE SEGURO DE BRONCE CROMADO E INTERRUPTOR DE SEGURIDAD CON CONECTORES METALICOS PARA ENCHUFE DIRECTO O CORRIENTE. | 6727.5
I090000064 | 976 | BASCULA CON Y SIN ESTADIMETRO EN COLOR BEIGE CON CAPACIDAD DE 180 KG. CON ESCALA PARA MEDIR 1.98 MTS. RESISTENTE PLATAFORMA PROTEGIDA CON VINIL ANTIDERRAPENTE DE 27 CM DE ANCHO POR 37 CM. DE LARGO REMOVIBLE PARA LIMPIEZA. | 5175
I090000216 | 1631 | ESTUCHE DIAGNOSTICO (JGO. DE) COAXIAL DURO QUE INCLUYE: OFTALMOSCOPIO COAXIAL CON LUZ HALOGENA 6 APERTURAS 28 LENTES PASOS DE DIOPTRIA CON DESCANSO DE GOMA P/LA CEJA CON DIAL DE LENTE ILUMINADO NUEVA BOMBILLA HALOGENA SISTEMA OPTICO COAZIAL FILTRO POLARIZADO DE LINEAS CRUZADAS Y FILTROS SIN ROJO Y 18 COMBINACIONES DE APERTURASM ADEMAS DE MECANISMOS OPTICOS CERRADOS DE 3.5 VOLTS OTOSCOPIOS DE DIAGNOSTICO/ILUMINADOR DE GARGANTA INCORPORADO/LAPIZ ILUMINADOR LENTES DE VISUALIZACION DE ANGULO ANCHO Y SISTEMA SELLADO CON JUEGO DE 4 ESPECULOS DE POLIPROPILENO TAMANO 253 Y 4.5 MM DE 3.5 VOLTS MANGO RECARGABLE DE 3.5 VOLTS 100-130 VOLTS 50/60 HZ UNIVERSAL Y BIEN BALANCEADA CON CONTROL REOSTATO AJUSTABLE ECONOMICO DE AGARRE SEGURO DE BRONCE CROMADO E INTERRUPTOR DE SEGURIDAD CON CONECTORES METALICOS PARA ENCHUFE DIRECTO O CORRIENTE. | 6727.5
I090000216 | 1634 | ESTUCHE DIAGNOSTICO (JGO. DE) COAXIAL DURO QUE INCLUYE: OFTALMOSCOPIO COAXIAL CON LUZ HALOGENA 6 APERTURAS 28 LENTES PASOS DE DIOPTRIA CON DESCANSO DE GOMA P/LA CEJA CON DIAL DE LENTE ILUMINADO NUEVA BOMBILLA HALOGENA SISTEMA OPTICO COAZIAL FILTRO POLARIZADO DE LINEAS CRUZADAS Y FILTROS SIN ROJO Y 18 COMBINACIONES DE APERTURASM ADEMAS DE MECANISMOS OPTICOS CERRADOS DE 3.5 VOLTS OTOSCOPIOS DE DIAGNOSTICO/ILUMINADOR DE GARGANTA INCORPORADO/LAPIZ ILUMINADOR LENTES DE VISUALIZACION DE ANGULO ANCHO Y SISTEMA SELLADO CON JUEGO DE 4 ESPECULOS DE POLIPROPILENO TAMANO 253 Y 4.5 MM DE 3.5 VOLTS MANGO RECARGABLE DE 3.5 VOLTS 100-130 VOLTS 50/60 HZ UNIVERSAL Y BIEN BALANCEADA CON CONTROL REOSTATO AJUSTABLE ECONOMICO DE AGARRE SEGURO DE BRONCE CROMADO E INTERRUPTOR DE SEGURIDAD CON CONECTORES METALICOS PARA ENCHUFE DIRECTO O CORRIENTE. | 6727.5
I090000064 | 981 | BASCULA CON Y SIN ESTADIMETRO EN COLOR BEIGE CON CAPACIDAD DE 180 KG. CON ESCALA PARA MEDIR 1.98 MTS. RESISTENTE PLATAFORMA PROTEGIDA CON VINIL ANTIDERRAPENTE DE 27 CM DE ANCHO POR 37 CM. DE LARGO REMOVIBLE PARA LIMPIEZA. | 5175
I090000216 | 1630 | ESTUCHE DIAGNOSTICO (JGO. DE) COAXIAL DURO QUE INCLUYE: OFTALMOSCOPIO COAXIAL CON LUZ HALOGENA 6 APERTURAS 28 LENTES PASOS DE DIOPTRIA CON DESCANSO DE GOMA P/LA CEJA CON DIAL DE LENTE ILUMINADO NUEVA BOMBILLA HALOGENA SISTEMA OPTICO COAZIAL FILTRO POLARIZADO DE LINEAS CRUZADAS Y FILTROS SIN ROJO Y 18 COMBINACIONES DE APERTURASM ADEMAS DE MECANISMOS OPTICOS CERRADOS DE 3.5 VOLTS OTOSCOPIOS DE DIAGNOSTICO/ILUMINADOR DE GARGANTA INCORPORADO/LAPIZ ILUMINADOR LENTES DE VISUALIZACION DE ANGULO ANCHO Y SISTEMA SELLADO CON JUEGO DE 4 ESPECULOS DE POLIPROPILENO TAMANO 253 Y 4.5 MM DE 3.5 VOLTS MANGO RECARGABLE DE 3.5 VOLTS 100-130 VOLTS 50/60 HZ UNIVERSAL Y BIEN BALANCEADA CON CONTROL REOSTATO AJUSTABLE ECONOMICO DE AGARRE SEGURO DE BRONCE CROMADO E INTERRUPTOR DE SEGURIDAD CON CONECTORES METALICOS PARA ENCHUFE DIRECTO O CORRIENTE. | 6727.5
I090000216 | 1629 | ESTUCHE DIAGNOSTICO (JGO. DE) COAXIAL DURO QUE INCLUYE: OFTALMOSCOPIO COAXIAL CON LUZ HALOGENA 6 APERTURAS 28 LENTES PASOS DE DIOPTRIA CON DESCANSO DE GOMA P/LA CEJA CON DIAL DE LENTE ILUMINADO NUEVA BOMBILLA HALOGENA SISTEMA OPTICO COAZIAL FILTRO POLARIZADO DE LINEAS CRUZADAS Y FILTROS SIN ROJO Y 18 COMBINACIONES DE APERTURASM ADEMAS DE MECANISMOS OPTICOS CERRADOS DE 3.5 VOLTS OTOSCOPIOS DE DIAGNOSTICO/ILUMINADOR DE GARGANTA INCORPORADO/LAPIZ ILUMINADOR LENTES DE VISUALIZACION DE ANGULO ANCHO Y SISTEMA SELLADO CON JUEGO DE 4 ESPECULOS DE POLIPROPILENO TAMANO 253 Y 4.5 MM DE 3.5 VOLTS MANGO RECARGABLE DE 3.5 VOLTS 100-130 VOLTS 50/60 HZ UNIVERSAL Y BIEN BALANCEADA CON CONTROL REOSTATO AJUSTABLE ECONOMICO DE AGARRE SEGURO DE BRONCE CROMADO E INTERRUPTOR DE SEGURIDAD CON CONECTORES METALICOS PARA ENCHUFE DIRECTO O CORRIENTE. | 6727.5
I090000064 | 977 | BASCULA CON Y SIN ESTADIMETRO EN COLOR BEIGE CON CAPACIDAD DE 180 KG. CON ESCALA PARA MEDIR 1.98 MTS. RESISTENTE PLATAFORMA PROTEGIDA CON VINIL ANTIDERRAPENTE DE 27 CM DE ANCHO POR 37 CM. DE LARGO REMOVIBLE PARA LIMPIEZA. | 5175
I090000216 | 1637 | ESTUCHE DIAGNOSTICO (JGO. DE) COAXIAL DURO QUE INCLUYE: OFTALMOSCOPIO COAXIAL CON LUZ HALOGENA 6 APERTURAS 28 LENTES PASOS DE DIOPTRIA CON DESCANSO DE GOMA P/LA CEJA CON DIAL DE LENTE ILUMINADO NUEVA BOMBILLA HALOGENA SISTEMA OPTICO COAZIAL FILTRO POLARIZADO DE LINEAS CRUZADAS Y FILTROS SIN ROJO Y 18 COMBINACIONES DE APERTURASM ADEMAS DE MECANISMOS OPTICOS CERRADOS DE 3.5 VOLTS OTOSCOPIOS DE DIAGNOSTICO/ILUMINADOR DE GARGANTA INCORPORADO/LAPIZ ILUMINADOR LENTES DE VISUALIZACION DE ANGULO ANCHO Y SISTEMA SELLADO CON JUEGO DE 4 ESPECULOS DE POLIPROPILENO TAMANO 253 Y 4.5 MM DE 3.5 VOLTS MANGO RECARGABLE DE 3.5 VOLTS 100-130 VOLTS 50/60 HZ UNIVERSAL Y BIEN BALANCEADA CON CONTROL REOSTATO AJUSTABLE ECONOMICO DE AGARRE SEGURO DE BRONCE CROMADO E INTERRUPTOR DE SEGURIDAD CON CONECTORES METALICOS PARA ENCHUFE DIRECTO O CORRIENTE. | 6727.5
I090000216 | 1639 | ESTUCHE DIAGNOSTICO (JGO. DE) COAXIAL DURO QUE INCLUYE: OFTALMOSCOPIO COAXIAL CON LUZ HALOGENA 6 APERTURAS 28 LENTES PASOS DE DIOPTRIA CON DESCANSO DE GOMA P/LA CEJA CON DIAL DE LENTE ILUMINADO NUEVA BOMBILLA HALOGENA SISTEMA OPTICO COAZIAL FILTRO POLARIZADO DE LINEAS CRUZADAS Y FILTROS SIN ROJO Y 18 COMBINACIONES DE APERTURASM ADEMAS DE MECANISMOS OPTICOS CERRADOS DE 3.5 VOLTS OTOSCOPIOS DE DIAGNOSTICO/ILUMINADOR DE GARGANTA INCORPORADO/LAPIZ ILUMINADOR LENTES DE VISUALIZACION DE ANGULO ANCHO Y SISTEMA SELLADO CON JUEGO DE 4 ESPECULOS DE POLIPROPILENO TAMANO 253 Y 4.5 MM DE 3.5 VOLTS MANGO RECARGABLE DE 3.5 VOLTS 100-130 VOLTS 50/60 HZ UNIVERSAL Y BIEN BALANCEADA CON CONTROL REOSTATO AJUSTABLE ECONOMICO DE AGARRE SEGURO DE BRONCE CROMADO E INTERRUPTOR DE SEGURIDAD CON CONECTORES METALICOS PARA ENCHUFE DIRECTO O CORRIENTE. | 6727.5
I090000216 | 1646 | ESTUCHE DIAGNOSTICO (JGO. DE) COAXIAL DURO QUE INCLUYE: OFTALMOSCOPIO COAXIAL CON LUZ HALOGENA 6 APERTURAS 28 LENTES PASOS DE DIOPTRIA CON DESCANSO DE GOMA P/LA CEJA CON DIAL DE LENTE ILUMINADO NUEVA BOMBILLA HALOGENA SISTEMA OPTICO COAZIAL FILTRO POLARIZADO DE LINEAS CRUZADAS Y FILTROS SIN ROJO Y 18 COMBINACIONES DE APERTURASM ADEMAS DE MECANISMOS OPTICOS CERRADOS DE 3.5 VOLTS OTOSCOPIOS DE DIAGNOSTICO/ILUMINADOR DE GARGANTA INCORPORADO/LAPIZ ILUMINADOR LENTES DE VISUALIZACION DE ANGULO ANCHO Y SISTEMA SELLADO CON JUEGO DE 4 ESPECULOS DE POLIPROPILENO TAMANO 253 Y 4.5 MM DE 3.5 VOLTS MANGO RECARGABLE DE 3.5 VOLTS 100-130 VOLTS 50/60 HZ UNIVERSAL Y BIEN BALANCEADA CON CONTROL REOSTATO AJUSTABLE ECONOMICO DE AGARRE SEGURO DE BRONCE CROMADO E INTERRUPTOR DE SEGURIDAD CON CONECTORES METALICOS PARA ENCHUFE DIRECTO O CORRIENTE. | 6727.5
I090000216 | 1648 | ESTUCHE DIAGNOSTICO (JGO. DE) COAXIAL DURO QUE INCLUYE: OFTALMOSCOPIO COAXIAL CON LUZ HALOGENA 6 APERTURAS 28 LENTES PASOS DE DIOPTRIA CON DESCANSO DE GOMA P/LA CEJA CON DIAL DE LENTE ILUMINADO NUEVA BOMBILLA HALOGENA SISTEMA OPTICO COAZIAL FILTRO POLARIZADO DE LINEAS CRUZADAS Y FILTROS SIN ROJO Y 18 COMBINACIONES DE APERTURASM ADEMAS DE MECANISMOS OPTICOS CERRADOS DE 3.5 VOLTS OTOSCOPIOS DE DIAGNOSTICO/ILUMINADOR DE GARGANTA INCORPORADO/LAPIZ ILUMINADOR LENTES DE VISUALIZACION DE ANGULO ANCHO Y SISTEMA SELLADO CON JUEGO DE 4 ESPECULOS DE POLIPROPILENO TAMANO 253 Y 4.5 MM DE 3.5 VOLTS MANGO RECARGABLE DE 3.5 VOLTS 100-130 VOLTS 50/60 HZ UNIVERSAL Y BIEN BALANCEADA CON CONTROL REOSTATO AJUSTABLE ECONOMICO DE AGARRE SEGURO DE BRONCE CROMADO E INTERRUPTOR DE SEGURIDAD CON CONECTORES METALICOS PARA ENCHUFE DIRECTO O CORRIENTE. | 6727.5
I090000216 | 1647 | ESTUCHE DIAGNOSTICO (JGO. DE) COAXIAL DURO QUE INCLUYE: OFTALMOSCOPIO COAXIAL CON LUZ HALOGENA 6 APERTURAS 28 LENTES PASOS DE DIOPTRIA CON DESCANSO DE GOMA P/LA CEJA CON DIAL DE LENTE ILUMINADO NUEVA BOMBILLA HALOGENA SISTEMA OPTICO COAZIAL FILTRO POLARIZADO DE LINEAS CRUZADAS Y FILTROS SIN ROJO Y 18 COMBINACIONES DE APERTURASM ADEMAS DE MECANISMOS OPTICOS CERRADOS DE 3.5 VOLTS OTOSCOPIOS DE DIAGNOSTICO/ILUMINADOR DE GARGANTA INCORPORADO/LAPIZ ILUMINADOR LENTES DE VISUALIZACION DE ANGULO ANCHO Y SISTEMA SELLADO CON JUEGO DE 4 ESPECULOS DE POLIPROPILENO TAMANO 253 Y 4.5 MM DE 3.5 VOLTS MANGO RECARGABLE DE 3.5 VOLTS 100-130 VOLTS 50/60 HZ UNIVERSAL Y BIEN BALANCEADA CON CONTROL REOSTATO AJUSTABLE ECONOMICO DE AGARRE SEGURO DE BRONCE CROMADO E INTERRUPTOR DE SEGURIDAD CON CONECTORES METALICOS PARA ENCHUFE DIRECTO O CORRIENTE. | 6727.5
I090000064 | 986 | BASCULA CON Y SIN ESTADIMETRO EN COLOR BEIGE CON CAPACIDAD DE 180 KG. CON ESCALA PARA MEDIR 1.98 MTS. RESISTENTE PLATAFORMA PROTEGIDA CON VINIL ANTIDERRAPENTE DE 27 CM DE ANCHO POR 37 CM. DE LARGO REMOVIBLE PARA LIMPIEZA. | 5175
I090000216 | 1641 | ESTUCHE DIAGNOSTICO (JGO. DE) COAXIAL DURO QUE INCLUYE: OFTALMOSCOPIO COAXIAL CON LUZ HALOGENA 6 APERTURAS 28 LENTES PASOS DE DIOPTRIA CON DESCANSO DE GOMA P/LA CEJA CON DIAL DE LENTE ILUMINADO NUEVA BOMBILLA HALOGENA SISTEMA OPTICO COAZIAL FILTRO POLARIZADO DE LINEAS CRUZADAS Y FILTROS SIN ROJO Y 18 COMBINACIONES DE APERTURASM ADEMAS DE MECANISMOS OPTICOS CERRADOS DE 3.5 VOLTS OTOSCOPIOS DE DIAGNOSTICO/ILUMINADOR DE GARGANTA INCORPORADO/LAPIZ ILUMINADOR LENTES DE VISUALIZACION DE ANGULO ANCHO Y SISTEMA SELLADO CON JUEGO DE 4 ESPECULOS DE POLIPROPILENO TAMANO 253 Y 4.5 MM DE 3.5 VOLTS MANGO RECARGABLE DE 3.5 VOLTS 100-130 VOLTS 50/60 HZ UNIVERSAL Y BIEN BALANCEADA CON CONTROL REOSTATO AJUSTABLE ECONOMICO DE AGARRE SEGURO DE BRONCE CROMADO E INTERRUPTOR DE SEGURIDAD CON CONECTORES METALICOS PARA ENCHUFE DIRECTO O CORRIENTE. | 6727.5
I090000216 | 1640 | ESTUCHE DIAGNOSTICO (JGO. DE) COAXIAL DURO QUE INCLUYE: OFTALMOSCOPIO COAXIAL CON LUZ HALOGENA 6 APERTURAS 28 LENTES PASOS DE DIOPTRIA CON DESCANSO DE GOMA P/LA CEJA CON DIAL DE LENTE ILUMINADO NUEVA BOMBILLA HALOGENA SISTEMA OPTICO COAZIAL FILTRO POLARIZADO DE LINEAS CRUZADAS Y FILTROS SIN ROJO Y 18 COMBINACIONES DE APERTURASM ADEMAS DE MECANISMOS OPTICOS CERRADOS DE 3.5 VOLTS OTOSCOPIOS DE DIAGNOSTICO/ILUMINADOR DE GARGANTA INCORPORADO/LAPIZ ILUMINADOR LENTES DE VISUALIZACION DE ANGULO ANCHO Y SISTEMA SELLADO CON JUEGO DE 4 ESPECULOS DE POLIPROPILENO TAMANO 253 Y 4.5 MM DE 3.5 VOLTS MANGO RECARGABLE DE 3.5 VOLTS 100-130 VOLTS 50/60 HZ UNIVERSAL Y BIEN BALANCEADA CON CONTROL REOSTATO AJUSTABLE ECONOMICO DE AGARRE SEGURO DE BRONCE CROMADO E INTERRUPTOR DE SEGURIDAD CON CONECTORES METALICOS PARA ENCHUFE DIRECTO O CORRIENTE. | 6727.5
I090000216 | 1643 | ESTUCHE DIAGNOSTICO (JGO. DE) COAXIAL DURO QUE INCLUYE: OFTALMOSCOPIO COAXIAL CON LUZ HALOGENA 6 APERTURAS 28 LENTES PASOS DE DIOPTRIA CON DESCANSO DE GOMA P/LA CEJA CON DIAL DE LENTE ILUMINADO NUEVA BOMBILLA HALOGENA SISTEMA OPTICO COAZIAL FILTRO POLARIZADO DE LINEAS CRUZADAS Y FILTROS SIN ROJO Y 18 COMBINACIONES DE APERTURASM ADEMAS DE MECANISMOS OPTICOS CERRADOS DE 3.5 VOLTS OTOSCOPIOS DE DIAGNOSTICO/ILUMINADOR DE GARGANTA INCORPORADO/LAPIZ ILUMINADOR LENTES DE VISUALIZACION DE ANGULO ANCHO Y SISTEMA SELLADO CON JUEGO DE 4 ESPECULOS DE POLIPROPILENO TAMANO 253 Y 4.5 MM DE 3.5 VOLTS MANGO RECARGABLE DE 3.5 VOLTS 100-130 VOLTS 50/60 HZ UNIVERSAL Y BIEN BALANCEADA CON CONTROL REOSTATO AJUSTABLE ECONOMICO DE AGARRE SEGURO DE BRONCE CROMADO E INTERRUPTOR DE SEGURIDAD CON CONECTORES METALICOS PARA ENCHUFE DIRECTO O CORRIENTE. | 6727.5
I090000216 | 1642 | ESTUCHE DIAGNOSTICO (JGO. DE) COAXIAL DURO QUE INCLUYE: OFTALMOSCOPIO COAXIAL CON LUZ HALOGENA 6 APERTURAS 28 LENTES PASOS DE DIOPTRIA CON DESCANSO DE GOMA P/LA CEJA CON DIAL DE LENTE ILUMINADO NUEVA BOMBILLA HALOGENA SISTEMA OPTICO COAZIAL FILTRO POLARIZADO DE LINEAS CRUZADAS Y FILTROS SIN ROJO Y 18 COMBINACIONES DE APERTURASM ADEMAS DE MECANISMOS OPTICOS CERRADOS DE 3.5 VOLTS OTOSCOPIOS DE DIAGNOSTICO/ILUMINADOR DE GARGANTA INCORPORADO/LAPIZ ILUMINADOR LENTES DE VISUALIZACION DE ANGULO ANCHO Y SISTEMA SELLADO CON JUEGO DE 4 ESPECULOS DE POLIPROPILENO TAMANO 253 Y 4.5 MM DE 3.5 VOLTS MANGO RECARGABLE DE 3.5 VOLTS 100-130 VOLTS 50/60 HZ UNIVERSAL Y BIEN BALANCEADA CON CONTROL REOSTATO AJUSTABLE ECONOMICO DE AGARRE SEGURO DE BRONCE CROMADO E INTERRUPTOR DE SEGURIDAD CON CONECTORES METALICOS PARA ENCHUFE DIRECTO O CORRIENTE. | 6727.5
I090000216 | 1651 | ESTUCHE DIAGNOSTICO (JGO. DE) COAXIAL DURO QUE INCLUYE: OFTALMOSCOPIO COAXIAL CON LUZ HALOGENA 6 APERTURAS 28 LENTES PASOS DE DIOPTRIA CON DESCANSO DE GOMA P/LA CEJA CON DIAL DE LENTE ILUMINADO NUEVA BOMBILLA HALOGENA SISTEMA OPTICO COAZIAL FILTRO POLARIZADO DE LINEAS CRUZADAS Y FILTROS SIN ROJO Y 18 COMBINACIONES DE APERTURASM ADEMAS DE MECANISMOS OPTICOS CERRADOS DE 3.5 VOLTS OTOSCOPIOS DE DIAGNOSTICO/ILUMINADOR DE GARGANTA INCORPORADO/LAPIZ ILUMINADOR LENTES DE VISUALIZACION DE ANGULO ANCHO Y SISTEMA SELLADO CON JUEGO DE 4 ESPECULOS DE POLIPROPILENO TAMANO 253 Y 4.5 MM DE 3.5 VOLTS MANGO RECARGABLE DE 3.5 VOLTS 100-130 VOLTS 50/60 HZ UNIVERSAL Y BIEN BALANCEADA CON CONTROL REOSTATO AJUSTABLE ECONOMICO DE AGARRE SEGURO DE BRONCE CROMADO E INTERRUPTOR DE SEGURIDAD CON CONECTORES METALICOS PARA ENCHUFE DIRECTO O CORRIENTE. | 6727.5
I090000216 | 1649 | ESTUCHE DIAGNOSTICO (JGO. DE) COAXIAL DURO QUE INCLUYE: OFTALMOSCOPIO COAXIAL CON LUZ HALOGENA 6 APERTURAS 28 LENTES PASOS DE DIOPTRIA CON DESCANSO DE GOMA P/LA CEJA CON DIAL DE LENTE ILUMINADO NUEVA BOMBILLA HALOGENA SISTEMA OPTICO COAZIAL FILTRO POLARIZADO DE LINEAS CRUZADAS Y FILTROS SIN ROJO Y 18 COMBINACIONES DE APERTURASM ADEMAS DE MECANISMOS OPTICOS CERRADOS DE 3.5 VOLTS OTOSCOPIOS DE DIAGNOSTICO/ILUMINADOR DE GARGANTA INCORPORADO/LAPIZ ILUMINADOR LENTES DE VISUALIZACION DE ANGULO ANCHO Y SISTEMA SELLADO CON JUEGO DE 4 ESPECULOS DE POLIPROPILENO TAMANO 253 Y 4.5 MM DE 3.5 VOLTS MANGO RECARGABLE DE 3.5 VOLTS 100-130 VOLTS 50/60 HZ UNIVERSAL Y BIEN BALANCEADA CON CONTROL REOSTATO AJUSTABLE ECONOMICO DE AGARRE SEGURO DE BRONCE CROMADO E INTERRUPTOR DE SEGURIDAD CON CONECTORES METALICOS PARA ENCHUFE DIRECTO O CORRIENTE. | 6727.5
I090000216 | 1653 | ESTUCHE DIAGNOSTICO (JGO. DE) COAXIAL DURO QUE INCLUYE: OFTALMOSCOPIO COAXIAL CON LUZ HALOGENA 6 APERTURAS 28 LENTES PASOS DE DIOPTRIA CON DESCANSO DE GOMA P/LA CEJA CON DIAL DE LENTE ILUMINADO NUEVA BOMBILLA HALOGENA SISTEMA OPTICO COAZIAL FILTRO POLARIZADO DE LINEAS CRUZADAS Y FILTROS SIN ROJO Y 18 COMBINACIONES DE APERTURASM ADEMAS DE MECANISMOS OPTICOS CERRADOS DE 3.5 VOLTS OTOSCOPIOS DE DIAGNOSTICO/ILUMINADOR DE GARGANTA INCORPORADO/LAPIZ ILUMINADOR LENTES DE VISUALIZACION DE ANGULO ANCHO Y SISTEMA SELLADO CON JUEGO DE 4 ESPECULOS DE POLIPROPILENO TAMANO 253 Y 4.5 MM DE 3.5 VOLTS MANGO RECARGABLE DE 3.5 VOLTS 100-130 VOLTS 50/60 HZ UNIVERSAL Y BIEN BALANCEADA CON CONTROL REOSTATO AJUSTABLE ECONOMICO DE AGARRE SEGURO DE BRONCE CROMADO E INTERRUPTOR DE SEGURIDAD CON CONECTORES METALICOS PARA ENCHUFE DIRECTO O CORRIENTE. | 6727.5
I090000216 | 1660 | ESTUCHE DIAGNOSTICO (JGO. DE) COAXIAL DURO QUE INCLUYE: OFTALMOSCOPIO COAXIAL CON LUZ HALOGENA 6 APERTURAS 28 LENTES PASOS DE DIOPTRIA CON DESCANSO DE GOMA P/LA CEJA CON DIAL DE LENTE ILUMINADO NUEVA BOMBILLA HALOGENA SISTEMA OPTICO COAZIAL FILTRO POLARIZADO DE LINEAS CRUZADAS Y FILTROS SIN ROJO Y 18 COMBINACIONES DE APERTURASM ADEMAS DE MECANISMOS OPTICOS CERRADOS DE 3.5 VOLTS OTOSCOPIOS DE DIAGNOSTICO/ILUMINADOR DE GARGANTA INCORPORADO/LAPIZ ILUMINADOR LENTES DE VISUALIZACION DE ANGULO ANCHO Y SISTEMA SELLADO CON JUEGO DE 4 ESPECULOS DE POLIPROPILENO TAMANO 253 Y 4.5 MM DE 3.5 VOLTS MANGO RECARGABLE DE 3.5 VOLTS 100-130 VOLTS 50/60 HZ UNIVERSAL Y BIEN BALANCEADA CON CONTROL REOSTATO AJUSTABLE ECONOMICO DE AGARRE SEGURO DE BRONCE CROMADO E INTERRUPTOR DE SEGURIDAD CON CONECTORES METALICOS PARA ENCHUFE DIRECTO O CORRIENTE. | 6727.5
I090000216 | 1655 | ESTUCHE DIAGNOSTICO (JGO. DE) COAXIAL DURO QUE INCLUYE: OFTALMOSCOPIO COAXIAL CON LUZ HALOGENA 6 APERTURAS 28 LENTES PASOS DE DIOPTRIA CON DESCANSO DE GOMA P/LA CEJA CON DIAL DE LENTE ILUMINADO NUEVA BOMBILLA HALOGENA SISTEMA OPTICO COAZIAL FILTRO POLARIZADO DE LINEAS CRUZADAS Y FILTROS SIN ROJO Y 18 COMBINACIONES DE APERTURASM ADEMAS DE MECANISMOS OPTICOS CERRADOS DE 3.5 VOLTS OTOSCOPIOS DE DIAGNOSTICO/ILUMINADOR DE GARGANTA INCORPORADO/LAPIZ ILUMINADOR LENTES DE VISUALIZACION DE ANGULO ANCHO Y SISTEMA SELLADO CON JUEGO DE 4 ESPECULOS DE POLIPROPILENO TAMANO 253 Y 4.5 MM DE 3.5 VOLTS MANGO RECARGABLE DE 3.5 VOLTS 100-130 VOLTS 50/60 HZ UNIVERSAL Y BIEN BALANCEADA CON CONTROL REOSTATO AJUSTABLE ECONOMICO DE AGARRE SEGURO DE BRONCE CROMADO E INTERRUPTOR DE SEGURIDAD CON CONECTORES METALICOS PARA ENCHUFE DIRECTO O CORRIENTE. | 6727.5
I090000064 | 991 | BASCULA CON Y SIN ESTADIMETRO EN COLOR BEIGE CON CAPACIDAD DE 180 KG. CON ESCALA PARA MEDIR 1.98 MTS. RESISTENTE PLATAFORMA PROTEGIDA CON VINIL ANTIDERRAPENTE DE 27 CM DE ANCHO POR 37 CM. DE LARGO REMOVIBLE PARA LIMPIEZA. | 5175
I090000064 | 990 | BASCULA CON Y SIN ESTADIMETRO EN COLOR BEIGE CON CAPACIDAD DE 180 KG. CON ESCALA PARA MEDIR 1.98 MTS. RESISTENTE PLATAFORMA PROTEGIDA CON VINIL ANTIDERRAPENTE DE 27 CM DE ANCHO POR 37 CM. DE LARGO REMOVIBLE PARA LIMPIEZA. | 5175
I090000216 | 1662 | ESTUCHE DIAGNOSTICO (JGO. DE) COAXIAL DURO QUE INCLUYE: OFTALMOSCOPIO COAXIAL CON LUZ HALOGENA 6 APERTURAS 28 LENTES PASOS DE DIOPTRIA CON DESCANSO DE GOMA P/LA CEJA CON DIAL DE LENTE ILUMINADO NUEVA BOMBILLA HALOGENA SISTEMA OPTICO COAZIAL FILTRO POLARIZADO DE LINEAS CRUZADAS Y FILTROS SIN ROJO Y 18 COMBINACIONES DE APERTURASM ADEMAS DE MECANISMOS OPTICOS CERRADOS DE 3.5 VOLTS OTOSCOPIOS DE DIAGNOSTICO/ILUMINADOR DE GARGANTA INCORPORADO/LAPIZ ILUMINADOR LENTES DE VISUALIZACION DE ANGULO ANCHO Y SISTEMA SELLADO CON JUEGO DE 4 ESPECULOS DE POLIPROPILENO TAMANO 253 Y 4.5 MM DE 3.5 VOLTS MANGO RECARGABLE DE 3.5 VOLTS 100-130 VOLTS 50/60 HZ UNIVERSAL Y BIEN BALANCEADA CON CONTROL REOSTATO AJUSTABLE ECONOMICO DE AGARRE SEGURO DE BRONCE CROMADO E INTERRUPTOR DE SEGURIDAD CON CONECTORES METALICOS PARA ENCHUFE DIRECTO O CORRIENTE. | 6727.5
I090000216 | 1654 | ESTUCHE DIAGNOSTICO (JGO. DE) COAXIAL DURO QUE INCLUYE: OFTALMOSCOPIO COAXIAL CON LUZ HALOGENA 6 APERTURAS 28 LENTES PASOS DE DIOPTRIA CON DESCANSO DE GOMA P/LA CEJA CON DIAL DE LENTE ILUMINADO NUEVA BOMBILLA HALOGENA SISTEMA OPTICO COAZIAL FILTRO POLARIZADO DE LINEAS CRUZADAS Y FILTROS SIN ROJO Y 18 COMBINACIONES DE APERTURASM ADEMAS DE MECANISMOS OPTICOS CERRADOS DE 3.5 VOLTS OTOSCOPIOS DE DIAGNOSTICO/ILUMINADOR DE GARGANTA INCORPORADO/LAPIZ ILUMINADOR LENTES DE VISUALIZACION DE ANGULO ANCHO Y SISTEMA SELLADO CON JUEGO DE 4 ESPECULOS DE POLIPROPILENO TAMANO 253 Y 4.5 MM DE 3.5 VOLTS MANGO RECARGABLE DE 3.5 VOLTS 100-130 VOLTS 50/60 HZ UNIVERSAL Y BIEN BALANCEADA CON CONTROL REOSTATO AJUSTABLE ECONOMICO DE AGARRE SEGURO DE BRONCE CROMADO E INTERRUPTOR DE SEGURIDAD CON CONECTORES METALICOS PARA ENCHUFE DIRECTO O CORRIENTE. | 6727.5
I090000064 | 987 | BASCULA CON Y SIN ESTADIMETRO EN COLOR BEIGE CON CAPACIDAD DE 180 KG. CON ESCALA PARA MEDIR 1.98 MTS. RESISTENTE PLATAFORMA PROTEGIDA CON VINIL ANTIDERRAPENTE DE 27 CM DE ANCHO POR 37 CM. DE LARGO REMOVIBLE PARA LIMPIEZA. | 5175
I090000064 | 988 | BASCULA CON Y SIN ESTADIMETRO EN COLOR BEIGE CON CAPACIDAD DE 180 KG. CON ESCALA PARA MEDIR 1.98 MTS. RESISTENTE PLATAFORMA PROTEGIDA CON VINIL ANTIDERRAPENTE DE 27 CM DE ANCHO POR 37 CM. DE LARGO REMOVIBLE PARA LIMPIEZA. | 5175
I090000216 | 1656 | ESTUCHE DIAGNOSTICO (JGO. DE) COAXIAL DURO QUE INCLUYE: OFTALMOSCOPIO COAXIAL CON LUZ HALOGENA 6 APERTURAS 28 LENTES PASOS DE DIOPTRIA CON DESCANSO DE GOMA P/LA CEJA CON DIAL DE LENTE ILUMINADO NUEVA BOMBILLA HALOGENA SISTEMA OPTICO COAZIAL FILTRO POLARIZADO DE LINEAS CRUZADAS Y FILTROS SIN ROJO Y 18 COMBINACIONES DE APERTURASM ADEMAS DE MECANISMOS OPTICOS CERRADOS DE 3.5 VOLTS OTOSCOPIOS DE DIAGNOSTICO/ILUMINADOR DE GARGANTA INCORPORADO/LAPIZ ILUMINADOR LENTES DE VISUALIZACION DE ANGULO ANCHO Y SISTEMA SELLADO CON JUEGO DE 4 ESPECULOS DE POLIPROPILENO TAMANO 253 Y 4.5 MM DE 3.5 VOLTS MANGO RECARGABLE DE 3.5 VOLTS 100-130 VOLTS 50/60 HZ UNIVERSAL Y BIEN BALANCEADA CON CONTROL REOSTATO AJUSTABLE ECONOMICO DE AGARRE SEGURO DE BRONCE CROMADO E INTERRUPTOR DE SEGURIDAD CON CONECTORES METALICOS PARA ENCHUFE DIRECTO O CORRIENTE. | 6727.5
I090000216 | 1668 | ESTUCHE DIAGNOSTICO (JGO. DE) COAXIAL DURO QUE INCLUYE: OFTALMOSCOPIO COAXIAL CON LUZ HALOGENA 6 APERTURAS 28 LENTES PASOS DE DIOPTRIA CON DESCANSO DE GOMA P/LA CEJA CON DIAL DE LENTE ILUMINADO NUEVA BOMBILLA HALOGENA SISTEMA OPTICO COAZIAL FILTRO POLARIZADO DE LINEAS CRUZADAS Y FILTROS SIN ROJO Y 18 COMBINACIONES DE APERTURASM ADEMAS DE MECANISMOS OPTICOS CERRADOS DE 3.5 VOLTS OTOSCOPIOS DE DIAGNOSTICO/ILUMINADOR DE GARGANTA INCORPORADO/LAPIZ ILUMINADOR LENTES DE VISUALIZACION DE ANGULO ANCHO Y SISTEMA SELLADO CON JUEGO DE 4 ESPECULOS DE POLIPROPILENO TAMANO 253 Y 4.5 MM DE 3.5 VOLTS MANGO RECARGABLE DE 3.5 VOLTS 100-130 VOLTS 50/60 HZ UNIVERSAL Y BIEN BALANCEADA CON CONTROL REOSTATO AJUSTABLE ECONOMICO DE AGARRE SEGURO DE BRONCE CROMADO E INTERRUPTOR DE SEGURIDAD CON CONECTORES METALICOS PARA ENCHUFE DIRECTO O CORRIENTE. | 6727.5
I090000216 | 1673 | ESTUCHE DIAGNOSTICO (JGO. DE) COAXIAL DURO QUE INCLUYE: OFTALMOSCOPIO COAXIAL CON LUZ HALOGENA 6 APERTURAS 28 LENTES PASOS DE DIOPTRIA CON DESCANSO DE GOMA P/LA CEJA CON DIAL DE LENTE ILUMINADO NUEVA BOMBILLA HALOGENA SISTEMA OPTICO COAZIAL FILTRO POLARIZADO DE LINEAS CRUZADAS Y FILTROS SIN ROJO Y 18 COMBINACIONES DE APERTURASM ADEMAS DE MECANISMOS OPTICOS CERRADOS DE 3.5 VOLTS OTOSCOPIOS DE DIAGNOSTICO/ILUMINADOR DE GARGANTA INCORPORADO/LAPIZ ILUMINADOR LENTES DE VISUALIZACION DE ANGULO ANCHO Y SISTEMA SELLADO CON JUEGO DE 4 ESPECULOS DE POLIPROPILENO TAMANO 253 Y 4.5 MM DE 3.5 VOLTS MANGO RECARGABLE DE 3.5 VOLTS 100-130 VOLTS 50/60 HZ UNIVERSAL Y BIEN BALANCEADA CON CONTROL REOSTATO AJUSTABLE ECONOMICO DE AGARRE SEGURO DE BRONCE CROMADO E INTERRUPTOR DE SEGURIDAD CON CONECTORES METALICOS PARA ENCHUFE DIRECTO O CORRIENTE. | 6727.5
I090000216 | 1671 | ESTUCHE DIAGNOSTICO (JGO. DE) COAXIAL DURO QUE INCLUYE: OFTALMOSCOPIO COAXIAL CON LUZ HALOGENA 6 APERTURAS 28 LENTES PASOS DE DIOPTRIA CON DESCANSO DE GOMA P/LA CEJA CON DIAL DE LENTE ILUMINADO NUEVA BOMBILLA HALOGENA SISTEMA OPTICO COAZIAL FILTRO POLARIZADO DE LINEAS CRUZADAS Y FILTROS SIN ROJO Y 18 COMBINACIONES DE APERTURASM ADEMAS DE MECANISMOS OPTICOS CERRADOS DE 3.5 VOLTS OTOSCOPIOS DE DIAGNOSTICO/ILUMINADOR DE GARGANTA INCORPORADO/LAPIZ ILUMINADOR LENTES DE VISUALIZACION DE ANGULO ANCHO Y SISTEMA SELLADO CON JUEGO DE 4 ESPECULOS DE POLIPROPILENO TAMANO 253 Y 4.5 MM DE 3.5 VOLTS MANGO RECARGABLE DE 3.5 VOLTS 100-130 VOLTS 50/60 HZ UNIVERSAL Y BIEN BALANCEADA CON CONTROL REOSTATO AJUSTABLE ECONOMICO DE AGARRE SEGURO DE BRONCE CROMADO E INTERRUPTOR DE SEGURIDAD CON CONECTORES METALICOS PARA ENCHUFE DIRECTO O CORRIENTE. | 6727.5
I090000216 | 1672 | ESTUCHE DIAGNOSTICO (JGO. DE) COAXIAL DURO QUE INCLUYE: OFTALMOSCOPIO COAXIAL CON LUZ HALOGENA 6 APERTURAS 28 LENTES PASOS DE DIOPTRIA CON DESCANSO DE GOMA P/LA CEJA CON DIAL DE LENTE ILUMINADO NUEVA BOMBILLA HALOGENA SISTEMA OPTICO COAZIAL FILTRO POLARIZADO DE LINEAS CRUZADAS Y FILTROS SIN ROJO Y 18 COMBINACIONES DE APERTURASM ADEMAS DE MECANISMOS OPTICOS CERRADOS DE 3.5 VOLTS OTOSCOPIOS DE DIAGNOSTICO/ILUMINADOR DE GARGANTA INCORPORADO/LAPIZ ILUMINADOR LENTES DE VISUALIZACION DE ANGULO ANCHO Y SISTEMA SELLADO CON JUEGO DE 4 ESPECULOS DE POLIPROPILENO TAMANO 253 Y 4.5 MM DE 3.5 VOLTS MANGO RECARGABLE DE 3.5 VOLTS 100-130 VOLTS 50/60 HZ UNIVERSAL Y BIEN BALANCEADA CON CONTROL REOSTATO AJUSTABLE ECONOMICO DE AGARRE SEGURO DE BRONCE CROMADO E INTERRUPTOR DE SEGURIDAD CON CONECTORES METALICOS PARA ENCHUFE DIRECTO O CORRIENTE. | 6727.5
I090000216 | 1664 | ESTUCHE DIAGNOSTICO (JGO. DE) COAXIAL DURO QUE INCLUYE: OFTALMOSCOPIO COAXIAL CON LUZ HALOGENA 6 APERTURAS 28 LENTES PASOS DE DIOPTRIA CON DESCANSO DE GOMA P/LA CEJA CON DIAL DE LENTE ILUMINADO NUEVA BOMBILLA HALOGENA SISTEMA OPTICO COAZIAL FILTRO POLARIZADO DE LINEAS CRUZADAS Y FILTROS SIN ROJO Y 18 COMBINACIONES DE APERTURASM ADEMAS DE MECANISMOS OPTICOS CERRADOS DE 3.5 VOLTS OTOSCOPIOS DE DIAGNOSTICO/ILUMINADOR DE GARGANTA INCORPORADO/LAPIZ ILUMINADOR LENTES DE VISUALIZACION DE ANGULO ANCHO Y SISTEMA SELLADO CON JUEGO DE 4 ESPECULOS DE POLIPROPILENO TAMANO 253 Y 4.5 MM DE 3.5 VOLTS MANGO RECARGABLE DE 3.5 VOLTS 100-130 VOLTS 50/60 HZ UNIVERSAL Y BIEN BALANCEADA CON CONTROL REOSTATO AJUSTABLE ECONOMICO DE AGARRE SEGURO DE BRONCE CROMADO E INTERRUPTOR DE SEGURIDAD CON CONECTORES METALICOS PARA ENCHUFE DIRECTO O CORRIENTE. | 6727.5
I090000216 | 1665 | ESTUCHE DIAGNOSTICO (JGO. DE) COAXIAL DURO QUE INCLUYE: OFTALMOSCOPIO COAXIAL CON LUZ HALOGENA 6 APERTURAS 28 LENTES PASOS DE DIOPTRIA CON DESCANSO DE GOMA P/LA CEJA CON DIAL DE LENTE ILUMINADO NUEVA BOMBILLA HALOGENA SISTEMA OPTICO COAZIAL FILTRO POLARIZADO DE LINEAS CRUZADAS Y FILTROS SIN ROJO Y 18 COMBINACIONES DE APERTURASM ADEMAS DE MECANISMOS OPTICOS CERRADOS DE 3.5 VOLTS OTOSCOPIOS DE DIAGNOSTICO/ILUMINADOR DE GARGANTA INCORPORADO/LAPIZ ILUMINADOR LENTES DE VISUALIZACION DE ANGULO ANCHO Y SISTEMA SELLADO CON JUEGO DE 4 ESPECULOS DE POLIPROPILENO TAMANO 253 Y 4.5 MM DE 3.5 VOLTS MANGO RECARGABLE DE 3.5 VOLTS 100-130 VOLTS 50/60 HZ UNIVERSAL Y BIEN BALANCEADA CON CONTROL REOSTATO AJUSTABLE ECONOMICO DE AGARRE SEGURO DE BRONCE CROMADO E INTERRUPTOR DE SEGURIDAD CON CONECTORES METALICOS PARA ENCHUFE DIRECTO O CORRIENTE. | 6727.5
I090000216 | 1670 | ESTUCHE DIAGNOSTICO (JGO. DE) COAXIAL DURO QUE INCLUYE: OFTALMOSCOPIO COAXIAL CON LUZ HALOGENA 6 APERTURAS 28 LENTES PASOS DE DIOPTRIA CON DESCANSO DE GOMA P/LA CEJA CON DIAL DE LENTE ILUMINADO NUEVA BOMBILLA HALOGENA SISTEMA OPTICO COAZIAL FILTRO POLARIZADO DE LINEAS CRUZADAS Y FILTROS SIN ROJO Y 18 COMBINACIONES DE APERTURASM ADEMAS DE MECANISMOS OPTICOS CERRADOS DE 3.5 VOLTS OTOSCOPIOS DE DIAGNOSTICO/ILUMINADOR DE GARGANTA INCORPORADO/LAPIZ ILUMINADOR LENTES DE VISUALIZACION DE ANGULO ANCHO Y SISTEMA SELLADO CON JUEGO DE 4 ESPECULOS DE POLIPROPILENO TAMANO 253 Y 4.5 MM DE 3.5 VOLTS MANGO RECARGABLE DE 3.5 VOLTS 100-130 VOLTS 50/60 HZ UNIVERSAL Y BIEN BALANCEADA CON CONTROL REOSTATO AJUSTABLE ECONOMICO DE AGARRE SEGURO DE BRONCE CROMADO E INTERRUPTOR DE SEGURIDAD CON CONECTORES METALICOS PARA ENCHUFE DIRECTO O CORRIENTE. | 6727.5
I090000216 | 1666 | ESTUCHE DIAGNOSTICO (JGO. DE) COAXIAL DURO QUE INCLUYE: OFTALMOSCOPIO COAXIAL CON LUZ HALOGENA 6 APERTURAS 28 LENTES PASOS DE DIOPTRIA CON DESCANSO DE GOMA P/LA CEJA CON DIAL DE LENTE ILUMINADO NUEVA BOMBILLA HALOGENA SISTEMA OPTICO COAZIAL FILTRO POLARIZADO DE LINEAS CRUZADAS Y FILTROS SIN ROJO Y 18 COMBINACIONES DE APERTURASM ADEMAS DE MECANISMOS OPTICOS CERRADOS DE 3.5 VOLTS OTOSCOPIOS DE DIAGNOSTICO/ILUMINADOR DE GARGANTA INCORPORADO/LAPIZ ILUMINADOR LENTES DE VISUALIZACION DE ANGULO ANCHO Y SISTEMA SELLADO CON JUEGO DE 4 ESPECULOS DE POLIPROPILENO TAMANO 253 Y 4.5 MM DE 3.5 VOLTS MANGO RECARGABLE DE 3.5 VOLTS 100-130 VOLTS 50/60 HZ UNIVERSAL Y BIEN BALANCEADA CON CONTROL REOSTATO AJUSTABLE ECONOMICO DE AGARRE SEGURO DE BRONCE CROMADO E INTERRUPTOR DE SEGURIDAD CON CONECTORES METALICOS PARA ENCHUFE DIRECTO O CORRIENTE. | 6727.5
I090000216 | 1675 | ESTUCHE DIAGNOSTICO (JGO. DE) COAXIAL DURO QUE INCLUYE: OFTALMOSCOPIO COAXIAL CON LUZ HALOGENA 6 APERTURAS 28 LENTES PASOS DE DIOPTRIA CON DESCANSO DE GOMA P/LA CEJA CON DIAL DE LENTE ILUMINADO NUEVA BOMBILLA HALOGENA SISTEMA OPTICO COAZIAL FILTRO POLARIZADO DE LINEAS CRUZADAS Y FILTROS SIN ROJO Y 18 COMBINACIONES DE APERTURASM ADEMAS DE MECANISMOS OPTICOS CERRADOS DE 3.5 VOLTS OTOSCOPIOS DE DIAGNOSTICO/ILUMINADOR DE GARGANTA INCORPORADO/LAPIZ ILUMINADOR LENTES DE VISUALIZACION DE ANGULO ANCHO Y SISTEMA SELLADO CON JUEGO DE 4 ESPECULOS DE POLIPROPILENO TAMANO 253 Y 4.5 MM DE 3.5 VOLTS MANGO RECARGABLE DE 3.5 VOLTS 100-130 VOLTS 50/60 HZ UNIVERSAL Y BIEN BALANCEADA CON CONTROL REOSTATO AJUSTABLE ECONOMICO DE AGARRE SEGURO DE BRONCE CROMADO E INTERRUPTOR DE SEGURIDAD CON CONECTORES METALICOS PARA ENCHUFE DIRECTO O CORRIENTE. | 6727.5
I090000216 | 1681 | ESTUCHE DIAGNOSTICO (JGO. DE) COAXIAL DURO QUE INCLUYE: OFTALMOSCOPIO COAXIAL CON LUZ HALOGENA 6 APERTURAS 28 LENTES PASOS DE DIOPTRIA CON DESCANSO DE GOMA P/LA CEJA CON DIAL DE LENTE ILUMINADO NUEVA BOMBILLA HALOGENA SISTEMA OPTICO COAZIAL FILTRO POLARIZADO DE LINEAS CRUZADAS Y FILTROS SIN ROJO Y 18 COMBINACIONES DE APERTURASM ADEMAS DE MECANISMOS OPTICOS CERRADOS DE 3.5 VOLTS OTOSCOPIOS DE DIAGNOSTICO/ILUMINADOR DE GARGANTA INCORPORADO/LAPIZ ILUMINADOR LENTES DE VISUALIZACION DE ANGULO ANCHO Y SISTEMA SELLADO CON JUEGO DE 4 ESPECULOS DE POLIPROPILENO TAMANO 253 Y 4.5 MM DE 3.5 VOLTS MANGO RECARGABLE DE 3.5 VOLTS 100-130 VOLTS 50/60 HZ UNIVERSAL Y BIEN BALANCEADA CON CONTROL REOSTATO AJUSTABLE ECONOMICO DE AGARRE SEGURO DE BRONCE CROMADO E INTERRUPTOR DE SEGURIDAD CON CONECTORES METALICOS PARA ENCHUFE DIRECTO O CORRIENTE. | 6727.5
I090000216 | 1680 | ESTUCHE DIAGNOSTICO (JGO. DE) COAXIAL DURO QUE INCLUYE: OFTALMOSCOPIO COAXIAL CON LUZ HALOGENA 6 APERTURAS 28 LENTES PASOS DE DIOPTRIA CON DESCANSO DE GOMA P/LA CEJA CON DIAL DE LENTE ILUMINADO NUEVA BOMBILLA HALOGENA SISTEMA OPTICO COAZIAL FILTRO POLARIZADO DE LINEAS CRUZADAS Y FILTROS SIN ROJO Y 18 COMBINACIONES DE APERTURASM ADEMAS DE MECANISMOS OPTICOS CERRADOS DE 3.5 VOLTS OTOSCOPIOS DE DIAGNOSTICO/ILUMINADOR DE GARGANTA INCORPORADO/LAPIZ ILUMINADOR LENTES DE VISUALIZACION DE ANGULO ANCHO Y SISTEMA SELLADO CON JUEGO DE 4 ESPECULOS DE POLIPROPILENO TAMANO 253 Y 4.5 MM DE 3.5 VOLTS MANGO RECARGABLE DE 3.5 VOLTS 100-130 VOLTS 50/60 HZ UNIVERSAL Y BIEN BALANCEADA CON CONTROL REOSTATO AJUSTABLE ECONOMICO DE AGARRE SEGURO DE BRONCE CROMADO E INTERRUPTOR DE SEGURIDAD CON CONECTORES METALICOS PARA ENCHUFE DIRECTO O CORRIENTE. | 6727.5
I090000064 | 995 | BASCULA CON Y SIN ESTADIMETRO EN COLOR BEIGE CON CAPACIDAD DE 180 KG. CON ESCALA PARA MEDIR 1.98 MTS. RESISTENTE PLATAFORMA PROTEGIDA CON VINIL ANTIDERRAPENTE DE 27 CM DE ANCHO POR 37 CM. DE LARGO REMOVIBLE PARA LIMPIEZA. | 5175
I090000216 | 1682 | ESTUCHE DIAGNOSTICO (JGO. DE) COAXIAL DURO QUE INCLUYE: OFTALMOSCOPIO COAXIAL CON LUZ HALOGENA 6 APERTURAS 28 LENTES PASOS DE DIOPTRIA CON DESCANSO DE GOMA P/LA CEJA CON DIAL DE LENTE ILUMINADO NUEVA BOMBILLA HALOGENA SISTEMA OPTICO COAZIAL FILTRO POLARIZADO DE LINEAS CRUZADAS Y FILTROS SIN ROJO Y 18 COMBINACIONES DE APERTURASM ADEMAS DE MECANISMOS OPTICOS CERRADOS DE 3.5 VOLTS OTOSCOPIOS DE DIAGNOSTICO/ILUMINADOR DE GARGANTA INCORPORADO/LAPIZ ILUMINADOR LENTES DE VISUALIZACION DE ANGULO ANCHO Y SISTEMA SELLADO CON JUEGO DE 4 ESPECULOS DE POLIPROPILENO TAMANO 253 Y 4.5 MM DE 3.5 VOLTS MANGO RECARGABLE DE 3.5 VOLTS 100-130 VOLTS 50/60 HZ UNIVERSAL Y BIEN BALANCEADA CON CONTROL REOSTATO AJUSTABLE ECONOMICO DE AGARRE SEGURO DE BRONCE CROMADO E INTERRUPTOR DE SEGURIDAD CON CONECTORES METALICOS PARA ENCHUFE DIRECTO O CORRIENTE. | 6727.5
I090000216 | 1674 | ESTUCHE DIAGNOSTICO (JGO. DE) COAXIAL DURO QUE INCLUYE: OFTALMOSCOPIO COAXIAL CON LUZ HALOGENA 6 APERTURAS 28 LENTES PASOS DE DIOPTRIA CON DESCANSO DE GOMA P/LA CEJA CON DIAL DE LENTE ILUMINADO NUEVA BOMBILLA HALOGENA SISTEMA OPTICO COAZIAL FILTRO POLARIZADO DE LINEAS CRUZADAS Y FILTROS SIN ROJO Y 18 COMBINACIONES DE APERTURASM ADEMAS DE MECANISMOS OPTICOS CERRADOS DE 3.5 VOLTS OTOSCOPIOS DE DIAGNOSTICO/ILUMINADOR DE GARGANTA INCORPORADO/LAPIZ ILUMINADOR LENTES DE VISUALIZACION DE ANGULO ANCHO Y SISTEMA SELLADO CON JUEGO DE 4 ESPECULOS DE POLIPROPILENO TAMANO 253 Y 4.5 MM DE 3.5 VOLTS MANGO RECARGABLE DE 3.5 VOLTS 100-130 VOLTS 50/60 HZ UNIVERSAL Y BIEN BALANCEADA CON CONTROL REOSTATO AJUSTABLE ECONOMICO DE AGARRE SEGURO DE BRONCE CROMADO E INTERRUPTOR DE SEGURIDAD CON CONECTORES METALICOS PARA ENCHUFE DIRECTO O CORRIENTE. | 6727.5
I090000216 | 1683 | ESTUCHE DIAGNOSTICO (JGO. DE) COAXIAL DURO QUE INCLUYE: OFTALMOSCOPIO COAXIAL CON LUZ HALOGENA 6 APERTURAS 28 LENTES PASOS DE DIOPTRIA CON DESCANSO DE GOMA P/LA CEJA CON DIAL DE LENTE ILUMINADO NUEVA BOMBILLA HALOGENA SISTEMA OPTICO COAZIAL FILTRO POLARIZADO DE LINEAS CRUZADAS Y FILTROS SIN ROJO Y 18 COMBINACIONES DE APERTURASM ADEMAS DE MECANISMOS OPTICOS CERRADOS DE 3.5 VOLTS OTOSCOPIOS DE DIAGNOSTICO/ILUMINADOR DE GARGANTA INCORPORADO/LAPIZ ILUMINADOR LENTES DE VISUALIZACION DE ANGULO ANCHO Y SISTEMA SELLADO CON JUEGO DE 4 ESPECULOS DE POLIPROPILENO TAMANO 253 Y 4.5 MM DE 3.5 VOLTS MANGO RECARGABLE DE 3.5 VOLTS 100-130 VOLTS 50/60 HZ UNIVERSAL Y BIEN BALANCEADA CON CONTROL REOSTATO AJUSTABLE ECONOMICO DE AGARRE SEGURO DE BRONCE CROMADO E INTERRUPTOR DE SEGURIDAD CON CONECTORES METALICOS PARA ENCHUFE DIRECTO O CORRIENTE. | 6727.5
I090000064 | 997 | BASCULA CON Y SIN ESTADIMETRO EN COLOR BEIGE CON CAPACIDAD DE 180 KG. CON ESCALA PARA MEDIR 1.98 MTS. RESISTENTE PLATAFORMA PROTEGIDA CON VINIL ANTIDERRAPENTE DE 27 CM DE ANCHO POR 37 CM. DE LARGO REMOVIBLE PARA LIMPIEZA. | 5175
I090000064 | 975 | BASCULA CON Y SIN ESTADIMETRO EN COLOR BEIGE CON CAPACIDAD DE 180 KG. CON ESCALA PARA MEDIR 1.98 MTS. RESISTENTE PLATAFORMA PROTEGIDA CON VINIL ANTIDERRAPENTE DE 27 CM DE ANCHO POR 37 CM. DE LARGO REMOVIBLE PARA LIMPIEZA. | 5175
I090000216 | 1687 | ESTUCHE DIAGNOSTICO (JGO. DE) BASICO EN ESTUCHE DURO QUE INCLUYE : OFTALMOSCOPIO COAXIAL CON LUZ HALOGENA 6 APERTURAS 28 LENTES DESDE PASOS DE DIOPTRIA CON DESCANSO DE GOMA P/LA CEJA CON DIAL DE LENTE ILUMINDO NUEVA BOMBILLA HALOGENA SISTEMA OPTICO COAXIAL FILTRO POLARIZADO DE LINEAS CRUZADAS Y FILTRO SIN ROJO Y 18 COMBINACIONES DE APERTURASM ADEMAS DE MECANISMOS OPTICOS CERRADOS DE 3.5 VOLTS OTOSCOPIO DE DIAGNOSTICO/ILUMINADOR DE GARGANTA INCORPORADO/LAPIZ ILUMINADOR LENTE DE VISUALIZACION DE ANGULO ANCHO Y SISTEMA SELLADO CON JUEGO DE 4 ESPECULOS DE POLIPROPILENO TAMANOS 253 Y 4.5 MM DE 3.5 VOLTS. MANGO RECARGABLE DE 3.5 VOLTS 100-130 VOLTS50/60 HZ UNIVERSAL Y BIEN BALANCEADA CON CONTROL REOSTATO AJUSTABLE ECONOMICO DE AGARRE SEGURO DE BRONCE CROMADO E INTERRUPTOR DE SEGURIDAD CON CONECTORES METALICOS PARA ENCHUFE DIRECTO A CORRIENTE. | 6727.5
I090000216 | 1689 | ESTUCHE DIAGNOSTICO (JGO. DE) BASICO EN ESTUCHE DURO QUE INCLUYE : OFTALMOSCOPIO COAXIAL CON LUZ HALOGENA 6 APERTURAS 28 LENTES DESDE PASOS DE DIOPTRIA CON DESCANSO DE GOMA P/LA CEJA CON DIAL DE LENTE ILUMINDO NUEVA BOMBILLA HALOGENA SISTEMA OPTICO COAXIAL FILTRO POLARIZADO DE LINEAS CRUZADAS Y FILTRO SIN ROJO Y 18 COMBINACIONES DE APERTURASM ADEMAS DE MECANISMOS OPTICOS CERRADOS DE 3.5 VOLTS OTOSCOPIO DE DIAGNOSTICO/ILUMINADOR DE GARGANTA INCORPORADO/LAPIZ ILUMINADOR LENTE DE VISUALIZACION DE ANGULO ANCHO Y SISTEMA SELLADO CON JUEGO DE 4 ESPECULOS DE POLIPROPILENO TAMANOS 253 Y 4.5 MM DE 3.5 VOLTS. MANGO RECARGABLE DE 3.5 VOLTS 100-130 VOLTS50/60 HZ UNIVERSAL Y BIEN BALANCEADA CON CONTROL REOSTATO AJUSTABLE ECONOMICO DE AGARRE SEGURO DE BRONCE CROMADO E INTERRUPTOR DE SEGURIDAD CON CONECTORES METALICOS PARA ENCHUFE DIRECTO A CORRIENTE. | 6727.5
I090000216 | 1685 | ESTUCHE DIAGNOSTICO (JGO. DE) BASICO EN ESTUCHE DURO QUE INCLUYE : OFTALMOSCOPIO COAXIAL CON LUZ HALOGENA 6 APERTURAS 28 LENTES DESDE PASOS DE DIOPTRIA CON DESCANSO DE GOMA P/LA CEJA CON DIAL DE LENTE ILUMINDO NUEVA BOMBILLA HALOGENA SISTEMA OPTICO COAXIAL FILTRO POLARIZADO DE LINEAS CRUZADAS Y FILTRO SIN ROJO Y 18 COMBINACIONES DE APERTURASM ADEMAS DE MECANISMOS OPTICOS CERRADOS DE 3.5 VOLTS OTOSCOPIO DE DIAGNOSTICO/ILUMINADOR DE GARGANTA INCORPORADO/LAPIZ ILUMINADOR LENTE DE VISUALIZACION DE ANGULO ANCHO Y SISTEMA SELLADO CON JUEGO DE 4 ESPECULOS DE POLIPROPILENO TAMANOS 253 Y 4.5 MM DE 3.5 VOLTS. MANGO RECARGABLE DE 3.5 VOLTS 100-130 VOLTS50/60 HZ UNIVERSAL Y BIEN BALANCEADA CON CONTROL REOSTATO AJUSTABLE ECONOMICO DE AGARRE SEGURO DE BRONCE CROMADO E INTERRUPTOR DE SEGURIDAD CON CONECTORES METALICOS PARA ENCHUFE DIRECTO A CORRIENTE. | 6727.5
I090000216 | 1693 | ESTUCHE DIAGNOSTICO (JGO. DE) BASICO EN ESTUCHE DURO QUE INCLUYE : OFTALMOSCOPIO COAXIAL CON LUZ HALOGENA 6 APERTURAS 28 LENTES DESDE PASOS DE DIOPTRIA CON DESCANSO DE GOMA P/LA CEJA CON DIAL DE LENTE ILUMINDO NUEVA BOMBILLA HALOGENA SISTEMA OPTICO COAXIAL FILTRO POLARIZADO DE LINEAS CRUZADAS Y FILTRO SIN ROJO Y 18 COMBINACIONES DE APERTURASM ADEMAS DE MECANISMOS OPTICOS CERRADOS DE 3.5 VOLTS OTOSCOPIO DE DIAGNOSTICO/ILUMINADOR DE GARGANTA INCORPORADO/LAPIZ ILUMINADOR LENTE DE VISUALIZACION DE ANGULO ANCHO Y SISTEMA SELLADO CON JUEGO DE 4 ESPECULOS DE POLIPROPILENO TAMANOS 253 Y 4.5 MM DE 3.5 VOLTS. MANGO RECARGABLE DE 3.5 VOLTS 100-130 VOLTS50/60 HZ UNIVERSAL Y BIEN BALANCEADA CON CONTROL REOSTATO AJUSTABLE ECONOMICO DE AGARRE SEGURO DE BRONCE CROMADO E INTERRUPTOR DE SEGURIDAD CON CONECTORES METALICOS PARA ENCHUFE DIRECTO A CORRIENTE. | 6727.5
I090000216 | 1688 | ESTUCHE DIAGNOSTICO (JGO. DE) BASICO EN ESTUCHE DURO QUE INCLUYE : OFTALMOSCOPIO COAXIAL CON LUZ HALOGENA 6 APERTURAS 28 LENTES DESDE PASOS DE DIOPTRIA CON DESCANSO DE GOMA P/LA CEJA CON DIAL DE LENTE ILUMINDO NUEVA BOMBILLA HALOGENA SISTEMA OPTICO COAXIAL FILTRO POLARIZADO DE LINEAS CRUZADAS Y FILTRO SIN ROJO Y 18 COMBINACIONES DE APERTURASM ADEMAS DE MECANISMOS OPTICOS CERRADOS DE 3.5 VOLTS OTOSCOPIO DE DIAGNOSTICO/ILUMINADOR DE GARGANTA INCORPORADO/LAPIZ ILUMINADOR LENTE DE VISUALIZACION DE ANGULO ANCHO Y SISTEMA SELLADO CON JUEGO DE 4 ESPECULOS DE POLIPROPILENO TAMANOS 253 Y 4.5 MM DE 3.5 VOLTS. MANGO RECARGABLE DE 3.5 VOLTS 100-130 VOLTS50/60 HZ UNIVERSAL Y BIEN BALANCEADA CON CONTROL REOSTATO AJUSTABLE ECONOMICO DE AGARRE SEGURO DE BRONCE CROMADO E INTERRUPTOR DE SEGURIDAD CON CONECTORES METALICOS PARA ENCHUFE DIRECTO A CORRIENTE. | 6727.5
I090000216 | 1686 | ESTUCHE DIAGNOSTICO (JGO. DE) BASICO EN ESTUCHE DURO QUE INCLUYE : OFTALMOSCOPIO COAXIAL CON LUZ HALOGENA 6 APERTURAS 28 LENTES DESDE PASOS DE DIOPTRIA CON DESCANSO DE GOMA P/LA CEJA CON DIAL DE LENTE ILUMINDO NUEVA BOMBILLA HALOGENA SISTEMA OPTICO COAXIAL FILTRO POLARIZADO DE LINEAS CRUZADAS Y FILTRO SIN ROJO Y 18 COMBINACIONES DE APERTURASM ADEMAS DE MECANISMOS OPTICOS CERRADOS DE 3.5 VOLTS OTOSCOPIO DE DIAGNOSTICO/ILUMINADOR DE GARGANTA INCORPORADO/LAPIZ ILUMINADOR LENTE DE VISUALIZACION DE ANGULO ANCHO Y SISTEMA SELLADO CON JUEGO DE 4 ESPECULOS DE POLIPROPILENO TAMANOS 253 Y 4.5 MM DE 3.5 VOLTS. MANGO RECARGABLE DE 3.5 VOLTS 100-130 VOLTS50/60 HZ UNIVERSAL Y BIEN BALANCEADA CON CONTROL REOSTATO AJUSTABLE ECONOMICO DE AGARRE SEGURO DE BRONCE CROMADO E INTERRUPTOR DE SEGURIDAD CON CONECTORES METALICOS PARA ENCHUFE DIRECTO A CORRIENTE. | 6727.5
I090000216 | 1691 | ESTUCHE DIAGNOSTICO (JGO. DE) BASICO EN ESTUCHE DURO QUE INCLUYE : OFTALMOSCOPIO COAXIAL CON LUZ HALOGENA 6 APERTURAS 28 LENTES DESDE PASOS DE DIOPTRIA CON DESCANSO DE GOMA P/LA CEJA CON DIAL DE LENTE ILUMINDO NUEVA BOMBILLA HALOGENA SISTEMA OPTICO COAXIAL FILTRO POLARIZADO DE LINEAS CRUZADAS Y FILTRO SIN ROJO Y 18 COMBINACIONES DE APERTURASM ADEMAS DE MECANISMOS OPTICOS CERRADOS DE 3.5 VOLTS OTOSCOPIO DE DIAGNOSTICO/ILUMINADOR DE GARGANTA INCORPORADO/LAPIZ ILUMINADOR LENTE DE VISUALIZACION DE ANGULO ANCHO Y SISTEMA SELLADO CON JUEGO DE 4 ESPECULOS DE POLIPROPILENO TAMANOS 253 Y 4.5 MM DE 3.5 VOLTS. MANGO RECARGABLE DE 3.5 VOLTS 100-130 VOLTS50/60 HZ UNIVERSAL Y BIEN BALANCEADA CON CONTROL REOSTATO AJUSTABLE ECONOMICO DE AGARRE SEGURO DE BRONCE CROMADO E INTERRUPTOR DE SEGURIDAD CON CONECTORES METALICOS PARA ENCHUFE DIRECTO A CORRIENTE. | 6727.5
I090000216 | 1700 | ESTUCHE DIAGNOSTICO (JGO. DE) BASICO EN ESTUCHE DURO QUE INCLUYE : OFTALMOSCOPIO COAXIAL CON LUZ HALOGENA 6 APERTURAS 28 LENTES DESDE PASOS DE DIOPTRIA CON DESCANSO DE GOMA P/LA CEJA CON DIAL DE LENTE ILUMINDO NUEVA BOMBILLA HALOGENA SISTEMA OPTICO COAXIAL FILTRO POLARIZADO DE LINEAS CRUZADAS Y FILTRO SIN ROJO Y 18 COMBINACIONES DE APERTURASM ADEMAS DE MECANISMOS OPTICOS CERRADOS DE 3.5 VOLTS OTOSCOPIO DE DIAGNOSTICO/ILUMINADOR DE GARGANTA INCORPORADO/LAPIZ ILUMINADOR LENTE DE VISUALIZACION DE ANGULO ANCHO Y SISTEMA SELLADO CON JUEGO DE 4 ESPECULOS DE POLIPROPILENO TAMANOS 253 Y 4.5 MM DE 3.5 VOLTS. MANGO RECARGABLE DE 3.5 VOLTS 100-130 VOLTS50/60 HZ UNIVERSAL Y BIEN BALANCEADA CON CONTROL REOSTATO AJUSTABLE ECONOMICO DE AGARRE SEGURO DE BRONCE CROMADO E INTERRUPTOR DE SEGURIDAD CON CONECTORES METALICOS PARA ENCHUFE DIRECTO A CORRIENTE. | 6727.5
I090000216 | 1698 | ESTUCHE DIAGNOSTICO (JGO. DE) BASICO EN ESTUCHE DURO QUE INCLUYE : OFTALMOSCOPIO COAXIAL CON LUZ HALOGENA 6 APERTURAS 28 LENTES DESDE PASOS DE DIOPTRIA CON DESCANSO DE GOMA P/LA CEJA CON DIAL DE LENTE ILUMINDO NUEVA BOMBILLA HALOGENA SISTEMA OPTICO COAXIAL FILTRO POLARIZADO DE LINEAS CRUZADAS Y FILTRO SIN ROJO Y 18 COMBINACIONES DE APERTURASM ADEMAS DE MECANISMOS OPTICOS CERRADOS DE 3.5 VOLTS OTOSCOPIO DE DIAGNOSTICO/ILUMINADOR DE GARGANTA INCORPORADO/LAPIZ ILUMINADOR LENTE DE VISUALIZACION DE ANGULO ANCHO Y SISTEMA SELLADO CON JUEGO DE 4 ESPECULOS DE POLIPROPILENO TAMANOS 253 Y 4.5 MM DE 3.5 VOLTS. MANGO RECARGABLE DE 3.5 VOLTS 100-130 VOLTS50/60 HZ UNIVERSAL Y BIEN BALANCEADA CON CONTROL REOSTATO AJUSTABLE ECONOMICO DE AGARRE SEGURO DE BRONCE CROMADO E INTERRUPTOR DE SEGURIDAD CON CONECTORES METALICOS PARA ENCHUFE DIRECTO A CORRIENTE. | 6727.5
I090000216 | 1703 | ESTUCHE DIAGNOSTICO (JGO. DE) BASICO EN ESTUCHE DURO QUE INCLUYE : OFTALMOSCOPIO COAXIAL CON LUZ HALOGENA 6 APERTURAS 28 LENTES DESDE PASOS DE DIOPTRIA CON DESCANSO DE GOMA P/LA CEJA CON DIAL DE LENTE ILUMINDO NUEVA BOMBILLA HALOGENA SISTEMA OPTICO COAXIAL FILTRO POLARIZADO DE LINEAS CRUZADAS Y FILTRO SIN ROJO Y 18 COMBINACIONES DE APERTURASM ADEMAS DE MECANISMOS OPTICOS CERRADOS DE 3.5 VOLTS OTOSCOPIO DE DIAGNOSTICO/ILUMINADOR DE GARGANTA INCORPORADO/LAPIZ ILUMINADOR LENTE DE VISUALIZACION DE ANGULO ANCHO Y SISTEMA SELLADO CON JUEGO DE 4 ESPECULOS DE POLIPROPILENO TAMANOS 253 Y 4.5 MM DE 3.5 VOLTS. MANGO RECARGABLE DE 3.5 VOLTS 100-130 VOLTS50/60 HZ UNIVERSAL Y BIEN BALANCEADA CON CONTROL REOSTATO AJUSTABLE ECONOMICO DE AGARRE SEGURO DE BRONCE CROMADO E INTERRUPTOR DE SEGURIDAD CON CONECTORES METALICOS PARA ENCHUFE DIRECTO A CORRIENTE. | 6727.5
I090000216 | 1701 | ESTUCHE DIAGNOSTICO (JGO. DE) BASICO EN ESTUCHE DURO QUE INCLUYE : OFTALMOSCOPIO COAXIAL CON LUZ HALOGENA 6 APERTURAS 28 LENTES DESDE PASOS DE DIOPTRIA CON DESCANSO DE GOMA P/LA CEJA CON DIAL DE LENTE ILUMINDO NUEVA BOMBILLA HALOGENA SISTEMA OPTICO COAXIAL FILTRO POLARIZADO DE LINEAS CRUZADAS Y FILTRO SIN ROJO Y 18 COMBINACIONES DE APERTURASM ADEMAS DE MECANISMOS OPTICOS CERRADOS DE 3.5 VOLTS OTOSCOPIO DE DIAGNOSTICO/ILUMINADOR DE GARGANTA INCORPORADO/LAPIZ ILUMINADOR LENTE DE VISUALIZACION DE ANGULO ANCHO Y SISTEMA SELLADO CON JUEGO DE 4 ESPECULOS DE POLIPROPILENO TAMANOS 253 Y 4.5 MM DE 3.5 VOLTS. MANGO RECARGABLE DE 3.5 VOLTS 100-130 VOLTS50/60 HZ UNIVERSAL Y BIEN BALANCEADA CON CONTROL REOSTATO AJUSTABLE ECONOMICO DE AGARRE SEGURO DE BRONCE CROMADO E INTERRUPTOR DE SEGURIDAD CON CONECTORES METALICOS PARA ENCHUFE DIRECTO A CORRIENTE. | 6727.5
I090000064 | 1004 | BASCULA CON Y SIN ESTADIMETRO EN COLOR BEIGE CON CAPACIDAD DE 180 KG. CON ESCALA PARA MEDIR 1.98 MTS. RESISTENTE PLATAFORMA PROTEGIDA CON VINIL ANTIDERRAPANTE DE 27 CM DE ANCHO POR 37 CM DE LARGO REMOVIBLE PARA LIMPIEZA. | 5175
I090000064 | 1003 | BASCULA CON Y SIN ESTADIMETRO EN COLOR BEIGE CON CAPACIDAD DE 180 KG. CON ESCALA PARA MEDIR 1.98 MTS. RESISTENTE PLATAFORMA PROTEGIDA CON VINIL ANTIDERRAPANTE DE 27 CM DE ANCHO POR 37 CM DE LARGO REMOVIBLE PARA LIMPIEZA. | 5175
I090000064 | 1007 | BASCULA CON Y SIN ESTADIMETRO EN COLOR BEIGE CON CAPACIDAD DE 180 KG. CON ESCALA PARA MEDIR 1.98 MTS. RESISTENTE PLATAFORMA PROTEGIDA CON VINIL ANTIDERRAPANTE DE 27 CM DE ANCHO POR 37 CM DE LARGO REMOVIBLE PARA LIMPIEZA. | 5175
I090000064 | 1006 | BASCULA CON Y SIN ESTADIMETRO EN COLOR BEIGE CON CAPACIDAD DE 180 KG. CON ESCALA PARA MEDIR 1.98 MTS. RESISTENTE PLATAFORMA PROTEGIDA CON VINIL ANTIDERRAPANTE DE 27 CM DE ANCHO POR 37 CM DE LARGO REMOVIBLE PARA LIMPIEZA. | 5175
I090000216 | 1704 | ESTUCHE DIAGNOSTICO (JGO. DE) BASICO EN ESTUCHE DURO QUE INCLUYE : OFTALMOSCOPIO COAXIAL CON LUZ HALOGENA 6 APERTURAS 28 LENTES DESDE PASOS DE DIOPTRIA CON DESCANSO DE GOMA P/LA CEJA CON DIAL DE LENTE ILUMINDO NUEVA BOMBILLA HALOGENA SISTEMA OPTICO COAXIAL FILTRO POLARIZADO DE LINEAS CRUZADAS Y FILTRO SIN ROJO Y 18 COMBINACIONES DE APERTURASM ADEMAS DE MECANISMOS OPTICOS CERRADOS DE 3.5 VOLTS OTOSCOPIO DE DIAGNOSTICO/ILUMINADOR DE GARGANTA INCORPORADO/LAPIZ ILUMINADOR LENTE DE VISUALIZACION DE ANGULO ANCHO Y SISTEMA SELLADO CON JUEGO DE 4 ESPECULOS DE POLIPROPILENO TAMANOS 253 Y 4.5 MM DE 3.5 VOLTS. MANGO RECARGABLE DE 3.5 VOLTS 100-130 VOLTS50/60 HZ UNIVERSAL Y BIEN BALANCEADA CON CONTROL REOSTATO AJUSTABLE ECONOMICO DE AGARRE SEGURO DE BRONCE CROMADO E INTERRUPTOR DE SEGURIDAD CON CONECTORES METALICOS PARA ENCHUFE DIRECTO A CORRIENTE. | 6727.5
I090000216 | 1716 | ESTUCHE DIAGNOSTICO (JGO. DE) BASICO EN ESTUCHE DURO QUE INCLUYE : OFTALMOSCOPIO COAXIAL CON LUZ HALOGENA 6 APERTURAS 28 LENTES DESDE PASOS DE DIOPTRIA CON DESCANSO DE GOMA P/LA CEJA CON DIAL DE LENTE ILUMINDO NUEVA BOMBILLA HALOGENA SISTEMA OPTICO COAXIAL FILTRO POLARIZADO DE LINEAS CRUZADAS Y FILTRO SIN ROJO Y 18 COMBINACIONES DE APERTURASM ADEMAS DE MECANISMOS OPTICOS CERRADOS DE 3.5 VOLTS OTOSCOPIO DE DIAGNOSTICO/ILUMINADOR DE GARGANTA INCORPORADO/LAPIZ ILUMINADOR LENTE DE VISUALIZACION DE ANGULO ANCHO Y SISTEMA SELLADO CON JUEGO DE 4 ESPECULOS DE POLIPROPILENO TAMANOS 253 Y 4.5 MM DE 3.5 VOLTS. MANGO RECARGABLE DE 3.5 VOLTS 100-130 VOLTS50/60 HZ UNIVERSAL Y BIEN BALANCEADA CON CONTROL REOSTATO AJUSTABLE ECONOMICO DE AGARRE SEGURO DE BRONCE CROMADO E INTERRUPTOR DE SEGURIDAD CON CONECTORES METALICOS PARA ENCHUFE DIRECTO A CORRIENTE. | 6727.5
I090000216 | 1718 | ESTUCHE DIAGNOSTICO (JGO. DE) BASICO EN ESTUCHE DURO QUE INCLUYE : OFTALMOSCOPIO COAXIAL CON LUZ HALOGENA 6 APERTURAS 28 LENTES DESDE PASOS DE DIOPTRIA CON DESCANSO DE GOMA P/LA CEJA CON DIAL DE LENTE ILUMINDO NUEVA BOMBILLA HALOGENA SISTEMA OPTICO COAXIAL FILTRO POLARIZADO DE LINEAS CRUZADAS Y FILTRO SIN ROJO Y 18 COMBINACIONES DE APERTURASM ADEMAS DE MECANISMOS OPTICOS CERRADOS DE 3.5 VOLTS OTOSCOPIO DE DIAGNOSTICO/ILUMINADOR DE GARGANTA INCORPORADO/LAPIZ ILUMINADOR LENTE DE VISUALIZACION DE ANGULO ANCHO Y SISTEMA SELLADO CON JUEGO DE 4 ESPECULOS DE POLIPROPILENO TAMANOS 253 Y 4.5 MM DE 3.5 VOLTS. MANGO RECARGABLE DE 3.5 VOLTS 100-130 VOLTS50/60 HZ UNIVERSAL Y BIEN BALANCEADA CON CONTROL REOSTATO AJUSTABLE ECONOMICO DE AGARRE SEGURO DE BRONCE CROMADO E INTERRUPTOR DE SEGURIDAD CON CONECTORES METALICOS PARA ENCHUFE DIRECTO A CORRIENTE. | 6727.5
I090000064 | 1008 | BASCULA CON Y SIN ESTADIMETRO EN COLOR BEIGE CON CAPACIDAD DE 180 KG. CON ESCALA PARA MEDIR 1.98 MTS. RESISTENTE PLATAFORMA PROTEGIDA CON VINIL ANTIDERRAPANTE DE 27 CM DE ANCHO POR 37 CM DE LARGO REMOVIBLE PARA LIMPIEZA. | 5175
I090000216 | 1717 | ESTUCHE DIAGNOSTICO (JGO. DE) BASICO EN ESTUCHE DURO QUE INCLUYE : OFTALMOSCOPIO COAXIAL CON LUZ HALOGENA 6 APERTURAS 28 LENTES DESDE PASOS DE DIOPTRIA CON DESCANSO DE GOMA P/LA CEJA CON DIAL DE LENTE ILUMINDO NUEVA BOMBILLA HALOGENA SISTEMA OPTICO COAXIAL FILTRO POLARIZADO DE LINEAS CRUZADAS Y FILTRO SIN ROJO Y 18 COMBINACIONES DE APERTURASM ADEMAS DE MECANISMOS OPTICOS CERRADOS DE 3.5 VOLTS OTOSCOPIO DE DIAGNOSTICO/ILUMINADOR DE GARGANTA INCORPORADO/LAPIZ ILUMINADOR LENTE DE VISUALIZACION DE ANGULO ANCHO Y SISTEMA SELLADO CON JUEGO DE 4 ESPECULOS DE POLIPROPILENO TAMANOS 253 Y 4.5 MM DE 3.5 VOLTS. MANGO RECARGABLE DE 3.5 VOLTS 100-130 VOLTS50/60 HZ UNIVERSAL Y BIEN BALANCEADA CON CONTROL REOSTATO AJUSTABLE ECONOMICO DE AGARRE SEGURO DE BRONCE CROMADO E INTERRUPTOR DE SEGURIDAD CON CONECTORES METALICOS PARA ENCHUFE DIRECTO A CORRIENTE. | 6727.5
I090000216 | 1710 | ESTUCHE DIAGNOSTICO (JGO. DE) BASICO EN ESTUCHE DURO QUE INCLUYE : OFTALMOSCOPIO COAXIAL CON LUZ HALOGENA 6 APERTURAS 28 LENTES DESDE PASOS DE DIOPTRIA CON DESCANSO DE GOMA P/LA CEJA CON DIAL DE LENTE ILUMINDO NUEVA BOMBILLA HALOGENA SISTEMA OPTICO COAXIAL FILTRO POLARIZADO DE LINEAS CRUZADAS Y FILTRO SIN ROJO Y 18 COMBINACIONES DE APERTURASM ADEMAS DE MECANISMOS OPTICOS CERRADOS DE 3.5 VOLTS OTOSCOPIO DE DIAGNOSTICO/ILUMINADOR DE GARGANTA INCORPORADO/LAPIZ ILUMINADOR LENTE DE VISUALIZACION DE ANGULO ANCHO Y SISTEMA SELLADO CON JUEGO DE 4 ESPECULOS DE POLIPROPILENO TAMANOS 253 Y 4.5 MM DE 3.5 VOLTS. MANGO RECARGABLE DE 3.5 VOLTS 100-130 VOLTS50/60 HZ UNIVERSAL Y BIEN BALANCEADA CON CONTROL REOSTATO AJUSTABLE ECONOMICO DE AGARRE SEGURO DE BRONCE CROMADO E INTERRUPTOR DE SEGURIDAD CON CONECTORES METALICOS PARA ENCHUFE DIRECTO A CORRIENTE. | 6727.5
I090000216 | 1715 | ESTUCHE DIAGNOSTICO (JGO. DE) BASICO EN ESTUCHE DURO QUE INCLUYE : OFTALMOSCOPIO COAXIAL CON LUZ HALOGENA 6 APERTURAS 28 LENTES DESDE PASOS DE DIOPTRIA CON DESCANSO DE GOMA P/LA CEJA CON DIAL DE LENTE ILUMINDO NUEVA BOMBILLA HALOGENA SISTEMA OPTICO COAXIAL FILTRO POLARIZADO DE LINEAS CRUZADAS Y FILTRO SIN ROJO Y 18 COMBINACIONES DE APERTURASM ADEMAS DE MECANISMOS OPTICOS CERRADOS DE 3.5 VOLTS OTOSCOPIO DE DIAGNOSTICO/ILUMINADOR DE GARGANTA INCORPORADO/LAPIZ ILUMINADOR LENTE DE VISUALIZACION DE ANGULO ANCHO Y SISTEMA SELLADO CON JUEGO DE 4 ESPECULOS DE POLIPROPILENO TAMANOS 253 Y 4.5 MM DE 3.5 VOLTS. MANGO RECARGABLE DE 3.5 VOLTS 100-130 VOLTS50/60 HZ UNIVERSAL Y BIEN BALANCEADA CON CONTROL REOSTATO AJUSTABLE ECONOMICO DE AGARRE SEGURO DE BRONCE CROMADO E INTERRUPTOR DE SEGURIDAD CON CONECTORES METALICOS PARA ENCHUFE DIRECTO A CORRIENTE. | 6727.5
I090000064 | 1011 | BASCULA CON Y SIN ESTADIMETRO EN COLOR BEIGE CON CAPACIDAD DE 180 KG. CON ESCALA PARA MEDIR 1.98 MTS. RESISTENTE PLATAFORMA PROTEGIDA CON VINIL ANTIDERRAPANTE DE 27 CM DE ANCHO POR 37 CM DE LARGO REMOVIBLE PARA LIMPIEZA. | 5175
I090000216 | 1713 | ESTUCHE DIAGNOSTICO (JGO. DE) BASICO EN ESTUCHE DURO QUE INCLUYE : OFTALMOSCOPIO COAXIAL CON LUZ HALOGENA 6 APERTURAS 28 LENTES DESDE PASOS DE DIOPTRIA CON DESCANSO DE GOMA P/LA CEJA CON DIAL DE LENTE ILUMINDO NUEVA BOMBILLA HALOGENA SISTEMA OPTICO COAXIAL FILTRO POLARIZADO DE LINEAS CRUZADAS Y FILTRO SIN ROJO Y 18 COMBINACIONES DE APERTURASM ADEMAS DE MECANISMOS OPTICOS CERRADOS DE 3.5 VOLTS OTOSCOPIO DE DIAGNOSTICO/ILUMINADOR DE GARGANTA INCORPORADO/LAPIZ ILUMINADOR LENTE DE VISUALIZACION DE ANGULO ANCHO Y SISTEMA SELLADO CON JUEGO DE 4 ESPECULOS DE POLIPROPILENO TAMANOS 253 Y 4.5 MM DE 3.5 VOLTS. MANGO RECARGABLE DE 3.5 VOLTS 100-130 VOLTS50/60 HZ UNIVERSAL Y BIEN BALANCEADA CON CONTROL REOSTATO AJUSTABLE ECONOMICO DE AGARRE SEGURO DE BRONCE CROMADO E INTERRUPTOR DE SEGURIDAD CON CONECTORES METALICOS PARA ENCHUFE DIRECTO A CORRIENTE. | 6727.5
I090000216 | 1709 | ESTUCHE DIAGNOSTICO (JGO. DE) BASICO EN ESTUCHE DURO QUE INCLUYE : OFTALMOSCOPIO COAXIAL CON LUZ HALOGENA 6 APERTURAS 28 LENTES DESDE PASOS DE DIOPTRIA CON DESCANSO DE GOMA P/LA CEJA CON DIAL DE LENTE ILUMINDO NUEVA BOMBILLA HALOGENA SISTEMA OPTICO COAXIAL FILTRO POLARIZADO DE LINEAS CRUZADAS Y FILTRO SIN ROJO Y 18 COMBINACIONES DE APERTURASM ADEMAS DE MECANISMOS OPTICOS CERRADOS DE 3.5 VOLTS OTOSCOPIO DE DIAGNOSTICO/ILUMINADOR DE GARGANTA INCORPORADO/LAPIZ ILUMINADOR LENTE DE VISUALIZACION DE ANGULO ANCHO Y SISTEMA SELLADO CON JUEGO DE 4 ESPECULOS DE POLIPROPILENO TAMANOS 253 Y 4.5 MM DE 3.5 VOLTS. MANGO RECARGABLE DE 3.5 VOLTS 100-130 VOLTS50/60 HZ UNIVERSAL Y BIEN BALANCEADA CON CONTROL REOSTATO AJUSTABLE ECONOMICO DE AGARRE SEGURO DE BRONCE CROMADO E INTERRUPTOR DE SEGURIDAD CON CONECTORES METALICOS PARA ENCHUFE DIRECTO A CORRIENTE. | 6727.5
I090000216 | 1720 | ESTUCHE DIAGNOSTICO (JGO. DE) BASICO EN ESTUCHE DURO QUE INCLUYE : OFTALMOSCOPIO COAXIAL CON LUZ HALOGENA 6 APERTURAS 28 LENTES DESDE PASOS DE DIOPTRIA CON DESCANSO DE GOMA P/LA CEJA CON DIAL DE LENTE ILUMINDO NUEVA BOMBILLA HALOGENA SISTEMA OPTICO COAXIAL FILTRO POLARIZADO DE LINEAS CRUZADAS Y FILTRO SIN ROJO Y 18 COMBINACIONES DE APERTURASM ADEMAS DE MECANISMOS OPTICOS CERRADOS DE 3.5 VOLTS OTOSCOPIO DE DIAGNOSTICO/ILUMINADOR DE GARGANTA INCORPORADO/LAPIZ ILUMINADOR LENTE DE VISUALIZACION DE ANGULO ANCHO Y SISTEMA SELLADO CON JUEGO DE 4 ESPECULOS DE POLIPROPILENO TAMANOS 253 Y 4.5 MM DE 3.5 VOLTS. MANGO RECARGABLE DE 3.5 VOLTS 100-130 VOLTS50/60 HZ UNIVERSAL Y BIEN BALANCEADA CON CONTROL REOSTATO AJUSTABLE ECONOMICO DE AGARRE SEGURO DE BRONCE CROMADO E INTERRUPTOR DE SEGURIDAD CON CONECTORES METALICOS PARA ENCHUFE DIRECTO A CORRIENTE. | 6727.5
I090000216 | 1726 | ESTUCHE DIAGNOSTICO (JGO. DE) BASICO EN ESTUCHE DURO QUE INCLUYE : OFTALMOSCOPIO COAXIAL CON LUZ HALOGENA 6 APERTURAS 28 LENTES DESDE PASOS DE DIOPTRIA CON DESCANSO DE GOMA P/LA CEJA CON DIAL DE LENTE ILUMINDO NUEVA BOMBILLA HALOGENA SISTEMA OPTICO COAXIAL FILTRO POLARIZADO DE LINEAS CRUZADAS Y FILTRO SIN ROJO Y 18 COMBINACIONES DE APERTURASM ADEMAS DE MECANISMOS OPTICOS CERRADOS DE 3.5 VOLTS OTOSCOPIO DE DIAGNOSTICO/ILUMINADOR DE GARGANTA INCORPORADO/LAPIZ ILUMINADOR LENTE DE VISUALIZACION DE ANGULO ANCHO Y SISTEMA SELLADO CON JUEGO DE 4 ESPECULOS DE POLIPROPILENO TAMANOS 253 Y 4.5 MM DE 3.5 VOLTS. MANGO RECARGABLE DE 3.5 VOLTS 100-130 VOLTS50/60 HZ UNIVERSAL Y BIEN BALANCEADA CON CONTROL REOSTATO AJUSTABLE ECONOMICO DE AGARRE SEGURO DE BRONCE CROMADO E INTERRUPTOR DE SEGURIDAD CON CONECTORES METALICOS PARA ENCHUFE DIRECTO A CORRIENTE. | 6727.5
I090000216 | 1728 | ESTUCHE DIAGNOSTICO (JGO. DE) BASICO EN ESTUCHE DURO QUE INCLUYE : OFTALMOSCOPIO COAXIAL CON LUZ HALOGENA 6 APERTURAS 28 LENTES DESDE PASOS DE DIOPTRIA CON DESCANSO DE GOMA P/LA CEJA CON DIAL DE LENTE ILUMINDO NUEVA BOMBILLA HALOGENA SISTEMA OPTICO COAXIAL FILTRO POLARIZADO DE LINEAS CRUZADAS Y FILTRO SIN ROJO Y 18 COMBINACIONES DE APERTURASM ADEMAS DE MECANISMOS OPTICOS CERRADOS DE 3.5 VOLTS OTOSCOPIO DE DIAGNOSTICO/ILUMINADOR DE GARGANTA INCORPORADO/LAPIZ ILUMINADOR LENTE DE VISUALIZACION DE ANGULO ANCHO Y SISTEMA SELLADO CON JUEGO DE 4 ESPECULOS DE POLIPROPILENO TAMANOS 253 Y 4.5 MM DE 3.5 VOLTS. MANGO RECARGABLE DE 3.5 VOLTS 100-130 VOLTS50/60 HZ UNIVERSAL Y BIEN BALANCEADA CON CONTROL REOSTATO AJUSTABLE ECONOMICO DE AGARRE SEGURO DE BRONCE CROMADO E INTERRUPTOR DE SEGURIDAD CON CONECTORES METALICOS PARA ENCHUFE DIRECTO A CORRIENTE. | 6727.5
I090000216 | 1727 | ESTUCHE DIAGNOSTICO (JGO. DE) BASICO EN ESTUCHE DURO QUE INCLUYE : OFTALMOSCOPIO COAXIAL CON LUZ HALOGENA 6 APERTURAS 28 LENTES DESDE PASOS DE DIOPTRIA CON DESCANSO DE GOMA P/LA CEJA CON DIAL DE LENTE ILUMINDO NUEVA BOMBILLA HALOGENA SISTEMA OPTICO COAXIAL FILTRO POLARIZADO DE LINEAS CRUZADAS Y FILTRO SIN ROJO Y 18 COMBINACIONES DE APERTURASM ADEMAS DE MECANISMOS OPTICOS CERRADOS DE 3.5 VOLTS OTOSCOPIO DE DIAGNOSTICO/ILUMINADOR DE GARGANTA INCORPORADO/LAPIZ ILUMINADOR LENTE DE VISUALIZACION DE ANGULO ANCHO Y SISTEMA SELLADO CON JUEGO DE 4 ESPECULOS DE POLIPROPILENO TAMANOS 253 Y 4.5 MM DE 3.5 VOLTS. MANGO RECARGABLE DE 3.5 VOLTS 100-130 VOLTS50/60 HZ UNIVERSAL Y BIEN BALANCEADA CON CONTROL REOSTATO AJUSTABLE ECONOMICO DE AGARRE SEGURO DE BRONCE CROMADO E INTERRUPTOR DE SEGURIDAD CON CONECTORES METALICOS PARA ENCHUFE DIRECTO A CORRIENTE. | 6727.5
I090000064 | 1016 | BASCULA CON Y SIN ESTADIMETRO EN COLOR BEIGE CON CAPACIDAD DE 180 KG. CON ESCALA PARA MEDIR 1.98 MTS. RESISTENTE PLATAFORMA PROTEGIDA CON VINIL ANTIDERRAPANTE DE 27 CM DE ANCHO POR 37 CM DE LARGO REMOVIBLE PARA LIMPIEZA. | 5175
I090000216 | 1725 | ESTUCHE DIAGNOSTICO (JGO. DE) BASICO EN ESTUCHE DURO QUE INCLUYE : OFTALMOSCOPIO COAXIAL CON LUZ HALOGENA 6 APERTURAS 28 LENTES DESDE PASOS DE DIOPTRIA CON DESCANSO DE GOMA P/LA CEJA CON DIAL DE LENTE ILUMINDO NUEVA BOMBILLA HALOGENA SISTEMA OPTICO COAXIAL FILTRO POLARIZADO DE LINEAS CRUZADAS Y FILTRO SIN ROJO Y 18 COMBINACIONES DE APERTURASM ADEMAS DE MECANISMOS OPTICOS CERRADOS DE 3.5 VOLTS OTOSCOPIO DE DIAGNOSTICO/ILUMINADOR DE GARGANTA INCORPORADO/LAPIZ ILUMINADOR LENTE DE VISUALIZACION DE ANGULO ANCHO Y SISTEMA SELLADO CON JUEGO DE 4 ESPECULOS DE POLIPROPILENO TAMANOS 253 Y 4.5 MM DE 3.5 VOLTS. MANGO RECARGABLE DE 3.5 VOLTS 100-130 VOLTS50/60 HZ UNIVERSAL Y BIEN BALANCEADA CON CONTROL REOSTATO AJUSTABLE ECONOMICO DE AGARRE SEGURO DE BRONCE CROMADO E INTERRUPTOR DE SEGURIDAD CON CONECTORES METALICOS PARA ENCHUFE DIRECTO A CORRIENTE. | 6727.5
I090000064 | 1015 | BASCULA CON Y SIN ESTADIMETRO EN COLOR BEIGE CON CAPACIDAD DE 180 KG. CON ESCALA PARA MEDIR 1.98 MTS. RESISTENTE PLATAFORMA PROTEGIDA CON VINIL ANTIDERRAPANTE DE 27 CM DE ANCHO POR 37 CM DE LARGO REMOVIBLE PARA LIMPIEZA. | 5175
I090000064 | 1014 | BASCULA CON Y SIN ESTADIMETRO EN COLOR BEIGE CON CAPACIDAD DE 180 KG. CON ESCALA PARA MEDIR 1.98 MTS. RESISTENTE PLATAFORMA PROTEGIDA CON VINIL ANTIDERRAPANTE DE 27 CM DE ANCHO POR 37 CM DE LARGO REMOVIBLE PARA LIMPIEZA. | 5175
I090000064 | 1013 | BASCULA CON Y SIN ESTADIMETRO EN COLOR BEIGE CON CAPACIDAD DE 180 KG. CON ESCALA PARA MEDIR 1.98 MTS. RESISTENTE PLATAFORMA PROTEGIDA CON VINIL ANTIDERRAPANTE DE 27 CM DE ANCHO POR 37 CM DE LARGO REMOVIBLE PARA LIMPIEZA. | 5175
I090000216 | 1724 | ESTUCHE DIAGNOSTICO (JGO. DE) BASICO EN ESTUCHE DURO QUE INCLUYE : OFTALMOSCOPIO COAXIAL CON LUZ HALOGENA 6 APERTURAS 28 LENTES DESDE PASOS DE DIOPTRIA CON DESCANSO DE GOMA P/LA CEJA CON DIAL DE LENTE ILUMINDO NUEVA BOMBILLA HALOGENA SISTEMA OPTICO COAXIAL FILTRO POLARIZADO DE LINEAS CRUZADAS Y FILTRO SIN ROJO Y 18 COMBINACIONES DE APERTURASM ADEMAS DE MECANISMOS OPTICOS CERRADOS DE 3.5 VOLTS OTOSCOPIO DE DIAGNOSTICO/ILUMINADOR DE GARGANTA INCORPORADO/LAPIZ ILUMINADOR LENTE DE VISUALIZACION DE ANGULO ANCHO Y SISTEMA SELLADO CON JUEGO DE 4 ESPECULOS DE POLIPROPILENO TAMANOS 253 Y 4.5 MM DE 3.5 VOLTS. MANGO RECARGABLE DE 3.5 VOLTS 100-130 VOLTS50/60 HZ UNIVERSAL Y BIEN BALANCEADA CON CONTROL REOSTATO AJUSTABLE ECONOMICO DE AGARRE SEGURO DE BRONCE CROMADO E INTERRUPTOR DE SEGURIDAD CON CONECTORES METALICOS PARA ENCHUFE DIRECTO A CORRIENTE. | 6727.5
I090000216 | 1722 | ESTUCHE DIAGNOSTICO (JGO. DE) BASICO EN ESTUCHE DURO QUE INCLUYE : OFTALMOSCOPIO COAXIAL CON LUZ HALOGENA 6 APERTURAS 28 LENTES DESDE PASOS DE DIOPTRIA CON DESCANSO DE GOMA P/LA CEJA CON DIAL DE LENTE ILUMINDO NUEVA BOMBILLA HALOGENA SISTEMA OPTICO COAXIAL FILTRO POLARIZADO DE LINEAS CRUZADAS Y FILTRO SIN ROJO Y 18 COMBINACIONES DE APERTURASM ADEMAS DE MECANISMOS OPTICOS CERRADOS DE 3.5 VOLTS OTOSCOPIO DE DIAGNOSTICO/ILUMINADOR DE GARGANTA INCORPORADO/LAPIZ ILUMINADOR LENTE DE VISUALIZACION DE ANGULO ANCHO Y SISTEMA SELLADO CON JUEGO DE 4 ESPECULOS DE POLIPROPILENO TAMANOS 253 Y 4.5 MM DE 3.5 VOLTS. MANGO RECARGABLE DE 3.5 VOLTS 100-130 VOLTS50/60 HZ UNIVERSAL Y BIEN BALANCEADA CON CONTROL REOSTATO AJUSTABLE ECONOMICO DE AGARRE SEGURO DE BRONCE CROMADO E INTERRUPTOR DE SEGURIDAD CON CONECTORES METALICOS PARA ENCHUFE DIRECTO A CORRIENTE. | 6727.5
I090000064 | 1017 | BASCULA CON Y SIN ESTADIMETRO EN COLOR BEIGE CON CAPACIDAD DE 180 KG. CON ESCALA PARA MEDIR 1.98 MTS. RESISTENTE PLATAFORMA PROTEGIDA CON VINIL ANTIDERRAPANTE DE 27 CM DE ANCHO POR 37 CM DE LARGO REMOVIBLE PARA LIMPIEZA. | 5175
I090000216 | 1721 | ESTUCHE DIAGNOSTICO (JGO. DE) BASICO EN ESTUCHE DURO QUE INCLUYE : OFTALMOSCOPIO COAXIAL CON LUZ HALOGENA 6 APERTURAS 28 LENTES DESDE PASOS DE DIOPTRIA CON DESCANSO DE GOMA P/LA CEJA CON DIAL DE LENTE ILUMINDO NUEVA BOMBILLA HALOGENA SISTEMA OPTICO COAXIAL FILTRO POLARIZADO DE LINEAS CRUZADAS Y FILTRO SIN ROJO Y 18 COMBINACIONES DE APERTURASM ADEMAS DE MECANISMOS OPTICOS CERRADOS DE 3.5 VOLTS OTOSCOPIO DE DIAGNOSTICO/ILUMINADOR DE GARGANTA INCORPORADO/LAPIZ ILUMINADOR LENTE DE VISUALIZACION DE ANGULO ANCHO Y SISTEMA SELLADO CON JUEGO DE 4 ESPECULOS DE POLIPROPILENO TAMANOS 253 Y 4.5 MM DE 3.5 VOLTS. MANGO RECARGABLE DE 3.5 VOLTS 100-130 VOLTS50/60 HZ UNIVERSAL Y BIEN BALANCEADA CON CONTROL REOSTATO AJUSTABLE ECONOMICO DE AGARRE SEGURO DE BRONCE CROMADO E INTERRUPTOR DE SEGURIDAD CON CONECTORES METALICOS PARA ENCHUFE DIRECTO A CORRIENTE. | 6727.5
I090000216 | 1719 | ESTUCHE DIAGNOSTICO (JGO. DE) BASICO EN ESTUCHE DURO QUE INCLUYE : OFTALMOSCOPIO COAXIAL CON LUZ HALOGENA 6 APERTURAS 28 LENTES DESDE PASOS DE DIOPTRIA CON DESCANSO DE GOMA P/LA CEJA CON DIAL DE LENTE ILUMINDO NUEVA BOMBILLA HALOGENA SISTEMA OPTICO COAXIAL FILTRO POLARIZADO DE LINEAS CRUZADAS Y FILTRO SIN ROJO Y 18 COMBINACIONES DE APERTURASM ADEMAS DE MECANISMOS OPTICOS CERRADOS DE 3.5 VOLTS OTOSCOPIO DE DIAGNOSTICO/ILUMINADOR DE GARGANTA INCORPORADO/LAPIZ ILUMINADOR LENTE DE VISUALIZACION DE ANGULO ANCHO Y SISTEMA SELLADO CON JUEGO DE 4 ESPECULOS DE POLIPROPILENO TAMANOS 253 Y 4.5 MM DE 3.5 VOLTS. MANGO RECARGABLE DE 3.5 VOLTS 100-130 VOLTS50/60 HZ UNIVERSAL Y BIEN BALANCEADA CON CONTROL REOSTATO AJUSTABLE ECONOMICO DE AGARRE SEGURO DE BRONCE CROMADO E INTERRUPTOR DE SEGURIDAD CON CONECTORES METALICOS PARA ENCHUFE DIRECTO A CORRIENTE. | 6727.5
I090000216 | 1723 | ESTUCHE DIAGNOSTICO (JGO. DE) BASICO EN ESTUCHE DURO QUE INCLUYE : OFTALMOSCOPIO COAXIAL CON LUZ HALOGENA 6 APERTURAS 28 LENTES DESDE PASOS DE DIOPTRIA CON DESCANSO DE GOMA P/LA CEJA CON DIAL DE LENTE ILUMINDO NUEVA BOMBILLA HALOGENA SISTEMA OPTICO COAXIAL FILTRO POLARIZADO DE LINEAS CRUZADAS Y FILTRO SIN ROJO Y 18 COMBINACIONES DE APERTURASM ADEMAS DE MECANISMOS OPTICOS CERRADOS DE 3.5 VOLTS OTOSCOPIO DE DIAGNOSTICO/ILUMINADOR DE GARGANTA INCORPORADO/LAPIZ ILUMINADOR LENTE DE VISUALIZACION DE ANGULO ANCHO Y SISTEMA SELLADO CON JUEGO DE 4 ESPECULOS DE POLIPROPILENO TAMANOS 253 Y 4.5 MM DE 3.5 VOLTS. MANGO RECARGABLE DE 3.5 VOLTS 100-130 VOLTS50/60 HZ UNIVERSAL Y BIEN BALANCEADA CON CONTROL REOSTATO AJUSTABLE ECONOMICO DE AGARRE SEGURO DE BRONCE CROMADO E INTERRUPTOR DE SEGURIDAD CON CONECTORES METALICOS PARA ENCHUFE DIRECTO A CORRIENTE. | 6727.5
I090000216 | 1714 | ESTUCHE DIAGNOSTICO (JGO. DE) BASICO EN ESTUCHE DURO QUE INCLUYE : OFTALMOSCOPIO COAXIAL CON LUZ HALOGENA 6 APERTURAS 28 LENTES DESDE PASOS DE DIOPTRIA CON DESCANSO DE GOMA P/LA CEJA CON DIAL DE LENTE ILUMINDO NUEVA BOMBILLA HALOGENA SISTEMA OPTICO COAXIAL FILTRO POLARIZADO DE LINEAS CRUZADAS Y FILTRO SIN ROJO Y 18 COMBINACIONES DE APERTURASM ADEMAS DE MECANISMOS OPTICOS CERRADOS DE 3.5 VOLTS OTOSCOPIO DE DIAGNOSTICO/ILUMINADOR DE GARGANTA INCORPORADO/LAPIZ ILUMINADOR LENTE DE VISUALIZACION DE ANGULO ANCHO Y SISTEMA SELLADO CON JUEGO DE 4 ESPECULOS DE POLIPROPILENO TAMANOS 253 Y 4.5 MM DE 3.5 VOLTS. MANGO RECARGABLE DE 3.5 VOLTS 100-130 VOLTS50/60 HZ UNIVERSAL Y BIEN BALANCEADA CON CONTROL REOSTATO AJUSTABLE ECONOMICO DE AGARRE SEGURO DE BRONCE CROMADO E INTERRUPTOR DE SEGURIDAD CON CONECTORES METALICOS PARA ENCHUFE DIRECTO A CORRIENTE. | 6727.5
I090000312 | 1444 | MESA EXPLORACION EQUIPO SEMIFIJO PARA REALIZAR EXPLORACION FISICA DE PACIENTE EN POSICION DE DECUBIT MESA DE EXPLORACION CONSTRUIDA CON LAMINA CALIBRE 22 GABINETE CON DOS PUERTAS CORREDIZAS Y CON LAS SIGUIENTES DIMENSIONES ALTURA DE 85 CM. COMO MINIMO LONGITUD TOTAL 165CMS. COMO MINIMO DE ANCHO DE 55 CM. COMO MINIMO CON TRES SECCIONES COLCHON CON CUBIERTA DE VINIL IMITACION PIEL EN COLOR NEGRO PINTURA ANTICORROSIVA COLOR BEIGE EN ACABADO ESMALTADO PIERNERAS TIPO GOEPEL ACOJINADAS CON FIJADORES Y EXTENSION PARA TOMA DE CORRIENTE. | 5520
I090000312 | 1442 | MESA EXPLORACION EQUIPO SEMIFIJO PARA REALIZAR EXPLORACION FISICA DE PACIENTE EN POSICION DE DECUBIT MESA DE EXPLORACION CONSTRUIDA CON LAMINA CALIBRE 22 GABINETE CON DOS PUERTAS CORREDIZAS Y CON LAS SIGUIENTES DIMENSIONES ALTURA DE 85 CM. COMO MINIMO LONGITUD TOTAL 165CMS. COMO MINIMO DE ANCHO DE 55 CM. COMO MINIMO CON TRES SECCIONES COLCHON CON CUBIERTA DE VINIL IMITACION PIEL EN COLOR NEGRO PINTURA ANTICORROSIVA COLOR BEIGE EN ACABADO ESMALTADO PIERNERAS TIPO GOEPEL ACOJINADAS CON FIJADORES Y EXTENSION PARA TOMA DE CORRIENTE. | 5520
I090000312 | 1447 | MESA EXPLORACION EQUIPO SEMIFIJO PARA REALIZAR EXPLORACION FISICA DE PACIENTE EN POSICION DE DECUBIT MESA DE EXPLORACION CONSTRUIDA CON LAMINA CALIBRE 22 GABINETE CON DOS PUERTAS CORREDIZAS Y CON LAS SIGUIENTES DIMENSIONES ALTURA DE 85 CM. COMO MINIMO LONGITUD TOTAL 165CMS. COMO MINIMO DE ANCHO DE 55 CM. COMO MINIMO CON TRES SECCIONES COLCHON CON CUBIERTA DE VINIL IMITACION PIEL EN COLOR NEGRO PINTURA ANTICORROSIVA COLOR BEIGE EN ACABADO ESMALTADO PIERNERAS TIPO GOEPEL ACOJINADAS CON FIJADORES Y EXTENSION PARA TOMA DE CORRIENTE. | 5520
I090000312 | 1453 | MESA EXPLORACION EQUIPO SEMIFIJO PARA REALIZAR EXPLORACION FISICA DE PACIENTE EN POSICION DE DECUBIT MESA DE EXPLORACION CONSTRUIDA CON LAMINA CALIBRE 22 GABINETE CON DOS PUERTAS CORREDIZAS Y CON LAS SIGUIENTES DIMENSIONES ALTURA DE 85 CM. COMO MINIMO LONGITUD TOTAL 165CMS. COMO MINIMO DE ANCHO DE 55 CM. COMO MINIMO CON TRES SECCIONES COLCHON CON CUBIERTA DE VINIL IMITACION PIEL EN COLOR NEGRO PINTURA ANTICORROSIVA COLOR BEIGE EN ACABADO ESMALTADO PIERNERAS TIPO GOEPEL ACOJINADAS CON FIJADORES Y EXTENSION PARA TOMA DE CORRIENTE. | 5520
I090000312 | 1449 | MESA EXPLORACION EQUIPO SEMIFIJO PARA REALIZAR EXPLORACION FISICA DE PACIENTE EN POSICION DE DECUBIT MESA DE EXPLORACION CONSTRUIDA CON LAMINA CALIBRE 22 GABINETE CON DOS PUERTAS CORREDIZAS Y CON LAS SIGUIENTES DIMENSIONES ALTURA DE 85 CM. COMO MINIMO LONGITUD TOTAL 165CMS. COMO MINIMO DE ANCHO DE 55 CM. COMO MINIMO CON TRES SECCIONES COLCHON CON CUBIERTA DE VINIL IMITACION PIEL EN COLOR NEGRO PINTURA ANTICORROSIVA COLOR BEIGE EN ACABADO ESMALTADO PIERNERAS TIPO GOEPEL ACOJINADAS CON FIJADORES Y EXTENSION PARA TOMA DE CORRIENTE. | 5520
I090000312 | 1452 | MESA EXPLORACION EQUIPO SEMIFIJO PARA REALIZAR EXPLORACION FISICA DE PACIENTE EN POSICION DE DECUBIT MESA DE EXPLORACION CONSTRUIDA CON LAMINA CALIBRE 22 GABINETE CON DOS PUERTAS CORREDIZAS Y CON LAS SIGUIENTES DIMENSIONES ALTURA DE 85 CM. COMO MINIMO LONGITUD TOTAL 165CMS. COMO MINIMO DE ANCHO DE 55 CM. COMO MINIMO CON TRES SECCIONES COLCHON CON CUBIERTA DE VINIL IMITACION PIEL EN COLOR NEGRO PINTURA ANTICORROSIVA COLOR BEIGE EN ACABADO ESMALTADO PIERNERAS TIPO GOEPEL ACOJINADAS CON FIJADORES Y EXTENSION PARA TOMA DE CORRIENTE. | 5520
I090000312 | 1451 | MESA EXPLORACION EQUIPO SEMIFIJO PARA REALIZAR EXPLORACION FISICA DE PACIENTE EN POSICION DE DECUBIT MESA DE EXPLORACION CONSTRUIDA CON LAMINA CALIBRE 22 GABINETE CON DOS PUERTAS CORREDIZAS Y CON LAS SIGUIENTES DIMENSIONES ALTURA DE 85 CM. COMO MINIMO LONGITUD TOTAL 165CMS. COMO MINIMO DE ANCHO DE 55 CM. COMO MINIMO CON TRES SECCIONES COLCHON CON CUBIERTA DE VINIL IMITACION PIEL EN COLOR NEGRO PINTURA ANTICORROSIVA COLOR BEIGE EN ACABADO ESMALTADO PIERNERAS TIPO GOEPEL ACOJINADAS CON FIJADORES Y EXTENSION PARA TOMA DE CORRIENTE. | 5520
I090000312 | 1455 | MESA EXPLORACION EQUIPO SEMIFIJO PARA REALIZAR EXPLORACION FISICA DE PACIENTE EN POSICION DE DECUBIT MESA DE EXPLORACION CONSTRUIDA CON LAMINA CALIBRE 22 GABINETE CON DOS PUERTAS CORREDIZAS Y CON LAS SIGUIENTES DIMENSIONES ALTURA DE 85 CM. COMO MINIMO LONGITUD TOTAL 165CMS. COMO MINIMO DE ANCHO DE 55 CM. COMO MINIMO CON TRES SECCIONES COLCHON CON CUBIERTA DE VINIL IMITACION PIEL EN COLOR NEGRO PINTURA ANTICORROSIVA COLOR BEIGE EN ACABADO ESMALTADO PIERNERAS TIPO GOEPEL ACOJINADAS CON FIJADORES Y EXTENSION PARA TOMA DE CORRIENTE. | 5520
I090000312 | 1458 | MESA EXPLORACION EQUIPO SEMIFIJO PARA REALIZAR EXPLORACION FISICA DE PACIENTE EN POSICION DE DECUBIT MESA DE EXPLORACION CONSTRUIDA CON LAMINA CALIBRE 22 GABINETE CON DOS PUERTAS CORREDIZAS Y CON LAS SIGUIENTES DIMENSIONES ALTURA DE 85 CM. COMO MINIMO LONGITUD TOTAL 165CMS. COMO MINIMO DE ANCHO DE 55 CM. COMO MINIMO CON TRES SECCIONES COLCHON CON CUBIERTA DE VINIL IMITACION PIEL EN COLOR NEGRO PINTURA ANTICORROSIVA COLOR BEIGE EN ACABADO ESMALTADO PIERNERAS TIPO GOEPEL ACOJINADAS CON FIJADORES Y EXTENSION PARA TOMA DE CORRIENTE. | 5520
I090000312 | 1454 | MESA EXPLORACION EQUIPO SEMIFIJO PARA REALIZAR EXPLORACION FISICA DE PACIENTE EN POSICION DE DECUBIT MESA DE EXPLORACION CONSTRUIDA CON LAMINA CALIBRE 22 GABINETE CON DOS PUERTAS CORREDIZAS Y CON LAS SIGUIENTES DIMENSIONES ALTURA DE 85 CM. COMO MINIMO LONGITUD TOTAL 165CMS. COMO MINIMO DE ANCHO DE 55 CM. COMO MINIMO CON TRES SECCIONES COLCHON CON CUBIERTA DE VINIL IMITACION PIEL EN COLOR NEGRO PINTURA ANTICORROSIVA COLOR BEIGE EN ACABADO ESMALTADO PIERNERAS TIPO GOEPEL ACOJINADAS CON FIJADORES Y EXTENSION PARA TOMA DE CORRIENTE. | 5520
I090000312 | 1456 | MESA EXPLORACION EQUIPO SEMIFIJO PARA REALIZAR EXPLORACION FISICA DE PACIENTE EN POSICION DE DECUBIT MESA DE EXPLORACION CONSTRUIDA CON LAMINA CALIBRE 22 GABINETE CON DOS PUERTAS CORREDIZAS Y CON LAS SIGUIENTES DIMENSIONES ALTURA DE 85 CM. COMO MINIMO LONGITUD TOTAL 165CMS. COMO MINIMO DE ANCHO DE 55 CM. COMO MINIMO CON TRES SECCIONES COLCHON CON CUBIERTA DE VINIL IMITACION PIEL EN COLOR NEGRO PINTURA ANTICORROSIVA COLOR BEIGE EN ACABADO ESMALTADO PIERNERAS TIPO GOEPEL ACOJINADAS CON FIJADORES Y EXTENSION PARA TOMA DE CORRIENTE. | 5520
I090000312 | 1462 | MESA EXPLORACION EQUIPO SEMIFIJO PARA REALIZAR EXPLORACION FISICA DE PACIENTE EN POSICION DE DECUBIT MESA DE EXPLORACION CONSTRUIDA CON LAMINA CALIBRE 22 GABINETE CON DOS PUERTAS CORREDIZAS Y CON LAS SIGUIENTES DIMENSIONES ALTURA DE 85 CM. COMO MINIMO LONGITUD TOTAL 165CMS. COMO MINIMO DE ANCHO DE 55 CM. COMO MINIMO CON TRES SECCIONES COLCHON CON CUBIERTA DE VINIL IMITACION PIEL EN COLOR NEGRO PINTURA ANTICORROSIVA COLOR BEIGE EN ACABADO ESMALTADO PIERNERAS TIPO GOEPEL ACOJINADAS CON FIJADORES Y EXTENSION PARA TOMA DE CORRIENTE. | 5520
I090000312 | 1464 | MESA EXPLORACION EQUIPO SEMIFIJO PARA REALIZAR EXPLORACION FISICA DE PACIENTE EN POSICION DE DECUBIT MESA DE EXPLORACION CONSTRUIDA CON LAMINA CALIBRE 22 GABINETE CON DOS PUERTAS CORREDIZAS Y CON LAS SIGUIENTES DIMENSIONES ALTURA DE 85 CM. COMO MINIMO LONGITUD TOTAL 165CMS. COMO MINIMO DE ANCHO DE 55 CM. COMO MINIMO CON TRES SECCIONES COLCHON CON CUBIERTA DE VINIL IMITACION PIEL EN COLOR NEGRO PINTURA ANTICORROSIVA COLOR BEIGE EN ACABADO ESMALTADO PIERNERAS TIPO GOEPEL ACOJINADAS CON FIJADORES Y EXTENSION PARA TOMA DE CORRIENTE. | 5520
I090000312 | 1461 | MESA EXPLORACION EQUIPO SEMIFIJO PARA REALIZAR EXPLORACION FISICA DE PACIENTE EN POSICION DE DECUBIT MESA DE EXPLORACION CONSTRUIDA CON LAMINA CALIBRE 22 GABINETE CON DOS PUERTAS CORREDIZAS Y CON LAS SIGUIENTES DIMENSIONES ALTURA DE 85 CM. COMO MINIMO LONGITUD TOTAL 165CMS. COMO MINIMO DE ANCHO DE 55 CM. COMO MINIMO CON TRES SECCIONES COLCHON CON CUBIERTA DE VINIL IMITACION PIEL EN COLOR NEGRO PINTURA ANTICORROSIVA COLOR BEIGE EN ACABADO ESMALTADO PIERNERAS TIPO GOEPEL ACOJINADAS CON FIJADORES Y EXTENSION PARA TOMA DE CORRIENTE. | 5520
I090000312 | 1463 | MESA EXPLORACION EQUIPO SEMIFIJO PARA REALIZAR EXPLORACION FISICA DE PACIENTE EN POSICION DE DECUBIT MESA DE EXPLORACION CONSTRUIDA CON LAMINA CALIBRE 22 GABINETE CON DOS PUERTAS CORREDIZAS Y CON LAS SIGUIENTES DIMENSIONES ALTURA DE 85 CM. COMO MINIMO LONGITUD TOTAL 165CMS. COMO MINIMO DE ANCHO DE 55 CM. COMO MINIMO CON TRES SECCIONES COLCHON CON CUBIERTA DE VINIL IMITACION PIEL EN COLOR NEGRO PINTURA ANTICORROSIVA COLOR BEIGE EN ACABADO ESMALTADO PIERNERAS TIPO GOEPEL ACOJINADAS CON FIJADORES Y EXTENSION PARA TOMA DE CORRIENTE. | 5520
I180000162 | 772 | IMPRESORA LASSER (CRUZADA NACIONAL) COLOR GRIS CON CABLE USB 1.8 METROS | 4473.5
I180000038 | 117 | IMPRESORA DE MATRIZ DE PUNTO COLOR GRIS | 5916.75
I090000274 | 25 | LAMPARA RADIACION INFRARROJA O ULTRAVIOLETA COLOR GRIS | 28750
I090000182 | 28 | EQUIPO DE RAYOS X SE COMPONE DE MESA FIJA CON BUCKY INTEGRADO PARA CHASIS CON MEDIDAS DE 35.56 X 43.18CM. CON REJILLAS OSCILANTES FOCALIZADO A UN RANGO ENTRE 90 X 105 CM. REALCION 8:1 ENTRE 30 Y 150 LINEAS POR CM. COLUMNA PORTA TUBOS AUTOSOPORTABLE AL PISO CON LONGITUD DEL SOPORTE NO MAYOR DE 300 CM. CON DESPLAZAMIENTO SOBRE EL SOPORTE EN UN RANGO DE 2205 A 275 CM. CON FRENOS ELECTROMAGNETICO TUBO DE RAYOS CON FOCO DE 1.0 MM CON FOCO GRUESO DE 2.00 MM CON VELOCIDAD DE L ANODO DE 3000 RPM CON ROTACION DE TUBO DE +- 90 GRADOS BUCKY VERTICAL FIJO AL PISO O MURO CON REJILLAS OSCILANTE CON RELACION 12: 1 CON FOCALIZACION DE 130 CM. CON 30 LINEAS ACEPTANDO CHASIS DE 35.56 X 46.18 CM. (14X17) GENERADOR DE 2 PULSOS CON CAPACIDAD DE UN RANGO DE 30 A 37.5 KW CON 300 MA SIN UN RANGO DE 40 Z 125 KV CON PASOS DE 1 KV CON RANGO DE TIEMPO DE 10 MILISEGUNDOS A 5 SEGUNDOS CON PANEL DE CONTROL DIGITAL QUE DESPLIEGUE KV MA Y SEG. COLOR BLANCO OSTION. G | 412850
I150400042 | 24 | VIDEO CAMARA CAMARA ALTA RESOLUCION 24 VOLTS. (RECURSOS FINANCIEROS SEGUNDO PISO) | 4866.23
I150400042 | 33 | VIDEO CAMARA CAMARA ALTA RESOLUCION 24 VOLTS. | 4866.23
I090000252 | 124 | INCUBADORA EQUIPO ELECTROMEDICO RODABLE PORTATIL CON FINES TERAPEUTICOS QUE PROPORCIONA CONDICIONES OPTIMAS DE TEMPERATURA HUMEDAD Y OXIGENACION E INTERVALOS VARIABLES DURANTE LA TRANSPORTACION DEL PALCIENTE. CON LAS SIGUIENTES CARACTERISTICAS SELECCIONABLES DE ACUERDO A LAS NECESIDADES DE LAS UNIDADES MEDICAS OPERACION CON BATERIA RECARGABLE CONECTOR PARA CORRIENTE CONTINUA CONTROL ELECTRONICO. SISTEMA DE HUMIDIFICACION CON ALMOHADILLA REMOVIBLE. SISTEMA PARA CIRCULACION DE AIRE QUE FORME UNA CORTINA DE AIRE EN EL ACCESO FRONTAL DEL CAPACETE. SISTEMA DE COMPENSACION PARA VARIACIONES DEL VOLTAJE EN LA LINEA DE CORRIENTE ALTERNA. SISTEMA DE CONDADO EN EL PANEL DE CONTROL PARA EVITAR MODIFICACIONES ACCIDENTALES DE LOS PARAMETROS PREDETERMINADOS. REGULADOR DE TEMPERATURA CON INTERVALOS. CAPACIDAD PARA FUNCIONAR EN VIA TERRESTRE Y AEREA. MONITOREO DE PARAMETROS LAS UNIDADES MEDICAS SELECCIONARAN DE ACUERDO A SUS NECESIDADES. PANTALLA CON | 101200
I090000384 | 84 | REFRIGERADOR LABORATORIO DE ACERO INOXIDABLE | 55533.5
I090000384 | 81 | REFRIGERADOR LABORATORIO DE ACERO INOXIDABLE | 55533.5
I090000384 | 88 | REFRIGERADOR LABORATORIO DE ACERO INOXIDABLE | 55533.5
I090000384 | 83 | REFRIGERADOR LABORATORIO DE ACERO INOXIDABLE | 55533.5
I090000384 | 87 | REFRIGERADOR LABORATORIO DE ACERO INOXIDABLE | 55533.5
I090000384 | 91 | REFRIGERADOR LABORATORIO DE ACERO INOXIDABLE | 55533.5
I090000384 | 90 | REFRIGERADOR LABORATORIO DE ACERO INOXIDABLE | 55533.5
I060200282 | 154 | ESTERILIZADOR O AUTOCLAVE EQUIPO ESTERILIZADOR DE VAPOR AUTOGENERADO TIPO GABINETE FUNCIONAMIENTO MANUAL Y AUTOMATICO CONTROLADO POR MICRO PROCESADOR CON GRAFICADOR O IMPRESORA DEPOSITO DE AGUA INDICADOR DE NIVEL DE AGUA EN EL DEPOSITO TUBERIA SANITARIA. | 238970
I060200282 | 155 | ESTERILIZADOR O AUTOCLAVE DE VAPOR AUTOGENERADO | 238970
I060200282 | 156 | ESTERILIZADOR O AUTOCLAVE ESTERILIZADOR DE VAPOR AUTOGENERADO EQUIPO PARA ESTERILIZAR EN FORMA MANUAL O AUTOMATICA OBJETOS QUE RESITEN ALTAS TEMPERATURAS POR MEDIO DE VAPOR AUTOGENERADO. COLOR ARENA | 238970
I060200282 | 157 | ESTERILIZADOR O AUTOCLAVE ESTERILIZADOR DE VAPOR AUTOGENERADO COLOR GRIS EQUIPO FIJO PARA ESTERILIZAR EN FORMA MANUAL O AUTOMATICA | 238970
I090906934 | 133 | COMPRESOR PARA UNIDAD DENTAL CON LIBRE DE ACEITE DE 6HP CON ESTRUCTURA METALICA CON CAPACIDAD DE 27 GALONES COLOR ROJO | 5831.65
I090000440 | 214 | UNIDAD DENTAL QUE INCLUYE SILLON DENTAL FORRADO EN VINIL COLOR VERDE ELECTRICO DE 4 MOVIMIENTOS Y PEDAL TRIMODULAR DE BRAZO ECUPIDERA DE PORCELANA CON EYECTOR DE SALIVA LAMPARA DE LED E ILUMINACION DE LUZ FRIA DE 20000 LUX BANQUILLO NEUMATICO NUMEROS DE SERIE: DEL SILLON SERIE 35757 TRIMODULAR DE BRAZO SERIE : 35758 ESCUPIDERA DE PORCELANA CON NEUMATICO CON RODILLOS FORRADO EN COLOR VERDE SERIE 35759 LAMPARA 35760 | 45867.5
I090000440 | 215 | UNIDAD DENTAL CON SILLON DE 4 MOVIMIENTOS Y PEDAL TRIMODULAR DE BRAZO ESCUPIDERA DE PORCELANA CON EYECTOR DE SALIVA LAMPARA DE LED E ILUMINACION DE LUZ FRIA DE 20000 LUX Y BANQUILLO NEUMATICO. TRIMODULAR SERIE: 36713 COLOR BLANCO ESCUPIDERA SERIE: 36714 COLOR BLANCO SILLON SERIE: 36712 COLOR CELESTE Y LAMPARA SERIE: 36715 COLOR BLANCO | 45867.5
I090000440 | 216 | UNIDAD DENTAL CON SILLON DE 4 MOVIMIENTOS Y PEDAL TRIMODULAR DE BRAZO ESCUPIDERA DE PORCELANA CON EYECTOR DE SALIVA LAMPARA DE LED E ILUMINACION DE LUZ FRIA DE 200000 LUX Y BANQUILLO NEUMATICO. TRIMODULAR SERIE:36725 COLOR BLANCO ESCUPIDERA SERIE:36726 COLOR BLANCO SILLON SERIE:36724 COLOR CELESTE Y LAMPARA SERIE:36727 COLOR BLANCO | 45867.5
I090906934 | 137 | COMPRESOR PARA UNIDAD DENTAL CON LIBRE DE ACEITE DE SHP CON ESTRUCTURA METALICA COLOR ROJO | 5831.65
I450400294 | 240 | RELOJ CHECADOR COLOR CREMA | 5405
I450400294 | 246 | RELOJ CHECADOR COLOR CREMA | 5405
I450400294 | 234 | RELOJ CHECADOR COLOR CREMA | 5405
I450400294 | 236 | RELOJ CHECADOR COLOR CREMA | 5405
I450400294 | 251 | RELOJ CHECADOR COLOR CREMA | 5405
I450400294 | 227 | RELOJ CHECADOR COLOR CREMA | 5405
I450400294 | 247 | RELOJ CHECADOR COLOR CREMA | 5405
I450400294 | 241 | RELOJ CHECADOR COLOR CREMA | 5405
I450400294 | 238 | RELOJ CHECADOR COLOR CREMA | 5405
I180000156 | 27 | SERVIDOR MULTIUSUARIO 1024MB/SMART ARRAY 61 INTEGRADA/ CD-ROM24X/TARJETA DUAL NC7782 PCI-X GIGABIT NIC 10/100/1000 CONTROLADOR DE VIDEO/TECLADO/MOUSE PROCESADOR INTEL XEON DE 3.6GHZ 2 MOMERIAS DE 2 GB (NUMEROS DE SERIE SMYV602004TSMYV602004S) 5 HP DISCOS DUROS DE 72GB 15KRPM (NUMEROS DE SERIE: SGD603G29KSGD551G1AVSGD551G1AVSGD603G27KSGD603G261PH551GOAE) 1 REDUNDANCIA COMPLETA EN FUENTE DE PODER 1 LICENCIA DE WINDOWS SERVER 2003 | 156309.15
I180000220 | 943 | UNIDAD CENTRAL DE PROCESO (CPU) COMPAQ HP DC7600 CMT P4 DE 3GHZ 256MB RA DISCO DURA 80GB CD RW TJ DE RED 10/100/1000 TECLADO MOUSE FLOPPY Y WINDOWS XP PROFESIONAL CON LICENCIA MICROSOFT OFFICE 2003 STD WIN32 GV | 17858.93
I180000220 | 880 | UNIDAD CENTRAL DE PROCESO (CPU) COMPAQ HP DC7600 CMT P4 DE 3GHZ 256MB RA DISCO DURA 80GB CD RW TJ DE RED 10/100/1000 TECLADO MOUSE FLOPPY Y WINDOWS XP PROFESIONAL CON LICENCIA MICROSOFT OFFICE 2003 STD WIN32 GV | 17858.93
I180000220 | 882 | UNIDAD CENTRAL DE PROCESO (CPU) COMPAQ HP DC7600 CMT P4 DE 3GHZ 256MB RA DISCO DURA 80GB CD RW TJ DE RED 10/100/1000 TECLADO MOUSE FLOPPY Y WINDOWS XP PROFESIONAL CON LICENCIA MICROSOFT OFFICE 2003 STD WIN32 GV | 17858.93
I180000218 | 949 | MONITOR CRT 17 PULGADAS | 3151.58
I180000220 | 885 | UNIDAD CENTRAL DE PROCESO (CPU) COMPAQ HP DC7600 CMT P4 DE 3GHZ 256MB RA DISCO DURA 80GB CD RW TJ DE RED 10/100/1000 TECLADO MOUSE FLOPPY Y WINDOWS XP PROFESIONAL CON LICENCIA MICROSOFT OFFICE 2003 STD WIN32 GV | 17858.93
I180000220 | 888 | UNIDAD CENTRAL DE PROCESO (CPU) COMPAQ HP DC7600 CMT P4 DE 3GHZ 256MB RA DISCO DURA 80GB CD RW TJ DE RED 10/100/1000 TECLADO MOUSE FLOPPY Y WINDOWS XP PROFESIONAL CON LICENCIA MICROSOFT OFFICE 2003 STD WIN32 GV | 17858.93
I180000220 | 935 | UNIDAD CENTRAL DE PROCESO (CPU) COMPAQ HP DC7600 CMT P4 DE 3GHZ 256MB RA DISCO DURA 80GB CD RW TJ DE RED 10/100/1000 TECLADO MOUSE FLOPPY Y WINDOWS XP PROFESIONAL CON LICENCIA MICROSOFT OFFICE 2003 STD WIN32 GV | 17858.93
I180000220 | 904 | UNIDAD CENTRAL DE PROCESO (CPU) COMPAQ HP DC7600 CMT P4 DE 3GHZ 256MB RA DISCO DURA 80GB CD RW TJ DE RED 10/100/1000 TECLADO MOUSE FLOPPY Y WINDOWS XP PROFESIONAL CON LICENCIA MICROSOFT OFFICE 2003 STD WIN32 GV | 17858.93
I180000220 | 901 | UNIDAD CENTRAL DE PROCESO (CPU) COMPAQ HP DC7600 CMT P4 DE 3GHZ 256MB RA DISCO DURA 80GB CD RW TJ DE RED 10/100/1000 TECLADO MOUSE FLOPPY Y WINDOWS XP PROFESIONAL CON LICENCIA MICROSOFT OFFICE 2003 STD WIN32 GV | 17858.93
I180000220 | 896 | UNIDAD CENTRAL DE PROCESO (CPU) COMPAQ HP DC7600 CMT P4 DE 3GHZ 256MB RA DISCO DURA 80GB CD RW TJ DE RED 10/100/1000 TECLADO MOUSE FLOPPY Y WINDOWS XP PROFESIONAL CON LICENCIA MICROSOFT OFFICE 2003 STD WIN32 GV | 17858.93
I180000220 | 928 | UNIDAD CENTRAL DE PROCESO (CPU) COMPAQ HP DC7600 CMT P4 DE 3GHZ 256MB RA DISCO DURA 80GB CD RW TJ DE RED 10/100/1000 TECLADO MOUSE FLOPPY Y WINDOWS XP PROFESIONAL CON LICENCIA MICROSOFT OFFICE 2003 STD WIN32 GV | 17858.93
I180000218 | 980 | MONITOR CRT 17 PULGADAS | 3151.58
I180000220 | 908 | UNIDAD CENTRAL DE PROCESO (CPU) COMPAQ HP DC7600 CMT P4 DE 3GHZ 256MB RA DISCO DURA 80GB CD RW TJ DE RED 10/100/1000 TECLADO MOUSE FLOPPY Y WINDOWS XP PROFESIONAL CON LICENCIA MICROSOFT OFFICE 2003 STD WIN32 GV | 17858.93
I180000220 | 913 | UNIDAD CENTRAL DE PROCESO (CPU) COMPAQ HP DC7600 CMT P4 DE 3GHZ 256MB RA DISCO DURA 80GB CD RW TJ DE RED 10/100/1000 TECLADO MOUSE FLOPPY Y WINDOWS XP PROFESIONAL CON LICENCIA MICROSOFT OFFICE 2003 STD WIN32 GV | 17858.93
I180000220 | 927 | UNIDAD CENTRAL DE PROCESO (CPU) COMPAQ HP DC7600 CMT P4 DE 3GHZ 256MB RA DISCO DURA 80GB CD RW TJ DE RED 10/100/1000 TECLADO MOUSE FLOPPY Y WINDOWS XP PROFESIONAL CON LICENCIA MICROSOFT OFFICE 2003 STD WIN32 GV | 17858.93
I180000220 | 944 | UNIDAD CENTRAL DE PROCESO (CPU) COMPAQ HP DC7600 CMT P4 DE 3GHZ 256MB RA DISCO DURA 80GB CD RW TJ DE RED 10/100/1000 TECLADO MOUSE FLOPPY Y WINDOWS XP PROFESIONAL CON LICENCIA MICROSOFT OFFICE 2003 STD WIN32 GV | 17858.93
I180000220 | 950 | UNIDAD CENTRAL DE PROCESO (CPU) COMPAQ HP DC7600 CMT P4 DE 3GHZ 256MB RA DISCO DURA 80GB CD RW TJ DE RED 10/100/1000 TECLADO MOUSE FLOPPY Y WINDOWS XP PROFESIONAL CON LICENCIA MICROSOFT OFFICE 2003 STD WIN32 GV | 17858.93
I180000218 | 966 | MONITOR CRT 17 PULGADAS | 3151.58
I180000218 | 984 | MONITOR CRT 17 PULGADAS | 3151.58
I180000220 | 907 | UNIDAD CENTRAL DE PROCESO (CPU) COMPAQ HP DC7600 CMT P4 DE 3GHZ 256MB RA DISCO DURA 80GB CD RW TJ DE RED 10/100/1000 TECLADO MOUSE FLOPPY Y WINDOWS XP PROFESIONAL CON LICENCIA MICROSOFT OFFICE 2003 STD WIN32 GV | 17858.93
I180000220 | 949 | UNIDAD CENTRAL DE PROCESO (CPU) COMPAQ HP DC7600 CMT P4 DE 3GHZ 256MB RA DISCO DURA 80GB CD RW TJ DE RED 10/100/1000 TECLADO MOUSE FLOPPY Y WINDOWS XP PROFESIONAL CON LICENCIA MICROSOFT OFFICE 2003 STD WIN32 GV | 17858.93
I180000218 | 938 | MONITOR CRT 17 PULGADAS | 3151.58
I180000218 | 1037 | MONITOR CRT 17 PULGADAS | 3151.58
I180000218 | 1039 | MONITOR CRT 17 PULGADAS | 3151.58
I180000220 | 868 | UNIDAD CENTRAL DE PROCESO (CPU) COMPAQ HP DC7600 CMT P4 DE 3GHZ 256MB RA DISCO DURO 80GB CD RW TJ DE RED 10/100/1000 TECLADO MOUSE FLOPPY Y WINDOWS XP PROFESIONAL CON LICENCIA MICROSOFT OFFICE 2003 STD WIN32 GV | 17858.93
I180000220 | 875 | UNIDAD CENTRAL DE PROCESO (CPU) COMPAQ HP DC7600 CMT P4 DE 3GHZ 256MB RA DISCO DURO 80GB CD RW TJ DE RED 10/100/1000 TECLADO MOUSE FLOPPY Y WINDOWS XP PROFESIONAL CON LICENCIA MICROSOFT OFFICE 2003 STD WIN32 GV | 17858.93
I180000218 | 1051 | MONITOR CRT 17 PULGADAS | 3151.58
I180000218 | 1063 | MONITOR CRT 17 PULGADAS | 3151.58
I180000220 | 973 | UNIDAD CENTRAL DE PROCESO (CPU) COMPAQ HP DC7600 CMT P4 DE 3GHZ 256MB RA DISCO DURA 80GB CD RW TJ DE RED 10/100/1000 TECLADO MOUSE FLOPPY Y WINDOWS XP PROFESIONAL CON LICENCIA MICROSOFT OFFICE 2003 STD WIN32 GV | 17858.93
I180000220 | 977 | UNIDAD CENTRAL DE PROCESO (CPU) COMPAQ HP DC7600 CMT P4 DE 3GHZ 256MB RA DISCO DURA 80GB CD RW TJ DE RED 10/100/1000 TECLADO MOUSE FLOPPY Y WINDOWS XP PROFESIONAL CON LICENCIA MICROSOFT OFFICE 2003 STD WIN32 GV | 17858.93
I180000220 | 980 | UNIDAD CENTRAL DE PROCESO (CPU) COMPAQ HP DC7600 CMT P4 DE 3GHZ 256MB RA DISCO DURA 80GB CD RW TJ DE RED 10/100/1000 TECLADO MOUSE FLOPPY Y WINDOWS XP PROFESIONAL CON LICENCIA MICROSOFT OFFICE 2003 STD WIN32 GV | 17858.93
I180000220 | 993 | UNIDAD CENTRAL DE PROCESO (CPU) COMPAQ HP DC7600 CMT P4 DE 3GHZ 256MB RA DISCO DURA 80GB CD RW TJ DE RED 10/100/1000 TECLADO MOUSE FLOPPY Y WINDOWS XP PROFESIONAL CON LICENCIA MICROSOFT OFFICE 2003 STD WIN32 GV | 17858.93
I180000218 | 1064 | MONITOR CRT 17 PULGADAS | 3151.58
I180000218 | 1052 | MONITOR CRT 17 PULGADAS | 3151.58
I180000218 | 1032 | MONITOR CRT 17 PULGADAS | 3151.58
I180000218 | 1026 | MONITOR CRT 17 PULGADAS | 3151.58
I180000220 | 965 | UNIDAD CENTRAL DE PROCESO (CPU) COMPAQ HP DC7600 CMT P4 DE 3GHZ 256MB RA DISCO DURA 80GB CD RW TJ DE RED 10/100/1000 TECLADO MOUSE FLOPPY Y WINDOWS XP PROFESIONAL CON LICENCIA MICROSOFT OFFICE 2003 STD WIN32 GV | 17858.93
I180000220 | 865 | UNIDAD CENTRAL DE PROCESO (CPU) COMPAQ HP DC7600 CMT P4 DE 3GHZ 256MB RA DISCO DURO 80GB CD RW TJ DE RED 10/100/1000 TECLADO MOUSE FLOPPY Y WINDOWS XP PROFESIONAL CON LICENCIA MICROSOFT OFFICE 2003 STD WIN32 GV | 17858.93
I180000220 | 873 | UNIDAD CENTRAL DE PROCESO (CPU) COMPAQ HP DC7600 CMT P4 DE 3GHZ 256MB RA DISCO DURO 80GB CD RW TJ DE RED 10/100/1000 TECLADO MOUSE FLOPPY Y WINDOWS XP PROFESIONAL CON LICENCIA MICROSOFT OFFICE 2003 STD WIN32 GV | 17858.93
I180000220 | 874 | UNIDAD CENTRAL DE PROCESO (CPU) COMPAQ HP DC7600 CMT P4 DE 3GHZ 256MB RA DISCO DURO 80GB CD RW TJ DE RED 10/100/1000 TECLADO MOUSE FLOPPY Y WINDOWS XP PROFESIONAL CON LICENCIA MICROSOFT OFFICE 2003 STD WIN32 GV | 17858.93
I180000218 | 941 | MONITOR CRT 17 PULGADAS | 3151.58
I180000220 | 867 | UNIDAD CENTRAL DE PROCESO (CPU) COMPAQ HP DC7600 CMT P4 DE 3GHZ 256MB RA DISCO DURO 80GB CD RW TJ DE RED 10/100/1000 TECLADO MOUSE FLOPPY Y WINDOWS XP PROFESIONAL CON LICENCIA MICROSOFT OFFICE 2003 STD WIN32 GV | 17858.93
I180000218 | 937 | MONITOR CRT 17 PULGADAS | 3151.58
I180000220 | 877 | UNIDAD CENTRAL DE PROCESO (CPU) COMPAQ HP DC7600 CMT P4 DE 3GHZ 256MB RA DISCO DURO 80GB CD RW TJ DE RED 10/100/1000 TECLADO MOUSE FLOPPY Y WINDOWS XP PROFESIONAL CON LICENCIA MICROSOFT OFFICE 2003 STD WIN32 GV | 17858.93
I090000452 | 76 | APARATO ANESTECIA UNIDAD DE ANESTESIA CON MONITOR DELTA S/5396508064 VAPOR SEVOFLURANO S/ARXA-1309 Y MODULO NMT. | 1071225
I090000452 | 77 | APARATO ANESTECIA UNIDAD DE ANESTESIA CON MONITOR DELTA S/5396476659 VAPORIZADOR DE SERVOFLURANO S/ ARXA-1344 Y MODULO NMT | 1071225
I090000452 | 78 | APARATO ANESTECIA UNIDAD DE ANESTECIA COLOR CELESTE CON BLANCO CON MONITOR DELTA S/5396468561 VAPORIZADOR DE SERVOFLURANO S/ ARXA-1311 Y MODULO NMT | 1071225
I090000452 | 79 | APARATO ANESTECIA UNIDAD DE ANESTESIA CON MONITOR DELTA S/5396507261 VAPOR SERVOFLURANO S/ARXA-1304 Y MODULO NMT. | 1071225
I090000452 | 80 | APARATO ANESTECIA UNIDAD DE ANESTESIA MONITOR MARCA DELTA SERIE 5396541660 VAPORIZADOR VAPOR 2000 SEVO SERIE ARXA-1310 | 1071225
I090000314 | 28 | MESA HIDRAULICA CIRUGIA UNIVERSAL AVANZADA DE ACERO INOXIDABLE CON TAPIZ NEGRO MESA P/FACILITAR EL PROCEDIMIENTO QUIRURGICO C/POSICIONES ADUCUADAS PARA EL PACIENTE Y EL CIRUJANO RODABLE CON SISTEMA DE FRENOS LONGITUD TOTAL C/CABECERA Y PIERNAS DE 210CM.(+20CM.) CON BASE DE ACERO INOXIDABLE O ACERO AL CROMO NIGUEL COLUMNA DE ACERO INOXIDABLE O ACERO AL CROMO NIGUEL BASTIDOR O ESTRUCTURA DE LA SUPERFICIE Y RIELES LATERALES BASTIDORES Y ACCESORIOS EN ACERO INOXIDABLE O ACERO AL CROMO NIQUEL RADIOTRANSPARENTE EN TODAS LAS SECCIONES DE LA MESA EXCEPTO A LA CORRRESPONDIENTE A LA DE LA COLUMNA MESA CON SECCIONES CABECERA CON AJUSTES DE FLEXION CONTINUA +20°.9. DORSO CON ELEVADOR DE RINON INTEGRADO CON SISTEMA PARA DAR POSICION DE NEFREDTOMIA. (LA MESA DEBE TENER LA CAPACIDAD PARA DAR LA POSICION) PELVIS Y MIEMBROS PELVICOS EN PLACAS INDEPENDIENTES. DESMONTABLES Y ABATIBLES Y CON MOVIMIENTO DE TIJERA MOVIMIENTOS HIDRAULICOS MANUALES DE ASCENS | 322000
I090000112 | 129 | CARRO MONITOR MONITOR PARAMETRO FISIOLOGICO NO INVASIVO QUE REGISTRA EN PANTALLA LAS CONSTANTES VITALES DEL PACIENTE CON FINES DIAGNOSTICOS Y TERAPEUTICOS. 2 CON LAS SIGUIENTES CARACTERISTICAS SELECCIONABLES DE ACUERDO A LAS NECESIDADES DE LAS UNIDADES MEDICAS:MONITOR CONFIGURADO CON PANTALLA DE 9 PULGADAS CON CAPACIDAD PARA CONECTARSE A RED DE MONITOREO. CONTROLADO POR MICROPROCESADOR MANUAL PANTALLA DE PRESENTACION DE 4 CURVAS FISIOLOGICAS SIMULTANEAS E INFORMACION NUMERICA PARA LOS SIGUIENTES PARAMETROS ELECTROCARDIOGRAMA EN TRES DERIVACIONES I II III SELECCIONABLES POR EL USUARIO DETECCION DE MARCAPASOS. PRESENTACION EN CASCADA Y DE UN CANAL DE ECG MINIMO EN PANTALLA OXIMETRIA DE PULSO FRECUENCIA RESPIRATORIA CON DESPLIEGUE DE SU CURVA DESPLIEGUE NUMERICO DE FRECUENCIA CARDIACA MODOS PARA LA TOMA DE PRESION MANUAL Y AUTOMATICA A DIFERENTES INTERVALOS DE TIEMPO CON FUNCION QUE MANTENGA UNA PRESION CONSTANTE EN EL BRAZALETE DURANTE UN | 67275
I090000112 | 132 | CARRO MONITOR MONITOR PARAMETRO FISIOLOGICO NO INVASIVO QUE REGISTRA EN PANTALLA LAS CONSTANTES VITALES DEL PACIENTE CON FINES DIAGNOSTICOS Y TERAPEUTICOS. 2 CON LAS SIGUIENTES CARACTERISTICAS SELECCIONABLES DE ACUERDO A LAS NECESIDADES DE LAS UNIDADES MEDICAS:MONITOR CONFIGURADO CON PANTALLA DE 9 PULGADAS CON CAPACIDAD PARA CONECTARSE A RED DE MONITOREO. CONTROLADO POR MICROPROCESADOR MANUAL PANTALLA DE PRESENTACION DE 4 CURVAS FISIOLOGICAS SIMULTANEAS E INFORMACION NUMERICA PARA LOS SIGUIENTES PARAMETROS ELECTROCARDIOGRAMA EN TRES DERIVACIONES I II III SELECCIONABLES POR EL USUARIO DETECCION DE MARCAPASOS. PRESENTACION EN CASCADA Y DE UN CANAL DE ECG MINIMO EN PANTALLA OXIMETRIA DE PULSO FRECUENCIA RESPIRATORIA CON DESPLIEGUE DE SU CURVA DESPLIEGUE NUMERICO DE FRECUENCIA CARDIACA MODOS PARA LA TOMA DE PRESION MANUAL Y AUTOMATICA A DIFERENTES INTERVALOS DE TIEMPO CON FUNCION QUE MANTENGA UNA PRESION CONSTANTE EN EL BRAZALETE DURANTE UN | 67275
I090000112 | 133 | CARRO MONITOR MONITOR PARAMETRO FISIOLOGICO NO INVASIVO QUE REGISTRA EN PANTALLA LAS CONSTANTES VITALES DEL PACIENTE CON FINES DIAGNOSTICOS Y TERAPEUTICOS. 2 CON LAS SIGUIENTES CARACTERISTICAS SELECCIONABLES DE ACUERDO A LAS NECESIDADES DE LAS UNIDADES MEDICAS:MONITOR CONFIGURADO CON PANTALLA DE 9 PULGADAS CON CAPACIDAD PARA CONECTARSE A RED DE MONITOREO. CONTROLADO POR MICROPROCESADOR MANUAL PANTALLA DE PRESENTACION DE 4 CURVAS FISIOLOGICAS SIMULTANEAS E INFORMACION NUMERICA PARA LOS SIGUIENTES PARAMETROS ELECTROCARDIOGRAMA EN TRES DERIVACIONES I II III SELECCIONABLES POR EL USUARIO DETECCION DE MARCAPASOS. PRESENTACION EN CASCADA Y DE UN CANAL DE ECG MINIMO EN PANTALLA OXIMETRIA DE PULSO FRECUENCIA RESPIRATORIA CON DESPLIEGUE DE SU CURVA DESPLIEGUE NUMERICO DE FRECUENCIA CARDIACA MODOS PARA LA TOMA DE PRESION MANUAL Y AUTOMATICA A DIFERENTES INTERVALOS DE TIEMPO CON FUNCION QUE MANTENGA UNA PRESION CONSTANTE EN EL BRAZALETE DURANTE UN | 67275
I090000112 | 135 | CARRO MONITOR MONITOR PARAMETRO FISIOLOGICO NO INVASIVO QUE REGISTRA EN PANTALLA LAS CONSTANTES VITALES DEL PACIENTE CON FINES DIAGNOSTICOS Y TERAPEUTICOS. 2 CON LAS SIGUIENTES CARACTERISTICAS SELECCIONABLES DE ACUERDO A LAS NECESIDADES DE LAS UNIDADES MEDICAS:MONITOR CONFIGURADO CON PANTALLA DE 9 PULGADAS CON CAPACIDAD PARA CONECTARSE A RED DE MONITOREO. CONTROLADO POR MICROPROCESADOR MANUAL PANTALLA DE PRESENTACION DE 4 CURVAS FISIOLOGICAS SIMULTANEAS E INFORMACION NUMERICA PARA LOS SIGUIENTES PARAMETROS ELECTROCARDIOGRAMA EN TRES DERIVACIONES I II III SELECCIONABLES POR EL USUARIO DETECCION DE MARCAPASOS. PRESENTACION EN CASCADA Y DE UN CANAL DE ECG MINIMO EN PANTALLA OXIMETRIA DE PULSO FRECUENCIA RESPIRATORIA CON DESPLIEGUE DE SU CURVA DESPLIEGUE NUMERICO DE FRECUENCIA CARDIACA MODOS PARA LA TOMA DE PRESION MANUAL Y AUTOMATICA A DIFERENTES INTERVALOS DE TIEMPO CON FUNCION QUE MANTENGA UNA PRESION CONSTANTE EN EL BRAZALETE DURANTE UN | 67275
I090900004 | 12 | APARATO PARA LAPARASCOPIA EQUIPO DE LAPAROSCOPIA COLOR ARENA CAMARA 1 CCD ENDOCAMOBJETICO RWO C7ACOPLAMIENTO DE ROSCA TIPO C MONITOR DE COLOR 20FUENTE DE LUZ LP INSUFLADOR CO2 P7 APLIC.EN LAPAR. TUBO FLEXIBLE C02 BOTTLE. | 483000
I090900004 | 13 | APARATO PARA LAPARASCOPIA COLOR ALMENDRA CONSTA DE: 1MONITOR DE 20 A COLOR 500 LINEAS NUMERO DE SERIE EHU00146 MARCA PANASONIC MODELO WV-CK2020A. 1 CAMARA 1CCD ENDOCAM 5512 SERIE 020989. 1 OBJETIVO RIWO CON ACOPLAMIENTO DE ROSCA TIPO C VENTANILLA FINAL FIJA NO DE CATALOGO 85261.212 SUMERGIBLE DISTANCIA FOCAL F=21MM. 1 FUENTE DE LUZ LP5124 SERIE 050801. 1 INSUFLADOR CO2 P/APLIC. EN LAPAROSCOPIA SERIE 052807. 1 TUBO FLEXIBLE DE CONEXION DE ALTA PRESION PARA BALAS CO2 CONEXION INGLESA. 1 CO2 BOTTLE USED. 1 BOMBA PARA LAPAROSCOPIA 2215 SERIE 060106. 1 TUBO P/ ASPIRACION-IRRIGACION LATERO-CENT NO DE CATALOGO 8383.732. 1 LCAP MOTION DV GRABADORA DE CD-ROM SERIE 040228. 1 CARRO P/ SISTEMAS D/ENDOSCOPIA MARCA TITAN NO DE CATALOGO 88.950.00. 1 CONTENEDOR D/INSTRUMENTOS 700X200X60MM NO DE CATALOGO 38201.786. 1 NO BREAK KOBLENZ NO DE CATALOGO 7506USB | 483000
I210000038 | 60 | LAVADORA ROPA CENTRO DE LAVADO (CLAVE SEPARADA PARA LAVADORA) | 8539.9
I210000050 | 30 | SECADORA ROPA CENTRO DE LAVADO (CLAVE SEPARADA PARA SECADORA) | 8539.9
I480800052 | 356 | CAMION PICK-UP (PLACAS ANTERIORES PV-58-762 PZ-84-595) PICK-UP DOBLE CABINA COLOR BLANCO OXFORD CON CLIMA MOTOR DE 4 CILINDROS 2.3L EFI TRANSMISION MANUAL DE 5 VELOCIDADES SOBREMARCHA EJE REGULAR RELACION 4.56 RINES DE ACERO DE 15 FRENOS DELANTEROS DE DISCO Y TRASEROS DE TAMBOR CON ABS DIRECCION HIDRAULICA TANQUE DE COMBUSTIBLE DE 75LTS VELOCIMETRO EN SIST. METRICO | 172300
I480800052 | 357 | CAMION PICK-UP (PLACAS ANTERIORES PV-58-763 PZ-84-596) PICK-UP DOBLE CABINA COLOR BLANCO OXFORD CON CLIMA MOTOR DE 4 CILINDROS 2.3L EFI TRANSMISION MANUAL DE 5 VELOCIDADES SOBREMARCHA EJE REGULAR RELACION 4.56 RINES DE ACERO DE 15 FRENOS DELANTEROS DE DISCO Y TRASEROS DE TAMBOR CON ABS DIRECCION HIDRAULICA TANQUE DE COMBUSTIBLE DE 75LTS VELOCIMETRO EN SIST. METRICO | 172300
I480800052 | 358 | CAMION PICK-UP (PLACAS ANTERIORES PV-58-764 PZ-84-597 RG-38-456 ) PICK-UP DOBLE CABINA COLOR BLANCO OXFORD CON CLIMA MOTOR DE 4 CILINDROS 2.3L EFI TRANSMISION MANUAL DE 5 VELOCIDADES SOBREMARCHA EJE REGULAR RELACION 4.56 RINES DE ACERO DE 15 FRENOS DELANTEROS DE DISCO Y TRASEROS DE TAMBOR CON ABS DIRECCION HIDRAULICA TANQUE DE COMBUSTIBLE DE 75LTS VELOCIMETRO EN SIST. METRICO | 172300
I060200282 | 159 | ESTERILIZADOR O AUTOCLAVE AUTOCLAVE | 19704.58
I060200282 | 161 | ESTERILIZADOR O AUTOCLAVE AUTOCLAVE | 19704.58
I060200028 | 201 | AMALGAMADOR AMALGAMADOR | 4549.4
I060200026 | 157 | ALVEOLOTOMO ALVEOLOTOMO DENTAL TIPO GUBIA NO LOTE NO FECHA DE CADUCIDAD | 3349.25
I060200028 | 203 | AMALGAMADOR AMALGAMADOR | 4549.4
I060400400 | 1021 | LIMPIADOR DENTAL APARATO PARA REALIZAR LIMPIEZAS DENTALES | 10491.93
I090941392 | 145 | LAMPARA DENTAL LAMPARA PARA RESINAS Y SELLADORES FOTOCURABLES | 17790.44
I090000440 | 219 | UNIDAD DENTAL UNIDAD DENTAL CON LOS SIGUIENTES NUMEROS DE SERIE: SILLON:37199 ESCUPIDERA: 37201 TRIMODULAR: 37200 LAMPARA: 37202 | 50975.95
I090000440 | 221 | UNIDAD DENTAL UNIDAD DENTAL CON LOS SIGUIENTES NUMEROS DE SERIE: SILLON:37155 ESCUPIDERA: 37157 TRIMODULAR: 37156 LAMPARA: 37158 | 50975.95
I090000446 | 85 | UNIDAD PORTATIL RAYOS X APARATO DE RAYOS X DENTAL PORTATIL (DENTAL) | 27771.98
I090000440 | 220 | UNIDAD DENTAL UNIDAD DENTAL CON LOS SIGUIENTES NUMEROS DE SERIE: SILLON:37191 ESCUPIDERA: 37193 TRIMODULAR: 37192 LAMPARA: 37194 | 50975.95
I090000446 | 87 | UNIDAD PORTATIL RAYOS X APARATO DE RAYOS X DENTAL PORTATIL (DENTAL) | 27771.98
I090941392 | 146 | LAMPARA DENTAL LAMPARA PARA RESINAS Y SELLADORES FOTOCURABLES | 17790.44
I450400294 | 253 | RELOJ CHECADOR RELOJ CHECADOR DE PERSONAL REGISTRADOR DE ASISTENCIA ELECTRONICO TIPO BUZONDE MANUFACTURA JAPONESA CON MATERIALES DE ALTO IMPACTORELOJ Y CALENDARIO PERPETUO CON BATERIA DE RESPALDO DE LITIO CARATULA DIGITAL AL FRENTE CON FONDO DE LUZ PARA MEJORAR LA LECTURA PROGRAMACION DE HORARIO VERANO-INVIERNO AUTOMATICO IMPRIME LA HORA POR MINUTOS O EN FORMATO DECIMAL CABEZA DE IMPRESION DE MATRIZ DE PUNTOS DE ALTA LEGIBILIDAD POSISIONAMIENTO AUTOMATICO O MANUAL PARA ENTRADAS O SALIDAS DE HASTA 4 COLUMNAS INSERTA LA TARJETA LA IMPRIME Y LA REGRESA HACIA AFUERA DE MANERA AUTOMATICA IMPRIME DIA DEL MESO DIA DE LA SEMANA HORA Y MINUTOS PROGRAMABLE | 5405
I090000318 | 648 | MESA INSTRUMENTAL CIRUGIA MESA RINON DE ACERO INOXIDABLE CON RODILLOSPARA QUIROFANO | 5520
I090000318 | 651 | MESA INSTRUMENTAL CIRUGIA MESA RINON DE ACERO INOXIDABLE CON RODILLOSPARA QUIROFANO | 5520
I090000318 | 652 | MESA INSTRUMENTAL CIRUGIA MESA RINON DE ACERO INOXIDABLE CON RODILLOSPARA QUIROFANO | 5520
I090000318 | 653 | MESA INSTRUMENTAL CIRUGIA MESA RINON DE ACERO INOXIDABLE CON RODILLOSPARA QUIROFANO | 5520
I450400002 | 1519 | ACONDICIONADOR AIRE MINISPLIT DE 1 TONELADA DE REFRIGERACION CON CALEFACCION HEAT PUMP 220VOLTS MONOFASICO EQUIPO PARA CONSULTORIO 1 EVAPORADOR SERIE: 4556150005886 CONDENSADOR SERIE:4556150005979 COLR BLANCO | 7958
I090000134 | 2 | CIZALLA MEDICA GRANDE | 6785
I090000496 | 13 | ABREBOCAS ABREBOCA DIGMAN | 11845
I090000610 | 4 | CUCHILLO AMPUTACION CUCHILLO BALLINGER | 3864
I090000668 | 4 | DILATADOR CALCULOS BILIARES DE VIA BILIAR | 5727
I090000668 | 6 | DILATADOR CALCULOS BILIARES DE VIA BILIAR | 5727
I090000668 | 7 | DILATADOR CALCULOS BILIARES DE VIA BILIAR | 5727
I090000772 | 34 | FORCEP OBSTETRICO FORCEP SALINAS PREFABRICADO | 9775
I090000772 | 35 | FORCEP OBSTETRICO FORCEP SALINAS PREFABRICADO | 9775
I090000772 | 36 | FORCEP OBSTETRICO FORCEP SALINAS PREFABRICADO | 9775
I090000772 | 37 | FORCEP OBSTETRICO FORCEP SALINAS PREFABRICADO | 9775
I090000772 | 38 | FORCEP OBSTETRICO FORCEP SALINAS PREFABRICADO | 9775
I090000772 | 39 | FORCEP OBSTETRICO FORCEP SALINAS PREFABRICADO | 9775
I090000838 | 15 | PINZA AMIGDALOTOMIA AMIGDALECTOMO (PISTOLA) | 7176
I090000880 | 1 | PINZA LARINGEA FRANKLIN (LARINGE) | 3427
I060600450 | 11 | POTENCIOMETRO MEDIDOR DE PH COLOR GRIS CON ADAPTADOR Y ELECTRO CON MANUAL | 18614.98
I090906934 | 141 | COMPRESOR PARA UNIDAD DENTAL FORMA VERTICAL DE 6 H.P. LIBRE DE ACEITE | 5588.23
I090906934 | 142 | COMPRESOR PARA UNIDAD DENTAL FORMA VERTICAL DE 6 H.P. LIBRE DE ACEITE. | 5588.23
I090906934 | 143 | COMPRESOR PARA UNIDAD DENTAL FORMA VERTICAL DE 6 HP LIBRE DE ACEITE | 5588.23
I090906934 | 144 | COMPRESOR PARA UNIDAD DENTAL COLOR ROJO DE 6 HP LIBRE DE ACEITE | 5588.23
I090906934 | 145 | COMPRESOR PARA UNIDAD DENTAL COLOR ROJO DE 6 HP LIBRE DE ACEITE | 5588.23
I060200470 | 191 | UNIDAD ULTRASONICA ULTRASONIDO COLOR BEIGE CON CABEZAL | 44275
I450600218 | 1256 | REFRIGERADOR (COCINA) REFRIGERADOR DE 10 PIES CUBICOS (COCINA) | 5405
I450400016 | 3593 | ARCHIVERO DE METAL 4 CAJONES COLOR NEGRO | 2599
I420800640 | 1 | EQUIPO HIDRONEUMATICO TANQUE GALVANIZADO DE 80 GALONES 1.80 MTS. ALTURA 60 CM. DIAMETRO COLOR GRIS | 2616
I450600218 | 1260 | REFRIGERADOR (COCINA) REFRIGERADOR VERTICAL BIOMEDICO COLOR ACERO INOXIDABLE CONGELADOR EN EL MISMO CUERPO REGATONES DE ACERO INOX. CERRADURA DE SEGURIDAD EN 1 O 2 LLAVES CON 4 PARRILLAS DE ACERO Y 4 CHAROLAS PERFORADAS MONTADAS INMEDIATAMENTE. PANELES EXTERIORES E INTERIORES DE ACERO INOXIDABLEALARMA VISUAL Y AUDIBLE QUE SE DIPARE ANTE FALLA EN EL SUMINISTRO ELECTRICO Y TEMP. MAYORES O MENORES A LAS PROGRAMADAS INDICADOR DE BATERIA BAJA | 55533.5
I450600218 | 1264 | REFRIGERADOR (COCINA) REFRIGERADOR VERTICAL BIOMEDICO COLOR ACERO INOXIDABLE CONGELADOR EN EL MISMO CUERPO REGATONES DE ACERO INOX. CERRADURA DE SEGURIDAD EN 1 O 2 LLAVES CON 4 PARRILLAS DE ACERO Y 4 CHAROLAS PERFORADAS MONTADAS INMEDIATAMENTE. PANELES EXTERIORES E INTERIORES DE ACERO INOXIDABLEALARMA VISUAL Y AUDIBLE QUE SE DIPARE ANTE FALLA EN EL SUMINISTRO ELECTRICO Y TEMP. MAYORES O MENORES A LAS PROGRAMADAS INDICADOR DE BATERIA BAJA | 55533.5
I450600218 | 1263 | REFRIGERADOR (COCINA) REFRIGERADOR VERTICAL BIOMEDICO COLOR ACERO INOXIDABLE CONGELADOR EN EL MISMO CUERPO REGATONES DE ACERO INOX. CERRADURA DE SEGURIDAD EN 1 O 2 LLAVES CON 4 PARRILLAS DE ACERO Y 4 CHAROLAS PERFORADAS MONTADAS INMEDIATAMENTE. PANELES EXTERIORES E INTERIORES DE ACERO INOXIDABLEALARMA VISUAL Y AUDIBLE QUE SE DIPARE ANTE FALLA EN EL SUMINISTRO ELECTRICO Y TEMP. MAYORES O MENORES A LAS PROGRAMADAS INDICADOR DE BATERIA BAJA | 55533.5
I450600218 | 1265 | REFRIGERADOR (COCINA) REFRIGERADOR VERTICAL BIOMEDICO COLOR ACERO INOXIDABLE CONGELADOR EN EL MISMO CUERPO REGATONES DE ACERO INOX. CERRADURA DE SEGURIDAD EN 1 O 2 LLAVES CON 4 PARRILLAS DE ACERO Y 4 CHAROLAS PERFORADAS MONTADAS INMEDIATAMENTE. PANELES EXTERIORES E INTERIORES DE ACERO INOXIDABLEALARMA VISUAL Y AUDIBLE QUE SE DIPARE ANTE FALLA EN EL SUMINISTRO ELECTRICO Y TEMP. MAYORES O MENORES A LAS PROGRAMADAS INDICADOR DE BATERIA BAJA | 55533.5
I150200082 | 79 | CAMARA FOTOGRAFICA CAMARA DIGITAL COLOR PLATA 3X LCD INCLUYE CARGADOR DE PILAS AA DSC-P200 7 MEGAPIXELESZOOM OPTICO | 4991
I421400122 | 6 | TRITURADORA PAPEL PARA USO RUDO COLOR NEGRO | 2903.75
I060600404 | 59 | OXIMETRO DE PULSO COLOR AMARILLO CON GRIS EQUIPO D MEDICION Y REGISTRO CONTINUO DE LA SATURACION DE OXIGENO EN SANGRE PERIFERICA DESPLIEGUE DIGITAL EN PANTALLA DE CRISTAL LIQUIDO DE PORCENTAJE DE SATURACION DE OXIGENO EN SANGRE FRECUENCIA CARDIACA BARRA DE PLETISMOGRAFIA TENDENCIAS DE SATURACION DE OXIGENO MEMORIA DE ALMACENAMIENTO DE 180 HORAS DE DATOS SISTEMA DE ALARMAS AYDUBLES Y VISIBLES AJUSTABLES TECLADO VOLUMEN PARA TONO DE PULSO AJUSTABLE DIMENSIONES Y PESO SENSOR REUTILIZABLE DE SATURACION ALIMENTACION POR 110-240 V. ALIENTACION POR BATERIA. | 16445
I090000090 | 88 | CAMA PEDIATRICA COLOR GRIS | 11672.5
I090000090 | 89 | CAMA PEDIATRICA COLOR GRIS | 11672.5
I090000090 | 83 | CAMA PEDIATRICA COLOR GRIS | 11672.5
I090000090 | 84 | CAMA PEDIATRICA COLOR GRIS | 11672.5
I090000090 | 85 | CAMA PEDIATRICA COLOR GRIS | 11672.5
I090000090 | 86 | CAMA PEDIATRICA COLOR GRIS | 11672.5
I090000090 | 87 | CAMA PEDIATRICA COLOR GRIS | 11672.5
I450600218 | 1269 | REFRIGERADOR (COCINA) REFRIGERADOR DE COCINA COLOR ALMENDRA DE 18 PIES 2 PUERTAS CON CHAROLAS DE CRISTAL TEMPLADO | 8027
I450600218 | 1270 | REFRIGERADOR (COCINA) REFRIGERADOR DE COCINA COLOR ALMENDRA DE 18 PIES 2 PUERTAS CON CHAROLAS DE CRISTAL TEMPLADO | 8027
I450600218 | 1271 | REFRIGERADOR (COCINA) REFRIGERADOR DE COCINA COLOR ALMENDRA DE 18 PIES 2 PUERTAS CON CHAROLAS DE CRISTAL TEMPLADO | 8027
I060400304 | 70 | ESTERILIZADORES MEDICO QUIRURGICOS ESTERILIZADOR DE OXIDO DE ETILENO GABINETE GRANDE ESTELILIZADOR DE GAS PARA ARTICULOS QUE SUFREN DETERIORO CON TEMPERATURA PRESION HUMEDAD Y LIQUIDO DESINFECTANTE | 667000
I450400002 | 1524 | ACONDICIONADOR AIRE MINISPLIT DE 1 TONELADA DE REFRIGERACION COLOR BLANCO INCLUYE CALEFACCION TIPO HEAT PUMP 220 VOLTS EVAPORADOR 4556160003641 CONDENSADOR 4656160002543 | 8560.37
I450400002 | 1530 | ACONDICIONADOR AIRE MINISPLIT DE 3 TONELADAS DE REFRIGERACION INLCUYE CALEFACCION TIPO HEAT PUMP 220 VOLTS COLOR BLANCO EVAPORADOR MWW536K10RAB CONDENSADOR 2TWB0036A1000A | 21950
I450400002 | 1531 | ACONDICIONADOR AIRE MINISPLIT DE 3 TONELADAS DE REFRIGERACION INLCUYE CALEFACCION TIPO HEAT PUMP 220 VOLTS COLOR BLANCO EVAPORADOR AT0705-0925MXAT0705-0893MX CONDENSADOR 6095N953F6083YBD3F | 21950
I450400002 | 1525 | ACONDICIONADOR AIRE MINISPLIT DE 1 TONELADA DE REFRIGERACION COLOR BLANCO INCLUYE CALEFACCION TIPO HEAT PUMP 220 VOLTS EVAPORADOR 4556160003645 CONDENSADOR 4656160002543 | 8560.37
I450400002 | 1528 | ACONDICIONADOR AIRE MINISPLIT DE 1 TONELADA DE REFRIGERACION COLOR BLANCO INCLUYE CALEFACCION TIPO HEAT PUMP 220 VOLTS EVAPORADOR 4556160003667 CONDENSADOR 4656160002544 | 8560.37
I450400002 | 1529 | ACONDICIONADOR AIRE MINISPLIT DE 1 1/2 TONELADA DE REFRIGERACION COLOR BLANCO INCLUYE CALEFACCION TIPO HEAT PUMP EVAPORADOR 4556250003008 CONDENSADOR 4656250003010 | 10116.17
I450400002 | 1527 | ACONDICIONADOR AIRE MINISPLIT DE 1 TONELADA DE REFRIGERACION COLOR BLANCO INCLUYE CALEFACCION TIPO HEAT PUMP 220 VOLTS EVAPORADOR 4556160003813 CONDENSADOR 4656160002487 | 8560.37
I090000198 | 460 | ESTERILIZADORES COLOR BLANCO | 7565.85
I421200008 | 113 | ASPERSOR AGRICOLA DE ABONOS HUDSON X PERT MODELO 93794 | 3762
I421200008 | 114 | ASPERSOR AGRICOLA DE ABONOS HUDSON X PERT MODELO 93794 | 3762
I421200008 | 116 | ASPERSOR AGRICOLA DE ABONOS HUDSON X PERT MODELO 93794 | 3762
I421200008 | 121 | ASPERSOR AGRICOLA DE ABONOS HUDSON X PERT MODELO 93794 | 3762
I421200008 | 122 | ASPERSOR AGRICOLA DE ABONOS HUDSON X PERT MODELO 93794 | 3762
I090000100 | 275 | CARRO CAMILLA CROMADA CON COLCHONETA OSCURA BARANDAL Y PORTASUERO | 13225
I450400002 | 1532 | ACONDICIONADOR AIRE CLIMA DE VENTANA SOLO FRIO 1 TONELADA REFRIGERACION COLOR BLANCO 220 VOLTS MONOFASICO. | 4830
I090000214 | 373 | ESTUCHE CIRUGIA (JGO. DE) JUEGO DE PINZAS PARA VASECTOMIA 1 PINZA HEMOSTATICA P/VASECTINUA CIB OUNTA FINA 1 PINZA DE ANILLO DE 4MM DE CIRCUNFERENCIA P/VASECTOMIA DE ACERO INOXIDABLE | 6727.5
I090000214 | 374 | ESTUCHE CIRUGIA (JGO. DE) DE ACERO INOXIDABLE JUEGO DE PINSA PARA VASECTOMIA 1 PINZA HEMOSTATICA PARA VASECTOMIA CON PUNTA FINA 1 PINZA DE ANILLO DE 4MM DE CIRCUNFERENCIA PARA VASECTOMIA. | 6727.5
I450400320 | 2407 | SILLON CON BRAZOS COLOR NEGRO CON PISTON AUTOMATICO BASE DE 5 ALAS | 3616.75
I450400320 | 2408 | SILLON CON BRAZOS COLOR NEGRO CON PISTON AUTOMATICO BASE DE 5 ALAS | 3616.75
I450400320 | 2409 | SILLON CON BRAZOS COLOR NEGRO CON PISTON AUTOMATICO BASE DE 5 ALAS | 3616.75
I090941392 | 148 | LAMPARA DENTAL COLOR BLANCA | 17465.5
I090906934 | 146 | COMPRESOR PARA UNIDAD DENTAL COLOR ROJO | 5588.23
I090000446 | 88 | UNIDAD PORTATIL RAYOS X COMPUESTO POR BRAZO SERIE 1807 Y CABEZAL SERIE 11919 EN COLOR BLANCO (DENTAL) | 27771.98
I090000440 | 222 | UNIDAD DENTAL COMPUSTA POR SILLON SERIE 35894 ESCUPIDERA SERIE 35896 LAMPARA SERIE 35897 Y TRIMODULAR SERIE 36701 TAPIZADO EN VINIL COLOR AZUL CELESTE | 46168.13
I060200470 | 193 | UNIDAD ULTRASONICA CAVITRON | 10491.93
I330000106 | 2 | SUBESTACIONES ELECTRICAS REDUCTORAS TRANSFORMADOR COLOR VERDE TNP TRES FACES TIPO RADIAL CONEXION ESTRELLA-ESTRELLA 13200220/127 CODIGO TP-K93-25N-YT | 242598.25
I450400278 | 182 | PIZARRONES Y ROTAFOLIOS TIPO TIJERA CON ESTRUCTURA METALICA EN COLOR NEGRO | 3335
I450400124 | 1416 | ESCRITORIO DE METAL DE 1 PEDESTAL CON 1 CAJON Y 1 GAVETA CON FORMICA DE MADERA | 2748.5
I450400124 | 1414 | ESCRITORIO DE METAL DE 1 PEDESTAL CON 1 CAJON Y 1 GAVETA CON FORMICA DE MADERA | 2748.5
I450400016 | 3601 | ARCHIVERO DE METAL CON 4 GAVETAS COLOR CAFE CLARO | 2817.5
I450400016 | 3598 | ARCHIVERO DE METAL CON 4 GAVETAS COLOR CAFE CLARO | 2817.5
I450400016 | 3599 | ARCHIVERO DE METAL CON 4 GAVETAS COLOR CAFE CLARO | 2817.5
I450400016 | 3597 | ARCHIVERO DE METAL CON CAJA FUERTE DE 4 GAVETAS COLOR CAFE CLARO | 7463.5
I450400124 | 1417 | ESCRITORIO DE METAL DE 1 PEDESTAL CON 1 CAJON Y 1 GAVETA CON FORMICA DE MADERA | 2748.5
I330000078 | 16 | PLANTA LUZ EMERGENCIA COLOR BLANCO ANSI TENSION DE OPERACION 220 VOLTS 60 KW MAX. EN OPERACION GENERADOR MARCA WEG N. DE SERIE 144372 PM5571 MOTOR JHON DEERE SERIE 480192 | 244375
I060600404 | 62 | OXIMETRO DE PULSO EQUIPO PORTATIL PARA REGISTRO Y CONTROL CONTINUO DEL NIVEL DE SATURACION DE OXIGENO EN LA SANGRE Y LA FRECUENCIA DE PULSO CON FINES DIAGNOSTICOS Y TERAPEUTICOS MIDE LOS NIVELES DE SATURACION DE OXIGENO EN UN DEDO O MALTISITIO Y CON REGISTRO DE PULSO LECTURA DE PACIENTES EN MOVIMIENTO CON BAJA PERFUCION PARA COMUNICACION A COMPUTADORA ESTUCHE PARA GUARDAR EL OXIMETRO Y SENSOR. COLOR AZUL CON NEGRO | 14858
I421200008 | 131 | ASPERSOR AGRICOLA DE ABONOS GENERADOR DE AEROSOL FRIO A VOLUMEN UTRABAJO (ULV) DE SERVICIO PESADO | 155000
I421200008 | 129 | ASPERSOR AGRICOLA DE ABONOS GENERADOR DE AEROSOL FRIO A VOLUMEN UTRABAJO (ULV) DE SERVICIO PESADO | 155000
I421200008 | 132 | ASPERSOR AGRICOLA DE ABONOS GENERADOR DE AEROSOL FRIO A VOLUMEN UTRABAJO (ULV) DE SERVICIO PESADO | 155000
I421200008 | 138 | ASPERSOR AGRICOLA DE ABONOS GENERADOR DE AEROSOL FRIO A VOLUMEN UTRABAJO (ULV) DE SERVICIO PESADO | 155000
I421200008 | 130 | ASPERSOR AGRICOLA DE ABONOS GENERADOR DE AEROSOL FRIO A VOLUMEN UTRABAJO (ULV) DE SERVICIO PESADO | 155000
I090000216 | 1730 | ESTUCHE DIAGNOSTICO (JGO. DE) JUEGO DE OFTALMOSCOPIO Y MANGO CON CLAVIJA PARA RECARGAR BATERIA DE 3.5 VOLTS INCLUYE ESTUCHE DE PLASTICO DURO FORRADO EN VINIL NEGRO | 9657.7
I090000312 | 1466 | MESA EXPLORACION GINECOLOGICA CON PIERNETAS GABINETE METALICO BLANCO OSTION Y CHOLCHON COLOR NEGRO | 3942.2
I450400146 | 252 | GABINETE UNIVERSAL COLOR BLANCO CON 4 RODILLOS Y 4 GAVETAS PARA INSTRUMENTAL CON MEDIDAS DE 60 X65 CM. FABRICADO CON AGLOMERADO Y FORRADO EN ACRILICO DE COLOR BLANCO | 3186.89
I421200008 | 140 | ASPERSOR AGRICOLA DE ABONOS ASPERSOR MOTORIZADO | 8640
I421200008 | 150 | ASPERSOR AGRICOLA DE ABONOS TERMONEBULUZADOR SN-50 SWING FOG | 22800
I421200008 | 156 | ASPERSOR AGRICOLA DE ABONOS TERMONEBULUZADOR SN-50 SWING FOG | 22800
I090000466 | 138 | CARRO PARA MEDICAMENTOS CARRO ROJO RODABLE CON SISTEMA DE FRENO PARA REALIZAR LAS MANIOBRAS DE REANIMACION CADIOPULMONAR CON SOPORTE PARA LA TABLA DE COMPRESIONES CARDIACAS Y EXTERNAS Y PARA TANQUE DE OXIGENO. POSTE DE ALTURA AJUSTABLE PARA INFUSIONES. REANIMADOR PULMONAR CON EQUIPO PARA INTUBACION OROTRAQUEAL EQUIPO ELECTROMEDICO PARA DESFIBRILIZACION CARDIOVERSION EQUIPO DE MONITOREO CONTINUO ENERGIA PARA DESCARGA EXTERNA SELECCIONABLE ALARMAS VISIBLES Y AUDIBLES INDICADORES CAPACIDAD DE MEMORIA DE ACUERDO A LAS NECESIDADES. REGISTRO EN PAPEL TERMICO DE TENDENCIAS PALETAS PARA DESFIBRILIZACION Y CARDIOVERSION CON SELECCION DE MODO CON OPCION DE DESCARGA CON SISTEMA DE SUSPENSION DE LA CARGA CON SISTEMA PARA PROBAR DESCARGA BATERIA REGARGABLE. CON TIMEPO DE CARGA COMPLETA DE LA BATERIA COLOR BLANCO CON PULSO OXIMETRO | 109135
I090000214 | 377 | ESTUCHE CIRUGIA (JGO. DE) JUEGO DE PINZAS PARA VASECTOMIA 1 PINZA HEMOSTATICA P/VACECTOMIA CON PUNTA FINA 1 PINZA DE ANILLO DE 4MM DE CIRCUNFERENCIA P/VASECTOMIA DE ACERO INOXIDABLE DE 12 CM. | 6727.5
I090000312 | 1468 | MESA EXPLORACION GINECOLOGICA CON PIERNERAS DE PLASTICO ESTRUCTURA METALICA CON ACABADO ESMALTE CON COLCHON Y GABINETA CON 2 PUERTAS CORREDIZAS COLOR ARENA | 3942.2
I090000312 | 1467 | MESA EXPLORACION GINECOLOGICA CON PIERNERAS DE PLASTICO ESTRUCTURA METALICA CON ACABADO ESMALTE CON COLCHON Y GABINETA CON 2 PUERTAS CORREDIZAS COLOR ARENA | 3942.2
I450600280 | 1065 | VITRINA SENCILLA METALICA CON UNA PUERTA DE CRISTAL Y 3 ENTREPANOS DE CRISTAL UN CAJON EN LA PARTE DEL GABINETA GABINETA PARA MEDICAMENTO EN LAMINA CALIBRE 22 CON ACABADO ESMALTADO . COLOR ARENA | 3331.55
I450400252 | 406 | MESA DE TRABAJO DE METAL CON TARJA CON MEDIDAS DE 1.20 X .70 X .90 CM. CUBIERTA Y TARJA DE .40 X .50 X .25M FABRICADO TOTALMENTE EN ACERO INOXIDABLE CON PASTAS DE TUBO REDONDO Y REGATONES NIVELADORES EN ACERO INOXIDABLE INCLUYE LLAVE MANUAL. | 11548.88
I090000216 | 1731 | ESTUCHE DIAGNOSTICO (JGO. DE) CON OTOSCOPIO CON ILUMINACION POR FIBRA OPTICA SISTEMA SELLADO O HERMATICO PARA PRUEBAS NEUTICAS JUEGO DE AL MENOS CUATRO ESPECULOS REHUSABLES EN DIFERENTES TAMANOS OFTALMOSCOPIO CON ILUMINACION DE LAMPARA HALOGENA Y OPTICA COAXIAL. | 6210
I090000216 | 1732 | ESTUCHE DIAGNOSTICO (JGO. DE) CON OTOSCOPIO CON ILUMINACION POR FIBRA OPTICA SISTEMA SELLADO O HERMATICO PARA PRUEBAS NEUTICAS JUEGO DE AL MENOS CUATRO ESPECULOS REHUSABLES EN DIFERENTES TAMANOS OFTALMOSCOPIO CON ILUMINACION DE LAMPARA HALOGENA Y OPTICA COAXIAL. | 6210
I090000216 | 1733 | ESTUCHE DIAGNOSTICO (JGO. DE) CON OTOSCOPIO CON ILUMINACION POR FIBRA OPTICA SISTEMA SELLADO O HERMATICO PARA PRUEBAS NEUTICAS JUEGO DE AL MENOS CUATRO ESPECULOS REHUSABLES EN DIFERENTES TAMANOS OFTALMOSCOPIO CON ILUMINACION DE LAMPARA HALOGENA Y OPTICA COAXIAL. | 6210
I090001194 | 417 | SEPARADOR CIRUGIA GENERAL OSSULLIVAN OCONNOR CON TRES HOJAS INTERCAMBIABLES | 4830
I090001194 | 418 | SEPARADOR CIRUGIA GENERAL OSSULLIVAN OCONNOR CON TRES HOJAS INTERCAMBIABLES | 4830
I090000162 | 34 | DESFIBRILADOR PARA CARDIOLOGIA DESFIBRILADOR CON MARCAPASOS PORTATIL COLOR BLANCO | 119897.05
I090000162 | 35 | DESFIBRILADOR PARA CARDIOLOGIA DESFIBRILADOR CON MARCAPASOS PORTATIL COLOR BLANCO | 119897.05
I090000162 | 36 | DESFIBRILADOR PARA CARDIOLOGIA DESFIBRILADOR CON MARCAPASOS PORTATIL COLOR BLANCO | 119897.05
I090000162 | 38 | DESFIBRILADOR PARA CARDIOLOGIA DESFIBRILADOR MONITOR CON MARCAPASOS PORTATIL COLOR BLANCO | 119897.05
I090000280 | 70 | LARINGOSCOPIO PARA OBSERVACION DE LARINGE E INTUBACION ENDOTRAQUEAL COLOR PLATA | 8050
I090000280 | 69 | LARINGOSCOPIO PARA OBSERVACION DE LARINGE E INTUBACION ENDOTRAQUEAL COLOR PLATA | 8050
I090000162 | 37 | DESFIBRILADOR PARA CARDIOLOGIA DESFIBRILADOR CON MARCAPASOS PORTATIL COLOR BLANCO | 119897.05
I090000280 | 67 | LARINGOSCOPIO PARA OBSERVACION DE LARINGE E INTUBACION ENDOTRAQUEAL COLOR PLATA | 8050
I090000280 | 68 | LARINGOSCOPIO PARA OBSERVACION DE LARINGE E INTUBACION ENDOTRAQUEAL COLOR PLATA | 8050
I090000280 | 71 | LARINGOSCOPIO PARA OBSERVACION DE LARINGE E INTUBACION ENDOTRAQUEAL COLOR PLATA | 8050
I090000466 | 141 | CARRO PARA MEDICAMENTOS CON SISTEMA DE FRENO PARA REALIZAR LAS MANIOBRAS DE REANIMACION Y SOPORTE CON TABLA PARA COMPRESIONES CARDIACAS EXTERNAS Y UNICAMENTE SOPORTE PARA TANQUE DE OXIGENO Y PARTE DE ALTURA AJUSTABLE PARA INFUSIONES. REANIMADOR PULMONAR CON EQUIPO PARA INTUBACION OROTRAQUEAL CONTA DE LARINGOSCOPIO DE ACERO INXODABLE MARCA WELCH ALLYN MODELO 60300 HOJAS CURVAS # 3 Y 4 DE ACERO INOXIDABLE MARCA WELCHA ALLYN. BOLSA VALVULA MASCARILLA CON RESERVORO(BOLSA ADULTO Y MASCARIILA ADULTO Y MASCARILLA PEDIATRICA). JUEGO DE CANULAS OROFARINGES (4). DESFIBRILADOR MONITOR PORTATIL. MARCA ZOLL SERIE N. TOOB09180 EQUIPO ELECTROMEDICO PARA DESFIBRILACION CARDIAVERSION EQUIPO DE MONITOREO CONTINUA ENERGIA PARA DESCARGA EXTERNA SELECCIONABLE ALARMAS VISIBLE Y AUDIBLES INDICADORES. CAPACIDAD DE MEMORIA DE ACUERDO A LAS NECESIDADES REGISTRO DE PAPEL TERMICO DE TENDENCIAS PALETA PARA DESFIBRILACION Y CARDIOVERSION CON SELECCION DE MODO. CON | 109135
I060200470 | 195 | UNIDAD ULTRASONICA COLOR OSTION CON CELESTE INCLUYE CABEZAL | 44275
I060400304 | 72 | ESTERILIZADORES MEDICO QUIRURGICOS ESTERILIZADOR DE OXIDO DE ETILENO. GABINETE GRANDE ESTERILIZADOR DE GAS PARA ARTICULOS QUE SUFREN DETERIORO CON TEMPERATURA PRESION HUMEDAD Y LIQUIDO DESINFECTANTE DE ACERO INOXIDABLE. | 667000
I450600084 | 123 | CONGELADOR COLOR BLANCO | 11479.09
I450600116 | 402 | ESTUFA COCINA (GAS O ELECTRICA) PARRILLA DE 6 QUEMADORES ACERO INOX | 14056.37
I090001194 | 419 | SEPARADOR CIRUGIA GENERAL SET DE SEPARADORES RICHARSON DE 8 PIEZAS DIFERENTES MEDIDAS DE ACERO INOXIDABLE | 3312
I090001020 | 3330 | PINZA TEJIDO CIRUGIA GENERAL PINZA PARA CERCLAJE CON ALAMBRE QUIRURGICO | 11603.5
I090001020 | 3331 | PINZA TEJIDO CIRUGIA GENERAL PINZA PARA CERCLAJE CON ALAMBRE QUIRURGICO | 11603.5
I090000130 | 366 | CHASIS RAYOS X DE 24 X30 CM. CON VENTANA | 3764.95
I450400258 | 507 | MODULO DESARMABLE COLOR CAOBA PENTAGONAL DE 1.10 X 0.60 MTS. CON PARA METALICA CONSTA DE PENTAGONAL DE 1.10 X 0.60 MTS. PEDESTAL DE 2 CAJONES PAPELEROS Y 1 ARCHIVO. | 7026.5
I450400258 | 506 | MODULO DESARMABLE COLOR CAOBA PENTAGONAL TIPO EJECUTIVO DE 1.10 X .60 MTS. CON PARA METALICA QUE CONSTA DE 1 PENTAGONAL DE 1.10 X .060 MTS. 1 PEDESTAL DE 2 CAJONES PAPELEROS Y 1 ARCHIVERO 3 POSTES PARA MAPARAS DE 1.75 MTS. DE ALTO 2 TERMINACIONES PARA MAMPARAS DE 1¦.75 MTS. 3 MAMPARAS DE 1.75 X 0.80 MTS. 1 MAMPARA DE 1.75 X 1.00 MTS. TAPIZADA EN TELA | 21224.4
I450400012 | 284 | ARCHIVERO DE 4 GAVETAS CON CORREDERAS DE EXTENSION COLOR CAOBA | 3029.1
I450400012 | 283 | ARCHIVERO DE 4 GAVETAS CON CORREDERAS DE EXTENSION COLOR CAOBA | 3029.1
I450400258 | 508 | MODULO DESARMABLE COLOR CAOBA PENTAGONAL DE 1.10 X 0.60 MTS. CON PARA METALICA CONSTA DE PENTAGONAL DE 1.10 X 0.60 MTS. PEDESTAL DE 2 CAJONES PAPELEROS Y 1 ARCHIVO. | 7026.5
I450400012 | 282 | ARCHIVERO DE 4 GAVETAS CON CORREDERAS DE EXTENSION COLOR CAOBA | 3029.1
I450400258 | 509 | MODULO DESARMABLE COLOR CAOBA PENTAGONAL DE 1.10 X 0.60 MTS. CON PARA METALICA CONSTA DE PENTAGONAL DE 1.10 X 0.60 MTS. PEDESTAL DE 2 CAJONES PAPELEROS Y 1 ARCHIVO. | 7026.5
I450400258 | 511 | MODULO DESARMABLE COLOR CAOBA PENTAGONAL DE 1.10 X 0.60 MTS. CON PARA METALICA CONSTA DE PENTAGONAL DE 1.10 X 0.60 MTS. PEDESTAL DE 2 CAJONES PAPELEROS Y 1 ARCHIVO. | 7026.5
I060200026 | 159 | ALVEOLOTOMO PINZA GUBIA | 3349.25
I150200106 | 44 | CONMUTADOR TELEFONICO AUTOMATICO EQUIPO NEXPAN CON 8 EXTENSIONES ANALOGICAS Y 8 DIGITALES CON CONEXION IP 4 TELEFONOS ANALOGICOS MOD. M7301 TELEFONO DIGITAL M740 1 TELEF.DIGITAL MOD M760 CON PANTALLA Y 1 PUERTO PARA DIADEMA 1 10/100 RAUTER W/VOICE 19-IN CHASIS 32 ADSL/VOX EQUIPO CISCO 1700 IOS 1 POERCORD 119 V CISCO 1700 64MB DRAM DIMM 1 4 CHANEL PACKET VOICE/FAX 2 TWO-PROT VOICE INTERFACE CARD-FXS-SPARE 1 PORT SERIAL WAN INTERFACE 10/100 CATALYST SWITCH ESTANDAR IMAGE ONLY 1BX5XNBD SVC10/100 SWITCH. | 218788.2
I180000006 | 11 | CONTROLADORES (COMPUTACION) TERMINAL LECTORA DE HUELLA SONY PUPPY FIU600 | 3220
I180000006 | 18 | CONTROLADORES (COMPUTACION) TERMINAL LECTORA DE HUELLA SONY PUPPY FIU600 | 3220
I180000006 | 23 | CONTROLADORES (COMPUTACION) TERMINAL LECTORA DE HUELLA SONY PUPPY FIU600 | 3220
I180000006 | 13 | CONTROLADORES (COMPUTACION) TERMINAL LECTORA DE HUELLA SONY PUPPY FIU600 | 3220
I180000006 | 8 | CONTROLADORES (COMPUTACION) TERMINAL LECTORA DE HUELLA SONY PUPPY FIU600 | 3220
I180000006 | 9 | CONTROLADORES (COMPUTACION) TERMINAL LECTORA DE HUELLA SONY PUPPY FIU600 | 3220
I180000006 | 4 | CONTROLADORES (COMPUTACION) TERMINAL LECTORA DE HUELLA SONY PUPPY FIU600 | 3220
I180000006 | 14 | CONTROLADORES (COMPUTACION) TERMINAL LECTORA DE HUELLA SONY PUPPY FIU600 | 3220
I180000006 | 2 | CONTROLADORES (COMPUTACION) TERMINAL LECTORA DE HUELLA SONY PUPPY FIU600 | 3220
I180000006 | 10 | CONTROLADORES (COMPUTACION) TERMINAL LECTORA DE HUELLA SONY PUPPY FIU600 | 3220
I180000006 | 16 | CONTROLADORES (COMPUTACION) TERMINAL LECTORA DE HUELLA SONY PUPPY FIU600 | 3220
I180000006 | 1 | CONTROLADORES (COMPUTACION) TERMINAL LECTORA DE HUELLA SONY PUPPY FIU600 | 3220
I180000006 | 3 | CONTROLADORES (COMPUTACION) TERMINAL LECTORA DE HUELLA SONY PUPPY FIU600 | 3220
I090000506 | 522 | BANDEJA CUADRANGULAR Y FORMA RINON BANDEJA PERFORADA PARA PEQUENOS FRAGMENTOS KEVORKIAN PART.90 | 13386
I421200092 | 2 | TRACTOR AGRICOLA PODADOR HP 768540 MTD YARD MACHINES COLOR ROJO | 27853
I090000212 | 13 | ESTIMULADOR NERVIOS ELECTROESTIMULADOR COLOR GRIS INCLUYE CABLES | 34904.8
I090000212 | 14 | ESTIMULADOR NERVIOS ELECTROESTIMULADOR COLOR GRIS INCLUYE CABLES | 34904.8
I450400258 | 512 | MODULO DESARMABLE SECRETARIAL ESCRITORIO PENTAGONAL DE 1.50 X .60 MTS. IMITACION MADERA COLOR VINO | 4077.9
I450400248 | 389 | MESA DE TRABAJO METALICA IMITACION MADERA DE 1.50 X .90 MTS. COLOR VINO | 2581.75
I450400248 | 390 | MESA DE TRABAJO DE 1.50 X 0.90 MTS. METALICA CON IMITACION MADERA COLOR VINO | 2581.75
I450400258 | 513 | MODULO DESARMABLE SECRETARIAL ESCRITORIO PENTAGONAL DE 1.50 X .60 MTS. CON PEDESTAL DE 2 CAJONES DE MADERA COLOR VINO | 4077.9
I060200282 | 165 | ESTERILIZADOR O AUTOCLAVE CON MEDIDAS LARGO 46CM ANCHO 34.4CM. ALTURA 32.5CM CAMARA 19.1CM. DIAMETRO PROFUNDIDAD 38.1 CM. VOLUMEN 9.0 LTS. ESPECIFICACIONES ELECTRICAS 120 VAC. 60 HZ. 10 AMPS. 120 VAC HAS 1336-WATT. COLOR PLATEADO (ACERO INOXIDABLE) DIGITAL Y CUENTA CON TES BANDEJAS DE ACERO INOXIDABLE CON UNA PUERTA DE SEGURIDAD DE REGULACION DE TEMPERATURA CON UNA VALVULA GRADUADA DE 80 EF 26.7°C A 270°F (132°C). | 19704.58
I060200470 | 197 | UNIDAD ULTRASONICA CAVITRON CON MEDIDAS GLOVALES 5.5X9X6 PULGADAS (14X23X15.3CM.) PESO DE 10 LBS (4.54KG) FRECUENCIA/POTENCIA 50/60 HZ 40-70W COLOR BLANCO CUENTA CON UN BOTON TURBO DE UN MAXIMO IMPULSO DE POTENCIA COMPACTO CON DIALES Y BOTONES GRANDES FACILES DE UTILIZAR BASE REDUCIDA QUE PERMITE OPTIMIZAR EL ESPACIO DISPONIBLE DEL GABINETE SU PESO ES DE 10 LBS. | 8452.5
I090000238 | 165 | GABINETE INSTRUMENTAL QUIRURGICO DENTAL MEDIDAS 175 CM. DE ALTO POR 90 CM DE ANCHO COLOR BLANCO SE COMPONE DE MESA DE TRABAJO CON VITRINA SUPERIOR QUE CUENTA CON DOS PUERTAS CON AGARRADERAS ABATIBLES CON ENTREPANOS PUERTA DE ACCESO PARA BASURA CUENTA CON 4 CAJONES CON CORREDERAS METAICAS QUE HACE FACIL SU DESPLAZAMIENTO CADA CAJON INCLUYE SU AGARRADERA INCLUYE TARJA DE ACERO INXODABLE. | 9283.95
I090000182 | 29 | EQUIPO DE RAYOS X APARATO DE RX DE 70 KVP COLOR BLANCO OSTION EQUIPADO CON UN POTENTE MICROPRECESADOR CON CAPACIDAD PARA SELECCIONAR DE FORMA AUTOMATICA A MAS DE 400 VALORES DE TIEMPOS DE EXPOSICION BASE MOVIL SE DESPLAZA CON EXCELENTE ESTABILIDAD Y MOVILIDAD Y VERSION PARA MONTAJE DE PARED CUENTA CON BRAZO POSICIONADOR DE DOBLE ARTICULACION PERMITIENDO UN MAYOR ALCANCE Y FACIL POSICIONAMIENTO DEL CABEZAL. (DENTAL) | 27771.98
I450400002 | 1543 | ACONDICIONADOR AIRE SUMINISTRO E INSTALACION DE MINISPLIT DE 1 TONELADA DE REFRIGERACION COLOR BLANCO 220 VOLTS MONOFASICO CALEFACCION TIPO HEAT PUMP EVAPORADOR 4556160005826 CONDENSADOR 4656160004001 | 12803.34
I450400002 | 1544 | ACONDICIONADOR AIRE SUMINISTRO E INSTALACION DE MINISPLIT DE 1 TONELADA DE REFRIGERACION COLOR BLANCO 220 VOLTS MONOFASICO CALEFACCION TIPO HEAT PUMP EVAPORADOR 4556160005653 CONDENSARO 4656160003982 | 12803.34
I450400002 | 1545 | ACONDICIONADOR AIRE SUMINISTRO E INSTALACION DE MINISPLIT DE 1 TONELADA DE REFRIGERACION COLOR BLANCO 220 VOLTS MONOFASICO CALEFACCION TIPO HEAT PUMP EVAPORADOR 4556160005349 CONDENSADOR 4656160003976 | 12803.34
I450400002 | 1542 | ACONDICIONADOR AIRE SUMINISTRO E INSTALACION DE MINISPLIT DE 1 TONELADA DE REFRIGERACION COLOR BLANCO 220 VOLTS MONOFASICO CALEFACCION TIPO HEAT PUMP EVAPORADOR 4556160005303 CONDENSADOR 4656160003996 | 12803.34
I450400002 | 1546 | ACONDICIONADOR AIRE SUMINISTRO E INSTALACION DE MINISPLIT DE 1 TONELADA DE REFRIGERACION COLOR BLANCO 220 VOLTS MONOFASICO CALEFACCION TIPO HEAT PUMP EVAPORADOR 4556160005700 CONDENSADOR 4656160003997 | 12803.34
I450400002 | 1547 | ACONDICIONADOR AIRE SUMINISTRO E INSTALACION DE MINISPLIT DE 1 TONELADA DE REFRIGERACION COLOR BLANCO 220 VOLTS MONOFASICO CALEFACCION TIPO HEAT PUMP EVAPORADOR 4556160005657 CONDENSADOR 4656160003999 | 12803.34
I090958634 | 7 | PROCESADOR AUTOMATICO PARA RX PARA RADIOLOGIA PROCESADOR KODAK MEDICAL X RAY 101/120V50/60HZ AMPS.1 | 90599.59
I090000134 | 3 | CIZALLA MEDICA ANGULADA DE ACERO INXOSABLE O STILLE LISTON ANGULADA DOBLE ARTICULACION LONGITUD DE 265 A 280MM | 3946.8
I090000134 | 4 | CIZALLA MEDICA ANGULADA DE ACERO INXOSABLE O STILLE LISTON ANGULADA DOBLE ARTICULACION LONGITUD DE 265 A 280MM | 3946.8
I090000542 | 1 | CLAMP BIOPSIA MUSCULO PINZA PAYR DE ACERO INOXIDABLE PARA ESTRIAS LONGITUDINALES LONGITUD DE 275 A 290MM | 2870.4
I090000542 | 2 | CLAMP BIOPSIA MUSCULO PINZA PAYR DE ACERO INOXIDABLE PARA ESTRIAS LONGITUDINALES LONGITUD DE 275 A 290MM | 2870.4
I090000420 | 14 | TALADRO ORTOPEDICO PERFORADOR MANUAL | 14950
I090000554 | 83 | CLAMP HUESO PINZA DE REDUCCION CON CREMALLERA | 3408.6
I090000554 | 84 | CLAMP HUESO PINZA DE REDUCCION CON CREMALLERA | 3408.6
I090000554 | 85 | CLAMP HUESO PINZA DE REDUCCION CON CREMALLERA LANE PART 235 | 2691
I090000554 | 86 | CLAMP HUESO PINZA DE REDUCCION CON CREMALLERA LANE PART 235 | 2691
I090000934 | 3 | PINZA CORTAR CLAVO CORTADOR DE CLAVOS DELGADOS ACCION MULTIPLES | 9717.5
I090000936 | 17 | PINZA CORTAR HUESO PINZA GUBIA GRANDE | 3289
I090000936 | 18 | PINZA CORTAR HUESO PINZA GUBIA PEQUENA | 2616.25
I090001070 | 9 | TIJERA ALAMBRE CORTADOR DE PLACAS DE ALAMBRE | 6129.5
I090001194 | 422 | SEPARADOR CIRUGIA GENERAL SEPARADOR BALFOUR | 2691
I090000772 | 40 | FORCEP OBSTETRICO FORCEPS SALINAS | 5732.75
I090000772 | 41 | FORCEP OBSTETRICO FORCEPS SALINAS | 5732.75
I090001014 | 3 | PINZA SUJECION PILORO CLAMP DE 27 CM | 2898
I090001014 | 4 | PINZA SUJECION PILORO CLAMP DE 27 CM | 2898
I090001014 | 5 | PINZA SUJECION PILORO CLAMP DE 27 CM | 2898
I090001194 | 423 | SEPARADOR CIRUGIA GENERAL SEPARADOR BALFOUR | 2691
I090001194 | 424 | SEPARADOR CIRUGIA GENERAL SET SEPARADOR RICHARDSON | 3312
I090001194 | 425 | SEPARADOR CIRUGIA GENERAL SET SEPARADOR RICHARDSON | 3312
I090001194 | 426 | SEPARADOR CIRUGIA GENERAL SET SEPARADOR RICHARDSON | 3312
I090001194 | 427 | SEPARADOR CIRUGIA GENERAL SET SEPARADOR RICHARDSON | 3312
I090000680 | 108 | DILATADOR UTERINO BAKES JUEGO DE 13 PIEZAS DE 1 A 1MM LONGUITUD DE 30MM | 2915.25
I090000936 | 19 | PINZA CORTAR HUESO PINZA DE REDUCCION PUNTAS CURVAS DENTADAS CON SEGURO DE TORNILLO LONG DE 220 A 240MM | 3139.5
I090000554 | 87 | CLAMP HUESO PINZA LOMBOTTE CON CREMELLERA MANDIBULA MOVIL LONGITUD DE 250 A 270 | 5232.5
I090000554 | 88 | CLAMP HUESO PINZA LOMBOTTE CON CREMELLERA MANDIBULA MOVIL LONGITUD DE 250 A 270 | 5232.5
I090000772 | 42 | FORCEP OBSTETRICO FORCEP SALINAS | 5732.75
I090000772 | 43 | FORCEP OBSTETRICO FORCEP SALINAS | 5732.75
I090000772 | 44 | FORCEP OBSTETRICO FORCEP SALINAS | 5732.75
I090001194 | 433 | SEPARADOR CIRUGIA GENERAL BALFOUR VALVA CENTRAL DE 45 A 50 MM X 75 A 80 MM VALVAS LATERALES FENESTRADAS APERTURA MAXIMA DE 170 X180MM | 2691
I090001194 | 434 | SEPARADOR CIRUGIA GENERAL BALFOUR VALVA CENTRAL DE 45 A 50 MM X 75 A 80 MM VALVAS LATERALES FENESTRADAS APERTURA MAXIMA DE 170 X180MM | 2691
I090001194 | 435 | SEPARADOR CIRUGIA GENERAL BALFOUR VALVA CENTRAL DE 45 A 50 MM X 75 A 80 MM VALVAS LATERALES FENESTRADAS APERTURA MAXIMA DE 170 X180MM | 2691
I090001194 | 436 | SEPARADOR CIRUGIA GENERAL BALFOUR VALVA CENTRAL DE 45 A 50 MM X 75 A 80 MM VALVAS LATERALES FENESTRADAS APERTURA MAXIMA DE 170 X180MM | 2691
I450600280 | 1070 | VITRINA PARA MEDICAMENTO CONTRA MURO CON PUERTA CORREDISA DE VIDRIO Y UN ENTREPANO COLOR BEIGE | 3752.45
I450600280 | 1076 | VITRINA PARA MEDICAMENTO DE LAMINA ESMALTADA CON PUERTA DE VIDRIO CON CHAPA Y ENTREPANOS COLOR BEIGE | 2592.1
I450600280 | 1071 | VITRINA PARA MEDICAMENTO DE LAMINA ESMALTADA CON PUERTA DE VIDRIO CON CHAPA Y ENTREPANOS COLOR BEIGE | 2592.1
I450600280 | 1077 | VITRINA PARA MEDICAMENTO DE LAMINA ESMALTADA CON PUERTA DE VIDRIO CON CHAPA Y ENTREPANOS COLOR BEIGE | 2592.1
I450600280 | 1075 | VITRINA PARA MEDICAMENTO DE LAMINA ESMALTADA CON PUERTA DE VIDRIO CON CHAPA Y ENTREPANOS COLOR BEIGE | 2592.1
I450600280 | 1068 | VITRINA PARA MEDICAMENTO CONTRA MURO CON PUERTA CORREDISA DE VIDRIO Y UN ENTREPANO COLOR BEIGE | 3752.45
I450600280 | 1069 | VITRINA PARA MEDICAMENTO CONTRA MURO CON PUERTA CORREDISA DE VIDRIO Y UN ENTREPANO COLOR BEIGE | 3752.45
I450600280 | 1073 | VITRINA PARA MEDICAMENTO DE LAMINA ESMALTADA CON PUERTA DE VIDRIO CON CHAPA Y ENTREPANOS COLOR BEIGE | 2592.1
I450600280 | 1074 | VITRINA PARA MEDICAMENTO DE LAMINA ESMALTADA CON PUERTA DE VIDRIO CON CHAPA Y ENTREPANOS COLOR BEIGE | 2592.1
I450600280 | 1067 | VITRINA PARA MEDICAMENTO CONTRA MURO CON PUERTA CORREDISA DE VIDRIO Y UN ENTREPANO COLOR BEIGE | 3752.45
I450600280 | 1072 | VITRINA PARA MEDICAMENTO DE LAMINA ESMALTADA CON PUERTA DE VIDRIO CON CHAPA Y ENTREPANOS COLOR BEIGE | 2592.1
I450600280 | 1083 | VITRINA PARA MEDICAMENTO DE LAMINA ESMALTADA CON PUERTAS DE VIDRIO CON CHAPA Y ENTREPANOS COLOR BEIGE | 2592.1
I450600280 | 1084 | VITRINA PARA MEDICAMENTO DE LAMINA ESMALTADA CON PUERTAS DE VIDRIO CON CHAPA Y ENTREPANOS COLOR BEIGE | 2592.1
I450600280 | 1078 | VITRINA PARA MEDICAMENTO CONTRA MURO CON PUERTAS CORREDISAS DE VIDRIO DE 1 ENTREPANO COLOR BEIGE | 3752.45
I450600280 | 1081 | VITRINA PARA MEDICAMENTO DE LAMINA ESMALTADA CON PUERTAS DE VIDRIO CON CHAPA Y ENTREPANOS COLOR BEIGE | 2592.1
I450600280 | 1082 | VITRINA PARA MEDICAMENTO DE LAMINA ESMALTADA CON PUERTAS DE VIDRIO CON CHAPA Y ENTREPANOS COLOR BEIGE | 2592.1
I450600280 | 1079 | VITRINA PARA MEDICAMENTO CONTRA MURO CON PUERTAS CORREDISAS DE VIDRIO DE 1 ENTREPANO COLOR BEIGE | 3752.45
I450600280 | 1080 | VITRINA PARA MEDICAMENTO CONTRA MURO CON PUERTAS CORREDISAS DE VIDRIO DE 1 ENTREPANO COLOR BEIGE | 3752.45
I090958634 | 9 | PROCESADOR AUTOMATICO PARA RX PARA RADIOLOGIA PROCESADORA KODAK MEDICAL X RAY COLOR GRIS DIMENSIONES LARGO 77CM/30PULGADAS ANCHO 59CM./23PULGADAS ALTO 42CM./16.5PULGADAS PESO SIN QUIMICOS 35KG/77 LIBRAS CON QUIMICOS 50KG. /110 LIBRAS ELECTRICIDAD 110/120 V 50/60 HZ 15 AMPS. AMBIENTE 5-30°C | 90599.59
I060200536 | 8 | CAMPANA DE GAUSS CAMPANA DE FLUJO COLOR GRIS CLARO LAMINAR DE BIOSEGURIDAD CLASE II TIPO A 115 V 60 HZ CON BASE EN COLOR GRIS CLARO DE 4 PIES CON INSTRUCTIVO CON LUZ EN EL INTERIOR | 184662.4
I090000134 | 7 | CIZALLA MEDICA OSTOTOMOS CIZALLA BETHUME 22CM. | 3220.38
I090000496 | 14 | ABREBOCAS DIGHMAN | 7475
I090000910 | 1 | PINZA PRENSAR CELOFAN PINZA DOBLA PLACAS 2.7 Y 3.5MM | 14950
I090000440 | 223 | UNIDAD DENTAL SILLON 37175 TRIMODULAR 37176 ESCUPIDERA 37177 LAMPARA 37178 | 50975.95
I090000446 | 89 | UNIDAD PORTATIL RAYOS X DENTAL | 28805.36
I090000440 | 224 | UNIDAD DENTAL SILLON 37183 TRIMODULAR 37184 ESCUPIDERA 37185 LAMPARA 37186 | 50975.95
I090000446 | 90 | UNIDAD PORTATIL RAYOS X DENTAL 70 KVP MM (DENTAL) | 28805.36
I090941392 | 150 | LAMPARA DENTAL PARA RESINA Y SELLADORES FOTOCURABLE | 18115.38
I420800092 | 79 | COMPRESORA (PARA USOS INDUSTRIALES) TIPO INDUSTRIAL CON TANQUE 40 LITROS COLOR BEIGE | 9799.62
I420800092 | 80 | COMPRESORA (PARA USOS INDUSTRIALES) CON TANQUE DE 40 LITROS COLOR BEIGE | 9799.62
I060200282 | 166 | ESTERILIZADOR O AUTOCLAVE COLOR BEIGE | 20437.79
I060200028 | 206 | AMALGAMADOR COLOR BEIGE | 4718.68
I060200026 | 160 | ALVEOLOTOMO DENTAL TIPO GUBIA | 3473.87
I060200470 | 198 | UNIDAD ULTRASONICA PARA REALIZAR LIMPIEZAS COLOR BEIGE | 11998.66
I060200026 | 161 | ALVEOLOTOMO TIPO GUBIA | 3473.87
I060200028 | 207 | AMALGAMADOR COLOR BEIGE | 4718.68
I060200282 | 167 | ESTERILIZADOR O AUTOCLAVE ESTERILIZADOR COLOR BEIGE | 20437.79
I060200470 | 199 | UNIDAD ULTRASONICA CAVITRON COLOR BEIGE | 11998.66
I090000314 | 31 | MESA HIDRAULICA CIRUGIA MESA QUIRURGICA RADIO LUCIDAMULTIPOSICIONELECTRICA AISLADA MESA PARA SISTEMA MOVIL DE IMAGENOLOGIA A TRAVES DE FLUOROSCOPIA PARA PROCEDIMIENTOS VASCULARESGNLES. CON LAS SIGUIENTES CARACTERISTICAS SELECCIONABLES DE ACUERDO A LAS NECESIDADES DE LAS UNIDADES MEDICAS:RODABLESISTANCIA MINIMA PARA LA COLOCACION DEL ARCO ENC ENTRE CUALQUIER ESTRUCTURA DE LA BASE DE LA MESA Y EL TABLERO ALTURA AJUSTABLE DE 65 CM. O MAYOR. ACERO INOXIDABLE CON LAMINADO DE ALTA PRESION MOVIMIENTOS MANUALES ACTIVADOS DESDE UN CONTROL: LONGITUDINALTRANSVERSAL CAPACIDAD DE BLOQUEAR EL MOVIMIENTO TRANSVERSAO CON AJUSTE DE ESPALDA DE -4 A 70 GRADOS SECCION DE PIERNERAS CON UN RANGO DE 25 A 90 GRANDOS SISTEMA DE FRENADO CENTRAL. ABSORCION EN KV DIMENSIONES BASE EXCENTRICA CON TABLERO RADIOFRNASPARENTE LIBRE DE OBSTRUCCIONES CONTROL DE TODOS LOS MOVIMIENTOS DE LA MESA DESDE LA CUBIERTA. ACCESORIOS SOPORTE DE HOMBROS SOPORTE LATERAL SOPORTA DE ROD | 438322.5
I090000062 | 957 | BASCULA BEBE ELECTRONICA PEDIATRICA CHAROLA REMOVIBLE Y PANTALLA DIGITAL DE CRISTAL CON CAPACIDAD DE 20 KG. | 4603.45
I090000104 | 136 | CARRO CURACIONES ESTRUCTURA DE TUBO REDONDO DE 1 2 AROS PARA CUBETA Y PALANGANA EN UNO DE LOS COSTADOS ENTREPANO DE LAMINA DE ACERO INOXIDABLE Y RODAJAS DE 4 | 4932.35
I090000312 | 1470 | MESA EXPLORACION ACABADO DE ESMALTE RESPALDO DESCANSAPIES ASIENTO CON COLCHON TAPIZADO EN VINIL GABINETE CON 2 PUERTAS CORREDIZAS ESCALERILLA INTEGRADA CONEXION ELECTRICA Y SIST. DE DRENAJE CON UN PAR DE PIERNERAS DE PLASTICO. | 4120.45
I090000312 | 1469 | MESA EXPLORACION ACABADO DE ESMALTE RESPALDO DESCANSAPIES ASIENTO CON COLCHON TAPIZADO EN VINIL GABINETE CON 2 PUERTAS CORREDIZAS ESCALERILLA INTEGRADA CONEXION ELECTRICA Y SIST. DE DRENAJE CON UN PAR DE PIERNERAS DE PLASTICO. | 4120.45
I090000198 | 463 | ESTERILIZADORES A BASE DE CALOR CON MARCADOR AUTOMATICO DE TEMPERATURA | 7565.85
I090000062 | 958 | BASCULA BEBE ELECTRONICA PEDIATRICA CHAROLA REMOVIBLE PANTALLA DIGITAL DE CRISTAL CON CAPACIDAD DE 20 KG. | 4603.45
I090000216 | 1735 | ESTUCHE DIAGNOSTICO (JGO. DE) WELCH ALLYN | 9657.7
I090000312 | 1472 | MESA EXPLORACION ACABADO ESMALTE CUBIERTA DE 3 SECCIONES RESPALDO DESCANSAPIE Y ASIENTO COLCHON TAPIZADO EN VINIL GABINETE CON 2 PUERTAS CORREDIZAS ESCALERILLA INTEGRADA CONEXION ELECTRICA Y SISTEMA DE DRENAGE | 4120.45
I090000104 | 137 | CARRO CURACIONES ESTRUCTURA DE TUBO DE 1 2 AROS PARA COLOCAR CUBETAS Y PALANGANA EN UNO DE LOS COSTADOS ENTREPANOS DELAMINA DE ACERO INXIDABLE Y RODAJAS DE 4 | 4932.35
I090000312 | 1471 | MESA EXPLORACION ACABADO ESMALTE CUBIERTA DE 3 SECCIONES RESPALDO DESCANSAPIE Y ASIENTO COLCHON TAPIZADO EN VINIL GABINETE CON 2 PUERTAS CORREDIZAS ESCALERILLA INTEGRADA CONEXION ELECTRICA Y SISTEMA DE DRENAGE | 4120.45
I450600280 | 1086 | VITRINA CONTRAMURO CON PUERTA CORREDIZAS DE VIDRIO Y 1 ENTREPANO | 4255
I450600280 | 1085 | VITRINA LAMINA ESMALTADA PUERTA DE VIDRIO CON CHAPA Y ENTREPANO | 3331.55
I450400258 | 516 | MODULO DESARMABLE EJECUTIVO QUE CONTA DE PENINSULA TIPO HACHA DE 1.70 X0.70 MTS. CON PATA Y PANTALLA METALICA PUENTE UNION DE 1.00 X0.50 MTS. CREDENZA DE 1.70 X 0.50 MTS. CON PEDESTAL DE 2 CAJONES PAPELEROS Y 1 ARCHIVO LIBRERO DE SOBRE PONER EN CREDENZA COLOR CEREZO | 9182.75
I450400258 | 524 | MODULO DESARMABLE TIPO RECEPCION CONTA DE PENTAGONAL PEDESTAL 2 LATERALES Y TAPIZADAS EN TELA | 11335.55
I450400258 | 535 | MODULO DESARMABLE MODULO PARA 14 PERSONAS CONTA DE 5 PENTAGONALES 22 CUBIERTAS RECTANGULARES 14 PEDESTALES Y MAMPARAS TAPIZADAS EN TELA | 101816.4
I450400258 | 517 | MODULO DESARMABLE EJECUTIVO QUE CONTA DE PENINSULA TIPO HACHA DE 1.70 X0.70 MTS. CON PATA Y PANTALLA METALICA PUENTE UNION DE 1.00 X0.50 MTS. CREDENZA DE 1.70 X 0.50 MTS. CON PEDESTAL DE 2 CAJONES PAPELEROS Y 1 ARCHIVO LIBRERO DE SOBRE PONER EN CREDENZA COLOR CEREZO | 9182.75
I450400258 | 525 | MODULO DESARMABLE TIPO RECEPCION CONTA DE PENTAGONAL PEDESTAL 2 LATERALES Y TAPIZADAS EN TELA | 11335.55
I450400258 | 527 | MODULO DESARMABLE MODULO INDIVIDUAL CON ESCRITORIO PEDESTAL Y MANPARAS TAPIZADA EN TELA | 3624.8
I450400258 | 538 | MODULO DESARMABLE MODULO PARA AREA COMUN CONTA DE 1 PENTAGONAL 2 ESCRITORIOS RECTANGULARES 3 PEDESTALES | 11014.7
I450400012 | 285 | ARCHIVERO ARCHIVERO DE 4 GAVETAS CON CHAPA Y CORREDERAS TELESCOPICAS ACABADO MELAMINA COLOR CERESO | 4081.35
I450400012 | 286 | ARCHIVERO ARCHIVERO DE 4 GAVETAS CON CHAPA Y CORREDERAS TELESCOPICAS ACABADO MELAMINA COLOR CERESO | 4081.35
I450400012 | 287 | ARCHIVERO ARCHIVERO DE 4 GAVETAS CON CHAPA Y CORREDERAS TELESCOPICAS ACABADO MELAMINA COLOR CERESO | 4081.35
I450400012 | 288 | ARCHIVERO ARCHIVERO DE 4 GAVETAS CON CHAPA Y CORREDERAS TELESCOPICAS ACABADO MELAMINA COLOR CERESO | 4081.35
I450400012 | 289 | ARCHIVERO ARCHIVERO DE 4 GAVETAS CON CHAPA Y CORREDERAS TELESCOPICAS ACABADO MELAMINA COLOR CERESO | 4081.35
I450400012 | 290 | ARCHIVERO ARCHIVERO DE 4 GAVETAS CON CHAPA Y CORREDERAS TELESCOPICAS ACABADO MELAMINA COLOR CERESO | 4081.35
I450400012 | 295 | ARCHIVERO VERTICAL DE 2 GAVETAS CON CHAPA Y CORREDERAS TELESCOPICAS ACABADO MELAMINA | 2829
I450400012 | 296 | ARCHIVERO VERTICAL DE 2 GAVETAS CON CHAPA Y CORREDERAS TELESCOPICAS ACABADO MELAMINA | 2829
I450400242 | 30 | MESA DE JUNTAS 1.60 X .90 CON BASE EN CRUZ ACABADO MELAMINA COLOR CERESO | 3070.5
I450400258 | 518 | MODULO DESARMABLE EJECUTIVO QUE CONTA DE PENINSULA TIPO HACHA DE 1.70 X0.70 MTS. CON PATA Y PANTALLA METALICA PUENTE UNION DE 1.00 X0.50 MTS. CREDENZA DE 1.70 X 0.50 MTS. CON PEDESTAL DE 2 CAJONES PAPELEROS Y 1 ARCHIVO LIBRERO DE SOBRE PONER EN CREDENZA COLOR CEREZO | 9182.75
I450400258 | 521 | MODULO DESARMABLE SECRETARIAL CONTA DE PENINSULA TIPO HACHA DE 1.50 X .70 MTS. CON PANTALLA Y PATA METALICA LATERIAL DE 0.90 X 0.50 MTS. CON PEDESTAL DE 2 CAJONES PAPELEROS Y 1 DE ARCHIVO COLOR CERESO | 4220.5
I450400258 | 530 | MODULO DESARMABLE MODULO INDIVIDUAL CON ESCRITORIO PEDESTAL Y MANPARAS TAPIZADA EN TELA | 3624.8
I450400258 | 536 | MODULO DESARMABLE MODULO PARA 4 PERSONAS CONTA DE 3 PENTAGONALES 7 CUBIERTAS RECTANGULARES 4 PEDESTALES Y MAMPARAS TAPIZADAS EN TELA | 67812.05
I450400258 | 537 | MODULO DESARMABLE MODULO PARA 4 PERSONAS CONTA DE 3 PENTAGONALES 7 CUBIERTAS RECTANGULARES 4 PEDESTALES Y MAMPARAS TAPIZADAS EN TELA | 67812.05
I450400258 | 540 | MODULO DESARMABLE CONSTA DE 1 PENTAGONAL 3 LATERALES 2 PEDESTALES | 8422.6
I450400258 | 541 | MODULO DESARMABLE CONSTA DE 1 PENTAGONAL 3 LATERALES 2 PEDESTALES | 8422.6
I450400012 | 293 | ARCHIVERO ARCHIVERO DE 4 GAVETAS CON CHAPA Y CORREDERAS TELESCOPICAS ACABADO MELAMINA COLOR CERESO | 4081.35
I450400012 | 294 | ARCHIVERO ARCHIVERO DE 4 GAVETAS CON CHAPA Y CORREDERAS TELESCOPICAS ACABADO MELAMINA COLOR CERESO | 4081.35
I450400258 | 522 | MODULO DESARMABLE SECRETARIAL CONTA DE PENINSULA TIPO HACHA DE 1.50 X .70 MTS. CON PANTALLA Y PATA METALICA LATERIAL DE 0.90 X 0.50 MTS. CON PEDESTAL DE 2 CAJONES PAPELEROS Y 1 DE ARCHIVO COLOR CERESO | 4220.5
I450400258 | 523 | MODULO DESARMABLE SECRETARIAL CONTA DE PENINSULA TIPO HACHA DE 1.50 X .70 MTS. CON PANTALLA Y PATA METALICA LATERIAL DE 0.90 X 0.50 MTS. CON PEDESTAL DE 2 CAJONES PAPELEROS Y 1 DE ARCHIVO COLOR CERESO | 4220.5
I450400258 | 539 | MODULO DESARMABLE MODULO PARA ATENCION A CLIENTES CONTA DE 4 PENTAGONALES 14 CUBIERTAS RECTANGULARES PEDESTALES Y MAMPARAS TAPIZADAS EN TELA | 85085.05
I450400258 | 514 | MODULO DESARMABLE EJECUTIVO QUE CONTA DE PENINSULA TIPO HACHA DE 1.70 X0.70 MTS. CON PATA Y PANTALLA METALICA PUENTE UNION DE 1.00 X0.50 MTS. CREDENZA DE 1.70 X 0.50 MTS. CON PEDESTAL DE 2 CAJONES PAPELEROS Y 1 ARCHIVO LIBRERO DE SOBRE PONER EN CREDENZA COLOR CEREZO | 9182.75
I450400258 | 515 | MODULO DESARMABLE EJECUTIVO QUE CONTA DE PENINSULA TIPO HACHA DE 1.70 X0.70 MTS. CON PATA Y PANTALLA METALICA PUENTE UNION DE 1.00 X0.50 MTS. CREDENZA DE 1.70 X 0.50 MTS. CON PEDESTAL DE 2 CAJONES PAPELEROS Y 1 ARCHIVO LIBRERO DE SOBRE PONER EN CREDENZA COLOR CEREZO | 9182.75
I450400258 | 520 | MODULO DESARMABLE SECRETARIAL CONTA DE PENINSULA TIPO HACHA DE 1.50 X .70 MTS. CON PANTALLA Y PATA METALICA LATERIAL DE 0.90 X 0.50 MTS. CON PEDESTAL DE 2 CAJONES PAPELEROS Y 1 DE ARCHIVO COLOR CERESO | 4220.5
I450400258 | 532 | MODULO DESARMABLE MODULO INDIVIDUAL CON ESCRITORIO PEDESTAL Y MANPARAS TAPIZADA EN TELA | 3624.8
I450400258 | 533 | MODULO DESARMABLE MODULO INDIVIDUAL CON ESCRITORIO PEDESTAL Y MANPARAS TAPIZADA EN TELA | 3624.8
I450400258 | 534 | MODULO DESARMABLE TIPO TELEMARKETING CONSTA DE 10 ESCRITORIOS 10 PEDESTALES Y MANPARAS | 74701.7
I450400258 | 519 | MODULO DESARMABLE SECRETARIAL CONTA DE PENINSULA TIPO HACHA DE 1.50 X .70 MTS. CON PANTALLA Y PATA METALICA LATERIAL DE 0.90 X 0.50 MTS. CON PEDESTAL DE 2 CAJONES PAPELEROS Y 1 DE ARCHIVO COLOR CERESO | 4220.5
I450400258 | 531 | MODULO DESARMABLE MODULO INDIVIDUAL CON ESCRITORIO PEDESTAL Y MANPARAS TAPIZADA EN TELA | 3624.8
I450400258 | 526 | MODULO DESARMABLE PARA AREA DE PAGO CONTA DE 2 PENTAGONALES 1 ESCRITORIO 3 LATERALES Y MANPARAS TAPIZADAS EN TELA | 24132.75
I450400258 | 528 | MODULO DESARMABLE MODULO INDIVIDUAL CON ESCRITORIO PEDESTAL Y MANPARAS TAPIZADA EN TELA | 3624.8
I450400258 | 529 | MODULO DESARMABLE MODULO INDIVIDUAL CON ESCRITORIO PEDESTAL Y MANPARAS TAPIZADA EN TELA | 3624.8
I450400242 | 29 | MESA DE JUNTAS DE 2.40 X 1.20 CON BASE 1/2 BARRIL ACABADO MELAMINA COLOR CERESO | 3979
I450400320 | 2419 | SILLON EJECUTIVO TAPIZADO EN TELA | 2954.35
I450600280 | 1087 | VITRINA PARA INTRUMENTOS CRONTRAMURO ACABADO DE ACERO INOXIDABLE CON UN ENTREPANO Y PUERTAS CORREDIZAS DE VIDRIO CON DIMENCIONES DE 1.70X.20X.60 MTS. DE ALTO | 4255
I450600280 | 1088 | VITRINA PRA GUARDAR EQUIPO PARA MEDICAMENTOS DE LAMINA ESMALTADA PUERTA DE VIDRIO CON CHAPA Y ENTREPANOS | 3331.55
I450400252 | 408 | MESA DE TRABAJO DE METAL DE ACERO INOXIDABLE DE 1.50 X .65 X .90M CON TARJA DERECHA TRAMPA Y LLAVE MESCLADORA CON UN ENTREPANO PATAS CON REGATONES NIVELADORES | 14375
I180000162 | 784 | IMPRESORA LASSER COLOR NEGRA | 3082
I180000162 | 783 | IMPRESORA LASSER COLOR NEGRA | 3082
I180000162 | 782 | IMPRESORA LASSER COLOR GRIS | 3082
I180000220 | 1018 | UNIDAD CENTRAL DE PROCESO (CPU) COLOR NEGRO CON GRIS CON TECLADO Y MOUSE CON LICENCIA MICROSOFT OFFICE 2003 SMALL BISNES OEM | 20562
I180000162 | 781 | IMPRESORA LASSER COLOR GRIS | 3082
I180000148 | 718 | NO-BREAK REGULADOR COLOR GRIS | 3427
I450600084 | 132 | CONGELADOR RECTANGULAR COLOR BLANCO DE 7 PIES CUBICOS | 6831
I450600084 | 124 | CONGELADOR RECTANGULAR COLOR BLANCO DE 7 PIES CUBICOS | 6831
I450600084 | 125 | CONGELADOR RECTANGULAR COLOR BLANCO DE 7 PIES CUBICOS | 6831
I450600084 | 126 | CONGELADOR RECTANGULAR COLOR BLANCO DE 7 PIES CUBICOS | 6831
I450600084 | 127 | CONGELADOR RECTANGULAR COLOR BLANCO DE 7 PIES CUBICOS | 6831
I450600084 | 128 | CONGELADOR RECTANGULAR COLOR BLANCO DE 7 PIES CUBICOS | 6831
I450600084 | 129 | CONGELADOR RECTANGULAR COLOR BLANCO DE 7 PIES CUBICOS | 6831
I450600084 | 130 | CONGELADOR RECTANGULAR COLOR BLANCO DE 7 PIES CUBICOS | 6831
I450600084 | 131 | CONGELADOR RECTANGULAR COLOR BLANCO DE 7 PIES CUBICOS | 6831
I090000212 | 15 | ESTIMULADOR NERVIOS COLOR GRIS CINCLUYE LAPIZ ELECTRODO Y CABLE | 37204.8
I090000212 | 16 | ESTIMULADOR NERVIOS COLOR GRIS CINCLUYE LAPIZ ELECTRODO Y CABLE | 37204.8
I150200010 | 11 | ALTO PARLANTE SUMINISTRO E INSTALACION DE CABLEADO Y CANALIZACION PARA SISTEMA DE VOCEO Y MUSICA AMB. IMCLUYE AMPLIFICADOR DIGITAL SERIE 0412590 MICROFONO SERIE 922487 COLOR NEGRO( SE DIO DE BAJA EL PURO MICROFONO EL DIA 25-MAR-15) | 54090.49
I180000220 | 1014 | UNIDAD CENTRAL DE PROCESO (CPU) COLOR NEGRO PENTIUM 4 630 DE 3.0GHZ512MB CD ROM 48X DD DE 80 GB FLOPPY 1.44MB CON TECLADO MOUSE LICENCIA MICROSOFT OFFICE 2003 SMALL BISNES OEM | 20562
I180000220 | 1015 | UNIDAD CENTRAL DE PROCESO (CPU) COLOR NEGRO PENTIUM 4 630 DE 3.0GHZ512MB CD ROM 48X DD DE 80 GB FLOPPY 1.44MB CON TECLADO MOUSE LICENCIA MICROSOFT OFFICE 2003 SMALL BISNES OEM | 20562
I330000144 | 1 | CORRECTOR DE VOLTAJE COLOR CREMA CORRECTOR DE VOLTAJE DE 4 KVA 127 VOLTS | 18670.25
I450400002 | 1551 | ACONDICIONADOR AIRE MINISPLIT DE 1 TONELADA DE REFRIGERACION 220 VOLTS MONOFASICO CALEFACCION TIPO HEAT PUMP COLOR BLANCO | 13754
I450400002 | 1559 | ACONDICIONADOR AIRE MINISPLIT DE 1 TONELADA DE REFRIGERACION 220 VOLTS MONOFASICO CALEFACCION TIPO HEAT PUMP COLOR BLANCO | 13754
I450400002 | 1555 | ACONDICIONADOR AIRE CLIMA DE VENTANA DE 1/2 TONELADA DE REFRIGERACION COLOR BLANCO 115 VOLTS MONOFASICO SOLO FRIO | 15870
I060200536 | 9 | CAMPANA DE GAUSS CAMPANA DE FLUJO LAMINAR DE BIOSEGURIDAD CLASE II TIPO A 115V 60HZ. CON BASE EN COLOR GRIS HUMO DE 4 PIES CON INSTRUCTIVO CON LUZ INTERIOR | 184662.4
I060200282 | 168 | ESTERILIZADOR O AUTOCLAVE ESTERILIZADOR DE VAPOR AUTOGENERADO DE MESA EQUIPO SEMIPORTATIL P/ ESTERILIZAR POR MEDIO DE VAPOR AUTOGENERADO CONSTRUIDO PARA SOBREMESA CON CAMARA DE ESTERILIZACION DE 14 A15LTS. QUE INCLUYA 2 CHAROLAS PARA ESTERILIZACION DE MATERIAL. EQUIPO CONTROLADO POR MICROPROCESADOR PARA CONTROL AUTOMATICO DE TODO EL CICLO CON SISTEMA DE SEGURIDAD PARA EVITAR APERTURA DE PUERTA CUANDO LA CAMARA ESTE PRESURIZADA INDICADORES DE PROCESO Y FIN DE CICLO MONITOREO CONSTANTE DE PRESION Y TEMPERATURA EN CONTROL DIGITAL AL MENOS 3 DIFERENTES CICLOS DE ESTERILIZACION PROGRAMABLES Y UN PROCESO DE SECADO POR AIRE ALIMENTACION ELECTICA 120V 60HZ | 40250
I060200172 | 151 | CENTRIFUGA CENTRIFUGA EN COLOR ARENA INCLUYE UN ROTOR UNIVERSAL CON CAMISAS PARA 4 TUBOS Y 4 ADAPTADORES PARA 5 TUBOS DE 50ML. Y LLAVE DE DADO PARA CAMBIAR ROTOR ADAPTADOR CATALOGO 218A Y REPUESTO DE GANCHOS PARA ADAPTADOR | 212750
I060200172 | 152 | CENTRIFUGA CENTRIFUGA COLOR GRIS CLARO INCLUYE ROTOR PARA CENTRIFUGA EN COLOR AZUL CATALOGO BK 364680 CON MANUAL Y LLAVE DE DADO | 182413
I060200336 | 39 | INCUBADORA BACTERIAS COLOR GRIS CLARO CON AGITADOR ROTATORIO MARCA VWR BRAND MODELO 1575 CON VELOCIDAD DE 200-400 RPM INCLUYE INSTRUCTIVO CHAROLA Y ADAPTADORES | 163143.6
I060941393 | 4 | LECTOR DE TIRAS DE ELISA (LAB) COLOR GRIS CLARO DE MICROPALANCA MARCA TECO DIAGNOSTIC CON RANGO ESPECTRAL 405/609 NM. | 132117.75
I180000220 | 1022 | UNIDAD CENTRAL DE PROCESO (CPU) COLOR NEGRO HP COMPAQ DC 7600 CONVERTIBLE MINITOWER PROCESADOR PENTIUM 4 630 DE 3.0 GHZ/ 512MB/DD 80GB/ FLOPPY 1.44MB/ CD ROOM 48X TECLADO MOUSE Y WINDOWS XP PROFESIONAL | 20332
I450600218 | 1275 | REFRIGERADOR (COCINA) REFRIGERADOR DE LABORATORIO MODELO RVBM-500 CONGELADOR EN EL MISMO CUERPO EN LA PARTE SUPERIOR. DE UNA SOLA PUERTA CON SELLADO HERMETICO. LA PUERTA EN SU PARTE INTERNA DEBE SER COMPLETAMENTE LISA; NO DEBE TENER MOLDURAS NI RETENES (LINER COMPLETAMENTE LISO) REGATONES DE ACERO INOX. CERRADURA DE SEGURIDAD DE 1 O 2 LLAVES. COMPRESOR CONDENSADO Y EVAPORADO. DEBE CONTAR CON DISPOSITIVO PARA CONTROL DE TEMPERATURA PARO-ARRANQUE AUTOMATICO ILUMINACION INTERIOR Y TORNILLOS PARA SUPERFICIES IRREGULARES DESHIELO AUTOMATICO. GRATIFICADOR EXTERNO DE TEMP. DE 7 DIAS CON RANGO DE -35 A +15 °C. CON 4 PARRILLAS DE ACERO Y 4 CHAROLAS PERFORADAS ACENTADAS INMEDIATAMENTE. AISLAMIENTO DE ALTO GRADO MEDIANTE ESPUMA PRESURIZADA. PANELES EXTERIORES DE ACERO INOXIDABLE TIPO 304. PANELES EXTERIORES DE ACERO INOX. TIPO 304. ALARMA VISUAL Y AUDIBLE QUE SE DISPARA ANTE FALLA EN EL SUMINISTRO ELECTRICO Y PARA TEMPERATURAS MAYORES Y MENORES | 55533.5
I090000312 | 1477 | MESA EXPLORACION MESA DE PILCHER CON MECANISMO TRENDELEMBURG SEMIFOULER RESPALDO DE DESCANSAPIERNAS ABATIBLE POR MEDIO DE PISTON NEUMATICO ALTURA VERIABLE LEVANTA HACIA ATRAS POR MEDIO DE MECANISMO CENTRAL O PISTON COLCHONETA DE POLIURETANO TAPIZADA EN VINIL FABRICADA EN ACERO CON CUBIERTAS DE ACERO INOX. ACABADO PINTURA EN POLVO CON CAJONES AL FRENTE Y LATERALES INCLUYA BANCO PARA FACILITAR LA SUBIDA DEL PACIENTE. | 41400
I090000312 | 1478 | MESA EXPLORACION MESA DE PILCHER CON MECANISMO TRENDELEMBURG SEMIFOULER RESPALDO DE DESCANSAPIERNAS ABATIBLE POR MEDIO DE PISTON NEUMATICO ALTURA VERIABLE LEVANTA HACIA ATRAS POR MEDIO DE MECANISMO CENTRAL O PISTON COLCHONETA DE POLIURETANO TAPIZADA EN VINIL FABRICADA EN ACERO CON CUBIERTAS DE ACERO INOX. ACABADO PINTURA EN POLVO CON CAJONES AL FRENTE Y LATERALES INCLUYA BANCO PARA FACILITAR LA SUBIDA DEL PACIENTE. | 41400
I090000234 | 287 | FUENTE PODER FUENTE DE PODER AC/DC 120V NOTA: ES UN ACCESORIO Y/O REFACCION PARA EL CONMUTADOR | 18216
I090000312 | 1476 | MESA EXPLORACION MESA PLITCHER MECANISMO TRENDELEBURG SEMIFOULER RESPALDO Y DESCANSAPIERNAS ABATIBLE PORMEDIO DE PISTON NEUMATICO ALTURA VARIABLE LEVANTA HACIA ATRAS POR MEDIO DE MECANISMO CENTRAL O PISTON COLCHONETA DE POLIURETANO TAPIZADA EN VINIL FABRICADA EN ACERO CON CUBIERTA DE ACERO INXODABLE ACABADO PINTURA EN POLVO INCLUYE BANCO DE ALTURA DE 2 PELDANOS | 41400
I090000312 | 1475 | MESA EXPLORACION MESA PLITCHER MECANISMO TRENDELEBURG SEMIFOULER RESPALDO Y DESCANSAPIERNAS ABATIBLE PORMEDIO DE PISTON NEUMATICO ALTURA VARIABLE LEVANTA HACIA ATRAS POR MEDIO DE MECANISMO CENTRAL O PISTON COLCHONETA DE POLIURETANO TAPIZADA EN VINIL FABRICADA EN ACERO CON CUBIERTA DE ACERO INXODABLE ACABADO PINTURA EN POLVO INCLUYE BANCO DE ALTURA DE 2 PELDANOS | 41400
I060200282 | 169 | ESTERILIZADOR O AUTOCLAVE ESTERILIZADOR DE VAPOR AUTOGENERADO DE MESA EQUIPO SEMIPORTATIL PARA ESTERILIZAR POR MEDIO DE VAPOR AUTOGENERADO CONSTRUIDO PARA SOBREMESA CON CAMARA DE ESTERILIZACION DE CAP. 9.8 LTS. QUE INCLUYA 2 CHAROLAS PARA ESTERILIZACION DEL MATERIAL. EQUIPO CONTROLADO POR MICROPROCESADOR PARA CONTROL AUTOMATICO DE TODO EL CICLO CON SISTEMA DE SEGURIDAD PARA EVITAR APERTURA DE PUERTA CUANDO LA CAMARA ESTE PRESURIZADA INDICADORES DE PROCESO Y FIN DE CICLO MONITOREO CONSTANTE DE PRESION Y TEMPERATURA EN CONTROL DIGITAL AL MENOS 3 DIFERENTES CICLOS PROGRAMABLES Y PROCESO DE SECADO PARA AIRE 120V 60 HZ. | 40250
I450400016 | 3603 | ARCHIVERO DE METAL DE 4 GAVETAS DE ACERO CON CHAPA DE SEGURIDAD COLOR GRIS | 2817.5
I450400016 | 3606 | ARCHIVERO DE METAL DE 4 GAVETAS DE ACERO CON CHAPA DE SEGURIDAD COLOR GRIS | 2817.5
I450400016 | 3607 | ARCHIVERO DE METAL DE 4 GAVETAS DE ACERO CON CHAPA DE SEGURIDAD COLOR GRIS | 2817.5
I450400016 | 3605 | ARCHIVERO DE METAL DE 4 GAVETAS DE ACERO CON CHAPA DE SEGURIDAD COLOR GRIS | 2817.5
I060200490 | 2 | BOMBA DE VACIO DE SUCCION DE 1 HP COLOR NEGRA CP 40003 MOTOR 101S0051 COMPRESOR 645861015 | 21160
I150200082 | 81 | CAMARA FOTOGRAFICA INCLUYE MANUAL CD CARGADOR Y CABLE ( SE REPUSO LA CAMARA FOTOGRAFICA CON NuMERO DE SERIE 8380221 Y MODELO DSCW70 POR LA COMPANIA DE SEGUROS DEBIDO A QUE FUE SUSTRAIDA JUNTO CON LAS TELEVISIONES TANTO DE ESTA SUBDIRECCION COMO DE LA UNIDAD DE COMUNICACION) | 11442.5
I090000554 | 91 | CLAMP HUESO PINZA FRNKNKEL PINZA PARA MANDIBULA TIPO ESCUADRA DE APROXIMADAMENTE 35CM. DE LARGO | 4174.5
I090000438 | 3 | UNIDAD CRIOCIRUGIA GINECOLOGICA EQUIPO PARA REALIZAR PROCEDIMIENTOS POR CONGELACION CON TANQUE C/CARRO C/INDICADOR DE PRESION DE TRABAJO C/CONECTOR P/CILINDRO Y VALVULA DE REGULACION MANOMETRO Y CRIOPISTOLA INCLUYE JUEGO DE 4 PUNTAS Y ESTUCHE PARA CRIOPISTOLA. COLOR BEIGE | 66700
I450400002 | 1562 | ACONDICIONADOR AIRE SUMINISTRO DE ACONDICIONADOR DE AIRE DE 2 TONELADAS DE REFRIGERACION COLOR BLANCO CONDENSADOR 4653060004037 EVAPORADOR 4553060003447 DE 220 VOLTS TIPO FRIO CALOR HEAT PUMP 1 TONELADA DE REFRIGERACION | 21275
I450400002 | 1563 | ACONDICIONADOR AIRE SUMINISTRO DE CONDICIONADOR DE AIRE DE 3 TONELADAS DE REFRIGERACION COLOR BLANCO CONDENSADOR 604KAQJ00628-C EVAPORADOR 604KAYR00194 DE 220 VOLTS TIPO FRIO CALOR HEAT PUMP | 31280
I090000398 | 3 | SIERRA ELECTRICA NECROPSIA CON LLAVE ESPANOLA Y CUCHILLA EXTRA COLOR AZUL | 16663.5
I150200526 | 1 | SISTEMA DE COMUNICACION DE VOZ Y DATOS SUMINISTRO E INSTALACION DE CAJA DE DISTRIBUCION CON CONECTORES VGA VOZ DATOAS RCA Y 2 DE ELECTRICOS. | 7874.63
I150200524 | 33 | VIDEOPROYECTOR PROYECTOR DE 2500 LUMENS 3.5KG. CON MALETA COLOR GRIS CON 3 ANOS DE GARANTIA. | 43816.44
I150200390 | 119 | VIDEOCASETERA COMBO VHS/DVD COLOR GIRS | 7273.75
I060200230 | 43 | ELECTRO-COAGULADOR CRIO CAUTERIO EQUIPO MALETIN NEGRO EQUIPO BLANCO OSTION MALETIN CON TODOS SUS ACCESORIOS COMO CARRO MOVIL CON CILINDRO PISTOLA CONSOLA CONECTOR PUNTAS. | 48300
I060200230 | 44 | ELECTRO-COAGULADOR ELECTRO-COAGULADOR-CAUTERIO P/ CONSULTOR ELECTRO-0001 COLOR BLANCO EQUIPO CON SUS ACCESORIOS DE PUNTAS PLACA LAPIZ PEDAL Y CABLES COMPLETOS | 32200
I090000440 | 229 | UNIDAD DENTAL COMPLETA CONSTA DE SILLON DENTAL AUTOMATICO LAMPARA DENTAL TRIMODULAR DENTAL EQUIPADO BANQUILLO DE OPERADOR NEUMATICO | 54449.05
I090000440 | 237 | UNIDAD DENTAL COMPLETA CONSTA DE SILLON DENTAL AUTOMATICO LAMPARA DENTAL TRIMODULAR DENTAL EQUIPADO BANQUILLO DE OPERADOR NEUMATICO | 54449.05
I090000440 | 233 | UNIDAD DENTAL COMPLETA CONSTA DE SILLON DENTAL AUTOMATICO LAMPARA DENTAL TRIMODULAR DENTAL EQUIPADO BANQUILLO DE OPERADOR NEUMATICO | 54449.05
I090000440 | 231 | UNIDAD DENTAL COMPLETA CONSTA DE SILLON DENTAL AUTOMATICO LAMPARA DENTAL TRIMODULAR DENTAL EQUIPADO BANQUILLO DE OPERADOR NEUMATICO | 54449.05
I090906934 | 152 | COMPRESOR PARA UNIDAD DENTAL COLOR BEIGE AIRE COMPRIMIDO LIBRE DE ACEITE CON PISTON LIBRE DE ACEITE CON CAPACIDAD DE 42 LTS. | 10252.79
I090906934 | 151 | COMPRESOR PARA UNIDAD DENTAL COLOR BEIGE AIRE COMPRIMIDO LIBRE DE ACEITE CON PISTON LIBRE DE ACEITE CON CAPACIDAD DE 42 LTS. | 10252.79
I090906934 | 148 | COMPRESOR PARA UNIDAD DENTAL COLOR BEIGE AIRE COMPRIMIDO LIBRE DE ACEITE CON PISTON LIBRE DE ACEITE CON CAPACIDAD DE 42 LTS. | 10252.79
I090906934 | 150 | COMPRESOR PARA UNIDAD DENTAL COLOR BEIGE AIRE COMPRIMIDO LIBRE DE ACEITE CON PISTON LIBRE DE ACEITE CON CAPACIDAD DE 42 LTS. | 10252.79
I090000446 | 91 | UNIDAD PORTATIL RAYOS X COLOR BLANCO CON BRAZO DE TIJERA LLAVE DE ENCENDIDO RELOJ DIGITAL CON PANTALLA DE 3 DIGITOS. (DENTAL) | 29058.25
I090000446 | 94 | UNIDAD PORTATIL RAYOS X COLOR BLANCO CON BRAZO DE TIJERA LLAVE DE ENCENDIDO RELOJ DIGITAL CON PANTALLA DE 3 DIGITOS. (DENTAL) | 29058.25
I090000446 | 93 | UNIDAD PORTATIL RAYOS X COLOR BLANCO CON BRAZO DE TIJERA LLAVE DE ENCENDIDO RELOJ DIGITAL CON PANTALLA DE 3 DIGITOS. (DENTAL) | 29058.25
I060200282 | 171 | ESTERILIZADOR O AUTOCLAVE AUTOCLAVE COLOR BEIGE DE CALOR HUMEDO CON 3 CHAROLAS DE ACERO INOXIDABLE. (DENTAL) | 20616.3
I060200282 | 172 | ESTERILIZADOR O AUTOCLAVE AUTOCLAVE COLOR BEIGE DE CALOR HUMEDO CON 3 CHAROLAS DE ACERO INOXIDABLE. (DENTAL) | 20616.3
I060200282 | 173 | ESTERILIZADOR O AUTOCLAVE AUTOCLAVE COLOR BEIGE DE CALOR HUMEDO CON 3 CHAROLAS DE ACERO INOXIDABLE. (DENTAL) | 20616.3
I060200282 | 174 | ESTERILIZADOR O AUTOCLAVE AUTOCLAVE COLOR BEIGE DE CALOR HUMEDO CON 3 CHAROLAS DE ACERO INOXIDABLE. (DENTAL) | 20616.3
I060200282 | 177 | ESTERILIZADOR O AUTOCLAVE AUTOCLAVE COLOR BEIGE DE CALOR HUMEDO CON 3 CHAROLAS DE ACERO INOXIDABLE. (DENTAL) | 20616.3
I060200282 | 176 | ESTERILIZADOR O AUTOCLAVE AUTOCLAVE COLOR BEIGE DE CALOR HUMEDO CON 3 CHAROLAS DE ACERO INOXIDABLE. (DENTAL) | 20616.3
I060200028 | 218 | AMALGAMADOR DIGITAL COLOR BLANCO | 4355.8
I060200028 | 215 | AMALGAMADOR DIGITAL COLOR BLANCO | 4355.8
I060200028 | 214 | AMALGAMADOR DIGITAL COLOR BLANCO | 4355.8
I060200028 | 216 | AMALGAMADOR DIGITAL COLOR BLANCO | 4355.8
I450400258 | 552 | MODULO DESARMABLE ACABADO EN MELAMINA COLOR CAOBA TIPO HACHA DE 1.50X0.60MTS. CON PATA Y PANTALLA METALICA CON LATERAL CON 2 CAJONES PAPELEROS Y 1 DE ARCHIVO | 5977.7
I090000438 | 4 | UNIDAD CRIOCIRUGIA GINECOLOGICA EQUIPO PARA REALIZAR PROCEDIMIENTOS POR CONGELACION CON TANQUE CON CARRO RODABLE CON INDICADOR DE PRESION DE TRABAJO CON CONECTOR PARA CILINDRO Y VALVULA DE REGULACION MANOMETRO Y CRIOPISTOLA CON CUERPO AISLADO PARA DISMINUIR LA POSIBILIDA DE CONGELADOR TEJIDO ADYACENTE JUEGO DE 4 PUNTAS Y ESTUCHE PARA CRIOPISTOLA. | 66700
I090941392 | 153 | LAMPARA DENTAL DE FOTOPOLIMERIZADO | 18112.5
I450400016 | 3608 | ARCHIVERO DE METAL DE 4 GAVETAS CARTA COMER COLOR NEGRO | 2599
I090000318 | 688 | MESA INSTRUMENTAL CIRUGIA MESA RINON DE ACERO INOXIDABLE | 3111.39
I090000318 | 689 | MESA INSTRUMENTAL CIRUGIA MESA RINON DE ACERO INOXIDABLE | 3111.39
I090000318 | 690 | MESA INSTRUMENTAL CIRUGIA MESA RINON DE ACERO INOXIDABLE | 3111.39
I090000318 | 691 | MESA INSTRUMENTAL CIRUGIA MESA RINON DE ACERO INOXIDABLE | 3111.39
I090000318 | 692 | MESA INSTRUMENTAL CIRUGIA MESA RINON DE ACERO INOXIDABLE | 3111.39
I090000318 | 693 | MESA INSTRUMENTAL CIRUGIA MESA RINON DE ACERO INOXIDABLE | 3111.39
I090000318 | 695 | MESA INSTRUMENTAL CIRUGIA MESA RINON DE ACERO INOXIDABLE | 3111.39
I090000318 | 696 | MESA INSTRUMENTAL CIRUGIA MESA RINON DE ACERO INOXIDABLE | 3111.39
I090000318 | 694 | MESA INSTRUMENTAL CIRUGIA MESA RINON DE ACERO INOXIDABLE | 3111.39
I090000318 | 701 | MESA INSTRUMENTAL CIRUGIA MESA RECTANGULAR PARA QUIROFANO DE ACERO INOXIDABLE 88 CM. ALTURA 120 CM. LARGO 85 CM. ANCHO | 3777.11
I090000318 | 699 | MESA INSTRUMENTAL CIRUGIA MESA RECTANGULAR PARA QUIROFANO DE ACERO INOXIDABLE 88 CM. ALTURA 120 CM. LARGO 85 CM. ANCHO | 3777.11
I090000318 | 698 | MESA INSTRUMENTAL CIRUGIA MESA RECTANGULAR PARA QUIROFANO DE ACERO INOXIDABLE 88 CM. ALTURA 120 CM. LARGO 85 CM. ANCHO | 3777.11
I090000318 | 700 | MESA INSTRUMENTAL CIRUGIA MESA RECTANGULAR PARA QUIROFANO DE ACERO INOXIDABLE 88 CM. ALTURA 120 CM. LARGO 85 CM. ANCHO | 3777.11
I090000318 | 705 | MESA INSTRUMENTAL CIRUGIA MESA RECTANGULAR PARA QUIROFANO DE ACERO INOXIDABLE 88 CM. ALTURA 120 CM. LARGO 85 CM. ANCHO | 3777.11
I090000318 | 706 | MESA INSTRUMENTAL CIRUGIA MESA RECTANGULAR PARA QUIROFANO DE ACERO INOXIDABLE 88 CM. ALTURA 120 CM. LARGO 85 CM. ANCHO | 3777.11
I090000318 | 707 | MESA INSTRUMENTAL CIRUGIA MESA RECTANGULAR PARA QUIROFANO DE ACERO INOXIDABLE 88 CM. ALTURA 120 CM. LARGO 85 CM. ANCHO | 3777.11
I090000318 | 702 | MESA INSTRUMENTAL CIRUGIA MESA RECTANGULAR PARA QUIROFANO DE ACERO INOXIDABLE 88 CM. ALTURA 120 CM. LARGO 85 CM. ANCHO | 3777.11
I090000318 | 704 | MESA INSTRUMENTAL CIRUGIA MESA RECTANGULAR PARA QUIROFANO DE ACERO INOXIDABLE 88 CM. ALTURA 120 CM. LARGO 85 CM. ANCHO | 3777.11
I090000318 | 703 | MESA INSTRUMENTAL CIRUGIA MESA RECTANGULAR PARA QUIROFANO DE ACERO INOXIDABLE 88 CM. ALTURA 120 CM. LARGO 85 CM. ANCHO | 3777.11
I090000062 | 995 | BASCULA BEBE BASCULA ELECTRONICA NEONATAL EQUIPO PARA DETERMINAR EL PESO CORPORAL EN NEONATOS LACTANTES Y PEDIATRICOS BASCULA CON DESPLIEGUE DIGITAL DEL PESO EN PANTALLA LECTORA DE GRAMOS TARA: CAPACIDAD DE MEDICION HASTA 30 KG. NIVEL DE RESOLUCION INDICADOR DE BATERIA BAJA PLATILLO O CHAROLA. | 2986.55
I090000064 | 1064 | BASCULA CON Y SIN ESTADIMETRO ELECTRONICA ADULTO CON ESTADIMETRO BASCULA DESPLIEGUE DIGITAL DE PESO EN PANTALLA LECTURA EN KILOGRAMOS NIVEL DE RESOLUCION TARA MINIMA. ESTADIMETRO VARILLA DE MEDICION CON GRADUACIONES EN CENTIMETROS Y PULGADAS CAPACIDAD DE MEDICION HASTA 200 KG. | 8297.25
I090000064 | 1069 | BASCULA CON Y SIN ESTADIMETRO ELECTRONICA ADULTO CON ESTADIMETRO BASCULA DESPLIEGUE DIGITAL DE PESO EN PANTALLA LECTURA EN KILOGRAMOS NIVEL DE RESOLUCION TARA MINIMA. ESTADIMETRO VARILLA DE MEDICION CON GRADUACIONES EN CENTIMETROS Y PULGADAS CAPACIDAD DE MEDICION HASTA 200 KG. | 8297.25
I090000064 | 1054 | BASCULA CON Y SIN ESTADIMETRO ELECTRONICA ADULTO CON ESTADIMETRO BASCULA DESPLIEGUE DIGITAL DE PESO EN PANTALLA LECTURA EN KILOGRAMOS NIVEL DE RESOLUCION TARA MINIMA. ESTADIMETRO VARILLA DE MEDICION CON GRADUACIONES EN CENTIMETROS Y PULGADAS CAPACIDAD DE MEDICION HASTA 200 KG. | 8297.25
I090000064 | 1056 | BASCULA CON Y SIN ESTADIMETRO ELECTRONICA ADULTO CON ESTADIMETRO BASCULA DESPLIEGUE DIGITAL DE PESO EN PANTALLA LECTURA EN KILOGRAMOS NIVEL DE RESOLUCION TARA MINIMA. ESTADIMETRO VARILLA DE MEDICION CON GRADUACIONES EN CENTIMETROS Y PULGADAS CAPACIDAD DE MEDICION HASTA 200 KG. | 8297.25
I090000064 | 1063 | BASCULA CON Y SIN ESTADIMETRO ELECTRONICA ADULTO CON ESTADIMETRO BASCULA DESPLIEGUE DIGITAL DE PESO EN PANTALLA LECTURA EN KILOGRAMOS NIVEL DE RESOLUCION TARA MINIMA. ESTADIMETRO VARILLA DE MEDICION CON GRADUACIONES EN CENTIMETROS Y PULGADAS CAPACIDAD DE MEDICION HASTA 200 KG. | 8297.25
I090000064 | 1053 | BASCULA CON Y SIN ESTADIMETRO ELECTRONICA ADULTO CON ESTADIMETRO BASCULA DESPLIEGUE DIGITAL DE PESO EN PANTALLA LECTURA EN KILOGRAMOS NIVEL DE RESOLUCION TARA MINIMA. ESTADIMETRO VARILLA DE MEDICION CON GRADUACIONES EN CENTIMETROS Y PULGADAS CAPACIDAD DE MEDICION HASTA 200 KG. | 8297.25
I090000064 | 1060 | BASCULA CON Y SIN ESTADIMETRO ELECTRONICA ADULTO CON ESTADIMETRO BASCULA DESPLIEGUE DIGITAL DE PESO EN PANTALLA LECTURA EN KILOGRAMOS NIVEL DE RESOLUCION TARA MINIMA. ESTADIMETRO VARILLA DE MEDICION CON GRADUACIONES EN CENTIMETROS Y PULGADAS CAPACIDAD DE MEDICION HASTA 200 KG. | 8297.25
I090000064 | 1065 | BASCULA CON Y SIN ESTADIMETRO ELECTRONICA ADULTO CON ESTADIMETRO BASCULA DESPLIEGUE DIGITAL DE PESO EN PANTALLA LECTURA EN KILOGRAMOS NIVEL DE RESOLUCION TARA MINIMA. ESTADIMETRO VARILLA DE MEDICION CON GRADUACIONES EN CENTIMETROS Y PULGADAS CAPACIDAD DE MEDICION HASTA 200 KG. | 8297.25
I090000064 | 1072 | BASCULA CON Y SIN ESTADIMETRO ELECTRONICA ADULTO CON ESTADIMETRO BASCULA DESPLIEGUE DIGITAL DE PESO EN PANTALLA LECTURA EN KILOGRAMOS NIVEL DE RESOLUCION TARA MINIMA. ESTADIMETRO VARILLA DE MEDICION CON GRADUACIONES EN CENTIMETROS Y PULGADAS CAPACIDAD DE MEDICION HASTA 200 KG. | 8297.25
I090000064 | 1058 | BASCULA CON Y SIN ESTADIMETRO ELECTRONICA ADULTO CON ESTADIMETRO BASCULA DESPLIEGUE DIGITAL DE PESO EN PANTALLA LECTURA EN KILOGRAMOS NIVEL DE RESOLUCION TARA MINIMA. ESTADIMETRO VARILLA DE MEDICION CON GRADUACIONES EN CENTIMETROS Y PULGADAS CAPACIDAD DE MEDICION HASTA 200 KG. | 8297.25
I090000064 | 1057 | BASCULA CON Y SIN ESTADIMETRO ELECTRONICA ADULTO CON ESTADIMETRO BASCULA DESPLIEGUE DIGITAL DE PESO EN PANTALLA LECTURA EN KILOGRAMOS NIVEL DE RESOLUCION TARA MINIMA. ESTADIMETRO VARILLA DE MEDICION CON GRADUACIONES EN CENTIMETROS Y PULGADAS CAPACIDAD DE MEDICION HASTA 200 KG. | 8297.25
I090000064 | 1059 | BASCULA CON Y SIN ESTADIMETRO ELECTRONICA ADULTO CON ESTADIMETRO BASCULA DESPLIEGUE DIGITAL DE PESO EN PANTALLA LECTURA EN KILOGRAMOS NIVEL DE RESOLUCION TARA MINIMA. ESTADIMETRO VARILLA DE MEDICION CON GRADUACIONES EN CENTIMETROS Y PULGADAS CAPACIDAD DE MEDICION HASTA 200 KG. | 8297.25
I090000064 | 1062 | BASCULA CON Y SIN ESTADIMETRO ELECTRONICA ADULTO CON ESTADIMETRO BASCULA DESPLIEGUE DIGITAL DE PESO EN PANTALLA LECTURA EN KILOGRAMOS NIVEL DE RESOLUCION TARA MINIMA. ESTADIMETRO VARILLA DE MEDICION CON GRADUACIONES EN CENTIMETROS Y PULGADAS CAPACIDAD DE MEDICION HASTA 200 KG. | 8297.25
I090000064 | 1066 | BASCULA CON Y SIN ESTADIMETRO ELECTRONICA ADULTO CON ESTADIMETRO BASCULA DESPLIEGUE DIGITAL DE PESO EN PANTALLA LECTURA EN KILOGRAMOS NIVEL DE RESOLUCION TARA MINIMA. ESTADIMETRO VARILLA DE MEDICION CON GRADUACIONES EN CENTIMETROS Y PULGADAS CAPACIDAD DE MEDICION HASTA 200 KG. | 8297.25
I090000064 | 1067 | BASCULA CON Y SIN ESTADIMETRO ELECTRONICA ADULTO CON ESTADIMETRO BASCULA DESPLIEGUE DIGITAL DE PESO EN PANTALLA LECTURA EN KILOGRAMOS NIVEL DE RESOLUCION TARA MINIMA. ESTADIMETRO VARILLA DE MEDICION CON GRADUACIONES EN CENTIMETROS Y PULGADAS CAPACIDAD DE MEDICION HASTA 200 KG. | 8297.25
I090000064 | 1068 | BASCULA CON Y SIN ESTADIMETRO ELECTRONICA ADULTO CON ESTADIMETRO BASCULA DESPLIEGUE DIGITAL DE PESO EN PANTALLA LECTURA EN KILOGRAMOS NIVEL DE RESOLUCION TARA MINIMA. ESTADIMETRO VARILLA DE MEDICION CON GRADUACIONES EN CENTIMETROS Y PULGADAS CAPACIDAD DE MEDICION HASTA 200 KG. | 8297.25
I090000064 | 1070 | BASCULA CON Y SIN ESTADIMETRO ELECTRONICA ADULTO CON ESTADIMETRO BASCULA DESPLIEGUE DIGITAL DE PESO EN PANTALLA LECTURA EN KILOGRAMOS NIVEL DE RESOLUCION TARA MINIMA. ESTADIMETRO VARILLA DE MEDICION CON GRADUACIONES EN CENTIMETROS Y PULGADAS CAPACIDAD DE MEDICION HASTA 200 KG. | 8297.25
I090000064 | 1061 | BASCULA CON Y SIN ESTADIMETRO ELECTRONICA ADULTO CON ESTADIMETRO BASCULA DESPLIEGUE DIGITAL DE PESO EN PANTALLA LECTURA EN KILOGRAMOS NIVEL DE RESOLUCION TARA MINIMA. ESTADIMETRO VARILLA DE MEDICION CON GRADUACIONES EN CENTIMETROS Y PULGADAS CAPACIDAD DE MEDICION HASTA 200 KG. | 8297.25
I090000064 | 1071 | BASCULA CON Y SIN ESTADIMETRO ELECTRONICA ADULTO CON ESTADIMETRO BASCULA DESPLIEGUE DIGITAL DE PESO EN PANTALLA LECTURA EN KILOGRAMOS NIVEL DE RESOLUCION TARA MINIMA. ESTADIMETRO VARILLA DE MEDICION CON GRADUACIONES EN CENTIMETROS Y PULGADAS CAPACIDAD DE MEDICION HASTA 200 KG. | 8297.25
I090000312 | 1497 | MESA EXPLORACION CON CUBIERTA SECCIONADA RESPALDO Y ASIENTO CON BASE DE MADERA AGLOMERADA ACOJINAMIENTO DE ESPUMA DE POLIURETANO DENSIDAD DE N.60 FORRADA EN TAPIZ RETARDANTE A LA FLAMA PIECERA CON EXTENSION TUBULAR CUADRADA DE 1 CON BASE DE MADERA Y ESPUMA DE POLIURETANO FORRADA CON TAPIZ. CUERPO DE LAMINA DE ACERO CALIBRE 18 ZOCLO EN CALIBRE 16 ACABADO EN ESMALTE HORNEADO CAJONES Y CORREDERAS DE POLIESTIRENO DE ALTO IMPACTO TRES FRONTALES DE 57X39X11CM. Y DOS LATERALES DE 42X39X11CM. CON FRENTES DE MADERA DE 12MM Y RECUBRIMIENTO MELAMINICO BANQUETA DE ALTURA INTEGRADA CON PISO DE LAMINA CALIBRE 16 CUBIERTA DE HULE ANTIDERRAPANTE DE 4MM DE ASPESOR VERTEDERO DESMONTABLE DE ACERO INOXIDABLE T-304 ACABADO SANITARIO TALONERAS DE SOLERA DE COLD ROLLED CON EXTENSION DE PERFIL DE 1 X 1 AJUSTABLES CON TRES POSICIONES ANGULARES SISTEMA PARA REGULAR LA POSICION DEL RESPALDO TIPO CANDADO CON MECANISMO DE MUELLES DE AJUSTE SUAVE RECEPTACULO DOBLE | 27600
I090000312 | 1486 | MESA EXPLORACION CON CUBIERTA SECCIONADA RESPALDO Y ASIENTO CON BASE DE MADERA AGLOMERADA ACOJINAMIENTO DE ESPUMA DE POLIURETANO DENSIDAD DE N.60 FORRADA EN TAPIZ RETARDANTE A LA FLAMA PIECERA CON EXTENSION TUBULAR CUADRADA DE 1 CON BASE DE MADERA Y ESPUMA DE POLIURETANO FORRADA CON TAPIZ. CUERPO DE LAMINA DE ACERO CALIBRE 18 ZOCLO EN CALIBRE 16 ACABADO EN ESMALTE HORNEADO CAJONES Y CORREDERAS DE POLIESTIRENO DE ALTO IMPACTO TRES FRONTALES DE 57X39X11CM. Y DOS LATERALES DE 42X39X11CM. CON FRENTES DE MADERA DE 12MM Y RECUBRIMIENTO MELAMINICO BANQUETA DE ALTURA INTEGRADA CON PISO DE LAMINA CALIBRE 16 CUBIERTA DE HULE ANTIDERRAPANTE DE 4MM DE ASPESOR VERTEDERO DESMONTABLE DE ACERO INOXIDABLE T-304 ACABADO SANITARIO TALONERAS DE SOLERA DE COLD ROLLED CON EXTENSION DE PERFIL DE 1 X 1 AJUSTABLES CON TRES POSICIONES ANGULARES SISTEMA PARA REGULAR LA POSICION DEL RESPALDO TIPO CANDADO CON MECANISMO DE MUELLES DE AJUSTE SUAVE RECEPTACULO DOBLE | 27600
I090000312 | 1491 | MESA EXPLORACION CON CUBIERTA SECCIONADA RESPALDO Y ASIENTO CON BASE DE MADERA AGLOMERADA ACOJINAMIENTO DE ESPUMA DE POLIURETANO DENSIDAD DE N.60 FORRADA EN TAPIZ RETARDANTE A LA FLAMA PIECERA CON EXTENSION TUBULAR CUADRADA DE 1 CON BASE DE MADERA Y ESPUMA DE POLIURETANO FORRADA CON TAPIZ. CUERPO DE LAMINA DE ACERO CALIBRE 18 ZOCLO EN CALIBRE 16 ACABADO EN ESMALTE HORNEADO CAJONES Y CORREDERAS DE POLIESTIRENO DE ALTO IMPACTO TRES FRONTALES DE 57X39X11CM. Y DOS LATERALES DE 42X39X11CM. CON FRENTES DE MADERA DE 12MM Y RECUBRIMIENTO MELAMINICO BANQUETA DE ALTURA INTEGRADA CON PISO DE LAMINA CALIBRE 16 CUBIERTA DE HULE ANTIDERRAPANTE DE 4MM DE ASPESOR VERTEDERO DESMONTABLE DE ACERO INOXIDABLE T-304 ACABADO SANITARIO TALONERAS DE SOLERA DE COLD ROLLED CON EXTENSION DE PERFIL DE 1 X 1 AJUSTABLES CON TRES POSICIONES ANGULARES SISTEMA PARA REGULAR LA POSICION DEL RESPALDO TIPO CANDADO CON MECANISMO DE MUELLES DE AJUSTE SUAVE RECEPTACULO DOBLE | 27600
I090000312 | 1481 | MESA EXPLORACION CON CUBIERTA SECCIONADA RESPALDO Y ASIENTO CON BASE DE MADERA AGLOMERADA ACOJINAMIENTO DE ESPUMA DE POLIURETANO DENSIDAD DE N.60 FORRADA EN TAPIZ RETARDANTE A LA FLAMA PIECERA CON EXTENSION TUBULAR CUADRADA DE 1 CON BASE DE MADERA Y ESPUMA DE POLIURETANO FORRADA CON TAPIZ. CUERPO DE LAMINA DE ACERO CALIBRE 18 ZOCLO EN CALIBRE 16 ACABADO EN ESMALTE HORNEADO CAJONES Y CORREDERAS DE POLIESTIRENO DE ALTO IMPACTO TRES FRONTALES DE 57X39X11CM. Y DOS LATERALES DE 42X39X11CM. CON FRENTES DE MADERA DE 12MM Y RECUBRIMIENTO MELAMINICO BANQUETA DE ALTURA INTEGRADA CON PISO DE LAMINA CALIBRE 16 CUBIERTA DE HULE ANTIDERRAPANTE DE 4MM DE ASPESOR VERTEDERO DESMONTABLE DE ACERO INOXIDABLE T-304 ACABADO SANITARIO TALONERAS DE SOLERA DE COLD ROLLED CON EXTENSION DE PERFIL DE 1 X 1 AJUSTABLES CON TRES POSICIONES ANGULARES SISTEMA PARA REGULAR LA POSICION DEL RESPALDO TIPO CANDADO CON MECANISMO DE MUELLES DE AJUSTE SUAVE RECEPTACULO DOBLE | 27600
I090000312 | 1480 | MESA EXPLORACION CON CUBIERTA SECCIONADA RESPALDO Y ASIENTO CON BASE DE MADERA AGLOMERADA ACOJINAMIENTO DE ESPUMA DE POLIURETANO DENSIDAD DE N.60 FORRADA EN TAPIZ RETARDANTE A LA FLAMA PIECERA CON EXTENSION TUBULAR CUADRADA DE 1 CON BASE DE MADERA Y ESPUMA DE POLIURETANO FORRADA CON TAPIZ. CUERPO DE LAMINA DE ACERO CALIBRE 18 ZOCLO EN CALIBRE 16 ACABADO EN ESMALTE HORNEADO CAJONES Y CORREDERAS DE POLIESTIRENO DE ALTO IMPACTO TRES FRONTALES DE 57X39X11CM. Y DOS LATERALES DE 42X39X11CM. CON FRENTES DE MADERA DE 12MM Y RECUBRIMIENTO MELAMINICO BANQUETA DE ALTURA INTEGRADA CON PISO DE LAMINA CALIBRE 16 CUBIERTA DE HULE ANTIDERRAPANTE DE 4MM DE ASPESOR VERTEDERO DESMONTABLE DE ACERO INOXIDABLE T-304 ACABADO SANITARIO TALONERAS DE SOLERA DE COLD ROLLED CON EXTENSION DE PERFIL DE 1 X 1 AJUSTABLES CON TRES POSICIONES ANGULARES SISTEMA PARA REGULAR LA POSICION DEL RESPALDO TIPO CANDADO CON MECANISMO DE MUELLES DE AJUSTE SUAVE RECEPTACULO DOBLE | 27600
I090000312 | 1482 | MESA EXPLORACION CON CUBIERTA SECCIONADA RESPALDO Y ASIENTO CON BASE DE MADERA AGLOMERADA ACOJINAMIENTO DE ESPUMA DE POLIURETANO DENSIDAD DE N.60 FORRADA EN TAPIZ RETARDANTE A LA FLAMA PIECERA CON EXTENSION TUBULAR CUADRADA DE 1 CON BASE DE MADERA Y ESPUMA DE POLIURETANO FORRADA CON TAPIZ. CUERPO DE LAMINA DE ACERO CALIBRE 18 ZOCLO EN CALIBRE 16 ACABADO EN ESMALTE HORNEADO CAJONES Y CORREDERAS DE POLIESTIRENO DE ALTO IMPACTO TRES FRONTALES DE 57X39X11CM. Y DOS LATERALES DE 42X39X11CM. CON FRENTES DE MADERA DE 12MM Y RECUBRIMIENTO MELAMINICO BANQUETA DE ALTURA INTEGRADA CON PISO DE LAMINA CALIBRE 16 CUBIERTA DE HULE ANTIDERRAPANTE DE 4MM DE ASPESOR VERTEDERO DESMONTABLE DE ACERO INOXIDABLE T-304 ACABADO SANITARIO TALONERAS DE SOLERA DE COLD ROLLED CON EXTENSION DE PERFIL DE 1 X 1 AJUSTABLES CON TRES POSICIONES ANGULARES SISTEMA PARA REGULAR LA POSICION DEL RESPALDO TIPO CANDADO CON MECANISMO DE MUELLES DE AJUSTE SUAVE RECEPTACULO DOBLE | 27600
I090000312 | 1483 | MESA EXPLORACION CON CUBIERTA SECCIONADA RESPALDO Y ASIENTO CON BASE DE MADERA AGLOMERADA ACOJINAMIENTO DE ESPUMA DE POLIURETANO DENSIDAD DE N.60 FORRADA EN TAPIZ RETARDANTE A LA FLAMA PIECERA CON EXTENSION TUBULAR CUADRADA DE 1 CON BASE DE MADERA Y ESPUMA DE POLIURETANO FORRADA CON TAPIZ. CUERPO DE LAMINA DE ACERO CALIBRE 18 ZOCLO EN CALIBRE 16 ACABADO EN ESMALTE HORNEADO CAJONES Y CORREDERAS DE POLIESTIRENO DE ALTO IMPACTO TRES FRONTALES DE 57X39X11CM. Y DOS LATERALES DE 42X39X11CM. CON FRENTES DE MADERA DE 12MM Y RECUBRIMIENTO MELAMINICO BANQUETA DE ALTURA INTEGRADA CON PISO DE LAMINA CALIBRE 16 CUBIERTA DE HULE ANTIDERRAPANTE DE 4MM DE ASPESOR VERTEDERO DESMONTABLE DE ACERO INOXIDABLE T-304 ACABADO SANITARIO TALONERAS DE SOLERA DE COLD ROLLED CON EXTENSION DE PERFIL DE 1 X 1 AJUSTABLES CON TRES POSICIONES ANGULARES SISTEMA PARA REGULAR LA POSICION DEL RESPALDO TIPO CANDADO CON MECANISMO DE MUELLES DE AJUSTE SUAVE RECEPTACULO DOBLE | 27600
I090000312 | 1484 | MESA EXPLORACION CON CUBIERTA SECCIONADA RESPALDO Y ASIENTO CON BASE DE MADERA AGLOMERADA ACOJINAMIENTO DE ESPUMA DE POLIURETANO DENSIDAD DE N.60 FORRADA EN TAPIZ RETARDANTE A LA FLAMA PIECERA CON EXTENSION TUBULAR CUADRADA DE 1 CON BASE DE MADERA Y ESPUMA DE POLIURETANO FORRADA CON TAPIZ. CUERPO DE LAMINA DE ACERO CALIBRE 18 ZOCLO EN CALIBRE 16 ACABADO EN ESMALTE HORNEADO CAJONES Y CORREDERAS DE POLIESTIRENO DE ALTO IMPACTO TRES FRONTALES DE 57X39X11CM. Y DOS LATERALES DE 42X39X11CM. CON FRENTES DE MADERA DE 12MM Y RECUBRIMIENTO MELAMINICO BANQUETA DE ALTURA INTEGRADA CON PISO DE LAMINA CALIBRE 16 CUBIERTA DE HULE ANTIDERRAPANTE DE 4MM DE ASPESOR VERTEDERO DESMONTABLE DE ACERO INOXIDABLE T-304 ACABADO SANITARIO TALONERAS DE SOLERA DE COLD ROLLED CON EXTENSION DE PERFIL DE 1 X 1 AJUSTABLES CON TRES POSICIONES ANGULARES SISTEMA PARA REGULAR LA POSICION DEL RESPALDO TIPO CANDADO CON MECANISMO DE MUELLES DE AJUSTE SUAVE RECEPTACULO DOBLE | 27600
I090000312 | 1485 | MESA EXPLORACION CON CUBIERTA SECCIONADA RESPALDO Y ASIENTO CON BASE DE MADERA AGLOMERADA ACOJINAMIENTO DE ESPUMA DE POLIURETANO DENSIDAD DE N.60 FORRADA EN TAPIZ RETARDANTE A LA FLAMA PIECERA CON EXTENSION TUBULAR CUADRADA DE 1 CON BASE DE MADERA Y ESPUMA DE POLIURETANO FORRADA CON TAPIZ. CUERPO DE LAMINA DE ACERO CALIBRE 18 ZOCLO EN CALIBRE 16 ACABADO EN ESMALTE HORNEADO CAJONES Y CORREDERAS DE POLIESTIRENO DE ALTO IMPACTO TRES FRONTALES DE 57X39X11CM. Y DOS LATERALES DE 42X39X11CM. CON FRENTES DE MADERA DE 12MM Y RECUBRIMIENTO MELAMINICO BANQUETA DE ALTURA INTEGRADA CON PISO DE LAMINA CALIBRE 16 CUBIERTA DE HULE ANTIDERRAPANTE DE 4MM DE ASPESOR VERTEDERO DESMONTABLE DE ACERO INOXIDABLE T-304 ACABADO SANITARIO TALONERAS DE SOLERA DE COLD ROLLED CON EXTENSION DE PERFIL DE 1 X 1 AJUSTABLES CON TRES POSICIONES ANGULARES SISTEMA PARA REGULAR LA POSICION DEL RESPALDO TIPO CANDADO CON MECANISMO DE MUELLES DE AJUSTE SUAVE RECEPTACULO DOBLE | 27600
I090000312 | 1490 | MESA EXPLORACION CON CUBIERTA SECCIONADA RESPALDO Y ASIENTO CON BASE DE MADERA AGLOMERADA ACOJINAMIENTO DE ESPUMA DE POLIURETANO DENSIDAD DE N.60 FORRADA EN TAPIZ RETARDANTE A LA FLAMA PIECERA CON EXTENSION TUBULAR CUADRADA DE 1 CON BASE DE MADERA Y ESPUMA DE POLIURETANO FORRADA CON TAPIZ. CUERPO DE LAMINA DE ACERO CALIBRE 18 ZOCLO EN CALIBRE 16 ACABADO EN ESMALTE HORNEADO CAJONES Y CORREDERAS DE POLIESTIRENO DE ALTO IMPACTO TRES FRONTALES DE 57X39X11CM. Y DOS LATERALES DE 42X39X11CM. CON FRENTES DE MADERA DE 12MM Y RECUBRIMIENTO MELAMINICO BANQUETA DE ALTURA INTEGRADA CON PISO DE LAMINA CALIBRE 16 CUBIERTA DE HULE ANTIDERRAPANTE DE 4MM DE ASPESOR VERTEDERO DESMONTABLE DE ACERO INOXIDABLE T-304 ACABADO SANITARIO TALONERAS DE SOLERA DE COLD ROLLED CON EXTENSION DE PERFIL DE 1 X 1 AJUSTABLES CON TRES POSICIONES ANGULARES SISTEMA PARA REGULAR LA POSICION DEL RESPALDO TIPO CANDADO CON MECANISMO DE MUELLES DE AJUSTE SUAVE RECEPTACULO DOBLE | 27600
I090000312 | 1492 | MESA EXPLORACION CON CUBIERTA SECCIONADA RESPALDO Y ASIENTO CON BASE DE MADERA AGLOMERADA ACOJINAMIENTO DE ESPUMA DE POLIURETANO DENSIDAD DE N.60 FORRADA EN TAPIZ RETARDANTE A LA FLAMA PIECERA CON EXTENSION TUBULAR CUADRADA DE 1 CON BASE DE MADERA Y ESPUMA DE POLIURETANO FORRADA CON TAPIZ. CUERPO DE LAMINA DE ACERO CALIBRE 18 ZOCLO EN CALIBRE 16 ACABADO EN ESMALTE HORNEADO CAJONES Y CORREDERAS DE POLIESTIRENO DE ALTO IMPACTO TRES FRONTALES DE 57X39X11CM. Y DOS LATERALES DE 42X39X11CM. CON FRENTES DE MADERA DE 12MM Y RECUBRIMIENTO MELAMINICO BANQUETA DE ALTURA INTEGRADA CON PISO DE LAMINA CALIBRE 16 CUBIERTA DE HULE ANTIDERRAPANTE DE 4MM DE ASPESOR VERTEDERO DESMONTABLE DE ACERO INOXIDABLE T-304 ACABADO SANITARIO TALONERAS DE SOLERA DE COLD ROLLED CON EXTENSION DE PERFIL DE 1 X 1 AJUSTABLES CON TRES POSICIONES ANGULARES SISTEMA PARA REGULAR LA POSICION DEL RESPALDO TIPO CANDADO CON MECANISMO DE MUELLES DE AJUSTE SUAVE RECEPTACULO DOBLE | 27600
I090000312 | 1493 | MESA EXPLORACION CON CUBIERTA SECCIONADA RESPALDO Y ASIENTO CON BASE DE MADERA AGLOMERADA ACOJINAMIENTO DE ESPUMA DE POLIURETANO DENSIDAD DE N.60 FORRADA EN TAPIZ RETARDANTE A LA FLAMA PIECERA CON EXTENSION TUBULAR CUADRADA DE 1 CON BASE DE MADERA Y ESPUMA DE POLIURETANO FORRADA CON TAPIZ. CUERPO DE LAMINA DE ACERO CALIBRE 18 ZOCLO EN CALIBRE 16 ACABADO EN ESMALTE HORNEADO CAJONES Y CORREDERAS DE POLIESTIRENO DE ALTO IMPACTO TRES FRONTALES DE 57X39X11CM. Y DOS LATERALES DE 42X39X11CM. CON FRENTES DE MADERA DE 12MM Y RECUBRIMIENTO MELAMINICO BANQUETA DE ALTURA INTEGRADA CON PISO DE LAMINA CALIBRE 16 CUBIERTA DE HULE ANTIDERRAPANTE DE 4MM DE ASPESOR VERTEDERO DESMONTABLE DE ACERO INOXIDABLE T-304 ACABADO SANITARIO TALONERAS DE SOLERA DE COLD ROLLED CON EXTENSION DE PERFIL DE 1 X 1 AJUSTABLES CON TRES POSICIONES ANGULARES SISTEMA PARA REGULAR LA POSICION DEL RESPALDO TIPO CANDADO CON MECANISMO DE MUELLES DE AJUSTE SUAVE RECEPTACULO DOBLE | 27600
I090000312 | 1498 | MESA EXPLORACION CON CUBIERTA SECCIONADA RESPALDO Y ASIENTO CON BASE DE MADERA AGLOMERADA ACOJINAMIENTO DE ESPUMA DE POLIURETANO DENSIDAD DE N.60 FORRADA EN TAPIZ RETARDANTE A LA FLAMA PIECERA CON EXTENSION TUBULAR CUADRADA DE 1 CON BASE DE MADERA Y ESPUMA DE POLIURETANO FORRADA CON TAPIZ. CUERPO DE LAMINA DE ACERO CALIBRE 18 ZOCLO EN CALIBRE 16 ACABADO EN ESMALTE HORNEADO CAJONES Y CORREDERAS DE POLIESTIRENO DE ALTO IMPACTO TRES FRONTALES DE 57X39X11CM. Y DOS LATERALES DE 42X39X11CM. CON FRENTES DE MADERA DE 12MM Y RECUBRIMIENTO MELAMINICO BANQUETA DE ALTURA INTEGRADA CON PISO DE LAMINA CALIBRE 16 CUBIERTA DE HULE ANTIDERRAPANTE DE 4MM DE ASPESOR VERTEDERO DESMONTABLE DE ACERO INOXIDABLE T-304 ACABADO SANITARIO TALONERAS DE SOLERA DE COLD ROLLED CON EXTENSION DE PERFIL DE 1 X 1 AJUSTABLES CON TRES POSICIONES ANGULARES SISTEMA PARA REGULAR LA POSICION DEL RESPALDO TIPO CANDADO CON MECANISMO DE MUELLES DE AJUSTE SUAVE RECEPTACULO DOBLE | 27600
I090000312 | 1499 | MESA EXPLORACION CON CUBIERTA SECCIONADA RESPALDO Y ASIENTO CON BASE DE MADERA AGLOMERADA ACOJINAMIENTO DE ESPUMA DE POLIURETANO DENSIDAD DE N.60 FORRADA EN TAPIZ RETARDANTE A LA FLAMA PIECERA CON EXTENSION TUBULAR CUADRADA DE 1 CON BASE DE MADERA Y ESPUMA DE POLIURETANO FORRADA CON TAPIZ. CUERPO DE LAMINA DE ACERO CALIBRE 18 ZOCLO EN CALIBRE 16 ACABADO EN ESMALTE HORNEADO CAJONES Y CORREDERAS DE POLIESTIRENO DE ALTO IMPACTO TRES FRONTALES DE 57X39X11CM. Y DOS LATERALES DE 42X39X11CM. CON FRENTES DE MADERA DE 12MM Y RECUBRIMIENTO MELAMINICO BANQUETA DE ALTURA INTEGRADA CON PISO DE LAMINA CALIBRE 16 CUBIERTA DE HULE ANTIDERRAPANTE DE 4MM DE ASPESOR VERTEDERO DESMONTABLE DE ACERO INOXIDABLE T-304 ACABADO SANITARIO TALONERAS DE SOLERA DE COLD ROLLED CON EXTENSION DE PERFIL DE 1 X 1 AJUSTABLES CON TRES POSICIONES ANGULARES SISTEMA PARA REGULAR LA POSICION DEL RESPALDO TIPO CANDADO CON MECANISMO DE MUELLES DE AJUSTE SUAVE RECEPTACULO DOBLE | 27600
I090000312 | 1489 | MESA EXPLORACION CON CUBIERTA SECCIONADA RESPALDO Y ASIENTO CON BASE DE MADERA AGLOMERADA ACOJINAMIENTO DE ESPUMA DE POLIURETANO DENSIDAD DE N.60 FORRADA EN TAPIZ RETARDANTE A LA FLAMA PIECERA CON EXTENSION TUBULAR CUADRADA DE 1 CON BASE DE MADERA Y ESPUMA DE POLIURETANO FORRADA CON TAPIZ. CUERPO DE LAMINA DE ACERO CALIBRE 18 ZOCLO EN CALIBRE 16 ACABADO EN ESMALTE HORNEADO CAJONES Y CORREDERAS DE POLIESTIRENO DE ALTO IMPACTO TRES FRONTALES DE 57X39X11CM. Y DOS LATERALES DE 42X39X11CM. CON FRENTES DE MADERA DE 12MM Y RECUBRIMIENTO MELAMINICO BANQUETA DE ALTURA INTEGRADA CON PISO DE LAMINA CALIBRE 16 CUBIERTA DE HULE ANTIDERRAPANTE DE 4MM DE ASPESOR VERTEDERO DESMONTABLE DE ACERO INOXIDABLE T-304 ACABADO SANITARIO TALONERAS DE SOLERA DE COLD ROLLED CON EXTENSION DE PERFIL DE 1 X 1 AJUSTABLES CON TRES POSICIONES ANGULARES SISTEMA PARA REGULAR LA POSICION DEL RESPALDO TIPO CANDADO CON MECANISMO DE MUELLES DE AJUSTE SUAVE RECEPTACULO DOBLE | 27600
I450400002 | 1565 | ACONDICIONADOR AIRE SUMINISTRO E INSTALACION DE EQUIPO DE REFRIGERACION DE 220 VOLTS SOLO FRIO Y CONTA DE UN CONDENSADOR MODELO MBQX0751-H2C SERIE: MO6J0746 COLOR BLANCO Y DOS CONDENSADORES MODELO ADT312BKS SERIES: MO6J37643 Y MO6J37644 COLOR ALUMINIO. | 182182.43
I450400002 | 1566 | ACONDICIONADOR AIRE SUMINISTRO E INSTALACION DE EQUIPO DE REFRIGERACION DE 220 VOLTS SOLO FRIO Y CONTA DE UN CONDENSADOR MODELO MBQX0751-H2C SERIE: MO6J0749 COLOR BLANCO Y DOS CONDENSADORES MODELO ADT312BKS SERIES: MO6J37645 Y MO6J37646 COLOR ALUMINIO. | 182182.43
I450400242 | 31 | MESA DE JUNTAS DE 1.80 X 1.20 MTS. CUBIERTA DE CRISTAL DE 19MM CON PATAS METALICAS CON PINTURA EPOXICA | 15985
I450400360 | 75 | MAMPARAS MODULARES PARA OFICINA CON ESTRUCTURA CALIBRE 16 CON INTERIOR COLOR AZUL Y PARTE SUPERIOR DE CRISTAL DE 6MM CON MEDIDA DE 2.0 X 1.90 MTS. CON POSTES DE 3 | 15582.5
I090000100 | 277 | CARRO CAMILLA CAMILLA DE RECUPERACION | 40936.55
I090000100 | 278 | CARRO CAMILLA CAMILLA DE RECUPERACION | 40936.55
I090000100 | 280 | CARRO CAMILLA CAMILLA DE RECUPERACION | 40936.55
I090000100 | 281 | CARRO CAMILLA CAMILLA DE RECUPERACION | 40936.55
I090000282 | 10 | LAVA COMODOS LAVADOR DESINFECTOR DE COMODOS COLOR GRIS AUTOMATICO CON GENERADOR. DRENAJE AL PISO AUTOMATICO CON CONTROL ELETRONICO DIGITAL. CON CICLOS PROGRAMADOS PARA 36/60SEG. DE LAVADO CON AGUA Y 30 SEG. PARA DESINFECCION POR MEDIO DE VAPOR AUTOGENERADO. CAMARA RECTANGULAR Y TRANPA EN FUNDICION DE ALUMINIO ACABADO EN PINTURA DE POLIURETANO ESMALTADO PARA RESISTIR ACIDOS Y ALTAS TEMPERATURAS. PUERTA ABATIBLE POR MEDIO DE PEDAL Y CIERRE LENTO POR MEDIO DE CILINDRO HIDRAULICO FABRICACION NACIONAL TEMPERATURA DE TRABAJO 100°C CORRIENTE ELECTRICA 120V/60HZ. . GENERADOR DE VAPOR CILINDRICO CUERPO DE ACERO INOXIDABLE CALIBRE 10 TIPO 304 ELECTRONIVELES PARA AGUA BAJA DOS RESISTENCIAS DE ACERO INOXIDABLE DE 2000 WATTS. VALVULAS SOLENOIDES PARA LA ENTRADA DE AGUA PRESURRECTOR PARA EL CONTROL DE PRESION Y TEMPERATURA TRAMPA TERMOSTATICA AISLAMIENTO TERMICO CON FIBRA DE VIDRIO. CUBIERTA DE LAMINA DE ALUMINIO CON GABINETE DE LAMINA DE ACERO INO | 172500
I450600218 | 1277 | REFRIGERADOR (COCINA) COLOR BLANCO TIPO DOMESTICO DE 15 PIES CUBICOS DE DOS PUERTAS CON CONGELADOR SIN ESCARCHA | 7475
I450600218 | 1284 | REFRIGERADOR (COCINA) COLOR BLANCO TIPO DOMESTICO DE 15 PIES CUBICOS DE DOS PUERTAS CON CONGELADOR SIN ESCARCHA | 7475
I450600218 | 1279 | REFRIGERADOR (COCINA) COLOR BLANCO TIPO DOMESTICO DE 15 PIES CUBICOS DE DOS PUERTAS CON CONGELADOR SIN ESCARCHA | 7475
I450600218 | 1283 | REFRIGERADOR (COCINA) COLOR BLANCO TIPO DOMESTICO DE 15 PIES CUBICOS DE DOS PUERTAS CON CONGELADOR SIN ESCARCHA | 7475
I450600218 | 1285 | REFRIGERADOR (COCINA) COLOR BLANCO TIPO DOMESTICO DE 15 PIES CUBICOS DE DOS PUERTAS CON CONGELADOR SIN ESCARCHA | 7475
I450600218 | 1282 | REFRIGERADOR (COCINA) COLOR BLANCO TIPO DOMESTICO DE 15 PIES CUBICOS DE DOS PUERTAS CON CONGELADOR SIN ESCARCHA | 7475
I450600218 | 1280 | REFRIGERADOR (COCINA) COLOR BLANCO TIPO DOMESTICO DE 15 PIES CUBICOS DE DOS PUERTAS CON CONGELADOR SIN ESCARCHA | 7475
I450600218 | 1281 | REFRIGERADOR (COCINA) COLOR BLANCO TIPO DOMESTICO DE 15 PIES CUBICOS DE DOS PUERTAS CON CONGELADOR SIN ESCARCHA | 7475
I450600218 | 1276 | REFRIGERADOR (COCINA) COLOR BLANCO TIPO DOMESTICO DE 15 PIES CUBICOS DE DOS PUERTAS CON CONGELADOR SIN ESCARCHA | 7475
I090000064 | 1074 | BASCULA CON Y SIN ESTADIMETRO PARA ADULTO | 3312
I090000324 | 117 | MESA PEDIATRICA CON ESTADIMETRO GABINETE CON CAJON PUERTA CORREDIZA COLCHON FORRADO EN VINIL COLOR NEGRO Y BASE PARA BASCULA | 5640.75
I090000324 | 116 | MESA PEDIATRICA CON ESTADIMETRO GABINETE CON CAJON PUERTA CORREDIZA COLCHON FORRADO EN VINIL COLOR NEGRO Y BASE PARA BASCULA | 5640.75
I450400012 | 311 | ARCHIVERO METALICO CON CAJA FUERTE DE 4 GAVETAS COLOR CAFE CLARO | 8970
I450400120 | 1933 | ESCRITORIO METALICO CON CHAPA Y JUEGO DE LLAVES DE 1.20 MTS. 1 PEDESTAL 1 CAJON Y 1 GAVETA | 3082
I450400120 | 1935 | ESCRITORIO METALICO CON CHAPA Y JUEGO DE LLAVES DE 1.20 MTS. 1 PEDESTAL 1 CAJON Y 1 GAVETA | 3082
I450600280 | 1090 | VITRINA VERTICAL METALICA PARA GUARDA DE EQUIPO CON PUERTA DE VIDRIO CON CHAPA 1 CAJON Y 1 GAVETA | 3331.55
I090000102 | 146 | CARRO CUNA TERMICO CON RESUCITADOR CUNA RADIANTE PARA REANIMACION NEONATAL. EQUIPO ELECTROMEDICO RODABLE CONTROLADO POR MICROPROCESADOR CON FINES TERAPEUTICOS PARA CONTROLAR EN UN MEDIO ABIERTO LA TEMPERATURA DEL RECIEN NACIDO QUE REQUIERE RESUCITACION CON CRONOMETRO APGAR INTERCONSTRUIDO CON CICLO DE PRECALENTAMIENTO AUTOMATICO SIN ALARMA DURANTE ESTE CICLO. CONSTA DE CUNA CALENTADOR Y MODULO CONTROLADOR. CUNA QUE PROPORCIONE UNA MAXIMA VISIBILIDAD Y ACCESO AL BEBE CON CAJON PARA RAYOS X INTECONSTRUIDO CON ACCESO POR AMBOS LADOS. CUNA LIMITADA EN LOS CUATRO LADOS POR PANELES TRANSPARENTES DE ACRILICO. PANELES LATERALES Y FRONTALES ABATIBLES PARA PERMITIR EL ACCESO AL BEBE EL PANEL DELANTERO DEBERA PODER DESLIZARSE HACI ABAJO Y QUEDAR GUARDADO POR DEBAJO DEL COLCHON CON LA INTENCION DE PERMITIR EL ACCESO TOTAL AL NEONATO. CARRO CON CUATRO RUEDAS CON FRENO EN AL MENOS 3 DE ELLAS CON SOPORTE ALTURA VARIABLE MEDIANTE MECANISMO ELECTRIC | 112025
I090000102 | 147 | CARRO CUNA TERMICO CON RESUCITADOR CUNA RADIANTE PARA REANIMACION NEONATAL. EQUIPO ELECTROMEDICO RODABLE CONTROLADO POR MICROPROCESADOR CON FINES TERAPEUTICOS PARA CONTROLAR EN UN MEDIO ABIERTO LA TEMPERATURA DEL RECIEN NACIDO QUE REQUIERE RESUCITACION CON CRONOMETRO APGAR INTERCONSTRUIDO CON CICLO DE PRECALENTAMIENTO AUTOMATICO SIN ALARMA DURANTE ESTE CICLO. CONSTA DE CUNA CALENTADOR Y MODULO CONTROLADOR. CUNA QUE PROPORCIONE UNA MAXIMA VISIBILIDAD Y ACCESO AL BEBE CON CAJON PARA RAYOS X INTECONSTRUIDO CON ACCESO POR AMBOS LADOS. CUNA LIMITADA EN LOS CUATRO LADOS POR PANELES TRANSPARENTES DE ACRILICO. PANELES LATERALES Y FRONTALES ABATIBLES PARA PERMITIR EL ACCESO AL BEBE EL PANEL DELANTERO DEBERA PODER DESLIZARSE HACI ABAJO Y QUEDAR GUARDADO POR DEBAJO DEL COLCHON CON LA INTENCION DE PERMITIR EL ACCESO TOTAL AL NEONATO. CARRO CON CUATRO RUEDAS CON FRENO EN AL MENOS 3 DE ELLAS CON SOPORTE ALTURA VARIABLE MEDIANTE MECANISMO ELECTRIC | 112025
I090000102 | 148 | CARRO CUNA TERMICO CON RESUCITADOR CUNA RADIANTE PARA REANIMACION NEONATAL. EQUIPO ELECTROMEDICO RODABLE CONTROLADO POR MICROPROCESADOR CON FINES TERAPEUTICOS PARA CONTROLAR EN UN MEDIO ABIERTO LA TEMPERATURA DEL RECIEN NACIDO QUE REQUIERE RESUCITACION CON CRONOMETRO APGAR INTERCONSTRUIDO CON CICLO DE PRECALENTAMIENTO AUTOMATICO SIN ALARMA DURANTE ESTE CICLO. CONSTA DE CUNA CALENTADOR Y MODULO CONTROLADOR. CUNA QUE PROPORCIONE UNA MAXIMA VISIBILIDAD Y ACCESO AL BEBE CON CAJON PARA RAYOS X INTECONSTRUIDO CON ACCESO POR AMBOS LADOS. CUNA LIMITADA EN LOS CUATRO LADOS POR PANELES TRANSPARENTES DE ACRILICO. PANELES LATERALES Y FRONTALES ABATIBLES PARA PERMITIR EL ACCESO AL BEBE EL PANEL DELANTERO DEBERA PODER DESLIZARSE HACI ABAJO Y QUEDAR GUARDADO POR DEBAJO DEL COLCHON CON LA INTENCION DE PERMITIR EL ACCESO TOTAL AL NEONATO. CARRO CON CUATRO RUEDAS CON FRENO EN AL MENOS 3 DE ELLAS CON SOPORTE ALTURA VARIABLE MEDIANTE MECANISMO ELECTRIC | 112025
I090000102 | 149 | CARRO CUNA TERMICO CON RESUCITADOR CUNA RADIANTE PARA REANIMACION NEONATAL. EQUIPO ELECTROMEDICO RODABLE CONTROLADO POR MICROPROCESADOR CON FINES TERAPEUTICOS PARA CONTROLAR EN UN MEDIO ABIERTO LA TEMPERATURA DEL RECIEN NACIDO QUE REQUIERE RESUCITACION CON CRONOMETRO APGAR INTERCONSTRUIDO CON CICLO DE PRECALENTAMIENTO AUTOMATICO SIN ALARMA DURANTE ESTE CICLO. CONSTA DE CUNA CALENTADOR Y MODULO CONTROLADOR. CUNA QUE PROPORCIONE UNA MAXIMA VISIBILIDAD Y ACCESO AL BEBE CON CAJON PARA RAYOS X INTECONSTRUIDO CON ACCESO POR AMBOS LADOS. CUNA LIMITADA EN LOS CUATRO LADOS POR PANELES TRANSPARENTES DE ACRILICO. PANELES LATERALES Y FRONTALES ABATIBLES PARA PERMITIR EL ACCESO AL BEBE EL PANEL DELANTERO DEBERA PODER DESLIZARSE HACI ABAJO Y QUEDAR GUARDADO POR DEBAJO DEL COLCHON CON LA INTENCION DE PERMITIR EL ACCESO TOTAL AL NEONATO. CARRO CON CUATRO RUEDAS CON FRENO EN AL MENOS 3 DE ELLAS CON SOPORTE ALTURA VARIABLE MEDIANTE MECANISMO ELECTRIC | 112025
I090000252 | 128 | INCUBADORA PARA CUIDADOS GENERALES. EQUIPO RODABLE CON FINES TERAPEUTICOS QUE PROPORCIONA SOPORTE DE VIDA EN CONDICIONES OPTIMAS DE TEMPERATURA HUMEDAD Y OXIGENACION EN RANGOS VARIABLES Y QUE MAS SE ASEMEJAN AL AMBIENTE INTRAYTERUBI. PARA RECIEN NACIDOS CON CONTROL ELECTRONICO REMOVIBLE PARA FACIL LIMPIEZA Y MANTENIMIENTO SIN NECESIDAD DE HERRAMIENTAS. CUBIERTA TRANSPARENTE DE DOBLE PARED CON CIRCULACION DE AIRE ENTRE EL CAPACETE Y LA DOBLE PARED DE LA PARTE ANTERIOR O FRONTAL A LA PARTE POSTERIOR PUERTA DE ACCESO FRONTAL CORTINA DE AIRE AL ABRIR EL ACCESO FRONTAL. GABINETE RODABLE CON SISTEMA DE FRENO EN AL MENOS DOS RUEDAS CON DOS PUERTAS Y ENTREPANO. SEIS PORTILLOS DE ACCESO AL PACIENTE: CUATRO PORTILLOS ( DOS EN LA PUERTA FRONTAL Y DOS EN LA POSTERIOR) DE ACCESO SILENCIOSO DOS PORTILLOS LATERALES CON PUERTO IRIS CUATRO O MAS ACCESOS PARA TUBOS AL INTERIOR DE LACAMARA. SISTEMA DE HUMIDIFICACION CON MINIMO 60% DE HUMEDAD RELATI | 139496
I090000252 | 125 | INCUBADORA PARA CUIDADOS GENERALES. EQUIPO RODABLE CON FINES TERAPEUTICOS QUE PROPORCIONA SOPORTE DE VIDA EN CONDICIONES OPTIMAS DE TEMPERATURA HUMEDAD Y OXIGENACION EN RANGOS VARIABLES Y QUE MAS SE ASEMEJAN AL AMBIENTE INTRAYTERUBI. PARA RECIEN NACIDOS CON CONTROL ELECTRONICO REMOVIBLE PARA FACIL LIMPIEZA Y MANTENIMIENTO SIN NECESIDAD DE HERRAMIENTAS. CUBIERTA TRANSPARENTE DE DOBLE PARED CON CIRCULACION DE AIRE ENTRE EL CAPACETE Y LA DOBLE PARED DE LA PARTE ANTERIOR O FRONTAL A LA PARTE POSTERIOR PUERTA DE ACCESO FRONTAL CORTINA DE AIRE AL ABRIR EL ACCESO FRONTAL. GABINETE RODABLE CON SISTEMA DE FRENO EN AL MENOS DOS RUEDAS CON DOS PUERTAS Y ENTREPANO. SEIS PORTILLOS DE ACCESO AL PACIENTE: CUATRO PORTILLOS ( DOS EN LA PUERTA FRONTAL Y DOS EN LA POSTERIOR) DE ACCESO SILENCIOSO DOS PORTILLOS LATERALES CON PUERTO IRIS CUATRO O MAS ACCESOS PARA TUBOS AL INTERIOR DE LACAMARA. SISTEMA DE HUMIDIFICACION CON MINIMO 60% DE HUMEDAD RELATI | 139496
I090000252 | 127 | INCUBADORA PARA CUIDADOS GENERALES. EQUIPO RODABLE CON FINES TERAPEUTICOS QUE PROPORCIONA SOPORTE DE VIDA EN CONDICIONES OPTIMAS DE TEMPERATURA HUMEDAD Y OXIGENACION EN RANGOS VARIABLES Y QUE MAS SE ASEMEJAN AL AMBIENTE INTRAYTERUBI. PARA RECIEN NACIDOS CON CONTROL ELECTRONICO REMOVIBLE PARA FACIL LIMPIEZA Y MANTENIMIENTO SIN NECESIDAD DE HERRAMIENTAS. CUBIERTA TRANSPARENTE DE DOBLE PARED CON CIRCULACION DE AIRE ENTRE EL CAPACETE Y LA DOBLE PARED DE LA PARTE ANTERIOR O FRONTAL A LA PARTE POSTERIOR PUERTA DE ACCESO FRONTAL CORTINA DE AIRE AL ABRIR EL ACCESO FRONTAL. GABINETE RODABLE CON SISTEMA DE FRENO EN AL MENOS DOS RUEDAS CON DOS PUERTAS Y ENTREPANO. SEIS PORTILLOS DE ACCESO AL PACIENTE: CUATRO PORTILLOS ( DOS EN LA PUERTA FRONTAL Y DOS EN LA POSTERIOR) DE ACCESO SILENCIOSO DOS PORTILLOS LATERALES CON PUERTO IRIS CUATRO O MAS ACCESOS PARA TUBOS AL INTERIOR DE LACAMARA. SISTEMA DE HUMIDIFICACION CON MINIMO 60% DE HUMEDAD RELATI | 139496
I090000314 | 33 | MESA HIDRAULICA CIRUGIA MESA QUIRURGICA PARA OBSTETRICIA: EQUIPO RODABLE MECANICO PARA FINES DE DIAGNOSTICO Y TRATAMIENTO QUE PERMITE EL POSICIONAMIENTO DE LA PACIENTE DURANTE EL PARTO Y OTROS PROCEDEMIENTOS GINECOBSTETRICOS. DESCRIPCION: MESA RODABLE CON SISTEMA DE FRENOS. ACCIONAMIENTO DE MOVIMIENTOS:MECANICO-HIDRAULICO DE ELEVACION Y DESCENSO. MECANICO DE TRENDELEMBURG CON INCLINACION MINIMA DE 0-45° GRADOS Y EN POSICION INVERSA MINIMA DE0-20° GRADOS LATERAL IZQUERDO Y DERECHO 25° GRADOS. INCLINACION DE LA PARTE BAJA DE 75° HACIA ARRIBA Y 15° HACIA ABAJO. INCLINACION DE LA PARTE ALTA DE 40° HACIA ARRIBA Y 55° HACIA ABAJO. INCLINACION DE CABEZA DE 33° HACIA ARRIBA Y 87° HACIA ABAJO . INCLINACION DE PIERNA DE 0° A 90° HACIA ABAJO. CON UN RANGO DE INCLINACION DE LA MESA HACIA LA DERECHA Y LA IZQUIERDA DE 0° A 20°. CONSTITUIDA POR 3 O MAS SECCIONES: DESCANZA-CABEZA SECCION DE ASIENTO SECCION DE PIERNA SISTEMA HIDRAULICO SISTEMA DE FRENO | 452000
I090000314 | 36 | MESA HIDRAULICA CIRUGIA MESA QUIRURGICA PARA OBSTETRICIA: EQUIPO RODABLE MECANICO PARA FINES DE DIAGNOSTICO Y TRATAMIENTO QUE PERMITE EL POSICIONAMIENTO DE LA PACIENTE DURANTE EL PARTO Y OTROS PROCEDEMIENTOS GINECOBSTETRICOS. DESCRIPCION: MESA RODABLE CON SISTEMA DE FRENOS. ACCIONAMIENTO DE MOVIMIENTOS:MECANICO-HIDRAULICO DE ELEVACION Y DESCENSO. MECANICO DE TRENDELEMBURG CON INCLINACION MINIMA DE 0-45° GRADOS Y EN POSICION INVERSA MINIMA DE0-20° GRADOS LATERAL IZQUERDO Y DERECHO 25° GRADOS. INCLINACION DE LA PARTE BAJA DE 75° HACIA ARRIBA Y 15° HACIA ABAJO. INCLINACION DE LA PARTE ALTA DE 40° HACIA ARRIBA Y 55° HACIA ABAJO. INCLINACION DE CABEZA DE 33° HACIA ARRIBA Y 87° HACIA ABAJO . INCLINACION DE PIERNA DE 0° A 90° HACIA ABAJO. CON UN RANGO DE INCLINACION DE LA MESA HACIA LA DERECHA Y LA IZQUIERDA DE 0° A 20°. CONSTITUIDA POR 3 O MAS SECCIONES: DESCANZA-CABEZA SECCION DE ASIENTO SECCION DE PIERNA SISTEMA HIDRAULICO SISTEMA DE FRENO | 452000
I090000112 | 142 | CARRO MONITOR MONITOR DE SIGNOS VITALES: EQUIPO INVASIVO Y NO INVASIVO QUE REGISTRA EN PANTALLA LAS CONSTANTES VITALES DEL PACIENTE CON FINES DIAGNOSTICOS DESCRIPCION: EQUIPO INVASIVO Y NO INVASIVO QUE REGISTRA EN PANTALLA LAS CONSTANTES VITALES DEL PACIENTE CON FINES DIAGNOSTICOS Y TERAPEUTICOS. CON LAS SIGUIENTES CARACTERISTICAS SELECCIONABLES DE ACUERDO A LAS NECESIDADES DE LAS UNIDADES MEDICAS: MONITOR CONFIGURADO O MODULAR CON PANTALLA A COLOR DE POR LO MENOS 8.4. CON CAPACIDAD PARA CONECTARSE A RED DE MONITOREO. PANTALLA PARA PRESENTACION DE 4 CANALES FISIOLOGICAS SIMULTANEAS E INFORNACION NUMERICA PARA LOS SIGUIENTES PARAMETROS: ELECTROCARDIOGRAMA EN 3 DERIVACIONES SELECCIONABLES POR EL USUARIO. PRESENTACION DE UN CANAL DE ECG MINIMO EN PANTALLA. OPCION A FUTURO DEL ANALISIS DEL SEGMENTO ST EN 2 DERIVACIONES. CON DETECCION DE 4 DIFERENTES TIPOS DE ARRITMIA Y OPCION A FUTURO DE DETECCION DE 12 DIFERENTES TIPOS DE ARRITMIA. OXIMETR | 117000
I090000112 | 143 | CARRO MONITOR MONITOR DE SIGNOS VITALES: EQUIPO INVASIVO Y NO INVASIVO QUE REGISTRA EN PANTALLA LAS CONSTANTES VITALES DEL PACIENTE CON FINES DIAGNOSTICOS DESCRIPCION: EQUIPO INVASIVO Y NO INVASIVO QUE REGISTRA EN PANTALLA LAS CONSTANTES VITALES DEL PACIENTE CON FINES DIAGNOSTICOS Y TERAPEUTICOS. CON LAS SIGUIENTES CARACTERISTICAS SELECCIONABLES DE ACUERDO A LAS NECESIDADES DE LAS UNIDADES MEDICAS: MONITOR CONFIGURADO O MODULAR CON PANTALLA A COLOR DE POR LO MENOS 8.4. CON CAPACIDAD PARA CONECTARSE A RED DE MONITOREO. PANTALLA PARA PRESENTACION DE 4 CANALES FISIOLOGICAS SIMULTANEAS E INFORNACION NUMERICA PARA LOS SIGUIENTES PARAMETROS: ELECTROCARDIOGRAMA EN 3 DERIVACIONES SELECCIONABLES POR EL USUARIO. PRESENTACION DE UN CANAL DE ECG MINIMO EN PANTALLA. OPCION A FUTURO DEL ANALISIS DEL SEGMENTO ST EN 2 DERIVACIONES. CON DETECCION DE 4 DIFERENTES TIPOS DE ARRITMIA Y OPCION A FUTURO DE DETECCION DE 12 DIFERENTES TIPOS DE ARRITMIA. OXIMETR | 117000
I090000112 | 144 | CARRO MONITOR MONITOR DE SIGNOS VITALES: EQUIPO INVASIVO Y NO INVASIVO QUE REGISTRA EN PANTALLA LAS CONSTANTES VITALES DEL PACIENTE CON FINES DIAGNOSTICOS DESCRIPCION: EQUIPO INVASIVO Y NO INVASIVO QUE REGISTRA EN PANTALLA LAS CONSTANTES VITALES DEL PACIENTE CON FINES DIAGNOSTICOS Y TERAPEUTICOS. CON LAS SIGUIENTES CARACTERISTICAS SELECCIONABLES DE ACUERDO A LAS NECESIDADES DE LAS UNIDADES MEDICAS: MONITOR CONFIGURADO O MODULAR CON PANTALLA A COLOR DE POR LO MENOS 8.4. CON CAPACIDAD PARA CONECTARSE A RED DE MONITOREO. PANTALLA PARA PRESENTACION DE 4 CANALES FISIOLOGICAS SIMULTANEAS E INFORNACION NUMERICA PARA LOS SIGUIENTES PARAMETROS: ELECTROCARDIOGRAMA EN 3 DERIVACIONES SELECCIONABLES POR EL USUARIO. PRESENTACION DE UN CANAL DE ECG MINIMO EN PANTALLA. OPCION A FUTURO DEL ANALISIS DEL SEGMENTO ST EN 2 DERIVACIONES. CON DETECCION DE 4 DIFERENTES TIPOS DE ARRITMIA Y OPCION A FUTURO DE DETECCION DE 12 DIFERENTES TIPOS DE ARRITMIA. OXIMETR | 117000
I090000112 | 145 | CARRO MONITOR MONITOR DE SIGNOS VITALES: EQUIPO INVASIVO Y NO INVASIVO QUE REGISTRA EN PANTALLA LAS CONSTANTES VITALES DEL PACIENTE CON FINES DIAGNOSTICOS DESCRIPCION: EQUIPO INVASIVO Y NO INVASIVO QUE REGISTRA EN PANTALLA LAS CONSTANTES VITALES DEL PACIENTE CON FINES DIAGNOSTICOS Y TERAPEUTICOS. CON LAS SIGUIENTES CARACTERISTICAS SELECCIONABLES DE ACUERDO A LAS NECESIDADES DE LAS UNIDADES MEDICAS: MONITOR CONFIGURADO O MODULAR CON PANTALLA A COLOR DE POR LO MENOS 8.4. CON CAPACIDAD PARA CONECTARSE A RED DE MONITOREO. PANTALLA PARA PRESENTACION DE 4 CANALES FISIOLOGICAS SIMULTANEAS E INFORNACION NUMERICA PARA LOS SIGUIENTES PARAMETROS: ELECTROCARDIOGRAMA EN 3 DERIVACIONES SELECCIONABLES POR EL USUARIO. PRESENTACION DE UN CANAL DE ECG MINIMO EN PANTALLA. OPCION A FUTURO DEL ANALISIS DEL SEGMENTO ST EN 2 DERIVACIONES. CON DETECCION DE 4 DIFERENTES TIPOS DE ARRITMIA Y OPCION A FUTURO DE DETECCION DE 12 DIFERENTES TIPOS DE ARRITMIA. OXIMETR | 117000
I090000112 | 146 | CARRO MONITOR MONITOR DE SIGNOS VITALES: EQUIPO INVASIVO Y NO INVASIVO QUE REGISTRA EN PANTALLA LAS CONSTANTES VITALES DEL PACIENTE CON FINES DIAGNOSTICOS DESCRIPCION: EQUIPO INVASIVO Y NO INVASIVO QUE REGISTRA EN PANTALLA LAS CONSTANTES VITALES DEL PACIENTE CON FINES DIAGNOSTICOS Y TERAPEUTICOS. CON LAS SIGUIENTES CARACTERISTICAS SELECCIONABLES DE ACUERDO A LAS NECESIDADES DE LAS UNIDADES MEDICAS: MONITOR CONFIGURADO O MODULAR CON PANTALLA A COLOR DE POR LO MENOS 8.4. CON CAPACIDAD PARA CONECTARSE A RED DE MONITOREO. PANTALLA PARA PRESENTACION DE 4 CANALES FISIOLOGICAS SIMULTANEAS E INFORNACION NUMERICA PARA LOS SIGUIENTES PARAMETROS: ELECTROCARDIOGRAMA EN 3 DERIVACIONES SELECCIONABLES POR EL USUARIO. PRESENTACION DE UN CANAL DE ECG MINIMO EN PANTALLA. OPCION A FUTURO DEL ANALISIS DEL SEGMENTO ST EN 2 DERIVACIONES. CON DETECCION DE 4 DIFERENTES TIPOS DE ARRITMIA Y OPCION A FUTURO DE DETECCION DE 12 DIFERENTES TIPOS DE ARRITMIA. OXIMETR | 117000
I090000102 | 150 | CARRO CUNA TERMICO CON RESUCITADOR CUNA CALOR RADIANTE CON FOTOTERAPIA DESCRIPCION: EQUIPO ELECTROMEDICO CON RUEDAS QUE PERMITE CONTROLAR MANUALMENTE Y POR SERVOCONTROL EL AMBIENTE TERMICO DEL PACIENTE EN ESTADO CRITICO EN UN MEDIO ABIERTO. CON LAS SIGUIENTES CARACTERIZTICAS: ELEMENTO DE CALENTAMIENTO PARA PROPORCIONAR UNA TEMPERATURA NO MAYOR DE 39°C TIPO RADIANTE REGULADOR PARA ESTABILIZAR LA TEMPERATURA A TRAVEZ DE 2 CANALES: TEMPERATURA CENTRAL Y TEMPERATURA PERIFERICA. CONTROLES: TEMPERATURA MANUAL Y SERVO CONTROLADA. ALARMAS: ALARMA DE OPERACION CON ALARMA AUDIBLE Y VISIBLE PARA ALTA Y BAJA TEMPERATURA (CENTRAL Y PERIFERICA) FALLA DE CORRIENTE ELECTRICA Y DE VERIFICACION DE LA CONDICION DEL PACIENTE CON ALARMA CENTRAL EN EL RADIADOR TERMICO. CON OPCION DE CONFIGURAR EL VOLUMEN DE LA ALARMA. MONITOREO DE PARAMETROS: INDICADOR DIGITAL DE TEMPERATURA SELECCIONADA Y MONITORIZADA DE PIEL (CENTRAL Y PERIFERICA); CONTROL DE CORTE AUTO | 265000
I090000102 | 154 | CARRO CUNA TERMICO CON RESUCITADOR CUNA CALOR RADIANTE CON FOTOTERAPIA DESCRIPCION: EQUIPO ELECTROMEDICO CON RUEDAS QUE PERMITE CONTROLAR MANUALMENTE Y POR SERVOCONTROL EL AMBIENTE TERMICO DEL PACIENTE EN ESTADO CRITICO EN UN MEDIO ABIERTO. CON LAS SIGUIENTES CARACTERIZTICAS: ELEMENTO DE CALENTAMIENTO PARA PROPORCIONAR UNA TEMPERATURA NO MAYOR DE 39°C TIPO RADIANTE REGULADOR PARA ESTABILIZAR LA TEMPERATURA A TRAVEZ DE 2 CANALES: TEMPERATURA CENTRAL Y TEMPERATURA PERIFERICA. CONTROLES: TEMPERATURA MANUAL Y SERVO CONTROLADA. ALARMAS: ALARMA DE OPERACION CON ALARMA AUDIBLE Y VISIBLE PARA ALTA Y BAJA TEMPERATURA (CENTRAL Y PERIFERICA) FALLA DE CORRIENTE ELECTRICA Y DE VERIFICACION DE LA CONDICION DEL PACIENTE CON ALARMA CENTRAL EN EL RADIADOR TERMICO. CON OPCION DE CONFIGURAR EL VOLUMEN DE LA ALARMA. MONITOREO DE PARAMETROS: INDICADOR DIGITAL DE TEMPERATURA SELECCIONADA Y MONITORIZADA DE PIEL (CENTRAL Y PERIFERICA); CONTROL DE CORTE AUTO | 265000
I090000102 | 151 | CARRO CUNA TERMICO CON RESUCITADOR CUNA CALOR RADIANTE CON FOTOTERAPIA DESCRIPCION: EQUIPO ELECTROMEDICO CON RUEDAS QUE PERMITE CONTROLAR MANUALMENTE Y POR SERVOCONTROL EL AMBIENTE TERMICO DEL PACIENTE EN ESTADO CRITICO EN UN MEDIO ABIERTO. CON LAS SIGUIENTES CARACTERIZTICAS: ELEMENTO DE CALENTAMIENTO PARA PROPORCIONAR UNA TEMPERATURA NO MAYOR DE 39°C TIPO RADIANTE REGULADOR PARA ESTABILIZAR LA TEMPERATURA A TRAVEZ DE 2 CANALES: TEMPERATURA CENTRAL Y TEMPERATURA PERIFERICA. CONTROLES: TEMPERATURA MANUAL Y SERVO CONTROLADA. ALARMAS: ALARMA DE OPERACION CON ALARMA AUDIBLE Y VISIBLE PARA ALTA Y BAJA TEMPERATURA (CENTRAL Y PERIFERICA) FALLA DE CORRIENTE ELECTRICA Y DE VERIFICACION DE LA CONDICION DEL PACIENTE CON ALARMA CENTRAL EN EL RADIADOR TERMICO. CON OPCION DE CONFIGURAR EL VOLUMEN DE LA ALARMA. MONITOREO DE PARAMETROS: INDICADOR DIGITAL DE TEMPERATURA SELECCIONADA Y MONITORIZADA DE PIEL (CENTRAL Y PERIFERICA); CONTROL DE CORTE AUTO | 265000
I090000102 | 152 | CARRO CUNA TERMICO CON RESUCITADOR CUNA CALOR RADIANTE CON FOTOTERAPIA DESCRIPCION: EQUIPO ELECTROMEDICO CON RUEDAS QUE PERMITE CONTROLAR MANUALMENTE Y POR SERVOCONTROL EL AMBIENTE TERMICO DEL PACIENTE EN ESTADO CRITICO EN UN MEDIO ABIERTO. CON LAS SIGUIENTES CARACTERIZTICAS: ELEMENTO DE CALENTAMIENTO PARA PROPORCIONAR UNA TEMPERATURA NO MAYOR DE 39°C TIPO RADIANTE REGULADOR PARA ESTABILIZAR LA TEMPERATURA A TRAVEZ DE 2 CANALES: TEMPERATURA CENTRAL Y TEMPERATURA PERIFERICA. CONTROLES: TEMPERATURA MANUAL Y SERVO CONTROLADA. ALARMAS: ALARMA DE OPERACION CON ALARMA AUDIBLE Y VISIBLE PARA ALTA Y BAJA TEMPERATURA (CENTRAL Y PERIFERICA) FALLA DE CORRIENTE ELECTRICA Y DE VERIFICACION DE LA CONDICION DEL PACIENTE CON ALARMA CENTRAL EN EL RADIADOR TERMICO. CON OPCION DE CONFIGURAR EL VOLUMEN DE LA ALARMA. MONITOREO DE PARAMETROS: INDICADOR DIGITAL DE TEMPERATURA SELECCIONADA Y MONITORIZADA DE PIEL (CENTRAL Y PERIFERICA); CONTROL DE CORTE AUTO | 265000
I090000102 | 153 | CARRO CUNA TERMICO CON RESUCITADOR CUNA CALOR RADIANTE CON FOTOTERAPIA DESCRIPCION: EQUIPO ELECTROMEDICO CON RUEDAS QUE PERMITE CONTROLAR MANUALMENTE Y POR SERVOCONTROL EL AMBIENTE TERMICO DEL PACIENTE EN ESTADO CRITICO EN UN MEDIO ABIERTO. CON LAS SIGUIENTES CARACTERIZTICAS: ELEMENTO DE CALENTAMIENTO PARA PROPORCIONAR UNA TEMPERATURA NO MAYOR DE 39°C TIPO RADIANTE REGULADOR PARA ESTABILIZAR LA TEMPERATURA A TRAVEZ DE 2 CANALES: TEMPERATURA CENTRAL Y TEMPERATURA PERIFERICA. CONTROLES: TEMPERATURA MANUAL Y SERVO CONTROLADA. ALARMAS: ALARMA DE OPERACION CON ALARMA AUDIBLE Y VISIBLE PARA ALTA Y BAJA TEMPERATURA (CENTRAL Y PERIFERICA) FALLA DE CORRIENTE ELECTRICA Y DE VERIFICACION DE LA CONDICION DEL PACIENTE CON ALARMA CENTRAL EN EL RADIADOR TERMICO. CON OPCION DE CONFIGURAR EL VOLUMEN DE LA ALARMA. MONITOREO DE PARAMETROS: INDICADOR DIGITAL DE TEMPERATURA SELECCIONADA Y MONITORIZADA DE PIEL (CENTRAL Y PERIFERICA); CONTROL DE CORTE AUTO | 265000
I090000450 | 73 | VENTILADOR TERAPIA RESPIRATORIA VENTILADOR VOLUMETRICO NEONATAL-PEDIATRICO-ADULTO. EQUIPO ELECTROMECANICO CONTROLADO POR MICROPROCESADOR DE SOPORTE DE VIDA PARA APOYO VENTILATORIO EN PACIENTES QUE TIENEN COMPROMETIDA LA FUNCION RESPIRATORIA. CARACTERISTICAS GENERALES: CON LAS SIGUIENTES CARACTERISTICAS SELECCIONABLES DE ACUERDO A LAS NECESIDADES DE LAS UNIDADES MEDICAS: TECNOLOGIA BASADA EN MICROPROCESADOR CON POSIBILIDAD DE INTEGRAR COMPRESORA GRADO MEDICO. CON PROGRAMA EN IDIOMA ESPANOL. CONTROLADO POR VOLUMEN Y POR PRESION PARA LOS SIGUIENTES MODOS DE VENTILACION: VENTILACION CONTROLADA POR VOLUMEN Y POR PRESION; VENTILACION MANDATORIA INTERMITENTE SINCRONIZADA; PRESION CONTINUA EN LA VIA AEREA; FLUJO CONTINUO EN EL MODO NEONATAL; PRESION SOPORTE; RESPALDO EN CASO DE APNEA; MODO NO INVASIVO EN MODOS POR VOLUMEN Y MODOS POR PRESION. MODO PAV O PRESION SOPORTE PROPORCIONAL. VENTILACION DIFERENCIAL ILV. COMPENSACION DE TUBO ENDOTRAQUEAL | 624500
I090000450 | 74 | VENTILADOR TERAPIA RESPIRATORIA VENTILADOR VOLUMETRICO NEONATAL-PEDIATRICO-ADULTO. EQUIPO ELECTROMECANICO CONTROLADO POR MICROPROCESADOR DE SOPORTE DE VIDA PARA APOYO VENTILATORIO EN PACIENTES QUE TIENEN COMPROMETIDA LA FUNCION RESPIRATORIA. CARACTERISTICAS GENERALES: CON LAS SIGUIENTES CARACTERISTICAS SELECCIONABLES DE ACUERDO A LAS NECESIDADES DE LAS UNIDADES MEDICAS: TECNOLOGIA BASADA EN MICROPROCESADOR CON POSIBILIDAD DE INTEGRAR COMPRESORA GRADO MEDICO. CON PROGRAMA EN IDIOMA ESPANOL. CONTROLADO POR VOLUMEN Y POR PRESION PARA LOS SIGUIENTES MODOS DE VENTILACION: VENTILACION CONTROLADA POR VOLUMEN Y POR PRESION; VENTILACION MANDATORIA INTERMITENTE SINCRONIZADA; PRESION CONTINUA EN LA VIA AEREA; FLUJO CONTINUO EN EL MODO NEONATAL; PRESION SOPORTE; RESPALDO EN CASO DE APNEA; MODO NO INVASIVO EN MODOS POR VOLUMEN Y MODOS POR PRESION. MODO PAV O PRESION SOPORTE PROPORCIONAL. VENTILACION DIFERENCIAL ILV. COMPENSACION DE TUBO ENDOTRAQUEAL | 624500
I090000450 | 75 | VENTILADOR TERAPIA RESPIRATORIA VENTILADOR VOLUMETRICO NEONATAL-PEDIATRICO-ADULTO. EQUIPO ELECTROMECANICO CONTROLADO POR MICROPROCESADOR DE SOPORTE DE VIDA PARA APOYO VENTILATORIO EN PACIENTES QUE TIENEN COMPROMETIDA LA FUNCION RESPIRATORIA. CARACTERISTICAS GENERALES: CON LAS SIGUIENTES CARACTERISTICAS SELECCIONABLES DE ACUERDO A LAS NECESIDADES DE LAS UNIDADES MEDICAS: TECNOLOGIA BASADA EN MICROPROCESADOR CON POSIBILIDAD DE INTEGRAR COMPRESORA GRADO MEDICO. CON PROGRAMA EN IDIOMA ESPANOL. CONTROLADO POR VOLUMEN Y POR PRESION PARA LOS SIGUIENTES MODOS DE VENTILACION: VENTILACION CONTROLADA POR VOLUMEN Y POR PRESION; VENTILACION MANDATORIA INTERMITENTE SINCRONIZADA; PRESION CONTINUA EN LA VIA AEREA; FLUJO CONTINUO EN EL MODO NEONATAL; PRESION SOPORTE; RESPALDO EN CASO DE APNEA; MODO NO INVASIVO EN MODOS POR VOLUMEN Y MODOS POR PRESION. MODO PAV O PRESION SOPORTE PROPORCIONAL. VENTILACION DIFERENCIAL ILV. COMPENSACION DE TUBO ENDOTRAQUEAL | 624500
I090000450 | 76 | VENTILADOR TERAPIA RESPIRATORIA VENTILADOR VOLUMETRICO NEONATAL-PEDIATRICO-ADULTO. EQUIPO ELECTROMECANICO CONTROLADO POR MICROPROCESADOR DE SOPORTE DE VIDA PARA APOYO VENTILATORIO EN PACIENTES QUE TIENEN COMPROMETIDA LA FUNCION RESPIRATORIA. CARACTERISTICAS GENERALES: CON LAS SIGUIENTES CARACTERISTICAS SELECCIONABLES DE ACUERDO A LAS NECESIDADES DE LAS UNIDADES MEDICAS: TECNOLOGIA BASADA EN MICROPROCESADOR CON POSIBILIDAD DE INTEGRAR COMPRESORA GRADO MEDICO. CON PROGRAMA EN IDIOMA ESPANOL. CONTROLADO POR VOLUMEN Y POR PRESION PARA LOS SIGUIENTES MODOS DE VENTILACION: VENTILACION CONTROLADA POR VOLUMEN Y POR PRESION; VENTILACION MANDATORIA INTERMITENTE SINCRONIZADA; PRESION CONTINUA EN LA VIA AEREA; FLUJO CONTINUO EN EL MODO NEONATAL; PRESION SOPORTE; RESPALDO EN CASO DE APNEA; MODO NO INVASIVO EN MODOS POR VOLUMEN Y MODOS POR PRESION. MODO PAV O PRESION SOPORTE PROPORCIONAL. VENTILACION DIFERENCIAL ILV. COMPENSACION DE TUBO ENDOTRAQUEAL | 624500
I090000450 | 77 | VENTILADOR TERAPIA RESPIRATORIA VENTILADOR VOLUMETRICO NEONATAL-PEDIATRICO-ADULTO. EQUIPO ELECTROMECANICO CONTROLADO POR MICROPROCESADOR DE SOPORTE DE VIDA PARA APOYO VENTILATORIO EN PACIENTES QUE TIENEN COMPROMETIDA LA FUNCION RESPIRATORIA. CARACTERISTICAS GENERALES: CON LAS SIGUIENTES CARACTERISTICAS SELECCIONABLES DE ACUERDO A LAS NECESIDADES DE LAS UNIDADES MEDICAS: TECNOLOGIA BASADA EN MICROPROCESADOR CON POSIBILIDAD DE INTEGRAR COMPRESORA GRADO MEDICO. CON PROGRAMA EN IDIOMA ESPANOL. CONTROLADO POR VOLUMEN Y POR PRESION PARA LOS SIGUIENTES MODOS DE VENTILACION: VENTILACION CONTROLADA POR VOLUMEN Y POR PRESION; VENTILACION MANDATORIA INTERMITENTE SINCRONIZADA; PRESION CONTINUA EN LA VIA AEREA; FLUJO CONTINUO EN EL MODO NEONATAL; PRESION SOPORTE; RESPALDO EN CASO DE APNEA; MODO NO INVASIVO EN MODOS POR VOLUMEN Y MODOS POR PRESION. MODO PAV O PRESION SOPORTE PROPORCIONAL. VENTILACION DIFERENCIAL ILV. COMPENSACION DE TUBO ENDOTRAQUEAL | 624500
I090000450 | 78 | VENTILADOR TERAPIA RESPIRATORIA VENTILADOR VOLUMETRICO ADULTO PEDIATRICO. DESCRIPCION: EQUIPO ELECTROMECANICO CONTROLADO POR MICROPROCESADOR (SOFTWARE/AUTOCHEQUEO) DE SOPORTE DE VIDA PARA APOYO VENTILATORIO EN PACIENTES QUE TIENEN COMPROMETIDA LA FUNCION RESPIRATORIA. CARACTERIZTICAS GENERALES: TECNOLOGIA BASADA EN MICROPROCESADOR (SOFTWARE AUTOCHEQUEO) CON PROGRAMA EN IDIOMA ESPANOL CON POSIBILIDAD DE INTEGRAR COMPRESORA GRADO MEDICO. CONTROLADO POR VOLUMEN Y POR PRESION PARA LOS SIGUIENTES MODOS DE VENTILACION: VENTILACION CONTROLADA POR VOLUMEN (IPPV O VC) Y POR PRESION (BIPAP O PCV); VENTILACION MANDATORIA INTERMITENTE SINCRONIZADA (SIMV); PRESION CONTINUA EN LA VIA AEREA (CPAP) ; PRESION SOPORTE (PS O ASB); RESPALDO EN CASO DE APNEA; MODO NO INVASIVO (NIV) TANTO EN MODOS POR VOLUMEN COMO EN MODOS POR PRESION. CON MODO BIPAP O BI-VENT VENTILACION POR PESO IDEAL CORPORAL. DEBERA GARANTIZAR UN VOLUMEN CORRIENTE CON UNA PRESION DE | 535000
I090000450 | 79 | VENTILADOR TERAPIA RESPIRATORIA VENTILADOR VOLUMETRICO ADULTO PEDIATRICO. DESCRIPCION: EQUIPO ELECTROMECANICO CONTROLADO POR MICROPROCESADOR (SOFTWARE/AUTOCHEQUEO) DE SOPORTE DE VIDA PARA APOYO VENTILATORIO EN PACIENTES QUE TIENEN COMPROMETIDA LA FUNCION RESPIRATORIA. CARACTERIZTICAS GENERALES: TECNOLOGIA BASADA EN MICROPROCESADOR (SOFTWARE AUTOCHEQUEO) CON PROGRAMA EN IDIOMA ESPANOL CON POSIBILIDAD DE INTEGRAR COMPRESORA GRADO MEDICO. CONTROLADO POR VOLUMEN Y POR PRESION PARA LOS SIGUIENTES MODOS DE VENTILACION: VENTILACION CONTROLADA POR VOLUMEN (IPPV O VC) Y POR PRESION (BIPAP O PCV); VENTILACION MANDATORIA INTERMITENTE SINCRONIZADA (SIMV); PRESION CONTINUA EN LA VIA AEREA (CPAP) ; PRESION SOPORTE (PS O ASB); RESPALDO EN CASO DE APNEA; MODO NO INVASIVO (NIV) TANTO EN MODOS POR VOLUMEN COMO EN MODOS POR PRESION. CON MODO BIPAP O BI-VENT VENTILACION POR PESO IDEAL CORPORAL. DEBERA GARANTIZAR UN VOLUMEN CORRIENTE CON UNA PRESION DE | 535000
I090000452 | 81 | APARATO ANESTECIA (MONITOR DELTA XK:5397543451). UNIDAD DE ANESTECIA INTERMEDIA. DEFINICION: UNIDAD DE SUMINISTRO CON DISENO ERGONOMICO COMPACTO Y FLEXIBLE PARA SER MONTADO EN TECHO PARA USO OPTIMOEN QUIROFANO. EL SISTEMA DE SUSPENSION DEBERA PERMITIR COMPLETA LIBERTAD DE MOVIMIENTOS Y POSICIONAMIENTO SIMPLE. EL SISTEMA DE SOPORTE A TECHO DEBE INCLUIR UN EQUIPO RODABLE PARA SOPORTE DE VIDA PARA INDUCIR Y CONDUCIR LA ANESTECIA DURANTE LA CIRUGIA Y OTROS PROCEDIMIENTOS DE DIAGNOSTICO Y TRATAMIENTO PROPORCIONANDO FLUJO CONTINUO MEDIANTE FLUJOMETROS ELECTRONICOS DE OXIGENO OXIDO NITROSO Y AIRE ASI COMO 2 VAPORIZADORES Y MONITOR TODO DE LA MISMA MARCA.DESCRIPCION: GABINETE ALIMENTADO POR CORRIENTE ELECTRICA 120V/60HZ. 4 RUEDAS CON DISPOSITIVO DE FRENO EN AL MENOS 2 DE ELLAS CON MESA ANESTECIOLOGO DE TRABAJO Y CONTACTOS ELECTRICOS.INDICADORES INTERCONSTRUIDOS DE PRESION : AL FRENTE DE LA MAQUINA DE ANESTECIA TANTO PARA TOMAS CENTRALES COMO CI | 1294993.09
I090000452 | 83 | APARATO ANESTECIA (MONITOR DELTA XK:53997537850). UNIDAD DE ANESTECIA INTERMEDIA. DEFINICION: UNIDAD DE SUMINISTRO CON DISENO ERGONOMICO COMPACTO Y FLEXIBLE PARA SER MONTADO EN TECHO PARA USO OPTIMOEN QUIROFANO. EL SISTEMA DE SUSPENSION DEBERA PERMITIR COMPLETA LIBERTAD DE MOVIMIENTOS Y POSICIONAMIENTO SIMPLE. EL SISTEMA DE SOPORTE A TECHO DEBE INCLUIR UN EQUIPO RODABLE PARA SOPORTE DE VIDA PARA INDUCIR Y CONDUCIR LA ANESTECIA DURANTE LA CIRUGIA Y OTROS PROCEDIMIENTOS DE DIAGNOSTICO Y TRATAMIENTO PROPORCIONANDO FLUJO CONTINUO MEDIANTE FLUJOMETROS ELECTRONICOS DE OXIGENO OXIDO NITROSO Y AIRE ASI COMO 2 VAPORIZADORES Y MONITOR TODO DE LA MISMA MARCA.DESCRIPCION: GABINETE ALIMENTADO POR CORRIENTE ELECTRICA 120V/60HZ. 4 RUEDAS CON DISPOSITIVO DE FRENO EN AL MENOS 2 DE ELLAS CON MESA ANESTECIOLOGO DE TRABAJO Y CONTACTOS ELECTRICOS.INDICADORES INTERCONSTRUIDOS DE PRESION : AL FRENTE DE LA MAQUINA DE ANESTECIA TANTO PARA TOMAS CENTRALES COMO C | 1294993.09
I090000452 | 82 | APARATO ANESTECIA (MONITOR DELTA XK:5397622562). UNIDAD DE ANESTECIA INTERMEDIA. DEFINICION: UNIDAD DE SUMINISTRO CON DISENO ERGONOMICO COMPACTO Y FLEXIBLE PARA SER MONTADO EN TECHO PARA USO OPTIMOEN QUIROFANO. EL SISTEMA DE SUSPENSION DEBERA PERMITIR COMPLETA LIBERTAD DE MOVIMIENTOS Y POSICIONAMIENTO SIMPLE. EL SISTEMA DE SOPORTE A TECHO DEBE INCLUIR UN EQUIPO RODABLE PARA SOPORTE DE VIDA PARA INDUCIR Y CONDUCIR LA ANESTECIA DURANTE LA CIRUGIA Y OTROS PROCEDIMIENTOS DE DIAGNOSTICO Y TRATAMIENTO PROPORCIONANDO FLUJO CONTINUO MEDIANTE FLUJOMETROS ELECTRONICOS DE OXIGENO OXIDO NITROSO Y AIRE ASI COMO 2 VAPORIZADORES Y MONITOR TODO DE LA MISMA MARCA.DESCRIPCION: GABINETE ALIMENTADO POR CORRIENTE ELECTRICA 120V/60HZ. 4 RUEDAS CON DISPOSITIVO DE FRENO EN AL MENOS 2 DE ELLAS CON MESA ANESTECIOLOGO DE TRABAJO Y CONTACTOS ELECTRICOS.INDICADORES INTERCONSTRUIDOS DE PRESION : AL FRENTE DE LA MAQUINA DE ANESTECIA TANTO PARA TOMAS CENTRALES COMO CI | 1294993.09
I450600280 | 1107 | VITRINA PARA QUIROFANO DE ACERO INOX. CON PUERTAS DE CRISTAL | 10508.57
I450600280 | 1096 | VITRINA PARA QUIROFANO DE ACERO INOX. CON PUERTAS DE CRISTAL | 10508.57
I450600280 | 1104 | VITRINA PARA QUIROFANO DE ACERO INOX. CON PUERTAS DE CRISTAL | 10508.57
I450600280 | 1095 | VITRINA PARA QUIROFANO DE ACERO INOX. CON PUERTAS DE CRISTAL | 10508.57
I450600280 | 1097 | VITRINA PARA QUIROFANO DE ACERO INOX. CON PUERTAS DE CRISTAL | 10508.57
I450600280 | 1106 | VITRINA PARA QUIROFANO DE ACERO INOX. CON PUERTAS DE CRISTAL | 10508.57
I450600280 | 1093 | VITRINA PARA QUIROFANO DE ACERO INOX. CON PUERTAS DE CRISTAL | 10508.57
I450600280 | 1094 | VITRINA PARA QUIROFANO DE ACERO INOX. CON PUERTAS DE CRISTAL | 10508.57
I450600280 | 1099 | VITRINA PARA QUIROFANO DE ACERO INOX. CON PUERTAS DE CRISTAL | 10508.57
I450600280 | 1100 | VITRINA PARA QUIROFANO DE ACERO INOX. CON PUERTAS DE CRISTAL | 10508.57
I450600280 | 1102 | VITRINA PARA QUIROFANO DE ACERO INOX. CON PUERTAS DE CRISTAL | 10508.57
I450600280 | 1103 | VITRINA PARA QUIROFANO DE ACERO INOX. CON PUERTAS DE CRISTAL | 10508.57
I450600280 | 1110 | VITRINA PARA QUIROFANO DE ACERO INOX. CON PUERTAS DE CRISTAL | 10508.57
I450600280 | 1101 | VITRINA PARA QUIROFANO DE ACERO INOX. CON PUERTAS DE CRISTAL | 10508.57
I450600280 | 1109 | VITRINA PARA QUIROFANO DE ACERO INOX. CON PUERTAS DE CRISTAL | 10508.57
I450600280 | 1091 | VITRINA PARA QUIROFANO DE ACERO INOX. CON PUERTAS DE CRISTAL | 10508.57
I450600280 | 1092 | VITRINA PARA QUIROFANO DE ACERO INOX. CON PUERTAS DE CRISTAL | 10508.57
I450600280 | 1108 | VITRINA PARA QUIROFANO DE ACERO INOX. CON PUERTAS DE CRISTAL | 10508.57
I450600280 | 1105 | VITRINA PARA QUIROFANO DE ACERO INOX. CON PUERTAS DE CRISTAL | 10508.57
I450600280 | 1098 | VITRINA PARA QUIROFANO DE ACERO INOX. CON PUERTAS DE CRISTAL | 10508.57
I090000104 | 138 | CARRO CURACIONES CON CUBIERTA DE 12 LTS. Y PALANGANA DE 3.75 LTS. EN ACERO INOXIDABLE | 3624.52
I090000104 | 141 | CARRO CURACIONES CON CUBIERTA DE 12 LTS. Y PALANGANA DE 3.75 LTS. EN ACERO INOXIDABLE | 3624.52
I090000104 | 139 | CARRO CURACIONES CON CUBIERTA DE 12 LTS. Y PALANGANA DE 3.75 LTS. EN ACERO INOXIDABLE | 3624.52
I090000104 | 140 | CARRO CURACIONES CON CUBIERTA DE 12 LTS. Y PALANGANA DE 3.75 LTS. EN ACERO INOXIDABLE | 3624.52
I090000438 | 5 | UNIDAD CRIOCIRUGIA EQUIPO RODABLE PARA REALIZAR PROCEDIMIENTOS POR CONGELACION CON INDICADOR DE TEMPERATURA Y DE TIEMPO DE CONGELACION CON REFRIGERANTE PRESION DE TRABAJO CON DOS TANQUES CONECTOR PARA CILINDROS VALVULA DE REGULACION MANOMETRO CRIO PISTOLA O PUNTA DE CRIO SONDA CON SISTEMA DE CONGELACION Y DESCONGELACION RAPIDA | 51750
I090000492 | 8 | GABINETE PARA TOMA DE MUESTRAS LABORATORIO GABINETE CON CAJON Y PUERTA DE .45 X .50 X .60 MTS. FABRICADO EN ACERO INOXIDABLE CAL. 20 MONTADA EN MESA DE TRABAJO CON TARJA COLOR GRIS | 11200.32
I090000492 | 9 | GABINETE PARA TOMA DE MUESTRAS LABORATORIO GABINETE CON CAJON Y PUERTA DE .45 X .50 X .60 MTS. FABRICADO EN ACERO INOXIDABLE CAL. 20 MONTADA EN MESA DE TRABAJO CON TARJA COLOR GRIS | 11200.32
I090000492 | 10 | GABINETE PARA TOMA DE MUESTRAS LABORATORIO GABINETE CON CAJON Y PUERTA DE .45 X .50 X .60 MTS. FABRICADO EN ACERO INOXIDABLE CAL. 20 MONTADA EN MESA DE TRABAJO CON TARJA COLOR GRIS | 11200.32
I090000492 | 11 | GABINETE PARA TOMA DE MUESTRAS LABORATORIO GABINETE CON CAJON Y PUERTA DE .45 X .50 X .60 MTS. FABRICADO EN ACERO INOXIDABLE CAL. 20 MONTADA EN MESA DE TRABAJO CON TARJA COLOR GRIS | 11200.32
I090000492 | 6 | GABINETE PARA TOMA DE MUESTRAS LABORATORIO GABINETE CON CAJON Y PUERTA DE .45 X .50 X .60 MTS. FABRICADO EN ACERO INOXIDABLE CAL. 20 MONTADA EN MESA DE TRABAJO CON TARJA COLOR GRIS | 11200.32
I090000492 | 7 | GABINETE PARA TOMA DE MUESTRAS LABORATORIO GABINETE CON CAJON Y PUERTA DE .45 X .50 X .60 MTS. FABRICADO EN ACERO INOXIDABLE CAL. 20 MONTADA EN MESA DE TRABAJO CON TARJA COLOR GRIS | 11200.32
I090000492 | 13 | GABINETE PARA TOMA DE MUESTRAS LABORATORIO CON CAJON Y PUERTA DE .45 X.50X.60 MTS. FABRICADO EN ACERO INOXIDABLE CAL 20 MONTADA EN MESA DE TRABAJO CON TARJA | 11200.32
I090000492 | 12 | GABINETE PARA TOMA DE MUESTRAS LABORATORIO CON CAJON Y PUERTA DE .45 X.50X.60 MTS. FABRICADO EN ACERO INOXIDABLE CAL 20 MONTADA EN MESA DE TRABAJO CON TARJA | 11200.32
I450400016 | 3609 | ARCHIVERO DE METAL CAJONERA DE .45 X .50 X .60 MTS. FABRICADA EN LAMINA DE ACERO INOXIDABLE CAL. 20 INCLUYE 1 CAJON DE .13 MTS. Y OTRO DE .41 MTS. DE ALTO COLOR GRIS | 13176.85
I450400016 | 3610 | ARCHIVERO DE METAL CAJONERA DE .45 X .50 X .60 MTS. FABRICADA EN LAMINA DE ACERO INOXIDABLE CAL. 20 INCLUYE 1 CAJON DE .13 MTS. Y OTRO DE .41 MTS. DE ALTO COLOR GRIS | 13176.85
I450400126 | 2548 | ESTANTE COLOR GRIS DE 1.50 X .35 X .70 CON ENTREPANOS FABRICADO EN LAMINA DE A. INOX. CAL. 20 | 12256.56
I450400126 | 2549 | ESTANTE DE 1.50 X 1.35 X .70 MTS. CON ENTREPANO FABRICADO EN LAMINA DE A. INOX. CAL. 20 COLOR GRIS | 12256.56
I450400126 | 2550 | ESTANTE DE 1.50 X 1.35 X .70 MTS. CON ENTREPANO FABRICADO EN LAMINA DE A. INOX. CAL. 20 COLOR GRIS | 12256.56
I450400126 | 2551 | ESTANTE DE 1.50 X 1.35 X .70 MTS. CON ENTREPANO FABRICADO EN LAMINA DE A. INOX. CAL. 20 COLOR GRIS | 12256.56
I450400126 | 2552 | ESTANTE DE 1.50 X 1.35 X .70 MTS. CON ENTREPANO FABRICADO EN LAMINA DE A. INOX. CAL. 20 COLOR GRIS | 12256.56
I450400126 | 2553 | ESTANTE DE 1.50 X 1.35 X .70 MTS. CON ENTREPANO FABRICADO EN LAMINA DE A. INOX. CAL. 20 COLOR GRIS | 12256.56
I450400126 | 2554 | ESTANTE DE 1.50 X .35 X .70 MTS. CON ENTREPANO FABRICADO EN LAMINA DE AC. INOX. CAL.20 COLOR GRIS | 12256.56
I450400126 | 2555 | ESTANTE DE 1.50 X .35 X .70 MTS. CON ENTREPANO FABRICADO EN LAMINA DE AC. INOX. CAL.20 COLOR GRIS | 12256.56
I450400126 | 2556 | ESTANTE DE 1.50 X .35 X .70 MTS. CON ENTREPANO FABRICADO EN LAMINA DE AC. INOX. CAL.20 COLOR GRIS | 12256.56
I450400126 | 2557 | ESTANTE DE 1.50 X .35 X .70 MTS. CON ENTREPANO FABRICADO EN LAMINA DE AC. INOX. CAL.20 COLOR GRIS | 12256.56
I450400126 | 2558 | ESTANTE DE 1.50 X .35 X .70 MTS. CON ENTREPANO FABRICADO EN LAMINA DE AC. INOX. CAL.20 COLOR GRIS | 12256.56
I450400126 | 2559 | ESTANTE DE 1.50 X .35 X .70 MTS. CON ENTREPANO FABRICADO EN LAMINA DE A. INOX. CAL.20 COLOR GRIS | 12256.56
I450400126 | 2560 | ESTANTE DE 1.50 X .35 X .70 MTS. CON ENTREPANO FABRICADO EN LAMINA DE A. INOX. CAL.20 COLOR GRIS | 12256.56
I450400228 | 473 | MESA PARA CENTRIFUGA DE 1.50 MTS. COLOR GRIS | 15686.72
I450400248 | 392 | MESA DE TRABAJO CON RESPALDO DE 1.73 X .70 X.90 MTS. FABRICADO EN LAMINA DE ACERO INOX. CAL. 18 CON ESTRUCTURA DE PATAS EN TUBO DE 1 5/8 CAL. 16 Y MANEAS EN TUBO DE 1 1/4 CAL. 18 CON REGATON NIVELADOR DE ACERO INOX. COLOR GRIS | 13067.05
I450400248 | 393 | MESA DE TRABAJO CENTRAL DE 4.00 X .70 X .890 CON TARJA DE .50 X.50X.30 FABRICADO EN LAMINA DE ACERO INOX. CAL. 18 CON ESTRUCTURA DE PARAS DE TUBO DE 1 5/8 CAL. 16 Y MANEAS EN TUBO DE 1 1/4 CAL.18 CON REGATON NIVELADOR DE A. INOX. INCLUYE VALVULA MANUAL COLOR GRIS | 40785.47
I450400248 | 394 | MESA DE TRABAJO COLOR GRIS CENTRAL DE 4.00 X.70 X.90 CON TARJA DE .50X.50 X.30 FABRICADO EN LAMINA DE ACERO INOXIDABLE CAL 18 CON ESTRUCTURA DE PATAS DE TUBO DE 1 5/8 CAL.16 Y MANEAS EN TUBO DE 1 1/4 CAL.18 CON REGATON NIVELADOR EN ACERO INOXIDABLE INCLUYE VALVULA MANUAL. | 40785.47
I450400248 | 395 | MESA DE TRABAJO COLOR GRIS SEROLOGIA Y ORINAS MESA DE TRABAJO CON RESPALDO DE 2.50 X.70X.90 MTS. CON TARJA DE .50X.50X.30 FABRICADA EN LAMINA DE ACERO INXO. CAL 18 CON ESTRUCTURA DE PATAS DE TUBO DE 1 5/8 CAL. 16 Y MANEAS EN TUBO DE 1 1/4 CAL.18 CON REGATON NIVELADOR EN A. INOXIDABLE INCLUYE VALVULA MANUAL. | 28445.25
I450400248 | 396 | MESA DE TRABAJO HEMATOLOGIA MESA DE TRABAJO CON RESPALDO DE 3.22 X .80 X.90 MTS. FABRICADA EN LAMINA DE ACERO INOX. CAL 18 CON ESTRUCTURA DE PATAS DE TUBO DE 1 5/8 CAL.16 Y MANEAS EN TUBO DE 1 1/4 CAL.18 CON REGATON NIVELADOR DE A. INOX. COLOR GRIS | 23059.48
I450400248 | 397 | MESA DE TRABAJO COLOR GRIS BACICLOSCOPIA MESA DE TRABAJO CON RESPALDO DE 1.75 X .70 X.90 MTS. CON TARJA DE .50 X .50 X.30 FABRICADO EN LAMINA DE ACERO INOX. CAL 18 CON ESTRUCTURA DE PATAS EN TUBO DE 1 5/8 CAL.16 Y MANEAS EN TUBO DE 1 1/4 CAL.18 CON REGATON NIVELADOR EN ACERO INOX. INCLUYE VALVULA MANUAL. | 17778.29
I450400248 | 398 | MESA DE TRABAJO COLOR GRIS MESA DE TRABAJO CON RESPALDO DE 1.58 X.70 X .90 MTS. FABRICADA EN LAMINA DE ACERO INOX. CAL. 18 CON ESTRUCTURA DE PATAS EN TUBO DE 1 5/8 CAL. 16 Y MANEAS EN TUBO DE 1 1/4 CAL. 18 CON REGATON NIVELADOR DE ACERO INOX. | 18447.59
I450400248 | 399 | MESA DE TRABAJO COLOR GRIS MESA DE TRABAJO CENTRAL DE 3.52 X .70 X.90 MTS. FABRICADA EN LAMINA DE ACERO INOX. CAL.18 CON ESTRUCTURA DE PATAS EN TUBO DE 1 5/8 CAL. 16 Y MANEAS EN TUBO DE 1 1/4 CAL. 18 CON REGATON NIVELADOR DE ACERO INOX. | 26134.07
I450400248 | 402 | MESA DE TRABAJO COLOR GRIS PARA QUIMICA Y GASOMETRIAS CON RESPALDO DE 4.00 X .70 X .90 MTS. FABRICADA EN LAMINA DE ACERO INOX. CAL.18 CON ESTRUCTURA DE PATAS EN TUBO DE 1 5/8 CAL. 16 MANEAS EN TUBO DE 1 1/4 CAL.18 CON REGATON NIVELADOR EN ACERO INOX. INCLUYE VALVULA MANUAL. | 31514.62
I450400248 | 400 | MESA DE TRABAJO COLOR GRIS CON RESPALDO DE 3.01 X .70 X.90MTS. FABRICADO EN LAMINA DE ACERO INOX. CAL 18 CON ESTRUCTURA DE PATAS EN TUBO DE 1 5/8 CAL. 16 Y MANEAS EN TUBO DE 1 1/4 CAL.18 CON REGATON NIVELADOR EN ACERO INOX. INCLUYE VALVULA MANUAL. | 20753.53
I450400248 | 401 | MESA DE TRABAJO COLOR GRIS CON RESPALDO DE 3.00 X.70 X.90 MTS. FABRICADA EN LAMINA DE ACERO INOXIDABLE CAL.18 CON ESTRUCTURA DE PATAS EN TUBO DE 1 5/8 CAL. 16 Y MANEAS EN TUBO DE 1 1/4 CAL.18 CON REGATON NIVELADOR EN ACERO INOX. INCLUYE VALVULA MANUAL | 23059.48
I450400248 | 403 | MESA DE TRABAJO COLOR GRIS CON RESPALDO DE 3.12 X .70 X .90 FABRICADO EN LAMINA DE ACERO INOX. CAL 18 CON ESTRUCTURA DE PATAS EN TUBO DE 1 5/8 CAL. 16 Y MANEAS EN TUBO DE 1 1/4 CAL.18 CON REGATON NIVELADOR EN ACERO INOX. INCLUYE VALVULA MANUAL. | 25365.44
I450400248 | 405 | MESA DE TRABAJO COLOR GRIS DE 2.80 X .70 X .90 CON TARJA DE .50 X.50 X.30 FABRICADA EN LAMINA DE ACERO INOX. CAL. 18 ESTRUCTURA DE PATAS EN TUBO DE 1 5/8 CAL.16 Y MANEAS EN TUBO DE 1 1/4 CAL.18 CON REGATON NIVELADOR EN ACERO INOX. INCLUYE VALVULA MANUAL. | 24889.6
I450400248 | 404 | MESA DE TRABAJO COLOR GRIS CON RESPALDO DE 3.05 X .70 X.90 MTS. CON TARJA DE .50 X.50X.30 FABRICADA EN LAMINA DE ACERO INOXIDABLE CAL.18 CON ESTRUCTURA DE PATAS EN TUBO DE 1 5/8 CAL. 16 Y MANEAS EN TUBO DE 1 1/4 CAL. 18 CON REGATON NIVELADOR EN ACERO INOX. INCLUYE VALVULA MANUAL. | 26667.42
I450400248 | 406 | MESA DE TRABAJO COLOR GRIS CON RESPALDO DE 4.30X.70X.90MTS. CON TARJA DE .50 X.50X.30 FABRICADA EN LAMINA DE ACERO INOX. CAL.18 CON ESTRUCTURA DE PATAS EN TUBO DE 1 5/8 CAL.16 Y MANEAS EN TUBO DE 1 1/4 CAL.18 CON REGATON NIVELADOR EN ACERO INOX. INCLUYE VALVULA MANUAL. PARA LAVADO Y ESTERILIZADO. | 38223.31
I450400248 | 407 | MESA DE TRABAJO COLOR GRIS CON RESPALDO DE 2.21 X .70 X .90 MTS. FABRICADA EN LAMINA DE ACERO INOX. CAL.18 CON ESTRUCTURA DE PATAS EN TUBO DE 1 5/8 CAL. 16 Y MANEAS EN TUBO DE 1 1/4 CAL.18 CON REGATON NIVELADOR EN ACERO INOX. INCLUYE VALVULA MANUAL. PARA LA AREA DE BACTERIOLOGIA | 17778.29
I450400248 | 408 | MESA DE TRABAJO COLOR GRIS CON RESPALDO DE 2.43 X .70 X .90 MTS. FABRICADA EN LAMINA DE ACERO INOX. CAL. 18 CON ESTRUCTURA DE PATAS EN TUBO DE 1 5/8 CAL. 16 Y MANEAS EN TUBO DE 1 1/4 CAL.18 CON REGATON NIVELADOR EN ACERO INOX. INCLUYE VALVULA MANUAL. | 19216.24
I450400248 | 409 | MESA DE TRABAJO COLOR GRIS CON RESPALDO Y RESAQUE PARA COLUMNA DE 2.15 X .70 X.90 MTS. FABRICADA EN LAMINA DE ACERO INOX. CAL.18 CON ESTRUCUTRA DE PATAS EN TUBO DE 1 5/8 CAL.16 Y MANEAS EN TUBO DE 1 1/4 CON REGATON NIVELADOR EN ACERO INOX. INCLUYE VALVULA MANUAL. | 15372.98
I450400248 | 410 | MESA DE TRABAJO COLOR GRIS CENTRAL DE 2.45 X .70 X.90 MTS. CON TARJA DE .50 X.50X.30 FABRICADA EN LAMINA DE ACERO INOX. CAL.18 CON ESTRUCTURA DE PATAS EN TUBO 1 5/8 CAL.16 Y MANEAS EN TUBO DE 1 1/4 CAL.18 CON REGATON NIVELADOR EN ACERO INOX. INCLUYE VALVULA MANUAL. | 24000.68
I450400258 | 560 | MODULO DESARMABLE SECRETARIAL TIPO PENINSULA DE BALA O L DE 1.50X0.60 MTS. CON LATERAL DE 1.10 X .50 MTS. CON DOS CAJONES PAPELEROS Y UNO DE ARCHIVO Y ACABADO MELAMINA COLOR CAOBA | 3885.85
I450400258 | 559 | MODULO DESARMABLE SECRETARIAL TIPO PENINSULA DE BALA O L DE 1.50X0.60 MTS. CON LATERAL DE 1.10 X .50 MTS. CON DOS CAJONES PAPELEROS Y UNO DE ARCHIVO Y ACABADO MELAMINA COLOR CAOBA | 3885.85
I450400258 | 561 | MODULO DESARMABLE SECRETARIAL TIPO PENINSULA DE BALA O L DE 1.50X0.60 MTS. CON LATERAL DE 1.10 X .50 MTS. CON DOS CAJONES PAPELEROS Y UNO DE ARCHIVO Y ACABADO MELAMINA COLOR CAOBA | 3885.85
I450400258 | 558 | MODULO DESARMABLE SECRETARIAL TIPO PENINSULA DE BALA O L DE 1.50X0.60 MTS. CON LATERAL DE 1.10 X .50 MTS. CON DOS CAJONES PAPELEROS Y UNO DE ARCHIVO Y ACABADO MELAMINA COLOR CAOBA | 3885.85
I450400258 | 565 | MODULO DESARMABLE SECRETARIAL TIPO PENINSULA DE BALA O L DE 1.50X0.60 MTS. CON LATERAL DE 1.10 X .50 MTS. CON DOS CAJONES PAPELEROS Y UNO DE ARCHIVO Y ACABADO MELAMINA COLOR CAOBA | 3885.85
I450400258 | 563 | MODULO DESARMABLE SECRETARIAL TIPO PENINSULA DE BALA O L DE 1.50X0.60 MTS. CON LATERAL DE 1.10 X .50 MTS. CON DOS CAJONES PAPELEROS Y UNO DE ARCHIVO Y ACABADO MELAMINA COLOR CAOBA | 3885.85
I450400258 | 562 | MODULO DESARMABLE SECRETARIAL TIPO PENINSULA DE BALA O L DE 1.50X0.60 MTS. CON LATERAL DE 1.10 X .50 MTS. CON DOS CAJONES PAPELEROS Y UNO DE ARCHIVO Y ACABADO MELAMINA COLOR CAOBA | 3885.85
I450400258 | 564 | MODULO DESARMABLE SECRETARIAL TIPO PENINSULA DE BALA O L DE 1.50X0.60 MTS. CON LATERAL DE 1.10 X .50 MTS. CON DOS CAJONES PAPELEROS Y UNO DE ARCHIVO Y ACABADO MELAMINA COLOR CAOBA | 3885.85
I450400258 | 568 | MODULO DESARMABLE SECRETARIAL TIPO PENINSULA DE BALA O L DE 1.50X0.60 MTS. CON LATERAL DE 1.10 X .50 MTS. CON DOS CAJONES PAPELEROS Y UNO DE ARCHIVO Y ACABADO MELAMINA COLOR CAOBA | 3885.85
I450400258 | 566 | MODULO DESARMABLE SECRETARIAL TIPO PENINSULA DE BALA O L DE 1.50X0.60 MTS. CON LATERAL DE 1.10 X .50 MTS. CON DOS CAJONES PAPELEROS Y UNO DE ARCHIVO Y ACABADO MELAMINA COLOR CAOBA | 3885.85
I450400258 | 569 | MODULO DESARMABLE SECRETARIAL TIPO PENINSULA DE BALA O L DE 1.50X0.60 MTS. CON LATERAL DE 1.10 X .50 MTS. CON DOS CAJONES PAPELEROS Y UNO DE ARCHIVO Y ACABADO MELAMINA COLOR CAOBA | 3885.85
I450400258 | 571 | MODULO DESARMABLE SECRETARIAL TIPO PENINSULA DE BALA O L DE 1.50X0.60 MTS. CON LATERAL DE 1.10 X .50 MTS. CON DOS CAJONES PAPELEROS Y UNO DE ARCHIVO Y ACABADO MELAMINA COLOR CAOBA | 3885.85
I450400258 | 572 | MODULO DESARMABLE SECRETARIAL TIPO PENINSULA DE BALA O L DE 1.50X0.60 MTS. CON LATERAL DE 1.10 X .50 MTS. CON DOS CAJONES PAPELEROS Y UNO DE ARCHIVO Y ACABADO MELAMINA COLOR CAOBA | 3885.85
I450400258 | 570 | MODULO DESARMABLE SECRETARIAL TIPO PENINSULA DE BALA O L DE 1.50X0.60 MTS. CON LATERAL DE 1.10 X .50 MTS. CON DOS CAJONES PAPELEROS Y UNO DE ARCHIVO Y ACABADO MELAMINA COLOR CAOBA | 3885.85
I450400258 | 573 | MODULO DESARMABLE SECRETARIAL TIPO PENINSULA DE BALA O L DE 1.50X0.60 MTS. CON LATERAL DE 1.10 X .50 MTS. CON DOS CAJONES PAPELEROS Y UNO DE ARCHIVO Y ACABADO MELAMINA COLOR CAOBA | 3885.85
I450400258 | 575 | MODULO DESARMABLE SECRETARIAL TIPO PENINSULA DE BALA O L DE 1.50X0.60 MTS. CON LATERAL DE 1.10 X .50 MTS. CON DOS CAJONES PAPELEROS Y UNO DE ARCHIVO Y ACABADO MELAMINA COLOR CAOBA | 3885.85
I450400258 | 577 | MODULO DESARMABLE SECRETARIAL TIPO PENINSULA DE BALA O L DE 1.50X0.60 MTS. CON LATERAL DE 1.10 X .50 MTS. CON DOS CAJONES PAPELEROS Y UNO DE ARCHIVO Y ACABADO MELAMINA COLOR CAOBA | 3885.85
I450400258 | 574 | MODULO DESARMABLE SECRETARIAL TIPO PENINSULA DE BALA O L DE 1.50X0.60 MTS. CON LATERAL DE 1.10 X .50 MTS. CON DOS CAJONES PAPELEROS Y UNO DE ARCHIVO Y ACABADO MELAMINA COLOR CAOBA | 3885.85
I450400258 | 576 | MODULO DESARMABLE SECRETARIAL TIPO PENINSULA DE BALA O L DE 1.50X0.60 MTS. CON LATERAL DE 1.10 X .50 MTS. CON DOS CAJONES PAPELEROS Y UNO DE ARCHIVO Y ACABADO MELAMINA COLOR CAOBA | 3885.85
I450400258 | 581 | MODULO DESARMABLE SECRETARIAL TIPO PENINSULA DE BALA O L DE 1.50X0.60 MTS. CON LATERAL DE 1.10 X .50 MTS. CON DOS CAJONES PAPELEROS Y UNO DE ARCHIVO Y ACABADO MELAMINA COLOR CAOBA | 3885.85
I450400258 | 580 | MODULO DESARMABLE SECRETARIAL TIPO PENINSULA DE BALA O L DE 1.50X0.60 MTS. CON LATERAL DE 1.10 X .50 MTS. CON DOS CAJONES PAPELEROS Y UNO DE ARCHIVO Y ACABADO MELAMINA COLOR CAOBA | 3885.85
I450400258 | 579 | MODULO DESARMABLE SECRETARIAL TIPO PENINSULA DE BALA O L DE 1.50X0.60 MTS. CON LATERAL DE 1.10 X .50 MTS. CON DOS CAJONES PAPELEROS Y UNO DE ARCHIVO Y ACABADO MELAMINA COLOR CAOBA | 3885.85
I450400258 | 584 | MODULO DESARMABLE SECRETARIAL TIPO PENINSULA DE BALA O L DE 1.50X0.60 MTS. CON LATERAL DE 1.10 X .50 MTS. CON DOS CAJONES PAPELEROS Y UNO DE ARCHIVO Y ACABADO MELAMINA COLOR CAOBA | 3885.85
I450400258 | 583 | MODULO DESARMABLE SECRETARIAL TIPO PENINSULA DE BALA O L DE 1.50X0.60 MTS. CON LATERAL DE 1.10 X .50 MTS. CON DOS CAJONES PAPELEROS Y UNO DE ARCHIVO Y ACABADO MELAMINA COLOR CAOBA | 3885.85
I450400258 | 582 | MODULO DESARMABLE SECRETARIAL TIPO PENINSULA DE BALA O L DE 1.50X0.60 MTS. CON LATERAL DE 1.10 X .50 MTS. CON DOS CAJONES PAPELEROS Y UNO DE ARCHIVO Y ACABADO MELAMINA COLOR CAOBA | 3885.85
I450400258 | 587 | MODULO DESARMABLE SECRETARIAL TIPO PENINSULA DE BALA O L DE 1.50X0.60 MTS. CON LATERAL DE 1.10 X .50 MTS. CON DOS CAJONES PAPELEROS Y UNO DE ARCHIVO Y ACABADO MELAMINA COLOR CAOBA | 3885.85
I450400258 | 588 | MODULO DESARMABLE SECRETARIAL TIPO PENINSULA DE BALA O L DE 1.50X0.60 MTS. CON LATERAL DE 1.10 X .50 MTS. CON DOS CAJONES PAPELEROS Y UNO DE ARCHIVO Y ACABADO MELAMINA COLOR CAOBA | 3885.85
I450400258 | 589 | MODULO DESARMABLE SECRETARIAL TIPO PENINSULA DE BALA O L DE 1.50X0.60 MTS. CON LATERAL DE 1.10 X .50 MTS. CON DOS CAJONES PAPELEROS Y UNO DE ARCHIVO Y ACABADO MELAMINA COLOR CAOBA | 3885.85
I450400258 | 586 | MODULO DESARMABLE SECRETARIAL TIPO PENINSULA DE BALA O L DE 1.50X0.60 MTS. CON LATERAL DE 1.10 X .50 MTS. CON DOS CAJONES PAPELEROS Y UNO DE ARCHIVO Y ACABADO MELAMINA COLOR CAOBA | 3885.85
I450400146 | 253 | GABINETE UNIVERSAL COLOR GRIS CON 2 PUERTAS Y ENTREPANOS DE VIDRIO ESTRUCTURA EN LAMINA ESMALTADA PUERTAS SUPERIORES DE VIDRIO CON CERRADURA CAJON Y PUERTA INFERIORES EN LAMINA | 4464.3
I450400146 | 254 | GABINETE UNIVERSAL COLOR GRIS CON 2 PUERTAS Y ENTREPANOS DE VIDRIO ESTRUCTURA EN LAMINA ESMALTADA PUERTAS SUPERIORS DE VIDRIO CON CERRADURA CAJON Y PUERTA INFERIOR ES EN LAMINA | 4464.3
I090000312 | 1500 | MESA EXPLORACION GINECOLOGICA CON PIERNERAS | 4120.45
I090000312 | 1501 | MESA EXPLORACION GINECOLOGICA CON PIERNERAS | 4120.45
I090000236 | 75 | GABINETE CURACIONES PUERTA CRISTAL CON LLAVE Y CAJON ESTRUCTURA EN LAMINA ESMALTADA PUERTA SUP. DE VIDRIO CON CORREDERA CAJON Y PUERTA INTERIOR EN LAMINA. | 3331.55
I150200364 | 319 | TELEVISION 25 | 5635
I450400002 | 1570 | ACONDICIONADOR AIRE MINISPLIT 2 TONELADAS INCLUYE INSTALACION | 20700
I450600218 | 1286 | REFRIGERADOR (COCINA) 9 PIES | 6785
I450400002 | 1571 | ACONDICIONADOR AIRE MINISPLIT DE 1.5 TONELADAS | 18285
I450600218 | 1287 | REFRIGERADOR (COCINA) DE 9 PIES | 6785
I150200364 | 320 | TELEVISION 25 | 5635
I450400002 | 1572 | ACONDICIONADOR AIRE MINISPLIT 2 TONELADAS | 20700
I450400002 | 1573 | ACONDICIONADOR AIRE MINISPLIT DE 1.5 TONELADAS | 18285
I450400002 | 1574 | ACONDICIONADOR AIRE DE VENTANA 1.5 TONELADAS | 10913.5
I450400122 | 503 | ESCRITORIO DE MADERA COLOR CAOBA DE 1.80 QUE INCLUYE LATERAL CON 3 CAJONES EN MELAMINA COLOR CAOBA | 5635
I450400122 | 502 | ESCRITORIO DE MADERA COLOR CAOBA DE 1.80 QUE INCLUYE LATERAL CON 3 CAJONES EN MELAMINA COLOR CAOBA | 5635
I450400122 | 505 | ESCRITORIO DE MADERA ESCRITORIO DE MADERA DE 1.80 QUE INCLUYE LATERAL CON 3 CAJONES EN MELAMINA COLOR CAOBA. | 5635
I450400122 | 504 | ESCRITORIO DE MADERA ESCRITORIO DE MADERA DE 1.80 QUE INCLUYE LATERAL CON 3 CAJONES EN MELAMINA COLOR CAOBA. | 5635
I450400016 | 3611 | ARCHIVERO DE METAL ARCHIVERO DE METAL CON CAJA FUERTE DE 3 GAVETAS EN COLOR ARENA. | 8280
I450400016 | 3612 | ARCHIVERO DE METAL ARCHIVERO DE METAL DE 4 GAVETAS COLOR ARENA. | 3093.5
I450400016 | 3614 | ARCHIVERO DE METAL ARCHIVERO DE METAL CON CAJA FUERTE DE 3 GAVETAS EN COLOR ARENA. | 8280
I060600048 | 1996 | BAUMANOMETRO ESFINGOMANOMETRO ANEROIDE PORTATIL DE PEDESTAL DESCRIPCION: DE UNA SOLA PIEZA LIBRE DE LATEX HIPOALERGENICO Y LAVABLE CON VELCRO PARA SU AJUSTE CON MANOMETRO CERTIFICADO CON UNA TOLERANCIA DE +-3 MMHG EN CARATULA DE 15CM CON GIRO DE 360° SOPORTE DE PIE CON RUEDAS DE ALTURA AJUSTABLE O VARIABLE TUBO EN ESPIRAL DE 2.4 MTS. CANASTILLA METALICA EN LA PARTE TRASERA PARA GUARDA DEL BRAZALETE. | 3788.79
I060600048 | 1998 | BAUMANOMETRO ESFINGOMANOMETRO ANEROIDE PORTATIL DE PEDESTAL DESCRIPCION: DE UNA SOLA PIEZA LIBRE DE LATEX HIPOALERGENICO Y LAVABLE CON VELCRO PARA SU AJUSTE CON MANOMETRO CERTIFICADO CON UNA TOLERANCIA DE +-3 MMHG EN CARATULA DE 15CM CON GIRO DE 360° SOPORTE DE PIE CON RUEDAS DE ALTURA AJUSTABLE O VARIABLE TUBO EN ESPIRAL DE 2.4 MTS. CANASTILLA METALICA EN LA PARTE TRASERA PARA GUARDA DEL BRAZALETE. | 3788.79
I060600048 | 2004 | BAUMANOMETRO ESFINGOMANOMETRO ANEROIDE PORTATIL DE PEDESTAL DESCRIPCION: DE UNA SOLA PIEZA LIBRE DE LATEX HIPOALERGENICO Y LAVABLE CON VELCRO PARA SU AJUSTE CON MANOMETRO CERTIFICADO CON UNA TOLERANCIA DE +-3 MMHG EN CARATULA DE 15CM CON GIRO DE 360° SOPORTE DE PIE CON RUEDAS DE ALTURA AJUSTABLE O VARIABLE TUBO EN ESPIRAL DE 2.4 MTS. CANASTILLA METALICA EN LA PARTE TRASERA PARA GUARDA DEL BRAZALETE. | 3788.79
I060600048 | 2005 | BAUMANOMETRO ESFINGOMANOMETRO ANEROIDE PORTATIL DE PEDESTAL DESCRIPCION: DE UNA SOLA PIEZA LIBRE DE LATEX HIPOALERGENICO Y LAVABLE CON VELCRO PARA SU AJUSTE CON MANOMETRO CERTIFICADO CON UNA TOLERANCIA DE +-3 MMHG EN CARATULA DE 15CM CON GIRO DE 360° SOPORTE DE PIE CON RUEDAS DE ALTURA AJUSTABLE O VARIABLE TUBO EN ESPIRAL DE 2.4 MTS. CANASTILLA METALICA EN LA PARTE TRASERA PARA GUARDA DEL BRAZALETE. | 3788.79
I060600048 | 2009 | BAUMANOMETRO ESFINGOMANOMETRO ANEROIDE PORTATIL DE PEDESTAL DESCRIPCION: DE UNA SOLA PIEZA LIBRE DE LATEX HIPOALERGENICO Y LAVABLE CON VELCRO PARA SU AJUSTE CON MANOMETRO CERTIFICADO CON UNA TOLERANCIA DE +-3 MMHG EN CARATULA DE 15CM CON GIRO DE 360° SOPORTE DE PIE CON RUEDAS DE ALTURA AJUSTABLE O VARIABLE TUBO EN ESPIRAL DE 2.4 MTS. CANASTILLA METALICA EN LA PARTE TRASERA PARA GUARDA DEL BRAZALETE. | 3788.79
I060600048 | 2010 | BAUMANOMETRO ESFINGOMANOMETRO ANEROIDE PORTATIL DE PEDESTAL DESCRIPCION: DE UNA SOLA PIEZA LIBRE DE LATEX HIPOALERGENICO Y LAVABLE CON VELCRO PARA SU AJUSTE CON MANOMETRO CERTIFICADO CON UNA TOLERANCIA DE +-3 MMHG EN CARATULA DE 15CM CON GIRO DE 360° SOPORTE DE PIE CON RUEDAS DE ALTURA AJUSTABLE O VARIABLE TUBO EN ESPIRAL DE 2.4 MTS. CANASTILLA METALICA EN LA PARTE TRASERA PARA GUARDA DEL BRAZALETE. | 3788.79
I060600048 | 1991 | BAUMANOMETRO ESFINGOMANOMETRO ANEROIDE PORTATIL DE PEDESTAL DESCRIPCION: DE UNA SOLA PIEZA LIBRE DE LATEX HIPOALERGENICO Y LAVABLE CON VELCRO PARA SU AJUSTE CON MANOMETRO CERTIFICADO CON UNA TOLERANCIA DE +-3 MMHG EN CARATULA DE 15CM CON GIRO DE 360° SOPORTE DE PIE CON RUEDAS DE ALTURA AJUSTABLE O VARIABLE TUBO EN ESPIRAL DE 2.4 MTS. CANASTILLA METALICA EN LA PARTE TRASERA PARA GUARDA DEL BRAZALETE. | 3788.79
I060600048 | 1973 | BAUMANOMETRO ESFINGOMANOMETRO ANEROIDE PORTATIL DE PEDESTAL DESCRIPCION: DE UNA SOLA PIEZA LIBRE DE LATEX HIPOALERGENICO Y LAVABLE CON VELCRO PARA SU AJUSTE CON MANOMETRO CERTIFICADO CON UNA TOLERANCIA DE +-3 MMHG EN CARATULA DE 15CM CON GIRO DE 360° SOPORTE DE PIE CON RUEDAS DE ALTURA AJUSTABLE O VARIABLE TUBO EN ESPIRAL DE 2.4 MTS. CANASTILLA METALICA EN LA PARTE TRASERA PARA GUARDA DEL BRAZALETE. | 3788.79
I060600048 | 1983 | BAUMANOMETRO ESFINGOMANOMETRO ANEROIDE PORTATIL DE PEDESTAL DESCRIPCION: DE UNA SOLA PIEZA LIBRE DE LATEX HIPOALERGENICO Y LAVABLE CON VELCRO PARA SU AJUSTE CON MANOMETRO CERTIFICADO CON UNA TOLERANCIA DE +-3 MMHG EN CARATULA DE 15CM CON GIRO DE 360° SOPORTE DE PIE CON RUEDAS DE ALTURA AJUSTABLE O VARIABLE TUBO EN ESPIRAL DE 2.4 MTS. CANASTILLA METALICA EN LA PARTE TRASERA PARA GUARDA DEL BRAZALETE. | 3788.79
I060600048 | 1993 | BAUMANOMETRO ESFINGOMANOMETRO ANEROIDE PORTATIL DE PEDESTAL DESCRIPCION: DE UNA SOLA PIEZA LIBRE DE LATEX HIPOALERGENICO Y LAVABLE CON VELCRO PARA SU AJUSTE CON MANOMETRO CERTIFICADO CON UNA TOLERANCIA DE +-3 MMHG EN CARATULA DE 15CM CON GIRO DE 360° SOPORTE DE PIE CON RUEDAS DE ALTURA AJUSTABLE O VARIABLE TUBO EN ESPIRAL DE 2.4 MTS. CANASTILLA METALICA EN LA PARTE TRASERA PARA GUARDA DEL BRAZALETE. | 3788.79
I060600048 | 1997 | BAUMANOMETRO ESFINGOMANOMETRO ANEROIDE PORTATIL DE PEDESTAL DESCRIPCION: DE UNA SOLA PIEZA LIBRE DE LATEX HIPOALERGENICO Y LAVABLE CON VELCRO PARA SU AJUSTE CON MANOMETRO CERTIFICADO CON UNA TOLERANCIA DE +-3 MMHG EN CARATULA DE 15CM CON GIRO DE 360° SOPORTE DE PIE CON RUEDAS DE ALTURA AJUSTABLE O VARIABLE TUBO EN ESPIRAL DE 2.4 MTS. CANASTILLA METALICA EN LA PARTE TRASERA PARA GUARDA DEL BRAZALETE. | 3788.79
I060600048 | 1982 | BAUMANOMETRO ESFINGOMANOMETRO ANEROIDE PORTATIL DE PEDESTAL DESCRIPCION: DE UNA SOLA PIEZA LIBRE DE LATEX HIPOALERGENICO Y LAVABLE CON VELCRO PARA SU AJUSTE CON MANOMETRO CERTIFICADO CON UNA TOLERANCIA DE +-3 MMHG EN CARATULA DE 15CM CON GIRO DE 360° SOPORTE DE PIE CON RUEDAS DE ALTURA AJUSTABLE O VARIABLE TUBO EN ESPIRAL DE 2.4 MTS. CANASTILLA METALICA EN LA PARTE TRASERA PARA GUARDA DEL BRAZALETE. | 3788.79
I060600048 | 1980 | BAUMANOMETRO ESFINGOMANOMETRO ANEROIDE PORTATIL DE PEDESTAL DESCRIPCION: DE UNA SOLA PIEZA LIBRE DE LATEX HIPOALERGENICO Y LAVABLE CON VELCRO PARA SU AJUSTE CON MANOMETRO CERTIFICADO CON UNA TOLERANCIA DE +-3 MMHG EN CARATULA DE 15CM CON GIRO DE 360° SOPORTE DE PIE CON RUEDAS DE ALTURA AJUSTABLE O VARIABLE TUBO EN ESPIRAL DE 2.4 MTS. CANASTILLA METALICA EN LA PARTE TRASERA PARA GUARDA DEL BRAZALETE. | 3788.79
I060600048 | 1994 | BAUMANOMETRO ESFINGOMANOMETRO ANEROIDE PORTATIL DE PEDESTAL DESCRIPCION: DE UNA SOLA PIEZA LIBRE DE LATEX HIPOALERGENICO Y LAVABLE CON VELCRO PARA SU AJUSTE CON MANOMETRO CERTIFICADO CON UNA TOLERANCIA DE +-3 MMHG EN CARATULA DE 15CM CON GIRO DE 360° SOPORTE DE PIE CON RUEDAS DE ALTURA AJUSTABLE O VARIABLE TUBO EN ESPIRAL DE 2.4 MTS. CANASTILLA METALICA EN LA PARTE TRASERA PARA GUARDA DEL BRAZALETE. | 3788.79
I060600048 | 1999 | BAUMANOMETRO ESFINGOMANOMETRO ANEROIDE PORTATIL DE PEDESTAL DESCRIPCION: DE UNA SOLA PIEZA LIBRE DE LATEX HIPOALERGENICO Y LAVABLE CON VELCRO PARA SU AJUSTE CON MANOMETRO CERTIFICADO CON UNA TOLERANCIA DE +-3 MMHG EN CARATULA DE 15CM CON GIRO DE 360° SOPORTE DE PIE CON RUEDAS DE ALTURA AJUSTABLE O VARIABLE TUBO EN ESPIRAL DE 2.4 MTS. CANASTILLA METALICA EN LA PARTE TRASERA PARA GUARDA DEL BRAZALETE. | 3788.79
I060600048 | 2000 | BAUMANOMETRO ESFINGOMANOMETRO ANEROIDE PORTATIL DE PEDESTAL DESCRIPCION: DE UNA SOLA PIEZA LIBRE DE LATEX HIPOALERGENICO Y LAVABLE CON VELCRO PARA SU AJUSTE CON MANOMETRO CERTIFICADO CON UNA TOLERANCIA DE +-3 MMHG EN CARATULA DE 15CM CON GIRO DE 360° SOPORTE DE PIE CON RUEDAS DE ALTURA AJUSTABLE O VARIABLE TUBO EN ESPIRAL DE 2.4 MTS. CANASTILLA METALICA EN LA PARTE TRASERA PARA GUARDA DEL BRAZALETE. | 3788.79
I060600048 | 2001 | BAUMANOMETRO ESFINGOMANOMETRO ANEROIDE PORTATIL DE PEDESTAL DESCRIPCION: DE UNA SOLA PIEZA LIBRE DE LATEX HIPOALERGENICO Y LAVABLE CON VELCRO PARA SU AJUSTE CON MANOMETRO CERTIFICADO CON UNA TOLERANCIA DE +-3 MMHG EN CARATULA DE 15CM CON GIRO DE 360° SOPORTE DE PIE CON RUEDAS DE ALTURA AJUSTABLE O VARIABLE TUBO EN ESPIRAL DE 2.4 MTS. CANASTILLA METALICA EN LA PARTE TRASERA PARA GUARDA DEL BRAZALETE. | 3788.79
I060600048 | 2002 | BAUMANOMETRO ESFINGOMANOMETRO ANEROIDE PORTATIL DE PEDESTAL DESCRIPCION: DE UNA SOLA PIEZA LIBRE DE LATEX HIPOALERGENICO Y LAVABLE CON VELCRO PARA SU AJUSTE CON MANOMETRO CERTIFICADO CON UNA TOLERANCIA DE +-3 MMHG EN CARATULA DE 15CM CON GIRO DE 360° SOPORTE DE PIE CON RUEDAS DE ALTURA AJUSTABLE O VARIABLE TUBO EN ESPIRAL DE 2.4 MTS. CANASTILLA METALICA EN LA PARTE TRASERA PARA GUARDA DEL BRAZALETE. | 3788.79
I060600048 | 2007 | BAUMANOMETRO ESFINGOMANOMETRO ANEROIDE PORTATIL DE PEDESTAL DESCRIPCION: DE UNA SOLA PIEZA LIBRE DE LATEX HIPOALERGENICO Y LAVABLE CON VELCRO PARA SU AJUSTE CON MANOMETRO CERTIFICADO CON UNA TOLERANCIA DE +-3 MMHG EN CARATULA DE 15CM CON GIRO DE 360° SOPORTE DE PIE CON RUEDAS DE ALTURA AJUSTABLE O VARIABLE TUBO EN ESPIRAL DE 2.4 MTS. CANASTILLA METALICA EN LA PARTE TRASERA PARA GUARDA DEL BRAZALETE. | 3788.79
I060600048 | 1974 | BAUMANOMETRO ESFINGOMANOMETRO ANEROIDE PORTATIL DE PEDESTAL DESCRIPCION: DE UNA SOLA PIEZA LIBRE DE LATEX HIPOALERGENICO Y LAVABLE CON VELCRO PARA SU AJUSTE CON MANOMETRO CERTIFICADO CON UNA TOLERANCIA DE +-3 MMHG EN CARATULA DE 15CM CON GIRO DE 360° SOPORTE DE PIE CON RUEDAS DE ALTURA AJUSTABLE O VARIABLE TUBO EN ESPIRAL DE 2.4 MTS. CANASTILLA METALICA EN LA PARTE TRASERA PARA GUARDA DEL BRAZALETE. | 3788.79
I060600048 | 1984 | BAUMANOMETRO ESFINGOMANOMETRO ANEROIDE PORTATIL DE PEDESTAL DESCRIPCION: DE UNA SOLA PIEZA LIBRE DE LATEX HIPOALERGENICO Y LAVABLE CON VELCRO PARA SU AJUSTE CON MANOMETRO CERTIFICADO CON UNA TOLERANCIA DE +-3 MMHG EN CARATULA DE 15CM CON GIRO DE 360° SOPORTE DE PIE CON RUEDAS DE ALTURA AJUSTABLE O VARIABLE TUBO EN ESPIRAL DE 2.4 MTS. CANASTILLA METALICA EN LA PARTE TRASERA PARA GUARDA DEL BRAZALETE. | 3788.79
I060600048 | 1985 | BAUMANOMETRO ESFINGOMANOMETRO ANEROIDE PORTATIL DE PEDESTAL DESCRIPCION: DE UNA SOLA PIEZA LIBRE DE LATEX HIPOALERGENICO Y LAVABLE CON VELCRO PARA SU AJUSTE CON MANOMETRO CERTIFICADO CON UNA TOLERANCIA DE +-3 MMHG EN CARATULA DE 15CM CON GIRO DE 360° SOPORTE DE PIE CON RUEDAS DE ALTURA AJUSTABLE O VARIABLE TUBO EN ESPIRAL DE 2.4 MTS. CANASTILLA METALICA EN LA PARTE TRASERA PARA GUARDA DEL BRAZALETE. | 3788.79
I060600048 | 2003 | BAUMANOMETRO ESFINGOMANOMETRO ANEROIDE PORTATIL DE PEDESTAL DESCRIPCION: DE UNA SOLA PIEZA LIBRE DE LATEX HIPOALERGENICO Y LAVABLE CON VELCRO PARA SU AJUSTE CON MANOMETRO CERTIFICADO CON UNA TOLERANCIA DE +-3 MMHG EN CARATULA DE 15CM CON GIRO DE 360° SOPORTE DE PIE CON RUEDAS DE ALTURA AJUSTABLE O VARIABLE TUBO EN ESPIRAL DE 2.4 MTS. CANASTILLA METALICA EN LA PARTE TRASERA PARA GUARDA DEL BRAZALETE. | 3788.79
I060600048 | 2012 | BAUMANOMETRO ESFINGOMANOMETRO ANEROIDE PORTATIL DE PEDESTAL DESCRIPCION: DE UNA SOLA PIEZA LIBRE DE LATEX HIPOALERGENICO Y LAVABLE CON VELCRO PARA SU AJUSTE CON MANOMETRO CERTIFICADO CON UNA TOLERANCIA DE +-3 MMHG EN CARATULA DE 15CM CON GIRO DE 360° SOPORTE DE PIE CON RUEDAS DE ALTURA AJUSTABLE O VARIABLE TUBO EN ESPIRAL DE 2.4 MTS. CANASTILLA METALICA EN LA PARTE TRASERA PARA GUARDA DEL BRAZALETE. | 3788.79
I060600048 | 1979 | BAUMANOMETRO ESFINGOMANOMETRO ANEROIDE PORTATIL DE PEDESTAL DESCRIPCION: DE UNA SOLA PIEZA LIBRE DE LATEX HIPOALERGENICO Y LAVABLE CON VELCRO PARA SU AJUSTE CON MANOMETRO CERTIFICADO CON UNA TOLERANCIA DE +-3 MMHG EN CARATULA DE 15CM CON GIRO DE 360° SOPORTE DE PIE CON RUEDAS DE ALTURA AJUSTABLE O VARIABLE TUBO EN ESPIRAL DE 2.4 MTS. CANASTILLA METALICA EN LA PARTE TRASERA PARA GUARDA DEL BRAZALETE. | 3788.79
I060600048 | 2019 | BAUMANOMETRO ESFINGOMANOMETRO ANEROIDE PORTATIL DE PEDESTAL DESCRIPCION: DE UNA SOLA PIEZA LIBRE DE LATEX HIPOALERGENICO Y LAVABLE CON VELCRO PARA SU AJUSTE CON MANOMETRO CERTIFICADO CON UNA TOLERANCIA DE +-3 MMHG EN CARATULA DE 15CM CON GIRO DE 360° SOPORTE DE PIE CON RUEDAS DE ALTURA AJUSTABLE O VARIABLE TUBO EN ESPIRAL DE 2.4 MTS. CANASTILLA METALICA EN LA PARTE TRASERA PARA GUARDA DEL BRAZALETE. | 3788.79
I060600048 | 1977 | BAUMANOMETRO ESFINGOMANOMETRO ANEROIDE PORTATIL DE PEDESTAL DESCRIPCION: DE UNA SOLA PIEZA LIBRE DE LATEX HIPOALERGENICO Y LAVABLE CON VELCRO PARA SU AJUSTE CON MANOMETRO CERTIFICADO CON UNA TOLERANCIA DE +-3 MMHG EN CARATULA DE 15CM CON GIRO DE 360° SOPORTE DE PIE CON RUEDAS DE ALTURA AJUSTABLE O VARIABLE TUBO EN ESPIRAL DE 2.4 MTS. CANASTILLA METALICA EN LA PARTE TRASERA PARA GUARDA DEL BRAZALETE. | 3788.79
I060600048 | 1987 | BAUMANOMETRO ESFINGOMANOMETRO ANEROIDE PORTATIL DE PEDESTAL DESCRIPCION: DE UNA SOLA PIEZA LIBRE DE LATEX HIPOALERGENICO Y LAVABLE CON VELCRO PARA SU AJUSTE CON MANOMETRO CERTIFICADO CON UNA TOLERANCIA DE +-3 MMHG EN CARATULA DE 15CM CON GIRO DE 360° SOPORTE DE PIE CON RUEDAS DE ALTURA AJUSTABLE O VARIABLE TUBO EN ESPIRAL DE 2.4 MTS. CANASTILLA METALICA EN LA PARTE TRASERA PARA GUARDA DEL BRAZALETE. | 3788.79
I060600048 | 1995 | BAUMANOMETRO ESFINGOMANOMETRO ANEROIDE PORTATIL DE PEDESTAL DESCRIPCION: DE UNA SOLA PIEZA LIBRE DE LATEX HIPOALERGENICO Y LAVABLE CON VELCRO PARA SU AJUSTE CON MANOMETRO CERTIFICADO CON UNA TOLERANCIA DE +-3 MMHG EN CARATULA DE 15CM CON GIRO DE 360° SOPORTE DE PIE CON RUEDAS DE ALTURA AJUSTABLE O VARIABLE TUBO EN ESPIRAL DE 2.4 MTS. CANASTILLA METALICA EN LA PARTE TRASERA PARA GUARDA DEL BRAZALETE. | 3788.79
I060600048 | 2011 | BAUMANOMETRO ESFINGOMANOMETRO ANEROIDE PORTATIL DE PEDESTAL DESCRIPCION: DE UNA SOLA PIEZA LIBRE DE LATEX HIPOALERGENICO Y LAVABLE CON VELCRO PARA SU AJUSTE CON MANOMETRO CERTIFICADO CON UNA TOLERANCIA DE +-3 MMHG EN CARATULA DE 15CM CON GIRO DE 360° SOPORTE DE PIE CON RUEDAS DE ALTURA AJUSTABLE O VARIABLE TUBO EN ESPIRAL DE 2.4 MTS. CANASTILLA METALICA EN LA PARTE TRASERA PARA GUARDA DEL BRAZALETE. | 3788.79
I060600048 | 2014 | BAUMANOMETRO ESFINGOMANOMETRO ANEROIDE PORTATIL DE PEDESTAL DESCRIPCION: DE UNA SOLA PIEZA LIBRE DE LATEX HIPOALERGENICO Y LAVABLE CON VELCRO PARA SU AJUSTE CON MANOMETRO CERTIFICADO CON UNA TOLERANCIA DE +-3 MMHG EN CARATULA DE 15CM CON GIRO DE 360° SOPORTE DE PIE CON RUEDAS DE ALTURA AJUSTABLE O VARIABLE TUBO EN ESPIRAL DE 2.4 MTS. CANASTILLA METALICA EN LA PARTE TRASERA PARA GUARDA DEL BRAZALETE. | 3788.79
I060600048 | 2015 | BAUMANOMETRO ESFINGOMANOMETRO ANEROIDE PORTATIL DE PEDESTAL DESCRIPCION: DE UNA SOLA PIEZA LIBRE DE LATEX HIPOALERGENICO Y LAVABLE CON VELCRO PARA SU AJUSTE CON MANOMETRO CERTIFICADO CON UNA TOLERANCIA DE +-3 MMHG EN CARATULA DE 15CM CON GIRO DE 360° SOPORTE DE PIE CON RUEDAS DE ALTURA AJUSTABLE O VARIABLE TUBO EN ESPIRAL DE 2.4 MTS. CANASTILLA METALICA EN LA PARTE TRASERA PARA GUARDA DEL BRAZALETE. | 3788.79
I060600048 | 2018 | BAUMANOMETRO ESFINGOMANOMETRO ANEROIDE PORTATIL DE PEDESTAL DESCRIPCION: DE UNA SOLA PIEZA LIBRE DE LATEX HIPOALERGENICO Y LAVABLE CON VELCRO PARA SU AJUSTE CON MANOMETRO CERTIFICADO CON UNA TOLERANCIA DE +-3 MMHG EN CARATULA DE 15CM CON GIRO DE 360° SOPORTE DE PIE CON RUEDAS DE ALTURA AJUSTABLE O VARIABLE TUBO EN ESPIRAL DE 2.4 MTS. CANASTILLA METALICA EN LA PARTE TRASERA PARA GUARDA DEL BRAZALETE. | 3788.79
I060600048 | 1975 | BAUMANOMETRO ESFINGOMANOMETRO ANEROIDE PORTATIL DE PEDESTAL DESCRIPCION: DE UNA SOLA PIEZA LIBRE DE LATEX HIPOALERGENICO Y LAVABLE CON VELCRO PARA SU AJUSTE CON MANOMETRO CERTIFICADO CON UNA TOLERANCIA DE +-3 MMHG EN CARATULA DE 15CM CON GIRO DE 360° SOPORTE DE PIE CON RUEDAS DE ALTURA AJUSTABLE O VARIABLE TUBO EN ESPIRAL DE 2.4 MTS. CANASTILLA METALICA EN LA PARTE TRASERA PARA GUARDA DEL BRAZALETE. | 3788.79
I060600048 | 1989 | BAUMANOMETRO ESFINGOMANOMETRO ANEROIDE PORTATIL DE PEDESTAL DESCRIPCION: DE UNA SOLA PIEZA LIBRE DE LATEX HIPOALERGENICO Y LAVABLE CON VELCRO PARA SU AJUSTE CON MANOMETRO CERTIFICADO CON UNA TOLERANCIA DE +-3 MMHG EN CARATULA DE 15CM CON GIRO DE 360° SOPORTE DE PIE CON RUEDAS DE ALTURA AJUSTABLE O VARIABLE TUBO EN ESPIRAL DE 2.4 MTS. CANASTILLA METALICA EN LA PARTE TRASERA PARA GUARDA DEL BRAZALETE. | 3788.79
I060600048 | 1986 | BAUMANOMETRO ESFINGOMANOMETRO ANEROIDE PORTATIL DE PEDESTAL DESCRIPCION: DE UNA SOLA PIEZA LIBRE DE LATEX HIPOALERGENICO Y LAVABLE CON VELCRO PARA SU AJUSTE CON MANOMETRO CERTIFICADO CON UNA TOLERANCIA DE +-3 MMHG EN CARATULA DE 15CM CON GIRO DE 360° SOPORTE DE PIE CON RUEDAS DE ALTURA AJUSTABLE O VARIABLE TUBO EN ESPIRAL DE 2.4 MTS. CANASTILLA METALICA EN LA PARTE TRASERA PARA GUARDA DEL BRAZALETE. | 3788.79
I090000384 | 92 | REFRIGERADOR LABORATORIO REFRIGERADOR PARA REACTIVOS. EQUIPO PARA PRESERVAR MUESTRAS BIOLOGICAS MEDIOS DSE CULTIVO Y REACTIVOS DE DIAGNOSTICO CLINICO EN GRAL. A TEMPERATURA DE 2 A 8° CENTIGRADOS SIN CONGELADOR OPERA CON REFRIGERANTE LIBRE DE CFC VERTICAL CAPACIDAD DE 400 DM3 (14.2 PIES CUBICOS) PUESTA DE CRISTAL 2.5 CON DIFUSOR DE AIRE CON VALVULA DE PRESION CAPILAR CAJA DE DIFUSOR ENTREPANOS DE ALAMBRON CROMADO O SIMILAR DESHIELO AUTOMATICO CONTROL DE TEMPERATURA AJUSTABLE CON TERMO REGISTRADOR AUTOMATICO CIRCULACION REFORZADA DE AIRE A TRAVEZ DE UN DIFUSOR DE FLUJO TRANSVERSAL O SU EQUIVALENTE ESCALA O PERILLA DE TEMPERATURA QUE INCLUYA EL RANGO DE 2 A 8°CENTIGRADOS ALARMA ACUSTICA (OPERA CON PILA) Y VISUAL ENCASO DE FALLA DE CORRIENTE BATERIA RECARGABLE PARA FALLAS DE CORRIENTE CON DURACION MINIMA DE 6 HORAS COMPRESOR DE LA POTENCIA ADECUADA SEGUN TAMANO Y CAPACIDAD DEL EQUIPO GRAFICADOR EXTERNO FIJO DE TEMPERATURA PARA 7 DIAS CON R | 60409.5
I450600162 | 102 | LITERA METALICA COLOR AMARILLO Y AZUL TUTULAR NO INCLUYE COLCHONES | 2817.5
I180000126 | 21 | RUTEADOR ROUTER 2801 W/AC PW2FE4SLOTS (HWIC) 2PVDM 2AIMIP BASE 64F/128D 1 PORT SERIAL WAN INTERFACE CARD TWO-PORT VOICE INTERFACE CARD-EANDM V.35 CABLEMALE10FET64MB CF FOR THE CISCO 2800 SERIES 256MB DIMM DDR DRAM FOR THE CISCO 2811 CISCO 2801 AC POWER SUPPLY 8 CHANNEL PACKET VOICE/FOX DSP MODULE SMARNET 8X5XNBD 2801 POWER CORD 110V. COLOR VERDE CISCO 2801-V/K9 ROUTER S/N. 22640 MFG: FCZ1033219F CISCO VOICE INTERFACE CARD S/N:22641 MFG:FOC102858Z1 | 82200.26
I330000144 | 2 | CORRECTOR DE VOLTAJE COLOR CREMA CORRECTOR DE VOLTAJE DE 4 KVA 127 VOLTS | 13857.5
I450600060 | 238 | CAMA MADERA O METAL LITERA CON COLCHON INDIVIDUAL Y ESCALERA RESPALDO AMARILLO CON AZUL Y BASE COLOR CAFE METALICA | 3760.5
I450600060 | 242 | CAMA MADERA O METAL LITERA CON COLCHON INDIVIDUAL Y ESCALERA RESPALDO AMARILLO CON AZUL Y BASE COLOR CAFE METALICA | 3760.5
I450600060 | 241 | CAMA MADERA O METAL LITERA CON COLCHON INDIVIDUAL Y ESCALERA RESPALDO AMARILLO CON AZUL Y BASE COLOR CAFE METALICA | 3760.5
I450600060 | 235 | CAMA MADERA O METAL LITERA CON COLCHON INDIVIDUAL Y ESCALERA RESPALDO AMARILLO CON AZUL Y BASE COLOR CAFE METALICA | 3760.5
I450600060 | 233 | CAMA MADERA O METAL LITERA CON COLCHON INDIVIDUAL Y ESCALERA RESPALDO AMARILLO CON AZUL Y BASE COLOR CAFE METALICA | 3760.5
I450600060 | 234 | CAMA MADERA O METAL LITERA CON COLCHON INDIVIDUAL Y ESCALERA RESPALDO AMARILLO CON AZUL Y BASE COLOR CAFE METALICA | 3760.5
I450600060 | 239 | CAMA MADERA O METAL LITERA CON COLCHON INDIVIDUAL Y ESCALERA RESPALDO AMARILLO CON AZUL Y BASE COLOR CAFE METALICA | 3760.5
I180000218 | 1149 | MONITOR DE 15 MARCA H.P. LCD | 2753.96
I180000218 | 1165 | MONITOR DE 15 MARCA H.P. LCD | 2753.96
I180000218 | 1137 | MONITOR DE 15 MARCA H.P. LCD | 2753.96
I180000220 | 1065 | UNIDAD CENTRAL DE PROCESO (CPU) WINDOWS XP PROFESIONAL SP2 ORIGINAL PRECESADOR INTEL PENTIUM D (3.0 GHZ CACHE 12 DE 2 MB FSB DE 800 MHZ) MEMORIA RAM 512MB DISCO DURO 80GB DISCO DURO 80GB UNIDAD DE DISKETTE 3.5 PULGADAS Y 1.44MB MOUSE OPTICO TECLADO ESTANDAR PS/2. | 15605.79
I180000218 | 1138 | MONITOR DE 15 MARCA H.P. LCD | 2753.96
I180000220 | 1066 | UNIDAD CENTRAL DE PROCESO (CPU) WINDOWS XP PROFESIONAL SP2 ORIGINAL PRECESADOR INTEL PENTIUM D (3.0 GHZ CACHE 12 DE 2 MB FSB DE 800 MHZ) MEMORIA RAM 512MB DISCO DURO 80GB DISCO DURO 80GB UNIDAD DE DISKETTE 3.5 PULGADAS Y 1.44MB MOUSE OPTICO TECLADO ESTANDAR PS/2. | 15605.79
I180000218 | 1162 | MONITOR DE 15 MARCA H.P. LCD | 2753.96
I180000218 | 1156 | MONITOR DE 15 MARCA H.P. LCD | 2753.96
I180000220 | 1068 | UNIDAD CENTRAL DE PROCESO (CPU) WINDOWS XP PROFESIONAL SP2 ORIGINAL PRECESADOR INTEL PENTIUM D (3.0 GHZ CACHE 12 DE 2 MB FSB DE 800 MHZ) MEMORIA RAM 512MB DISCO DURO 80GB DISCO DURO 80GB UNIDAD DE DISKETTE 3.5 PULGADAS Y 1.44MB MOUSE OPTICO TECLADO ESTANDAR PS/2. | 15605.79
I180000220 | 1096 | UNIDAD CENTRAL DE PROCESO (CPU) WINDOWS XP PROFESIONAL SP2 ORIGINAL PRECESADOR INTEL PENTIUM D (3.0 GHZ CACHE 12 DE 2 MB FSB DE 800 MHZ) MEMORIA RAM 512MB DISCO DURO 80GB DISCO DURO 80GB UNIDAD DE DISKETTE 3.5 PULGADAS Y 1.44MB MOUSE OPTICO TECLADO ESTANDAR PS/2. | 15605.79
I180000220 | 1070 | UNIDAD CENTRAL DE PROCESO (CPU) WINDOWS XP PROFESIONAL SP2 ORIGINAL PRECESADOR INTEL PENTIUM D (3.0 GHZ CACHE 12 DE 2 MB FSB DE 800 MHZ) MEMORIA RAM 512MB DISCO DURO 80GB DISCO DURO 80GB UNIDAD DE DISKETTE 3.5 PULGADAS Y 1.44MB MOUSE OPTICO TECLADO ESTANDAR PS/2. | 15605.79
I180000218 | 1169 | MONITOR DE 15 MARCA H.P. LCD | 2753.96
I180000218 | 1139 | MONITOR DE 15 MARCA H.P. LCD | 2753.96
I180000218 | 1141 | MONITOR DE 15 MARCA H.P. LCD | 2753.96
I180000220 | 1069 | UNIDAD CENTRAL DE PROCESO (CPU) WINDOWS XP PROFESIONAL SP2 ORIGINAL PRECESADOR INTEL PENTIUM D (3.0 GHZ CACHE 12 DE 2 MB FSB DE 800 MHZ) MEMORIA RAM 512MB DISCO DURO 80GB DISCO DURO 80GB UNIDAD DE DISKETTE 3.5 PULGADAS Y 1.44MB MOUSE OPTICO TECLADO ESTANDAR PS/2. | 15605.79
I180000218 | 1161 | MONITOR DE 15 MARCA H.P. LCD | 2753.96
I180000218 | 1158 | MONITOR DE 15 MARCA H.P. LCD | 2753.96
I180000218 | 1150 | MONITOR DE 15 MARCA H.P. LCD | 2753.96
I180000218 | 1145 | MONITOR DE 15 MARCA H.P. LCD | 2753.96
I180000220 | 1074 | UNIDAD CENTRAL DE PROCESO (CPU) WINDOWS XP PROFESIONAL SP2 ORIGINAL PRECESADOR INTEL PENTIUM D (3.0 GHZ CACHE 12 DE 2 MB FSB DE 800 MHZ) MEMORIA RAM 512MB DISCO DURO 80GB DISCO DURO 80GB UNIDAD DE DISKETTE 3.5 PULGADAS Y 1.44MB MOUSE OPTICO TECLADO ESTANDAR PS/2. | 15605.79
I180000218 | 1164 | MONITOR DE 15 MARCA H.P. LCD | 2753.96
I180000218 | 1144 | MONITOR DE 15 MARCA H.P. LCD | 2753.96
I180000218 | 1153 | MONITOR DE 15 MARCA H.P. LCD | 2753.96
I180000218 | 1160 | MONITOR DE 15 MARCA H.P. LCD | 2753.96
I180000218 | 1152 | MONITOR DE 15 MARCA H.P. LCD | 2753.96
I180000218 | 1143 | MONITOR DE 15 MARCA H.P. LCD | 2753.96
I180000218 | 1167 | MONITOR DE 15 MARCA H.P. LCD | 2753.96
I180000218 | 1136 | MONITOR DE 15 MARCA H.P. LCD | 2753.96
I180000218 | 1163 | MONITOR DE 15 MARCA H.P. LCD | 2753.96
I180000220 | 1092 | UNIDAD CENTRAL DE PROCESO (CPU) WINDOWS XP PROFESIONAL SP2 ORIGINAL PRECESADOR INTEL PENTIUM D (3.0 GHZ CACHE 12 DE 2 MB FSB DE 800 MHZ) MEMORIA RAM 512MB DISCO DURO 80GB DISCO DURO 80GB UNIDAD DE DISKETTE 3.5 PULGADAS Y 1.44MB MOUSE OPTICO TECLADO ESTANDAR PS/2. | 15605.79
I180000218 | 1146 | MONITOR DE 15 MARCA H.P. LCD | 2753.96
I180000218 | 1142 | MONITOR DE 15 MARCA H.P. LCD | 2753.96
I180000220 | 1045 | UNIDAD CENTRAL DE PROCESO (CPU) WINDOWS XP PROFESIONAL SP2 ORIGINAL PROCESADOR INTEL PENTIUM D (3.0 GHZ CACHE 12 DE 2 MB FSB DE 800 MHZ) MEMORIA RAM 512 MB DISCO DURO 80 GB UNIDAD DE DISKETTE 3.5 PULGADAS Y 1.44 MB MOUSE OPTICO TECLADO ESTANDAR PS/2 | 14429.86
I180000220 | 1060 | UNIDAD CENTRAL DE PROCESO (CPU) WINDOWS XP PROFESIONAL SP2 ORIGINAL PROCESADOR INTEL PENTIUM D (3.0 GHZ CACHE 12 DE 2 MB FSB DE 800 MHZ) MEMORIA RAM 512 MB DISCO DURO 80 GB UNIDAD DE DISKETTE 3.5 PULGADAS Y 1.44 MB MOUSE OPTICO TECLADO ESTANDAR PS/2 | 14429.86
I180000220 | 1056 | UNIDAD CENTRAL DE PROCESO (CPU) WINDOWS XP PROFESIONAL SP2 ORIGINAL PROCESADOR INTEL PENTIUM D (3.0 GHZ CACHE 12 DE 2 MB FSB DE 800 MHZ) MEMORIA RAM 512 MB DISCO DURO 80 GB UNIDAD DE DISKETTE 3.5 PULGADAS Y 1.44 MB MOUSE OPTICO TECLADO ESTANDAR PS/2 | 14429.86
I180000220 | 1050 | UNIDAD CENTRAL DE PROCESO (CPU) WINDOWS XP PROFESIONAL SP2 ORIGINAL PROCESADOR INTEL PENTIUM D (3.0 GHZ CACHE 12 DE 2 MB FSB DE 800 MHZ) MEMORIA RAM 512 MB DISCO DURO 80 GB UNIDAD DE DISKETTE 3.5 PULGADAS Y 1.44 MB MOUSE OPTICO TECLADO ESTANDAR PS/2 | 14429.86
I180000220 | 1054 | UNIDAD CENTRAL DE PROCESO (CPU) WINDOWS XP PROFESIONAL SP2 ORIGINAL PROCESADOR INTEL PENTIUM D (3.0 GHZ CACHE 12 DE 2 MB FSB DE 800 MHZ) MEMORIA RAM 512 MB DISCO DURO 80 GB UNIDAD DE DISKETTE 3.5 PULGADAS Y 1.44 MB MOUSE OPTICO TECLADO ESTANDAR PS/2 | 14429.86
I180000220 | 1057 | UNIDAD CENTRAL DE PROCESO (CPU) WINDOWS XP PROFESIONAL SP2 ORIGINAL PROCESADOR INTEL PENTIUM D (3.0 GHZ CACHE 12 DE 2 MB FSB DE 800 MHZ) MEMORIA RAM 512 MB DISCO DURO 80 GB UNIDAD DE DISKETTE 3.5 PULGADAS Y 1.44 MB MOUSE OPTICO TECLADO ESTANDAR PS/2 | 14429.86
I180000220 | 1058 | UNIDAD CENTRAL DE PROCESO (CPU) WINDOWS XP PROFESIONAL SP2 ORIGINAL PROCESADOR INTEL PENTIUM D (3.0 GHZ CACHE 12 DE 2 MB FSB DE 800 MHZ) MEMORIA RAM 512 MB DISCO DURO 80 GB UNIDAD DE DISKETTE 3.5 PULGADAS Y 1.44 MB MOUSE OPTICO TECLADO ESTANDAR PS/2 | 14429.86
I180000220 | 1031 | UNIDAD CENTRAL DE PROCESO (CPU) WINDOWS XP PROFESIONAL SP2 ORIGINAL PROCESADOR INTEL PENTIUM D (3.0 GHZ CACHE 12 DE 2 MB FSB DE 800 MHZ) MEMORIA RAM 512 MB DISCO DURO 80 GB UNIDAD DE DISKETTE 3.5 PULGADAS Y 1.44 MB MOUSE OPTICO TECLADO ESTANDAR PS/2 | 14429.86
I180000220 | 1029 | UNIDAD CENTRAL DE PROCESO (CPU) WINDOWS XP PROFESIONAL SP2 ORIGINAL PROCESADOR INTEL PENTIUM D (3.0 GHZ CACHE 12 DE 2 MB FSB DE 800 MHZ) MEMORIA RAM 512 MB DISCO DURO 80 GB UNIDAD DE DISKETTE 3.5 PULGADAS Y 1.44 MB MOUSE OPTICO TECLADO ESTANDAR PS/2 | 14429.86
I180000116 | 37 | SERVIDOR DE RED HP ML310 TO3 P930 HP - SCSI US SVR PROCESADOR: INTEL PENIUM D930 (3.0 GHZ) MEMORIA RAM 2GB PC2-4200 4 X 512 MEMORY 3 DISCOS DUROS HP 72 GB 10K U320 FLOPPY DRIVE | 62669.25
I180000116 | 31 | SERVIDOR DE RED HP ML310 TO3 P930 HP - SCSI US SVR PROCESADOR: INTEL PENIUM D930 (3.0 GHZ) MEMORIA RAM 2GB PC2-4200 4 X 512 MEMORY 3 DISCOS DUROS HP 72 GB 10K U320 FLOPPY DRIVE | 62669.25
I180000116 | 4 | SERVIDOR DE RED HP ML310 TO3 P930 HP - SCSI US SVR PROCESADOR: INTEL PENIUM D930 (3.0 GHZ) MEMORIA RAM 2GB PC2-4200 4 X 512 MEMORY 3 DISCOS DUROS HP 72 GB 10K U320 FLOPPY DRIVE | 62669.25
I180000116 | 5 | SERVIDOR DE RED HP ML310 TO3 P930 HP - SCSI US SVR PROCESADOR: INTEL PENIUM D930 (3.0 GHZ) MEMORIA RAM 2GB PC2-4200 4 X 512 MEMORY 3 DISCOS DUROS HP 72 GB 10K U320 FLOPPY DRIVE | 62669.25
I180000116 | 7 | SERVIDOR DE RED HP ML310 TO3 P930 HP - SCSI US SVR PROCESADOR: INTEL PENIUM D930 (3.0 GHZ) MEMORIA RAM 2GB PC2-4200 4 X 512 MEMORY 3 DISCOS DUROS HP 72 GB 10K U320 FLOPPY DRIVE | 62669.25
I180000116 | 8 | SERVIDOR DE RED HP ML310 TO3 P930 HP - SCSI US SVR PROCESADOR: INTEL PENIUM D930 (3.0 GHZ) MEMORIA RAM 2GB PC2-4200 4 X 512 MEMORY 3 DISCOS DUROS HP 72 GB 10K U320 FLOPPY DRIVE | 62669.25
I180000116 | 26 | SERVIDOR DE RED HP ML310 TO3 P930 HP - SCSI US SVR PROCESADOR: INTEL PENIUM D930 (3.0 GHZ) MEMORIA RAM 2GB PC2-4200 4 X 512 MEMORY 3 DISCOS DUROS HP 72 GB 10K U320 FLOPPY DRIVE | 62669.25
I180000116 | 11 | SERVIDOR DE RED HP ML310 TO3 P930 HP - SCSI US SVR PROCESADOR: INTEL PENIUM D930 (3.0 GHZ) MEMORIA RAM 2GB PC2-4200 4 X 512 MEMORY 3 DISCOS DUROS HP 72 GB 10K U320 FLOPPY DRIVE | 62669.25
I180000116 | 14 | SERVIDOR DE RED HP ML310 TO3 P930 HP - SCSI US SVR PROCESADOR: INTEL PENIUM D930 (3.0 GHZ) MEMORIA RAM 2GB PC2-4200 4 X 512 MEMORY 3 DISCOS DUROS HP 72 GB 10K U320 FLOPPY DRIVE | 62669.25
I180000116 | 15 | SERVIDOR DE RED HP ML310 TO3 P930 HP - SCSI US SVR PROCESADOR: INTEL PENIUM D930 (3.0 GHZ) MEMORIA RAM 2GB PC2-4200 4 X 512 MEMORY 3 DISCOS DUROS HP 72 GB 10K U320 FLOPPY DRIVE | 62669.25
I180000116 | 17 | SERVIDOR DE RED HP ML310 TO3 P930 HP - SCSI US SVR PROCESADOR: INTEL PENIUM D930 (3.0 GHZ) MEMORIA RAM 2GB PC2-4200 4 X 512 MEMORY 3 DISCOS DUROS HP 72 GB 10K U320 FLOPPY DRIVE | 62669.25
I180000116 | 18 | SERVIDOR DE RED HP ML310 TO3 P930 HP - SCSI US SVR PROCESADOR: INTEL PENIUM D930 (3.0 GHZ) MEMORIA RAM 2GB PC2-4200 4 X 512 MEMORY 3 DISCOS DUROS HP 72 GB 10K U320 FLOPPY DRIVE | 62669.25
I180000116 | 27 | SERVIDOR DE RED HP ML310 TO3 P930 HP - SCSI US SVR PROCESADOR: INTEL PENIUM D930 (3.0 GHZ) MEMORIA RAM 2GB PC2-4200 4 X 512 MEMORY 3 DISCOS DUROS HP 72 GB 10K U320 FLOPPY DRIVE | 62669.25
I180000116 | 28 | SERVIDOR DE RED HP ML310 TO3 P930 HP - SCSI US SVR PROCESADOR: INTEL PENIUM D930 (3.0 GHZ) MEMORIA RAM 2GB PC2-4200 4 X 512 MEMORY 3 DISCOS DUROS HP 72 GB 10K U320 FLOPPY DRIVE | 62669.25
I180000116 | 24 | SERVIDOR DE RED HP ML310 TO3 P930 HP - SCSI US SVR PROCESADOR: INTEL PENIUM D930 (3.0 GHZ) MEMORIA RAM 2GB PC2-4200 4 X 512 MEMORY 3 DISCOS DUROS HP 72 GB 10K U320 FLOPPY DRIVE | 62669.25
I180000116 | 29 | SERVIDOR DE RED HP ML310 TO3 P930 HP - SCSI US SVR PROCESADOR: INTEL PENIUM D930 (3.0 GHZ) MEMORIA RAM 2GB PC2-4200 4 X 512 MEMORY 3 DISCOS DUROS HP 72 GB 10K U320 FLOPPY DRIVE | 62669.25
I180000116 | 22 | SERVIDOR DE RED HP ML310 TO3 P930 HP - SCSI US SVR PROCESADOR: INTEL PENIUM D930 (3.0 GHZ) MEMORIA RAM 2GB PC2-4200 4 X 512 MEMORY 3 DISCOS DUROS HP 72 GB 10K U320 FLOPPY DRIVE | 62669.25
I180000116 | 23 | SERVIDOR DE RED HP ML310 TO3 P930 HP - SCSI US SVR PROCESADOR: INTEL PENIUM D930 (3.0 GHZ) MEMORIA RAM 2GB PC2-4200 4 X 512 MEMORY 3 DISCOS DUROS HP 72 GB 10K U320 FLOPPY DRIVE | 62669.25
I180000116 | 19 | SERVIDOR DE RED HP ML310 TO3 P930 HP - SCSI US SVR PROCESADOR: INTEL PENIUM D930 (3.0 GHZ) MEMORIA RAM 2GB PC2-4200 4 X 512 MEMORY 3 DISCOS DUROS HP 72 GB 10K U320 FLOPPY DRIVE | 62669.25
I180000116 | 25 | SERVIDOR DE RED HP ML310 TO3 P930 HP - SCSI US SVR PROCESADOR: INTEL PENIUM D930 (3.0 GHZ) MEMORIA RAM 2GB PC2-4200 4 X 512 MEMORY 3 DISCOS DUROS HP 72 GB 10K U320 FLOPPY DRIVE | 62669.25
I180000116 | 36 | SERVIDOR DE RED HP ML310 TO3 P930 HP - SCSI US SVR PROCESADOR: INTEL PENIUM D930 (3.0 GHZ) MEMORIA RAM 2GB PC2-4200 4 X 512 MEMORY 3 DISCOS DUROS HP 72 GB 10K U320 FLOPPY DRIVE | 62669.25
I180000116 | 20 | SERVIDOR DE RED HP ML310 TO3 P930 HP - SCSI US SVR PROCESADOR: INTEL PENIUM D930 (3.0 GHZ) MEMORIA RAM 2GB PC2-4200 4 X 512 MEMORY 3 DISCOS DUROS HP 72 GB 10K U320 FLOPPY DRIVE | 62669.25
I180000116 | 21 | SERVIDOR DE RED HP ML310 TO3 P930 HP - SCSI US SVR PROCESADOR: INTEL PENIUM D930 (3.0 GHZ) MEMORIA RAM 2GB PC2-4200 4 X 512 MEMORY 3 DISCOS DUROS HP 72 GB 10K U320 FLOPPY DRIVE | 62669.25
I180000116 | 30 | SERVIDOR DE RED HP ML310 TO3 P930 HP - SCSI US SVR PROCESADOR: INTEL PENIUM D930 (3.0 GHZ) MEMORIA RAM 2GB PC2-4200 4 X 512 MEMORY 3 DISCOS DUROS HP 72 GB 10K U320 FLOPPY DRIVE | 62669.25
I180000116 | 46 | SERVIDOR DE RED HP DL380R04X3.8/800-2MHPM US SVR | 143058.85
I180000116 | 39 | SERVIDOR DE RED HP DL380R04X3.8/800-2MHPM US SVR | 143058.85
I180000116 | 40 | SERVIDOR DE RED HP DL380R04X3.8/800-2MHPM US SVR | 143058.85
I180000116 | 38 | SERVIDOR DE RED HP DL380R04X3.8/800-2MHPM US SVR | 143058.85
I180000116 | 42 | SERVIDOR DE RED HP DL380R04X3.8/800-2MHPM US SVR | 143058.85
I180000116 | 43 | SERVIDOR DE RED HP DL380R04X3.8/800-2MHPM US SVR | 143058.85
I180000116 | 45 | SERVIDOR DE RED HP DL380R04X3.8/800-2MHPM US SVR | 143058.85
I450400002 | 1577 | ACONDICIONADOR AIRE SUMINISTRO E INSTALACION DE MINISPLIT DE 1 TONELADA DE REFRIGERACION SOLO FRIO COLOR BLANCO 220 VOLTS MONOFASICO S/EVAPORADOR 3556160014135 S/CONDENSADOR: 3656160014539 | 12719
I450400002 | 1575 | ACONDICIONADOR AIRE SUMINISTRO E INSTALACION DE MINISPLIT DE 1 TONELADA DE REFRIGERACION SOLO FRIO COLOR BLANCO 220 VOLTS MONOFASICO S/EVAPORADOR 3556160014198 S/CONDENSADOR: 3656160014583 | 12719
I450400002 | 1592 | ACONDICIONADOR AIRE SUMINISTRO E INSTALACION DE MINISPLIT DE 1 TONELADA DE REFRIGERACION SOLO FRIO COLOR BLANCO 220 VOLTS MONOFASICO S/EVAPORADOR 3556160014175 S/CONDENSADOR: 3656160014576 | 12719
I450400002 | 1597 | ACONDICIONADOR AIRE SUMINISTRO E INSTALACION DE MINISPLIT DE 1 TONELADA DE REFRIGERACION SOLO FRIO COLOR BLANCO 220 VOLTS MONOFASICO S/EVAPORADOR 3556160014136 S/CONDENSADOR: 3656160014540 | 12719
I450400002 | 1593 | ACONDICIONADOR AIRE SUMINISTRO E INSTALACION DE MINISPLIT DE 1 TONELADA DE REFRIGERACION SOLO FRIO COLOR BLANCO 220 VOLTS MONOFASICO S/EVAPORADOR 3LZ75 S/CONDENSADOR: 3656160014557 | 12719
I450400002 | 1596 | ACONDICIONADOR AIRE SUMINISTRO E INSTALACION DE MINISPLIT DE 1 TONELADA DE REFRIGERACION SOLO FRIO COLOR BLANCO 220 VOLTS MONOFASICO S/EVAPORADOR 3556160014157 S/CONDENSADOR: 3656160014589 | 12719
I450400002 | 1576 | ACONDICIONADOR AIRE SUMINISTRO E INSTALACION DE MINISPLIT DE 1 TONELADA DE REFRIGERACION SOLO FRIO COLOR BLANCO 220 VOLTS MONOFASICO S/EVAPORADOR 3556160014144 S/CONDENSADOR: 3656160014574 | 12719
I450400002 | 1580 | ACONDICIONADOR AIRE SUMINISTRO E INSTALACION DE MINISPLIT DE 1 TONELADA DE REFRIGERACION SOLO FRIO COLOR BLANCO 220 VOLTS MONOFASICO S/EVAPORADOR 3556160014563 S/CONDENSADOR: 3656160014534 | 12719
I450400002 | 1586 | ACONDICIONADOR AIRE SUMINISTRO E INSTALACION DE MINISPLIT DE 1 TONELADA DE REFRIGERACION SOLO FRIO COLOR BLANCO 220 VOLTS MONOFASICO S/EVAPORADOR 3556160014128 S/CONDENSADOR: 3656160014533 | 12719
I450400002 | 1579 | ACONDICIONADOR AIRE SUMINISTRO E INSTALACION DE MINISPLIT DE 1 TONELADA DE REFRIGERACION SOLO FRIO COLOR BLANCO 220 VOLTS MONOFASICO S/EVAPORADOR 3556160014164 S/CONDENSADOR: 3656160014553 | 12719
I450400002 | 1595 | ACONDICIONADOR AIRE SUMINISTRO E INSTALACION DE MINISPLIT DE 1 TONELADA DE REFRIGERACION SOLO FRIO COLOR BLANCO 220 VOLTS MONOFASICO S/EVAPORADOR 3556160011504 S/CONDENSADOR: 3656160011273 | 12719
I450400002 | 1594 | ACONDICIONADOR AIRE SUMINISTRO E INSTALACION DE MINISPLIT DE 1 TONELADA DE REFRIGERACION SOLO FRIO COLOR BLANCO 220 VOLTS MONOFASICO S/EVAPORADOR 3556160011486 S/CONDENSADOR: 3656160011268 | 12719
I450400002 | 1583 | ACONDICIONADOR AIRE SUMINISTRO E INSTALACION DE MINISPLIT DE 1 TONELADA DE REFRIGERACION SOLO FRIO COLOR BLANCO 220 VOLTS MONOFASICO S/EVAPORADOR 3556160014162 S/CONDENSADOR: 3656160014562 | 12719
I450400002 | 1587 | ACONDICIONADOR AIRE SUMINISTRO E INSTALACION DE MINISPLIT DE 1 TONELADA DE REFRIGERACION SOLO FRIO COLOR BLANCO 220 VOLTS MONOFASICO S/EVAPORADOR 3556160014183 S/CONDENSADOR: 3656160014564 | 12719
I450400002 | 1591 | ACONDICIONADOR AIRE SUMINISTRO E INSTALACION DE MINISPLIT DE 1 TONELADA DE REFRIGERACION SOLO FRIO COLOR BLANCO 220 VOLTS MONOFASICO S/EVAPORADOR 3556160014125 S/CONDENSADOR: 3656160014555 | 12719
I450400002 | 1588 | ACONDICIONADOR AIRE SUMINISTRO E INSTALACION DE MINISPLIT DE 1 TONELADA DE REFRIGERACION SOLO FRIO COLOR BLANCO 220 VOLTS MONOFASICO S/EVAPORADOR 3556160014152 S/CONDENSADOR: 3656160014563 | 12719
I180000066 | 150 | MINICOMPUTADORA SISTEMA OPERATIVO WINDOWS XP PROFESSIONAL ORIGINAL PROCESADOR INTEL CORE DUO T2300(166 GHZ FBS 667 CACHE 12 DE 2MB) MEMORIA 512MB DDR II 533 MHZDISCO DURO DE 80 GB (5400 RPM) DISCO DURO DE 80 GB (5400 RPM) TECLADO COMPLETO MOUSE DISPOSITIVO APUNTADOR TOUCH PAD. | 24339.75
I090000088 | 1333 | CAMA CLINICA ELECTROMECANICA RODABLE QUE FACILITA LA ATENCION DEL PACIENTE. CON DIMENSIONES TOTALES DE LA CAMA 2150 MM LARGO X 1060 MM ANCHO. LA ESTRUCTURA DE LA CAMA DEBERA SER FABRICADA DE ACERO ACABADO CON PINTURA EPOXICA POLIESTER CON TRATAMIENTO ANTIBACTERIAL Y CON PARAGOLPES EN LAS ESQUINAS. PARA EVITAR ACUMULAMIENTO DE POLVO Y OTROS MATERIALES NO DEBERA CONTAR CON CUBIERTA PLASTICA DE LA BASE. QUE INCLUYA LOS SIGUIENTES ELEMENTOS: CON SISTEMA ELECTROMECANICO QUE CUENTE CON AL MENOS 3 MOTORES (ACTUADORES) AISLADOS Y PROTEGIDOS CONTRA DERRAMES Y SALPICADURAS DE LIQUIDOS. QUE OPERE CON CORRIENTE ALTERNA O BATERIA RECARGABLE INCLUIDA DENTRO DE LA PROPIA CAMA. DEBERA CONTAR CON UNIDAD CENTRAL DE CONTROL FIJA A LA ESTRUCTURA DE LA CAMA QUE INCLUYA DICHA BATERIA Y LAS CONEXIONES A LOS MOTORES. PARA EL MANEJO DE LA CAMA LA MISMA DEBERA CONTAR CON 4 PANELES DE CONTROL INTERCONSTRUIDOS EN LOS BARANDALES DOS EN LA PARTE INTERIOR Y DO | 27999.05
I090000088 | 1345 | CAMA CLINICA ELECTROMECANICA RODABLE QUE FACILITA LA ATENCION DEL PACIENTE. CON DIMENSIONES TOTALES DE LA CAMA 2150 MM LARGO X 1060 MM ANCHO. LA ESTRUCTURA DE LA CAMA DEBERA SER FABRICADA DE ACERO ACABADO CON PINTURA EPOXICA POLIESTER CON TRATAMIENTO ANTIBACTERIAL Y CON PARAGOLPES EN LAS ESQUINAS. PARA EVITAR ACUMULAMIENTO DE POLVO Y OTROS MATERIALES NO DEBERA CONTAR CON CUBIERTA PLASTICA DE LA BASE. QUE INCLUYA LOS SIGUIENTES ELEMENTOS: CON SISTEMA ELECTROMECANICO QUE CUENTE CON AL MENOS 3 MOTORES (ACTUADORES) AISLADOS Y PROTEGIDOS CONTRA DERRAMES Y SALPICADURAS DE LIQUIDOS. QUE OPERE CON CORRIENTE ALTERNA O BATERIA RECARGABLE INCLUIDA DENTRO DE LA PROPIA CAMA. DEBERA CONTAR CON UNIDAD CENTRAL DE CONTROL FIJA A LA ESTRUCTURA DE LA CAMA QUE INCLUYA DICHA BATERIA Y LAS CONEXIONES A LOS MOTORES. PARA EL MANEJO DE LA CAMA LA MISMA DEBERA CONTAR CON 4 PANELES DE CONTROL INTERCONSTRUIDOS EN LOS BARANDALES DOS EN LA PARTE INTERIOR Y DO | 27999.05
I090000088 | 1365 | CAMA CLINICA ELECTROMECANICA RODABLE QUE FACILITA LA ATENCION DEL PACIENTE. CON DIMENSIONES TOTALES DE LA CAMA 2150 MM LARGO X 1060 MM ANCHO. LA ESTRUCTURA DE LA CAMA DEBERA SER FABRICADA DE ACERO ACABADO CON PINTURA EPOXICA POLIESTER CON TRATAMIENTO ANTIBACTERIAL Y CON PARAGOLPES EN LAS ESQUINAS. PARA EVITAR ACUMULAMIENTO DE POLVO Y OTROS MATERIALES NO DEBERA CONTAR CON CUBIERTA PLASTICA DE LA BASE. QUE INCLUYA LOS SIGUIENTES ELEMENTOS: CON SISTEMA ELECTROMECANICO QUE CUENTE CON AL MENOS 3 MOTORES (ACTUADORES) AISLADOS Y PROTEGIDOS CONTRA DERRAMES Y SALPICADURAS DE LIQUIDOS. QUE OPERE CON CORRIENTE ALTERNA O BATERIA RECARGABLE INCLUIDA DENTRO DE LA PROPIA CAMA. DEBERA CONTAR CON UNIDAD CENTRAL DE CONTROL FIJA A LA ESTRUCTURA DE LA CAMA QUE INCLUYA DICHA BATERIA Y LAS CONEXIONES A LOS MOTORES. PARA EL MANEJO DE LA CAMA LA MISMA DEBERA CONTAR CON 4 PANELES DE CONTROL INTERCONSTRUIDOS EN LOS BARANDALES DOS EN LA PARTE INTERIOR Y DO | 27999.05
I090000088 | 1383 | CAMA CLINICA ELECTROMECANICA RODABLE QUE FACILITA LA ATENCION DEL PACIENTE. CON DIMENSIONES TOTALES DE LA CAMA 2150 MM LARGO X 1060 MM ANCHO. LA ESTRUCTURA DE LA CAMA DEBERA SER FABRICADA DE ACERO ACABADO CON PINTURA EPOXICA POLIESTER CON TRATAMIENTO ANTIBACTERIAL Y CON PARAGOLPES EN LAS ESQUINAS. PARA EVITAR ACUMULAMIENTO DE POLVO Y OTROS MATERIALES NO DEBERA CONTAR CON CUBIERTA PLASTICA DE LA BASE. QUE INCLUYA LOS SIGUIENTES ELEMENTOS: CON SISTEMA ELECTROMECANICO QUE CUENTE CON AL MENOS 3 MOTORES (ACTUADORES) AISLADOS Y PROTEGIDOS CONTRA DERRAMES Y SALPICADURAS DE LIQUIDOS. QUE OPERE CON CORRIENTE ALTERNA O BATERIA RECARGABLE INCLUIDA DENTRO DE LA PROPIA CAMA. DEBERA CONTAR CON UNIDAD CENTRAL DE CONTROL FIJA A LA ESTRUCTURA DE LA CAMA QUE INCLUYA DICHA BATERIA Y LAS CONEXIONES A LOS MOTORES. PARA EL MANEJO DE LA CAMA LA MISMA DEBERA CONTAR CON 4 PANELES DE CONTROL INTERCONSTRUIDOS EN LOS BARANDALES DOS EN LA PARTE INTERIOR Y DO | 27999.05
I090000088 | 1335 | CAMA CLINICA ELECTROMECANICA RODABLE QUE FACILITA LA ATENCION DEL PACIENTE. CON DIMENSIONES TOTALES DE LA CAMA 2150 MM LARGO X 1060 MM ANCHO. LA ESTRUCTURA DE LA CAMA DEBERA SER FABRICADA DE ACERO ACABADO CON PINTURA EPOXICA POLIESTER CON TRATAMIENTO ANTIBACTERIAL Y CON PARAGOLPES EN LAS ESQUINAS. PARA EVITAR ACUMULAMIENTO DE POLVO Y OTROS MATERIALES NO DEBERA CONTAR CON CUBIERTA PLASTICA DE LA BASE. QUE INCLUYA LOS SIGUIENTES ELEMENTOS: CON SISTEMA ELECTROMECANICO QUE CUENTE CON AL MENOS 3 MOTORES (ACTUADORES) AISLADOS Y PROTEGIDOS CONTRA DERRAMES Y SALPICADURAS DE LIQUIDOS. QUE OPERE CON CORRIENTE ALTERNA O BATERIA RECARGABLE INCLUIDA DENTRO DE LA PROPIA CAMA. DEBERA CONTAR CON UNIDAD CENTRAL DE CONTROL FIJA A LA ESTRUCTURA DE LA CAMA QUE INCLUYA DICHA BATERIA Y LAS CONEXIONES A LOS MOTORES. PARA EL MANEJO DE LA CAMA LA MISMA DEBERA CONTAR CON 4 PANELES DE CONTROL INTERCONSTRUIDOS EN LOS BARANDALES DOS EN LA PARTE INTERIOR Y DO | 27999.05
I090000088 | 1382 | CAMA CLINICA ELECTROMECANICA RODABLE QUE FACILITA LA ATENCION DEL PACIENTE. CON DIMENSIONES TOTALES DE LA CAMA 2150 MM LARGO X 1060 MM ANCHO. LA ESTRUCTURA DE LA CAMA DEBERA SER FABRICADA DE ACERO ACABADO CON PINTURA EPOXICA POLIESTER CON TRATAMIENTO ANTIBACTERIAL Y CON PARAGOLPES EN LAS ESQUINAS. PARA EVITAR ACUMULAMIENTO DE POLVO Y OTROS MATERIALES NO DEBERA CONTAR CON CUBIERTA PLASTICA DE LA BASE. QUE INCLUYA LOS SIGUIENTES ELEMENTOS: CON SISTEMA ELECTROMECANICO QUE CUENTE CON AL MENOS 3 MOTORES (ACTUADORES) AISLADOS Y PROTEGIDOS CONTRA DERRAMES Y SALPICADURAS DE LIQUIDOS. QUE OPERE CON CORRIENTE ALTERNA O BATERIA RECARGABLE INCLUIDA DENTRO DE LA PROPIA CAMA. DEBERA CONTAR CON UNIDAD CENTRAL DE CONTROL FIJA A LA ESTRUCTURA DE LA CAMA QUE INCLUYA DICHA BATERIA Y LAS CONEXIONES A LOS MOTORES. PARA EL MANEJO DE LA CAMA LA MISMA DEBERA CONTAR CON 4 PANELES DE CONTROL INTERCONSTRUIDOS EN LOS BARANDALES DOS EN LA PARTE INTERIOR Y DO | 27999.05
I090000088 | 1344 | CAMA CLINICA ELECTROMECANICA RODABLE QUE FACILITA LA ATENCION DEL PACIENTE. CON DIMENSIONES TOTALES DE LA CAMA 2150 MM LARGO X 1060 MM ANCHO. LA ESTRUCTURA DE LA CAMA DEBERA SER FABRICADA DE ACERO ACABADO CON PINTURA EPOXICA POLIESTER CON TRATAMIENTO ANTIBACTERIAL Y CON PARAGOLPES EN LAS ESQUINAS. PARA EVITAR ACUMULAMIENTO DE POLVO Y OTROS MATERIALES NO DEBERA CONTAR CON CUBIERTA PLASTICA DE LA BASE. QUE INCLUYA LOS SIGUIENTES ELEMENTOS: CON SISTEMA ELECTROMECANICO QUE CUENTE CON AL MENOS 3 MOTORES (ACTUADORES) AISLADOS Y PROTEGIDOS CONTRA DERRAMES Y SALPICADURAS DE LIQUIDOS. QUE OPERE CON CORRIENTE ALTERNA O BATERIA RECARGABLE INCLUIDA DENTRO DE LA PROPIA CAMA. DEBERA CONTAR CON UNIDAD CENTRAL DE CONTROL FIJA A LA ESTRUCTURA DE LA CAMA QUE INCLUYA DICHA BATERIA Y LAS CONEXIONES A LOS MOTORES. PARA EL MANEJO DE LA CAMA LA MISMA DEBERA CONTAR CON 4 PANELES DE CONTROL INTERCONSTRUIDOS EN LOS BARANDALES DOS EN LA PARTE INTERIOR Y DO | 27999.05
I090000088 | 1361 | CAMA CLINICA ELECTROMECANICA RODABLE QUE FACILITA LA ATENCION DEL PACIENTE. CON DIMENSIONES TOTALES DE LA CAMA 2150 MM LARGO X 1060 MM ANCHO. LA ESTRUCTURA DE LA CAMA DEBERA SER FABRICADA DE ACERO ACABADO CON PINTURA EPOXICA POLIESTER CON TRATAMIENTO ANTIBACTERIAL Y CON PARAGOLPES EN LAS ESQUINAS. PARA EVITAR ACUMULAMIENTO DE POLVO Y OTROS MATERIALES NO DEBERA CONTAR CON CUBIERTA PLASTICA DE LA BASE. QUE INCLUYA LOS SIGUIENTES ELEMENTOS: CON SISTEMA ELECTROMECANICO QUE CUENTE CON AL MENOS 3 MOTORES (ACTUADORES) AISLADOS Y PROTEGIDOS CONTRA DERRAMES Y SALPICADURAS DE LIQUIDOS. QUE OPERE CON CORRIENTE ALTERNA O BATERIA RECARGABLE INCLUIDA DENTRO DE LA PROPIA CAMA. DEBERA CONTAR CON UNIDAD CENTRAL DE CONTROL FIJA A LA ESTRUCTURA DE LA CAMA QUE INCLUYA DICHA BATERIA Y LAS CONEXIONES A LOS MOTORES. PARA EL MANEJO DE LA CAMA LA MISMA DEBERA CONTAR CON 4 PANELES DE CONTROL INTERCONSTRUIDOS EN LOS BARANDALES DOS EN LA PARTE INTERIOR Y DO | 27999.05
I090000088 | 1384 | CAMA CLINICA ELECTROMECANICA RODABLE QUE FACILITA LA ATENCION DEL PACIENTE. CON DIMENSIONES TOTALES DE LA CAMA 2150 MM LARGO X 1060 MM ANCHO. LA ESTRUCTURA DE LA CAMA DEBERA SER FABRICADA DE ACERO ACABADO CON PINTURA EPOXICA POLIESTER CON TRATAMIENTO ANTIBACTERIAL Y CON PARAGOLPES EN LAS ESQUINAS. PARA EVITAR ACUMULAMIENTO DE POLVO Y OTROS MATERIALES NO DEBERA CONTAR CON CUBIERTA PLASTICA DE LA BASE. QUE INCLUYA LOS SIGUIENTES ELEMENTOS: CON SISTEMA ELECTROMECANICO QUE CUENTE CON AL MENOS 3 MOTORES (ACTUADORES) AISLADOS Y PROTEGIDOS CONTRA DERRAMES Y SALPICADURAS DE LIQUIDOS. QUE OPERE CON CORRIENTE ALTERNA O BATERIA RECARGABLE INCLUIDA DENTRO DE LA PROPIA CAMA. DEBERA CONTAR CON UNIDAD CENTRAL DE CONTROL FIJA A LA ESTRUCTURA DE LA CAMA QUE INCLUYA DICHA BATERIA Y LAS CONEXIONES A LOS MOTORES. PARA EL MANEJO DE LA CAMA LA MISMA DEBERA CONTAR CON 4 PANELES DE CONTROL INTERCONSTRUIDOS EN LOS BARANDALES DOS EN LA PARTE INTERIOR Y DO | 27999.05
I090000088 | 1395 | CAMA CLINICA ELECTROMECANICA RODABLE QUE FACILITA LA ATENCION DEL PACIENTE. CON DIMENSIONES TOTALES DE LA CAMA 2150 MM LARGO X 1060 MM ANCHO. LA ESTRUCTURA DE LA CAMA DEBERA SER FABRICADA DE ACERO ACABADO CON PINTURA EPOXICA POLIESTER CON TRATAMIENTO ANTIBACTERIAL Y CON PARAGOLPES EN LAS ESQUINAS. PARA EVITAR ACUMULAMIENTO DE POLVO Y OTROS MATERIALES NO DEBERA CONTAR CON CUBIERTA PLASTICA DE LA BASE. QUE INCLUYA LOS SIGUIENTES ELEMENTOS: CON SISTEMA ELECTROMECANICO QUE CUENTE CON AL MENOS 3 MOTORES (ACTUADORES) AISLADOS Y PROTEGIDOS CONTRA DERRAMES Y SALPICADURAS DE LIQUIDOS. QUE OPERE CON CORRIENTE ALTERNA O BATERIA RECARGABLE INCLUIDA DENTRO DE LA PROPIA CAMA. DEBERA CONTAR CON UNIDAD CENTRAL DE CONTROL FIJA A LA ESTRUCTURA DE LA CAMA QUE INCLUYA DICHA BATERIA Y LAS CONEXIONES A LOS MOTORES. PARA EL MANEJO DE LA CAMA LA MISMA DEBERA CONTAR CON 4 PANELES DE CONTROL INTERCONSTRUIDOS EN LOS BARANDALES DOS EN LA PARTE INTERIOR Y DO | 27999.05
I090000088 | 1401 | CAMA CLINICA ELECTROMECANICA RODABLE QUE FACILITA LA ATENCION DEL PACIENTE. CON DIMENSIONES TOTALES DE LA CAMA 2150 MM LARGO X 1060 MM ANCHO. LA ESTRUCTURA DE LA CAMA DEBERA SER FABRICADA DE ACERO ACABADO CON PINTURA EPOXICA POLIESTER CON TRATAMIENTO ANTIBACTERIAL Y CON PARAGOLPES EN LAS ESQUINAS. PARA EVITAR ACUMULAMIENTO DE POLVO Y OTROS MATERIALES NO DEBERA CONTAR CON CUBIERTA PLASTICA DE LA BASE. QUE INCLUYA LOS SIGUIENTES ELEMENTOS: CON SISTEMA ELECTROMECANICO QUE CUENTE CON AL MENOS 3 MOTORES (ACTUADORES) AISLADOS Y PROTEGIDOS CONTRA DERRAMES Y SALPICADURAS DE LIQUIDOS. QUE OPERE CON CORRIENTE ALTERNA O BATERIA RECARGABLE INCLUIDA DENTRO DE LA PROPIA CAMA. DEBERA CONTAR CON UNIDAD CENTRAL DE CONTROL FIJA A LA ESTRUCTURA DE LA CAMA QUE INCLUYA DICHA BATERIA Y LAS CONEXIONES A LOS MOTORES. PARA EL MANEJO DE LA CAMA LA MISMA DEBERA CONTAR CON 4 PANELES DE CONTROL INTERCONSTRUIDOS EN LOS BARANDALES DOS EN LA PARTE INTERIOR Y DO | 27999.05
I090000088 | 1415 | CAMA CLINICA ELECTROMECANICA RODABLE QUE FACILITA LA ATENCION DEL PACIENTE. CON DIMENSIONES TOTALES DE LA CAMA 2150 MM LARGO X 1060 MM ANCHO. LA ESTRUCTURA DE LA CAMA DEBERA SER FABRICADA DE ACERO ACABADO CON PINTURA EPOXICA POLIESTER CON TRATAMIENTO ANTIBACTERIAL Y CON PARAGOLPES EN LAS ESQUINAS. PARA EVITAR ACUMULAMIENTO DE POLVO Y OTROS MATERIALES NO DEBERA CONTAR CON CUBIERTA PLASTICA DE LA BASE. QUE INCLUYA LOS SIGUIENTES ELEMENTOS: CON SISTEMA ELECTROMECANICO QUE CUENTE CON AL MENOS 3 MOTORES (ACTUADORES) AISLADOS Y PROTEGIDOS CONTRA DERRAMES Y SALPICADURAS DE LIQUIDOS. QUE OPERE CON CORRIENTE ALTERNA O BATERIA RECARGABLE INCLUIDA DENTRO DE LA PROPIA CAMA. DEBERA CONTAR CON UNIDAD CENTRAL DE CONTROL FIJA A LA ESTRUCTURA DE LA CAMA QUE INCLUYA DICHA BATERIA Y LAS CONEXIONES A LOS MOTORES. PARA EL MANEJO DE LA CAMA LA MISMA DEBERA CONTAR CON 4 PANELES DE CONTROL INTERCONSTRUIDOS EN LOS BARANDALES DOS EN LA PARTE INTERIOR Y DO | 27999.05
I090000088 | 1416 | CAMA CLINICA ELECTROMECANICA RODABLE QUE FACILITA LA ATENCION DEL PACIENTE. CON DIMENSIONES TOTALES DE LA CAMA 2150 MM LARGO X 1060 MM ANCHO. LA ESTRUCTURA DE LA CAMA DEBERA SER FABRICADA DE ACERO ACABADO CON PINTURA EPOXICA POLIESTER CON TRATAMIENTO ANTIBACTERIAL Y CON PARAGOLPES EN LAS ESQUINAS. PARA EVITAR ACUMULAMIENTO DE POLVO Y OTROS MATERIALES NO DEBERA CONTAR CON CUBIERTA PLASTICA DE LA BASE. QUE INCLUYA LOS SIGUIENTES ELEMENTOS: CON SISTEMA ELECTROMECANICO QUE CUENTE CON AL MENOS 3 MOTORES (ACTUADORES) AISLADOS Y PROTEGIDOS CONTRA DERRAMES Y SALPICADURAS DE LIQUIDOS. QUE OPERE CON CORRIENTE ALTERNA O BATERIA RECARGABLE INCLUIDA DENTRO DE LA PROPIA CAMA. DEBERA CONTAR CON UNIDAD CENTRAL DE CONTROL FIJA A LA ESTRUCTURA DE LA CAMA QUE INCLUYA DICHA BATERIA Y LAS CONEXIONES A LOS MOTORES. PARA EL MANEJO DE LA CAMA LA MISMA DEBERA CONTAR CON 4 PANELES DE CONTROL INTERCONSTRUIDOS EN LOS BARANDALES DOS EN LA PARTE INTERIOR Y DO | 27999.05
I090000088 | 1368 | CAMA CLINICA ELECTROMECANICA RODABLE QUE FACILITA LA ATENCION DEL PACIENTE. CON DIMENSIONES TOTALES DE LA CAMA 2150 MM LARGO X 1060 MM ANCHO. LA ESTRUCTURA DE LA CAMA DEBERA SER FABRICADA DE ACERO ACABADO CON PINTURA EPOXICA POLIESTER CON TRATAMIENTO ANTIBACTERIAL Y CON PARAGOLPES EN LAS ESQUINAS. PARA EVITAR ACUMULAMIENTO DE POLVO Y OTROS MATERIALES NO DEBERA CONTAR CON CUBIERTA PLASTICA DE LA BASE. QUE INCLUYA LOS SIGUIENTES ELEMENTOS: CON SISTEMA ELECTROMECANICO QUE CUENTE CON AL MENOS 3 MOTORES (ACTUADORES) AISLADOS Y PROTEGIDOS CONTRA DERRAMES Y SALPICADURAS DE LIQUIDOS. QUE OPERE CON CORRIENTE ALTERNA O BATERIA RECARGABLE INCLUIDA DENTRO DE LA PROPIA CAMA. DEBERA CONTAR CON UNIDAD CENTRAL DE CONTROL FIJA A LA ESTRUCTURA DE LA CAMA QUE INCLUYA DICHA BATERIA Y LAS CONEXIONES A LOS MOTORES. PARA EL MANEJO DE LA CAMA LA MISMA DEBERA CONTAR CON 4 PANELES DE CONTROL INTERCONSTRUIDOS EN LOS BARANDALES DOS EN LA PARTE INTERIOR Y DO | 27999.05
I090000088 | 1392 | CAMA CLINICA ELECTROMECANICA RODABLE QUE FACILITA LA ATENCION DEL PACIENTE. CON DIMENSIONES TOTALES DE LA CAMA 2150 MM LARGO X 1060 MM ANCHO. LA ESTRUCTURA DE LA CAMA DEBERA SER FABRICADA DE ACERO ACABADO CON PINTURA EPOXICA POLIESTER CON TRATAMIENTO ANTIBACTERIAL Y CON PARAGOLPES EN LAS ESQUINAS. PARA EVITAR ACUMULAMIENTO DE POLVO Y OTROS MATERIALES NO DEBERA CONTAR CON CUBIERTA PLASTICA DE LA BASE. QUE INCLUYA LOS SIGUIENTES ELEMENTOS: CON SISTEMA ELECTROMECANICO QUE CUENTE CON AL MENOS 3 MOTORES (ACTUADORES) AISLADOS Y PROTEGIDOS CONTRA DERRAMES Y SALPICADURAS DE LIQUIDOS. QUE OPERE CON CORRIENTE ALTERNA O BATERIA RECARGABLE INCLUIDA DENTRO DE LA PROPIA CAMA. DEBERA CONTAR CON UNIDAD CENTRAL DE CONTROL FIJA A LA ESTRUCTURA DE LA CAMA QUE INCLUYA DICHA BATERIA Y LAS CONEXIONES A LOS MOTORES. PARA EL MANEJO DE LA CAMA LA MISMA DEBERA CONTAR CON 4 PANELES DE CONTROL INTERCONSTRUIDOS EN LOS BARANDALES DOS EN LA PARTE INTERIOR Y DO | 27999.05
I090000088 | 1402 | CAMA CLINICA ELECTROMECANICA RODABLE QUE FACILITA LA ATENCION DEL PACIENTE. CON DIMENSIONES TOTALES DE LA CAMA 2150 MM LARGO X 1060 MM ANCHO. LA ESTRUCTURA DE LA CAMA DEBERA SER FABRICADA DE ACERO ACABADO CON PINTURA EPOXICA POLIESTER CON TRATAMIENTO ANTIBACTERIAL Y CON PARAGOLPES EN LAS ESQUINAS. PARA EVITAR ACUMULAMIENTO DE POLVO Y OTROS MATERIALES NO DEBERA CONTAR CON CUBIERTA PLASTICA DE LA BASE. QUE INCLUYA LOS SIGUIENTES ELEMENTOS: CON SISTEMA ELECTROMECANICO QUE CUENTE CON AL MENOS 3 MOTORES (ACTUADORES) AISLADOS Y PROTEGIDOS CONTRA DERRAMES Y SALPICADURAS DE LIQUIDOS. QUE OPERE CON CORRIENTE ALTERNA O BATERIA RECARGABLE INCLUIDA DENTRO DE LA PROPIA CAMA. DEBERA CONTAR CON UNIDAD CENTRAL DE CONTROL FIJA A LA ESTRUCTURA DE LA CAMA QUE INCLUYA DICHA BATERIA Y LAS CONEXIONES A LOS MOTORES. PARA EL MANEJO DE LA CAMA LA MISMA DEBERA CONTAR CON 4 PANELES DE CONTROL INTERCONSTRUIDOS EN LOS BARANDALES DOS EN LA PARTE INTERIOR Y DO | 27999.05
I090000088 | 1336 | CAMA CLINICA ELECTROMECANICA RODABLE QUE FACILITA LA ATENCION DEL PACIENTE. CON DIMENSIONES TOTALES DE LA CAMA 2150 MM LARGO X 1060 MM ANCHO. LA ESTRUCTURA DE LA CAMA DEBERA SER FABRICADA DE ACERO ACABADO CON PINTURA EPOXICA POLIESTER CON TRATAMIENTO ANTIBACTERIAL Y CON PARAGOLPES EN LAS ESQUINAS. PARA EVITAR ACUMULAMIENTO DE POLVO Y OTROS MATERIALES NO DEBERA CONTAR CON CUBIERTA PLASTICA DE LA BASE. QUE INCLUYA LOS SIGUIENTES ELEMENTOS: CON SISTEMA ELECTROMECANICO QUE CUENTE CON AL MENOS 3 MOTORES (ACTUADORES) AISLADOS Y PROTEGIDOS CONTRA DERRAMES Y SALPICADURAS DE LIQUIDOS. QUE OPERE CON CORRIENTE ALTERNA O BATERIA RECARGABLE INCLUIDA DENTRO DE LA PROPIA CAMA. DEBERA CONTAR CON UNIDAD CENTRAL DE CONTROL FIJA A LA ESTRUCTURA DE LA CAMA QUE INCLUYA DICHA BATERIA Y LAS CONEXIONES A LOS MOTORES. PARA EL MANEJO DE LA CAMA LA MISMA DEBERA CONTAR CON 4 PANELES DE CONTROL INTERCONSTRUIDOS EN LOS BARANDALES DOS EN LA PARTE INTERIOR Y DO | 27999.05
I090000088 | 1339 | CAMA CLINICA ELECTROMECANICA RODABLE QUE FACILITA LA ATENCION DEL PACIENTE. CON DIMENSIONES TOTALES DE LA CAMA 2150 MM LARGO X 1060 MM ANCHO. LA ESTRUCTURA DE LA CAMA DEBERA SER FABRICADA DE ACERO ACABADO CON PINTURA EPOXICA POLIESTER CON TRATAMIENTO ANTIBACTERIAL Y CON PARAGOLPES EN LAS ESQUINAS. PARA EVITAR ACUMULAMIENTO DE POLVO Y OTROS MATERIALES NO DEBERA CONTAR CON CUBIERTA PLASTICA DE LA BASE. QUE INCLUYA LOS SIGUIENTES ELEMENTOS: CON SISTEMA ELECTROMECANICO QUE CUENTE CON AL MENOS 3 MOTORES (ACTUADORES) AISLADOS Y PROTEGIDOS CONTRA DERRAMES Y SALPICADURAS DE LIQUIDOS. QUE OPERE CON CORRIENTE ALTERNA O BATERIA RECARGABLE INCLUIDA DENTRO DE LA PROPIA CAMA. DEBERA CONTAR CON UNIDAD CENTRAL DE CONTROL FIJA A LA ESTRUCTURA DE LA CAMA QUE INCLUYA DICHA BATERIA Y LAS CONEXIONES A LOS MOTORES. PARA EL MANEJO DE LA CAMA LA MISMA DEBERA CONTAR CON 4 PANELES DE CONTROL INTERCONSTRUIDOS EN LOS BARANDALES DOS EN LA PARTE INTERIOR Y DO | 27999.05
I090000088 | 1340 | CAMA CLINICA ELECTROMECANICA RODABLE QUE FACILITA LA ATENCION DEL PACIENTE. CON DIMENSIONES TOTALES DE LA CAMA 2150 MM LARGO X 1060 MM ANCHO. LA ESTRUCTURA DE LA CAMA DEBERA SER FABRICADA DE ACERO ACABADO CON PINTURA EPOXICA POLIESTER CON TRATAMIENTO ANTIBACTERIAL Y CON PARAGOLPES EN LAS ESQUINAS. PARA EVITAR ACUMULAMIENTO DE POLVO Y OTROS MATERIALES NO DEBERA CONTAR CON CUBIERTA PLASTICA DE LA BASE. QUE INCLUYA LOS SIGUIENTES ELEMENTOS: CON SISTEMA ELECTROMECANICO QUE CUENTE CON AL MENOS 3 MOTORES (ACTUADORES) AISLADOS Y PROTEGIDOS CONTRA DERRAMES Y SALPICADURAS DE LIQUIDOS. QUE OPERE CON CORRIENTE ALTERNA O BATERIA RECARGABLE INCLUIDA DENTRO DE LA PROPIA CAMA. DEBERA CONTAR CON UNIDAD CENTRAL DE CONTROL FIJA A LA ESTRUCTURA DE LA CAMA QUE INCLUYA DICHA BATERIA Y LAS CONEXIONES A LOS MOTORES. PARA EL MANEJO DE LA CAMA LA MISMA DEBERA CONTAR CON 4 PANELES DE CONTROL INTERCONSTRUIDOS EN LOS BARANDALES DOS EN LA PARTE INTERIOR Y DO | 27999.05
I090000088 | 1342 | CAMA CLINICA ELECTROMECANICA RODABLE QUE FACILITA LA ATENCION DEL PACIENTE. CON DIMENSIONES TOTALES DE LA CAMA 2150 MM LARGO X 1060 MM ANCHO. LA ESTRUCTURA DE LA CAMA DEBERA SER FABRICADA DE ACERO ACABADO CON PINTURA EPOXICA POLIESTER CON TRATAMIENTO ANTIBACTERIAL Y CON PARAGOLPES EN LAS ESQUINAS. PARA EVITAR ACUMULAMIENTO DE POLVO Y OTROS MATERIALES NO DEBERA CONTAR CON CUBIERTA PLASTICA DE LA BASE. QUE INCLUYA LOS SIGUIENTES ELEMENTOS: CON SISTEMA ELECTROMECANICO QUE CUENTE CON AL MENOS 3 MOTORES (ACTUADORES) AISLADOS Y PROTEGIDOS CONTRA DERRAMES Y SALPICADURAS DE LIQUIDOS. QUE OPERE CON CORRIENTE ALTERNA O BATERIA RECARGABLE INCLUIDA DENTRO DE LA PROPIA CAMA. DEBERA CONTAR CON UNIDAD CENTRAL DE CONTROL FIJA A LA ESTRUCTURA DE LA CAMA QUE INCLUYA DICHA BATERIA Y LAS CONEXIONES A LOS MOTORES. PARA EL MANEJO DE LA CAMA LA MISMA DEBERA CONTAR CON 4 PANELES DE CONTROL INTERCONSTRUIDOS EN LOS BARANDALES DOS EN LA PARTE INTERIOR Y DO | 27999.05
I090000088 | 1362 | CAMA CLINICA ELECTROMECANICA RODABLE QUE FACILITA LA ATENCION DEL PACIENTE. CON DIMENSIONES TOTALES DE LA CAMA 2150 MM LARGO X 1060 MM ANCHO. LA ESTRUCTURA DE LA CAMA DEBERA SER FABRICADA DE ACERO ACABADO CON PINTURA EPOXICA POLIESTER CON TRATAMIENTO ANTIBACTERIAL Y CON PARAGOLPES EN LAS ESQUINAS. PARA EVITAR ACUMULAMIENTO DE POLVO Y OTROS MATERIALES NO DEBERA CONTAR CON CUBIERTA PLASTICA DE LA BASE. QUE INCLUYA LOS SIGUIENTES ELEMENTOS: CON SISTEMA ELECTROMECANICO QUE CUENTE CON AL MENOS 3 MOTORES (ACTUADORES) AISLADOS Y PROTEGIDOS CONTRA DERRAMES Y SALPICADURAS DE LIQUIDOS. QUE OPERE CON CORRIENTE ALTERNA O BATERIA RECARGABLE INCLUIDA DENTRO DE LA PROPIA CAMA. DEBERA CONTAR CON UNIDAD CENTRAL DE CONTROL FIJA A LA ESTRUCTURA DE LA CAMA QUE INCLUYA DICHA BATERIA Y LAS CONEXIONES A LOS MOTORES. PARA EL MANEJO DE LA CAMA LA MISMA DEBERA CONTAR CON 4 PANELES DE CONTROL INTERCONSTRUIDOS EN LOS BARANDALES DOS EN LA PARTE INTERIOR Y DO | 27999.05
I090000088 | 1363 | CAMA CLINICA ELECTROMECANICA RODABLE QUE FACILITA LA ATENCION DEL PACIENTE. CON DIMENSIONES TOTALES DE LA CAMA 2150 MM LARGO X 1060 MM ANCHO. LA ESTRUCTURA DE LA CAMA DEBERA SER FABRICADA DE ACERO ACABADO CON PINTURA EPOXICA POLIESTER CON TRATAMIENTO ANTIBACTERIAL Y CON PARAGOLPES EN LAS ESQUINAS. PARA EVITAR ACUMULAMIENTO DE POLVO Y OTROS MATERIALES NO DEBERA CONTAR CON CUBIERTA PLASTICA DE LA BASE. QUE INCLUYA LOS SIGUIENTES ELEMENTOS: CON SISTEMA ELECTROMECANICO QUE CUENTE CON AL MENOS 3 MOTORES (ACTUADORES) AISLADOS Y PROTEGIDOS CONTRA DERRAMES Y SALPICADURAS DE LIQUIDOS. QUE OPERE CON CORRIENTE ALTERNA O BATERIA RECARGABLE INCLUIDA DENTRO DE LA PROPIA CAMA. DEBERA CONTAR CON UNIDAD CENTRAL DE CONTROL FIJA A LA ESTRUCTURA DE LA CAMA QUE INCLUYA DICHA BATERIA Y LAS CONEXIONES A LOS MOTORES. PARA EL MANEJO DE LA CAMA LA MISMA DEBERA CONTAR CON 4 PANELES DE CONTROL INTERCONSTRUIDOS EN LOS BARANDALES DOS EN LA PARTE INTERIOR Y DO | 27999.05
I090000088 | 1366 | CAMA CLINICA ELECTROMECANICA RODABLE QUE FACILITA LA ATENCION DEL PACIENTE. CON DIMENSIONES TOTALES DE LA CAMA 2150 MM LARGO X 1060 MM ANCHO. LA ESTRUCTURA DE LA CAMA DEBERA SER FABRICADA DE ACERO ACABADO CON PINTURA EPOXICA POLIESTER CON TRATAMIENTO ANTIBACTERIAL Y CON PARAGOLPES EN LAS ESQUINAS. PARA EVITAR ACUMULAMIENTO DE POLVO Y OTROS MATERIALES NO DEBERA CONTAR CON CUBIERTA PLASTICA DE LA BASE. QUE INCLUYA LOS SIGUIENTES ELEMENTOS: CON SISTEMA ELECTROMECANICO QUE CUENTE CON AL MENOS 3 MOTORES (ACTUADORES) AISLADOS Y PROTEGIDOS CONTRA DERRAMES Y SALPICADURAS DE LIQUIDOS. QUE OPERE CON CORRIENTE ALTERNA O BATERIA RECARGABLE INCLUIDA DENTRO DE LA PROPIA CAMA. DEBERA CONTAR CON UNIDAD CENTRAL DE CONTROL FIJA A LA ESTRUCTURA DE LA CAMA QUE INCLUYA DICHA BATERIA Y LAS CONEXIONES A LOS MOTORES. PARA EL MANEJO DE LA CAMA LA MISMA DEBERA CONTAR CON 4 PANELES DE CONTROL INTERCONSTRUIDOS EN LOS BARANDALES DOS EN LA PARTE INTERIOR Y DO | 27999.05
I090000088 | 1390 | CAMA CLINICA ELECTROMECANICA RODABLE QUE FACILITA LA ATENCION DEL PACIENTE. CON DIMENSIONES TOTALES DE LA CAMA 2150 MM LARGO X 1060 MM ANCHO. LA ESTRUCTURA DE LA CAMA DEBERA SER FABRICADA DE ACERO ACABADO CON PINTURA EPOXICA POLIESTER CON TRATAMIENTO ANTIBACTERIAL Y CON PARAGOLPES EN LAS ESQUINAS. PARA EVITAR ACUMULAMIENTO DE POLVO Y OTROS MATERIALES NO DEBERA CONTAR CON CUBIERTA PLASTICA DE LA BASE. QUE INCLUYA LOS SIGUIENTES ELEMENTOS: CON SISTEMA ELECTROMECANICO QUE CUENTE CON AL MENOS 3 MOTORES (ACTUADORES) AISLADOS Y PROTEGIDOS CONTRA DERRAMES Y SALPICADURAS DE LIQUIDOS. QUE OPERE CON CORRIENTE ALTERNA O BATERIA RECARGABLE INCLUIDA DENTRO DE LA PROPIA CAMA. DEBERA CONTAR CON UNIDAD CENTRAL DE CONTROL FIJA A LA ESTRUCTURA DE LA CAMA QUE INCLUYA DICHA BATERIA Y LAS CONEXIONES A LOS MOTORES. PARA EL MANEJO DE LA CAMA LA MISMA DEBERA CONTAR CON 4 PANELES DE CONTROL INTERCONSTRUIDOS EN LOS BARANDALES DOS EN LA PARTE INTERIOR Y DO | 27999.05
I090000088 | 1398 | CAMA CLINICA ELECTROMECANICA RODABLE QUE FACILITA LA ATENCION DEL PACIENTE. CON DIMENSIONES TOTALES DE LA CAMA 2150 MM LARGO X 1060 MM ANCHO. LA ESTRUCTURA DE LA CAMA DEBERA SER FABRICADA DE ACERO ACABADO CON PINTURA EPOXICA POLIESTER CON TRATAMIENTO ANTIBACTERIAL Y CON PARAGOLPES EN LAS ESQUINAS. PARA EVITAR ACUMULAMIENTO DE POLVO Y OTROS MATERIALES NO DEBERA CONTAR CON CUBIERTA PLASTICA DE LA BASE. QUE INCLUYA LOS SIGUIENTES ELEMENTOS: CON SISTEMA ELECTROMECANICO QUE CUENTE CON AL MENOS 3 MOTORES (ACTUADORES) AISLADOS Y PROTEGIDOS CONTRA DERRAMES Y SALPICADURAS DE LIQUIDOS. QUE OPERE CON CORRIENTE ALTERNA O BATERIA RECARGABLE INCLUIDA DENTRO DE LA PROPIA CAMA. DEBERA CONTAR CON UNIDAD CENTRAL DE CONTROL FIJA A LA ESTRUCTURA DE LA CAMA QUE INCLUYA DICHA BATERIA Y LAS CONEXIONES A LOS MOTORES. PARA EL MANEJO DE LA CAMA LA MISMA DEBERA CONTAR CON 4 PANELES DE CONTROL INTERCONSTRUIDOS EN LOS BARANDALES DOS EN LA PARTE INTERIOR Y DO | 27999.05
I090000088 | 1400 | CAMA CLINICA ELECTROMECANICA RODABLE QUE FACILITA LA ATENCION DEL PACIENTE. CON DIMENSIONES TOTALES DE LA CAMA 2150 MM LARGO X 1060 MM ANCHO. LA ESTRUCTURA DE LA CAMA DEBERA SER FABRICADA DE ACERO ACABADO CON PINTURA EPOXICA POLIESTER CON TRATAMIENTO ANTIBACTERIAL Y CON PARAGOLPES EN LAS ESQUINAS. PARA EVITAR ACUMULAMIENTO DE POLVO Y OTROS MATERIALES NO DEBERA CONTAR CON CUBIERTA PLASTICA DE LA BASE. QUE INCLUYA LOS SIGUIENTES ELEMENTOS: CON SISTEMA ELECTROMECANICO QUE CUENTE CON AL MENOS 3 MOTORES (ACTUADORES) AISLADOS Y PROTEGIDOS CONTRA DERRAMES Y SALPICADURAS DE LIQUIDOS. QUE OPERE CON CORRIENTE ALTERNA O BATERIA RECARGABLE INCLUIDA DENTRO DE LA PROPIA CAMA. DEBERA CONTAR CON UNIDAD CENTRAL DE CONTROL FIJA A LA ESTRUCTURA DE LA CAMA QUE INCLUYA DICHA BATERIA Y LAS CONEXIONES A LOS MOTORES. PARA EL MANEJO DE LA CAMA LA MISMA DEBERA CONTAR CON 4 PANELES DE CONTROL INTERCONSTRUIDOS EN LOS BARANDALES DOS EN LA PARTE INTERIOR Y DO | 27999.05
I090000088 | 1404 | CAMA CLINICA ELECTROMECANICA RODABLE QUE FACILITA LA ATENCION DEL PACIENTE. CON DIMENSIONES TOTALES DE LA CAMA 2150 MM LARGO X 1060 MM ANCHO. LA ESTRUCTURA DE LA CAMA DEBERA SER FABRICADA DE ACERO ACABADO CON PINTURA EPOXICA POLIESTER CON TRATAMIENTO ANTIBACTERIAL Y CON PARAGOLPES EN LAS ESQUINAS. PARA EVITAR ACUMULAMIENTO DE POLVO Y OTROS MATERIALES NO DEBERA CONTAR CON CUBIERTA PLASTICA DE LA BASE. QUE INCLUYA LOS SIGUIENTES ELEMENTOS: CON SISTEMA ELECTROMECANICO QUE CUENTE CON AL MENOS 3 MOTORES (ACTUADORES) AISLADOS Y PROTEGIDOS CONTRA DERRAMES Y SALPICADURAS DE LIQUIDOS. QUE OPERE CON CORRIENTE ALTERNA O BATERIA RECARGABLE INCLUIDA DENTRO DE LA PROPIA CAMA. DEBERA CONTAR CON UNIDAD CENTRAL DE CONTROL FIJA A LA ESTRUCTURA DE LA CAMA QUE INCLUYA DICHA BATERIA Y LAS CONEXIONES A LOS MOTORES. PARA EL MANEJO DE LA CAMA LA MISMA DEBERA CONTAR CON 4 PANELES DE CONTROL INTERCONSTRUIDOS EN LOS BARANDALES DOS EN LA PARTE INTERIOR Y DO | 27999.05
I090000088 | 1418 | CAMA CLINICA ELECTROMECANICA RODABLE QUE FACILITA LA ATENCION DEL PACIENTE. CON DIMENSIONES TOTALES DE LA CAMA 2150 MM LARGO X 1060 MM ANCHO. LA ESTRUCTURA DE LA CAMA DEBERA SER FABRICADA DE ACERO ACABADO CON PINTURA EPOXICA POLIESTER CON TRATAMIENTO ANTIBACTERIAL Y CON PARAGOLPES EN LAS ESQUINAS. PARA EVITAR ACUMULAMIENTO DE POLVO Y OTROS MATERIALES NO DEBERA CONTAR CON CUBIERTA PLASTICA DE LA BASE. QUE INCLUYA LOS SIGUIENTES ELEMENTOS: CON SISTEMA ELECTROMECANICO QUE CUENTE CON AL MENOS 3 MOTORES (ACTUADORES) AISLADOS Y PROTEGIDOS CONTRA DERRAMES Y SALPICADURAS DE LIQUIDOS. QUE OPERE CON CORRIENTE ALTERNA O BATERIA RECARGABLE INCLUIDA DENTRO DE LA PROPIA CAMA. DEBERA CONTAR CON UNIDAD CENTRAL DE CONTROL FIJA A LA ESTRUCTURA DE LA CAMA QUE INCLUYA DICHA BATERIA Y LAS CONEXIONES A LOS MOTORES. PARA EL MANEJO DE LA CAMA LA MISMA DEBERA CONTAR CON 4 PANELES DE CONTROL INTERCONSTRUIDOS EN LOS BARANDALES DOS EN LA PARTE INTERIOR Y DO | 27999.05
I090000088 | 1327 | CAMA CLINICA ELECTROMECANICA RODABLE QUE FACILITA LA ATENCION DEL PACIENTE. CON DIMENSIONES TOTALES DE LA CAMA 2150 MM LARGO X 1060 MM ANCHO. LA ESTRUCTURA DE LA CAMA DEBERA SER FABRICADA DE ACERO ACABADO CON PINTURA EPOXICA POLIESTER CON TRATAMIENTO ANTIBACTERIAL Y CON PARAGOLPES EN LAS ESQUINAS. PARA EVITAR ACUMULAMIENTO DE POLVO Y OTROS MATERIALES NO DEBERA CONTAR CON CUBIERTA PLASTICA DE LA BASE. QUE INCLUYA LOS SIGUIENTES ELEMENTOS: CON SISTEMA ELECTROMECANICO QUE CUENTE CON AL MENOS 3 MOTORES (ACTUADORES) AISLADOS Y PROTEGIDOS CONTRA DERRAMES Y SALPICADURAS DE LIQUIDOS. QUE OPERE CON CORRIENTE ALTERNA O BATERIA RECARGABLE INCLUIDA DENTRO DE LA PROPIA CAMA. DEBERA CONTAR CON UNIDAD CENTRAL DE CONTROL FIJA A LA ESTRUCTURA DE LA CAMA QUE INCLUYA DICHA BATERIA Y LAS CONEXIONES A LOS MOTORES. PARA EL MANEJO DE LA CAMA LA MISMA DEBERA CONTAR CON 4 PANELES DE CONTROL INTERCONSTRUIDOS EN LOS BARANDALES DOS EN LA PARTE INTERIOR Y DO | 27999.05
I090000088 | 1328 | CAMA CLINICA ELECTROMECANICA RODABLE QUE FACILITA LA ATENCION DEL PACIENTE. CON DIMENSIONES TOTALES DE LA CAMA 2150 MM LARGO X 1060 MM ANCHO. LA ESTRUCTURA DE LA CAMA DEBERA SER FABRICADA DE ACERO ACABADO CON PINTURA EPOXICA POLIESTER CON TRATAMIENTO ANTIBACTERIAL Y CON PARAGOLPES EN LAS ESQUINAS. PARA EVITAR ACUMULAMIENTO DE POLVO Y OTROS MATERIALES NO DEBERA CONTAR CON CUBIERTA PLASTICA DE LA BASE. QUE INCLUYA LOS SIGUIENTES ELEMENTOS: CON SISTEMA ELECTROMECANICO QUE CUENTE CON AL MENOS 3 MOTORES (ACTUADORES) AISLADOS Y PROTEGIDOS CONTRA DERRAMES Y SALPICADURAS DE LIQUIDOS. QUE OPERE CON CORRIENTE ALTERNA O BATERIA RECARGABLE INCLUIDA DENTRO DE LA PROPIA CAMA. DEBERA CONTAR CON UNIDAD CENTRAL DE CONTROL FIJA A LA ESTRUCTURA DE LA CAMA QUE INCLUYA DICHA BATERIA Y LAS CONEXIONES A LOS MOTORES. PARA EL MANEJO DE LA CAMA LA MISMA DEBERA CONTAR CON 4 PANELES DE CONTROL INTERCONSTRUIDOS EN LOS BARANDALES DOS EN LA PARTE INTERIOR Y DO | 27999.05
I090000088 | 1332 | CAMA CLINICA ELECTROMECANICA RODABLE QUE FACILITA LA ATENCION DEL PACIENTE. CON DIMENSIONES TOTALES DE LA CAMA 2150 MM LARGO X 1060 MM ANCHO. LA ESTRUCTURA DE LA CAMA DEBERA SER FABRICADA DE ACERO ACABADO CON PINTURA EPOXICA POLIESTER CON TRATAMIENTO ANTIBACTERIAL Y CON PARAGOLPES EN LAS ESQUINAS. PARA EVITAR ACUMULAMIENTO DE POLVO Y OTROS MATERIALES NO DEBERA CONTAR CON CUBIERTA PLASTICA DE LA BASE. QUE INCLUYA LOS SIGUIENTES ELEMENTOS: CON SISTEMA ELECTROMECANICO QUE CUENTE CON AL MENOS 3 MOTORES (ACTUADORES) AISLADOS Y PROTEGIDOS CONTRA DERRAMES Y SALPICADURAS DE LIQUIDOS. QUE OPERE CON CORRIENTE ALTERNA O BATERIA RECARGABLE INCLUIDA DENTRO DE LA PROPIA CAMA. DEBERA CONTAR CON UNIDAD CENTRAL DE CONTROL FIJA A LA ESTRUCTURA DE LA CAMA QUE INCLUYA DICHA BATERIA Y LAS CONEXIONES A LOS MOTORES. PARA EL MANEJO DE LA CAMA LA MISMA DEBERA CONTAR CON 4 PANELES DE CONTROL INTERCONSTRUIDOS EN LOS BARANDALES DOS EN LA PARTE INTERIOR Y DO | 27999.05
I090000088 | 1334 | CAMA CLINICA ELECTROMECANICA RODABLE QUE FACILITA LA ATENCION DEL PACIENTE. CON DIMENSIONES TOTALES DE LA CAMA 2150 MM LARGO X 1060 MM ANCHO. LA ESTRUCTURA DE LA CAMA DEBERA SER FABRICADA DE ACERO ACABADO CON PINTURA EPOXICA POLIESTER CON TRATAMIENTO ANTIBACTERIAL Y CON PARAGOLPES EN LAS ESQUINAS. PARA EVITAR ACUMULAMIENTO DE POLVO Y OTROS MATERIALES NO DEBERA CONTAR CON CUBIERTA PLASTICA DE LA BASE. QUE INCLUYA LOS SIGUIENTES ELEMENTOS: CON SISTEMA ELECTROMECANICO QUE CUENTE CON AL MENOS 3 MOTORES (ACTUADORES) AISLADOS Y PROTEGIDOS CONTRA DERRAMES Y SALPICADURAS DE LIQUIDOS. QUE OPERE CON CORRIENTE ALTERNA O BATERIA RECARGABLE INCLUIDA DENTRO DE LA PROPIA CAMA. DEBERA CONTAR CON UNIDAD CENTRAL DE CONTROL FIJA A LA ESTRUCTURA DE LA CAMA QUE INCLUYA DICHA BATERIA Y LAS CONEXIONES A LOS MOTORES. PARA EL MANEJO DE LA CAMA LA MISMA DEBERA CONTAR CON 4 PANELES DE CONTROL INTERCONSTRUIDOS EN LOS BARANDALES DOS EN LA PARTE INTERIOR Y DO | 27999.05
I090000088 | 1337 | CAMA CLINICA ELECTROMECANICA RODABLE QUE FACILITA LA ATENCION DEL PACIENTE. CON DIMENSIONES TOTALES DE LA CAMA 2150 MM LARGO X 1060 MM ANCHO. LA ESTRUCTURA DE LA CAMA DEBERA SER FABRICADA DE ACERO ACABADO CON PINTURA EPOXICA POLIESTER CON TRATAMIENTO ANTIBACTERIAL Y CON PARAGOLPES EN LAS ESQUINAS. PARA EVITAR ACUMULAMIENTO DE POLVO Y OTROS MATERIALES NO DEBERA CONTAR CON CUBIERTA PLASTICA DE LA BASE. QUE INCLUYA LOS SIGUIENTES ELEMENTOS: CON SISTEMA ELECTROMECANICO QUE CUENTE CON AL MENOS 3 MOTORES (ACTUADORES) AISLADOS Y PROTEGIDOS CONTRA DERRAMES Y SALPICADURAS DE LIQUIDOS. QUE OPERE CON CORRIENTE ALTERNA O BATERIA RECARGABLE INCLUIDA DENTRO DE LA PROPIA CAMA. DEBERA CONTAR CON UNIDAD CENTRAL DE CONTROL FIJA A LA ESTRUCTURA DE LA CAMA QUE INCLUYA DICHA BATERIA Y LAS CONEXIONES A LOS MOTORES. PARA EL MANEJO DE LA CAMA LA MISMA DEBERA CONTAR CON 4 PANELES DE CONTROL INTERCONSTRUIDOS EN LOS BARANDALES DOS EN LA PARTE INTERIOR Y DO | 27999.05
I090000088 | 1338 | CAMA CLINICA ELECTROMECANICA RODABLE QUE FACILITA LA ATENCION DEL PACIENTE. CON DIMENSIONES TOTALES DE LA CAMA 2150 MM LARGO X 1060 MM ANCHO. LA ESTRUCTURA DE LA CAMA DEBERA SER FABRICADA DE ACERO ACABADO CON PINTURA EPOXICA POLIESTER CON TRATAMIENTO ANTIBACTERIAL Y CON PARAGOLPES EN LAS ESQUINAS. PARA EVITAR ACUMULAMIENTO DE POLVO Y OTROS MATERIALES NO DEBERA CONTAR CON CUBIERTA PLASTICA DE LA BASE. QUE INCLUYA LOS SIGUIENTES ELEMENTOS: CON SISTEMA ELECTROMECANICO QUE CUENTE CON AL MENOS 3 MOTORES (ACTUADORES) AISLADOS Y PROTEGIDOS CONTRA DERRAMES Y SALPICADURAS DE LIQUIDOS. QUE OPERE CON CORRIENTE ALTERNA O BATERIA RECARGABLE INCLUIDA DENTRO DE LA PROPIA CAMA. DEBERA CONTAR CON UNIDAD CENTRAL DE CONTROL FIJA A LA ESTRUCTURA DE LA CAMA QUE INCLUYA DICHA BATERIA Y LAS CONEXIONES A LOS MOTORES. PARA EL MANEJO DE LA CAMA LA MISMA DEBERA CONTAR CON 4 PANELES DE CONTROL INTERCONSTRUIDOS EN LOS BARANDALES DOS EN LA PARTE INTERIOR Y DO | 27999.05
I090000088 | 1341 | CAMA CLINICA ELECTROMECANICA RODABLE QUE FACILITA LA ATENCION DEL PACIENTE. CON DIMENSIONES TOTALES DE LA CAMA 2150 MM LARGO X 1060 MM ANCHO. LA ESTRUCTURA DE LA CAMA DEBERA SER FABRICADA DE ACERO ACABADO CON PINTURA EPOXICA POLIESTER CON TRATAMIENTO ANTIBACTERIAL Y CON PARAGOLPES EN LAS ESQUINAS. PARA EVITAR ACUMULAMIENTO DE POLVO Y OTROS MATERIALES NO DEBERA CONTAR CON CUBIERTA PLASTICA DE LA BASE. QUE INCLUYA LOS SIGUIENTES ELEMENTOS: CON SISTEMA ELECTROMECANICO QUE CUENTE CON AL MENOS 3 MOTORES (ACTUADORES) AISLADOS Y PROTEGIDOS CONTRA DERRAMES Y SALPICADURAS DE LIQUIDOS. QUE OPERE CON CORRIENTE ALTERNA O BATERIA RECARGABLE INCLUIDA DENTRO DE LA PROPIA CAMA. DEBERA CONTAR CON UNIDAD CENTRAL DE CONTROL FIJA A LA ESTRUCTURA DE LA CAMA QUE INCLUYA DICHA BATERIA Y LAS CONEXIONES A LOS MOTORES. PARA EL MANEJO DE LA CAMA LA MISMA DEBERA CONTAR CON 4 PANELES DE CONTROL INTERCONSTRUIDOS EN LOS BARANDALES DOS EN LA PARTE INTERIOR Y DO | 27999.05
I090000088 | 1343 | CAMA CLINICA ELECTROMECANICA RODABLE QUE FACILITA LA ATENCION DEL PACIENTE. CON DIMENSIONES TOTALES DE LA CAMA 2150 MM LARGO X 1060 MM ANCHO. LA ESTRUCTURA DE LA CAMA DEBERA SER FABRICADA DE ACERO ACABADO CON PINTURA EPOXICA POLIESTER CON TRATAMIENTO ANTIBACTERIAL Y CON PARAGOLPES EN LAS ESQUINAS. PARA EVITAR ACUMULAMIENTO DE POLVO Y OTROS MATERIALES NO DEBERA CONTAR CON CUBIERTA PLASTICA DE LA BASE. QUE INCLUYA LOS SIGUIENTES ELEMENTOS: CON SISTEMA ELECTROMECANICO QUE CUENTE CON AL MENOS 3 MOTORES (ACTUADORES) AISLADOS Y PROTEGIDOS CONTRA DERRAMES Y SALPICADURAS DE LIQUIDOS. QUE OPERE CON CORRIENTE ALTERNA O BATERIA RECARGABLE INCLUIDA DENTRO DE LA PROPIA CAMA. DEBERA CONTAR CON UNIDAD CENTRAL DE CONTROL FIJA A LA ESTRUCTURA DE LA CAMA QUE INCLUYA DICHA BATERIA Y LAS CONEXIONES A LOS MOTORES. PARA EL MANEJO DE LA CAMA LA MISMA DEBERA CONTAR CON 4 PANELES DE CONTROL INTERCONSTRUIDOS EN LOS BARANDALES DOS EN LA PARTE INTERIOR Y DO | 27999.05
I090000088 | 1347 | CAMA CLINICA ELECTROMECANICA RODABLE QUE FACILITA LA ATENCION DEL PACIENTE. CON DIMENSIONES TOTALES DE LA CAMA 2150 MM LARGO X 1060 MM ANCHO. LA ESTRUCTURA DE LA CAMA DEBERA SER FABRICADA DE ACERO ACABADO CON PINTURA EPOXICA POLIESTER CON TRATAMIENTO ANTIBACTERIAL Y CON PARAGOLPES EN LAS ESQUINAS. PARA EVITAR ACUMULAMIENTO DE POLVO Y OTROS MATERIALES NO DEBERA CONTAR CON CUBIERTA PLASTICA DE LA BASE. QUE INCLUYA LOS SIGUIENTES ELEMENTOS: CON SISTEMA ELECTROMECANICO QUE CUENTE CON AL MENOS 3 MOTORES (ACTUADORES) AISLADOS Y PROTEGIDOS CONTRA DERRAMES Y SALPICADURAS DE LIQUIDOS. QUE OPERE CON CORRIENTE ALTERNA O BATERIA RECARGABLE INCLUIDA DENTRO DE LA PROPIA CAMA. DEBERA CONTAR CON UNIDAD CENTRAL DE CONTROL FIJA A LA ESTRUCTURA DE LA CAMA QUE INCLUYA DICHA BATERIA Y LAS CONEXIONES A LOS MOTORES. PARA EL MANEJO DE LA CAMA LA MISMA DEBERA CONTAR CON 4 PANELES DE CONTROL INTERCONSTRUIDOS EN LOS BARANDALES DOS EN LA PARTE INTERIOR Y DO | 27999.05
I090000088 | 1348 | CAMA CLINICA ELECTROMECANICA RODABLE QUE FACILITA LA ATENCION DEL PACIENTE. CON DIMENSIONES TOTALES DE LA CAMA 2150 MM LARGO X 1060 MM ANCHO. LA ESTRUCTURA DE LA CAMA DEBERA SER FABRICADA DE ACERO ACABADO CON PINTURA EPOXICA POLIESTER CON TRATAMIENTO ANTIBACTERIAL Y CON PARAGOLPES EN LAS ESQUINAS. PARA EVITAR ACUMULAMIENTO DE POLVO Y OTROS MATERIALES NO DEBERA CONTAR CON CUBIERTA PLASTICA DE LA BASE. QUE INCLUYA LOS SIGUIENTES ELEMENTOS: CON SISTEMA ELECTROMECANICO QUE CUENTE CON AL MENOS 3 MOTORES (ACTUADORES) AISLADOS Y PROTEGIDOS CONTRA DERRAMES Y SALPICADURAS DE LIQUIDOS. QUE OPERE CON CORRIENTE ALTERNA O BATERIA RECARGABLE INCLUIDA DENTRO DE LA PROPIA CAMA. DEBERA CONTAR CON UNIDAD CENTRAL DE CONTROL FIJA A LA ESTRUCTURA DE LA CAMA QUE INCLUYA DICHA BATERIA Y LAS CONEXIONES A LOS MOTORES. PARA EL MANEJO DE LA CAMA LA MISMA DEBERA CONTAR CON 4 PANELES DE CONTROL INTERCONSTRUIDOS EN LOS BARANDALES DOS EN LA PARTE INTERIOR Y DO | 27999.05
I090000088 | 1349 | CAMA CLINICA ELECTROMECANICA RODABLE QUE FACILITA LA ATENCION DEL PACIENTE. CON DIMENSIONES TOTALES DE LA CAMA 2150 MM LARGO X 1060 MM ANCHO. LA ESTRUCTURA DE LA CAMA DEBERA SER FABRICADA DE ACERO ACABADO CON PINTURA EPOXICA POLIESTER CON TRATAMIENTO ANTIBACTERIAL Y CON PARAGOLPES EN LAS ESQUINAS. PARA EVITAR ACUMULAMIENTO DE POLVO Y OTROS MATERIALES NO DEBERA CONTAR CON CUBIERTA PLASTICA DE LA BASE. QUE INCLUYA LOS SIGUIENTES ELEMENTOS: CON SISTEMA ELECTROMECANICO QUE CUENTE CON AL MENOS 3 MOTORES (ACTUADORES) AISLADOS Y PROTEGIDOS CONTRA DERRAMES Y SALPICADURAS DE LIQUIDOS. QUE OPERE CON CORRIENTE ALTERNA O BATERIA RECARGABLE INCLUIDA DENTRO DE LA PROPIA CAMA. DEBERA CONTAR CON UNIDAD CENTRAL DE CONTROL FIJA A LA ESTRUCTURA DE LA CAMA QUE INCLUYA DICHA BATERIA Y LAS CONEXIONES A LOS MOTORES. PARA EL MANEJO DE LA CAMA LA MISMA DEBERA CONTAR CON 4 PANELES DE CONTROL INTERCONSTRUIDOS EN LOS BARANDALES DOS EN LA PARTE INTERIOR Y DO | 27999.05
I090000088 | 1350 | CAMA CLINICA ELECTROMECANICA RODABLE QUE FACILITA LA ATENCION DEL PACIENTE. CON DIMENSIONES TOTALES DE LA CAMA 2150 MM LARGO X 1060 MM ANCHO. LA ESTRUCTURA DE LA CAMA DEBERA SER FABRICADA DE ACERO ACABADO CON PINTURA EPOXICA POLIESTER CON TRATAMIENTO ANTIBACTERIAL Y CON PARAGOLPES EN LAS ESQUINAS. PARA EVITAR ACUMULAMIENTO DE POLVO Y OTROS MATERIALES NO DEBERA CONTAR CON CUBIERTA PLASTICA DE LA BASE. QUE INCLUYA LOS SIGUIENTES ELEMENTOS: CON SISTEMA ELECTROMECANICO QUE CUENTE CON AL MENOS 3 MOTORES (ACTUADORES) AISLADOS Y PROTEGIDOS CONTRA DERRAMES Y SALPICADURAS DE LIQUIDOS. QUE OPERE CON CORRIENTE ALTERNA O BATERIA RECARGABLE INCLUIDA DENTRO DE LA PROPIA CAMA. DEBERA CONTAR CON UNIDAD CENTRAL DE CONTROL FIJA A LA ESTRUCTURA DE LA CAMA QUE INCLUYA DICHA BATERIA Y LAS CONEXIONES A LOS MOTORES. PARA EL MANEJO DE LA CAMA LA MISMA DEBERA CONTAR CON 4 PANELES DE CONTROL INTERCONSTRUIDOS EN LOS BARANDALES DOS EN LA PARTE INTERIOR Y DO | 27999.05
I090000088 | 1352 | CAMA CLINICA ELECTROMECANICA RODABLE QUE FACILITA LA ATENCION DEL PACIENTE. CON DIMENSIONES TOTALES DE LA CAMA 2150 MM LARGO X 1060 MM ANCHO. LA ESTRUCTURA DE LA CAMA DEBERA SER FABRICADA DE ACERO ACABADO CON PINTURA EPOXICA POLIESTER CON TRATAMIENTO ANTIBACTERIAL Y CON PARAGOLPES EN LAS ESQUINAS. PARA EVITAR ACUMULAMIENTO DE POLVO Y OTROS MATERIALES NO DEBERA CONTAR CON CUBIERTA PLASTICA DE LA BASE. QUE INCLUYA LOS SIGUIENTES ELEMENTOS: CON SISTEMA ELECTROMECANICO QUE CUENTE CON AL MENOS 3 MOTORES (ACTUADORES) AISLADOS Y PROTEGIDOS CONTRA DERRAMES Y SALPICADURAS DE LIQUIDOS. QUE OPERE CON CORRIENTE ALTERNA O BATERIA RECARGABLE INCLUIDA DENTRO DE LA PROPIA CAMA. DEBERA CONTAR CON UNIDAD CENTRAL DE CONTROL FIJA A LA ESTRUCTURA DE LA CAMA QUE INCLUYA DICHA BATERIA Y LAS CONEXIONES A LOS MOTORES. PARA EL MANEJO DE LA CAMA LA MISMA DEBERA CONTAR CON 4 PANELES DE CONTROL INTERCONSTRUIDOS EN LOS BARANDALES DOS EN LA PARTE INTERIOR Y DO | 27999.05
I090000088 | 1360 | CAMA CLINICA ELECTROMECANICA RODABLE QUE FACILITA LA ATENCION DEL PACIENTE. CON DIMENSIONES TOTALES DE LA CAMA 2150 MM LARGO X 1060 MM ANCHO. LA ESTRUCTURA DE LA CAMA DEBERA SER FABRICADA DE ACERO ACABADO CON PINTURA EPOXICA POLIESTER CON TRATAMIENTO ANTIBACTERIAL Y CON PARAGOLPES EN LAS ESQUINAS. PARA EVITAR ACUMULAMIENTO DE POLVO Y OTROS MATERIALES NO DEBERA CONTAR CON CUBIERTA PLASTICA DE LA BASE. QUE INCLUYA LOS SIGUIENTES ELEMENTOS: CON SISTEMA ELECTROMECANICO QUE CUENTE CON AL MENOS 3 MOTORES (ACTUADORES) AISLADOS Y PROTEGIDOS CONTRA DERRAMES Y SALPICADURAS DE LIQUIDOS. QUE OPERE CON CORRIENTE ALTERNA O BATERIA RECARGABLE INCLUIDA DENTRO DE LA PROPIA CAMA. DEBERA CONTAR CON UNIDAD CENTRAL DE CONTROL FIJA A LA ESTRUCTURA DE LA CAMA QUE INCLUYA DICHA BATERIA Y LAS CONEXIONES A LOS MOTORES. PARA EL MANEJO DE LA CAMA LA MISMA DEBERA CONTAR CON 4 PANELES DE CONTROL INTERCONSTRUIDOS EN LOS BARANDALES DOS EN LA PARTE INTERIOR Y DO | 27999.05
I090000088 | 1372 | CAMA CLINICA ELECTROMECANICA RODABLE QUE FACILITA LA ATENCION DEL PACIENTE. CON DIMENSIONES TOTALES DE LA CAMA 2150 MM LARGO X 1060 MM ANCHO. LA ESTRUCTURA DE LA CAMA DEBERA SER FABRICADA DE ACERO ACABADO CON PINTURA EPOXICA POLIESTER CON TRATAMIENTO ANTIBACTERIAL Y CON PARAGOLPES EN LAS ESQUINAS. PARA EVITAR ACUMULAMIENTO DE POLVO Y OTROS MATERIALES NO DEBERA CONTAR CON CUBIERTA PLASTICA DE LA BASE. QUE INCLUYA LOS SIGUIENTES ELEMENTOS: CON SISTEMA ELECTROMECANICO QUE CUENTE CON AL MENOS 3 MOTORES (ACTUADORES) AISLADOS Y PROTEGIDOS CONTRA DERRAMES Y SALPICADURAS DE LIQUIDOS. QUE OPERE CON CORRIENTE ALTERNA O BATERIA RECARGABLE INCLUIDA DENTRO DE LA PROPIA CAMA. DEBERA CONTAR CON UNIDAD CENTRAL DE CONTROL FIJA A LA ESTRUCTURA DE LA CAMA QUE INCLUYA DICHA BATERIA Y LAS CONEXIONES A LOS MOTORES. PARA EL MANEJO DE LA CAMA LA MISMA DEBERA CONTAR CON 4 PANELES DE CONTROL INTERCONSTRUIDOS EN LOS BARANDALES DOS EN LA PARTE INTERIOR Y DO | 27999.05
I090000088 | 1373 | CAMA CLINICA ELECTROMECANICA RODABLE QUE FACILITA LA ATENCION DEL PACIENTE. CON DIMENSIONES TOTALES DE LA CAMA 2150 MM LARGO X 1060 MM ANCHO. LA ESTRUCTURA DE LA CAMA DEBERA SER FABRICADA DE ACERO ACABADO CON PINTURA EPOXICA POLIESTER CON TRATAMIENTO ANTIBACTERIAL Y CON PARAGOLPES EN LAS ESQUINAS. PARA EVITAR ACUMULAMIENTO DE POLVO Y OTROS MATERIALES NO DEBERA CONTAR CON CUBIERTA PLASTICA DE LA BASE. QUE INCLUYA LOS SIGUIENTES ELEMENTOS: CON SISTEMA ELECTROMECANICO QUE CUENTE CON AL MENOS 3 MOTORES (ACTUADORES) AISLADOS Y PROTEGIDOS CONTRA DERRAMES Y SALPICADURAS DE LIQUIDOS. QUE OPERE CON CORRIENTE ALTERNA O BATERIA RECARGABLE INCLUIDA DENTRO DE LA PROPIA CAMA. DEBERA CONTAR CON UNIDAD CENTRAL DE CONTROL FIJA A LA ESTRUCTURA DE LA CAMA QUE INCLUYA DICHA BATERIA Y LAS CONEXIONES A LOS MOTORES. PARA EL MANEJO DE LA CAMA LA MISMA DEBERA CONTAR CON 4 PANELES DE CONTROL INTERCONSTRUIDOS EN LOS BARANDALES DOS EN LA PARTE INTERIOR Y DO | 27999.05
I090000088 | 1376 | CAMA CLINICA ELECTROMECANICA RODABLE QUE FACILITA LA ATENCION DEL PACIENTE. CON DIMENSIONES TOTALES DE LA CAMA 2150 MM LARGO X 1060 MM ANCHO. LA ESTRUCTURA DE LA CAMA DEBERA SER FABRICADA DE ACERO ACABADO CON PINTURA EPOXICA POLIESTER CON TRATAMIENTO ANTIBACTERIAL Y CON PARAGOLPES EN LAS ESQUINAS. PARA EVITAR ACUMULAMIENTO DE POLVO Y OTROS MATERIALES NO DEBERA CONTAR CON CUBIERTA PLASTICA DE LA BASE. QUE INCLUYA LOS SIGUIENTES ELEMENTOS: CON SISTEMA ELECTROMECANICO QUE CUENTE CON AL MENOS 3 MOTORES (ACTUADORES) AISLADOS Y PROTEGIDOS CONTRA DERRAMES Y SALPICADURAS DE LIQUIDOS. QUE OPERE CON CORRIENTE ALTERNA O BATERIA RECARGABLE INCLUIDA DENTRO DE LA PROPIA CAMA. DEBERA CONTAR CON UNIDAD CENTRAL DE CONTROL FIJA A LA ESTRUCTURA DE LA CAMA QUE INCLUYA DICHA BATERIA Y LAS CONEXIONES A LOS MOTORES. PARA EL MANEJO DE LA CAMA LA MISMA DEBERA CONTAR CON 4 PANELES DE CONTROL INTERCONSTRUIDOS EN LOS BARANDALES DOS EN LA PARTE INTERIOR Y DO | 27999.05
I090000088 | 1377 | CAMA CLINICA ELECTROMECANICA RODABLE QUE FACILITA LA ATENCION DEL PACIENTE. CON DIMENSIONES TOTALES DE LA CAMA 2150 MM LARGO X 1060 MM ANCHO. LA ESTRUCTURA DE LA CAMA DEBERA SER FABRICADA DE ACERO ACABADO CON PINTURA EPOXICA POLIESTER CON TRATAMIENTO ANTIBACTERIAL Y CON PARAGOLPES EN LAS ESQUINAS. PARA EVITAR ACUMULAMIENTO DE POLVO Y OTROS MATERIALES NO DEBERA CONTAR CON CUBIERTA PLASTICA DE LA BASE. QUE INCLUYA LOS SIGUIENTES ELEMENTOS: CON SISTEMA ELECTROMECANICO QUE CUENTE CON AL MENOS 3 MOTORES (ACTUADORES) AISLADOS Y PROTEGIDOS CONTRA DERRAMES Y SALPICADURAS DE LIQUIDOS. QUE OPERE CON CORRIENTE ALTERNA O BATERIA RECARGABLE INCLUIDA DENTRO DE LA PROPIA CAMA. DEBERA CONTAR CON UNIDAD CENTRAL DE CONTROL FIJA A LA ESTRUCTURA DE LA CAMA QUE INCLUYA DICHA BATERIA Y LAS CONEXIONES A LOS MOTORES. PARA EL MANEJO DE LA CAMA LA MISMA DEBERA CONTAR CON 4 PANELES DE CONTROL INTERCONSTRUIDOS EN LOS BARANDALES DOS EN LA PARTE INTERIOR Y DO | 27999.05
I090000088 | 1378 | CAMA CLINICA ELECTROMECANICA RODABLE QUE FACILITA LA ATENCION DEL PACIENTE. CON DIMENSIONES TOTALES DE LA CAMA 2150 MM LARGO X 1060 MM ANCHO. LA ESTRUCTURA DE LA CAMA DEBERA SER FABRICADA DE ACERO ACABADO CON PINTURA EPOXICA POLIESTER CON TRATAMIENTO ANTIBACTERIAL Y CON PARAGOLPES EN LAS ESQUINAS. PARA EVITAR ACUMULAMIENTO DE POLVO Y OTROS MATERIALES NO DEBERA CONTAR CON CUBIERTA PLASTICA DE LA BASE. QUE INCLUYA LOS SIGUIENTES ELEMENTOS: CON SISTEMA ELECTROMECANICO QUE CUENTE CON AL MENOS 3 MOTORES (ACTUADORES) AISLADOS Y PROTEGIDOS CONTRA DERRAMES Y SALPICADURAS DE LIQUIDOS. QUE OPERE CON CORRIENTE ALTERNA O BATERIA RECARGABLE INCLUIDA DENTRO DE LA PROPIA CAMA. DEBERA CONTAR CON UNIDAD CENTRAL DE CONTROL FIJA A LA ESTRUCTURA DE LA CAMA QUE INCLUYA DICHA BATERIA Y LAS CONEXIONES A LOS MOTORES. PARA EL MANEJO DE LA CAMA LA MISMA DEBERA CONTAR CON 4 PANELES DE CONTROL INTERCONSTRUIDOS EN LOS BARANDALES DOS EN LA PARTE INTERIOR Y DO | 27999.05
I090000088 | 1379 | CAMA CLINICA ELECTROMECANICA RODABLE QUE FACILITA LA ATENCION DEL PACIENTE. CON DIMENSIONES TOTALES DE LA CAMA 2150 MM LARGO X 1060 MM ANCHO. LA ESTRUCTURA DE LA CAMA DEBERA SER FABRICADA DE ACERO ACABADO CON PINTURA EPOXICA POLIESTER CON TRATAMIENTO ANTIBACTERIAL Y CON PARAGOLPES EN LAS ESQUINAS. PARA EVITAR ACUMULAMIENTO DE POLVO Y OTROS MATERIALES NO DEBERA CONTAR CON CUBIERTA PLASTICA DE LA BASE. QUE INCLUYA LOS SIGUIENTES ELEMENTOS: CON SISTEMA ELECTROMECANICO QUE CUENTE CON AL MENOS 3 MOTORES (ACTUADORES) AISLADOS Y PROTEGIDOS CONTRA DERRAMES Y SALPICADURAS DE LIQUIDOS. QUE OPERE CON CORRIENTE ALTERNA O BATERIA RECARGABLE INCLUIDA DENTRO DE LA PROPIA CAMA. DEBERA CONTAR CON UNIDAD CENTRAL DE CONTROL FIJA A LA ESTRUCTURA DE LA CAMA QUE INCLUYA DICHA BATERIA Y LAS CONEXIONES A LOS MOTORES. PARA EL MANEJO DE LA CAMA LA MISMA DEBERA CONTAR CON 4 PANELES DE CONTROL INTERCONSTRUIDOS EN LOS BARANDALES DOS EN LA PARTE INTERIOR Y DO | 27999.05
I090000088 | 1381 | CAMA CLINICA ELECTROMECANICA RODABLE QUE FACILITA LA ATENCION DEL PACIENTE. CON DIMENSIONES TOTALES DE LA CAMA 2150 MM LARGO X 1060 MM ANCHO. LA ESTRUCTURA DE LA CAMA DEBERA SER FABRICADA DE ACERO ACABADO CON PINTURA EPOXICA POLIESTER CON TRATAMIENTO ANTIBACTERIAL Y CON PARAGOLPES EN LAS ESQUINAS. PARA EVITAR ACUMULAMIENTO DE POLVO Y OTROS MATERIALES NO DEBERA CONTAR CON CUBIERTA PLASTICA DE LA BASE. QUE INCLUYA LOS SIGUIENTES ELEMENTOS: CON SISTEMA ELECTROMECANICO QUE CUENTE CON AL MENOS 3 MOTORES (ACTUADORES) AISLADOS Y PROTEGIDOS CONTRA DERRAMES Y SALPICADURAS DE LIQUIDOS. QUE OPERE CON CORRIENTE ALTERNA O BATERIA RECARGABLE INCLUIDA DENTRO DE LA PROPIA CAMA. DEBERA CONTAR CON UNIDAD CENTRAL DE CONTROL FIJA A LA ESTRUCTURA DE LA CAMA QUE INCLUYA DICHA BATERIA Y LAS CONEXIONES A LOS MOTORES. PARA EL MANEJO DE LA CAMA LA MISMA DEBERA CONTAR CON 4 PANELES DE CONTROL INTERCONSTRUIDOS EN LOS BARANDALES DOS EN LA PARTE INTERIOR Y DO | 27999.05
I090000088 | 1385 | CAMA CLINICA ELECTROMECANICA RODABLE QUE FACILITA LA ATENCION DEL PACIENTE. CON DIMENSIONES TOTALES DE LA CAMA 2150 MM LARGO X 1060 MM ANCHO. LA ESTRUCTURA DE LA CAMA DEBERA SER FABRICADA DE ACERO ACABADO CON PINTURA EPOXICA POLIESTER CON TRATAMIENTO ANTIBACTERIAL Y CON PARAGOLPES EN LAS ESQUINAS. PARA EVITAR ACUMULAMIENTO DE POLVO Y OTROS MATERIALES NO DEBERA CONTAR CON CUBIERTA PLASTICA DE LA BASE. QUE INCLUYA LOS SIGUIENTES ELEMENTOS: CON SISTEMA ELECTROMECANICO QUE CUENTE CON AL MENOS 3 MOTORES (ACTUADORES) AISLADOS Y PROTEGIDOS CONTRA DERRAMES Y SALPICADURAS DE LIQUIDOS. QUE OPERE CON CORRIENTE ALTERNA O BATERIA RECARGABLE INCLUIDA DENTRO DE LA PROPIA CAMA. DEBERA CONTAR CON UNIDAD CENTRAL DE CONTROL FIJA A LA ESTRUCTURA DE LA CAMA QUE INCLUYA DICHA BATERIA Y LAS CONEXIONES A LOS MOTORES. PARA EL MANEJO DE LA CAMA LA MISMA DEBERA CONTAR CON 4 PANELES DE CONTROL INTERCONSTRUIDOS EN LOS BARANDALES DOS EN LA PARTE INTERIOR Y DO | 27999.05
I090000088 | 1387 | CAMA CLINICA ELECTROMECANICA RODABLE QUE FACILITA LA ATENCION DEL PACIENTE. CON DIMENSIONES TOTALES DE LA CAMA 2150 MM LARGO X 1060 MM ANCHO. LA ESTRUCTURA DE LA CAMA DEBERA SER FABRICADA DE ACERO ACABADO CON PINTURA EPOXICA POLIESTER CON TRATAMIENTO ANTIBACTERIAL Y CON PARAGOLPES EN LAS ESQUINAS. PARA EVITAR ACUMULAMIENTO DE POLVO Y OTROS MATERIALES NO DEBERA CONTAR CON CUBIERTA PLASTICA DE LA BASE. QUE INCLUYA LOS SIGUIENTES ELEMENTOS: CON SISTEMA ELECTROMECANICO QUE CUENTE CON AL MENOS 3 MOTORES (ACTUADORES) AISLADOS Y PROTEGIDOS CONTRA DERRAMES Y SALPICADURAS DE LIQUIDOS. QUE OPERE CON CORRIENTE ALTERNA O BATERIA RECARGABLE INCLUIDA DENTRO DE LA PROPIA CAMA. DEBERA CONTAR CON UNIDAD CENTRAL DE CONTROL FIJA A LA ESTRUCTURA DE LA CAMA QUE INCLUYA DICHA BATERIA Y LAS CONEXIONES A LOS MOTORES. PARA EL MANEJO DE LA CAMA LA MISMA DEBERA CONTAR CON 4 PANELES DE CONTROL INTERCONSTRUIDOS EN LOS BARANDALES DOS EN LA PARTE INTERIOR Y DO | 27999.05
I090000088 | 1389 | CAMA CLINICA ELECTROMECANICA RODABLE QUE FACILITA LA ATENCION DEL PACIENTE. CON DIMENSIONES TOTALES DE LA CAMA 2150 MM LARGO X 1060 MM ANCHO. LA ESTRUCTURA DE LA CAMA DEBERA SER FABRICADA DE ACERO ACABADO CON PINTURA EPOXICA POLIESTER CON TRATAMIENTO ANTIBACTERIAL Y CON PARAGOLPES EN LAS ESQUINAS. PARA EVITAR ACUMULAMIENTO DE POLVO Y OTROS MATERIALES NO DEBERA CONTAR CON CUBIERTA PLASTICA DE LA BASE. QUE INCLUYA LOS SIGUIENTES ELEMENTOS: CON SISTEMA ELECTROMECANICO QUE CUENTE CON AL MENOS 3 MOTORES (ACTUADORES) AISLADOS Y PROTEGIDOS CONTRA DERRAMES Y SALPICADURAS DE LIQUIDOS. QUE OPERE CON CORRIENTE ALTERNA O BATERIA RECARGABLE INCLUIDA DENTRO DE LA PROPIA CAMA. DEBERA CONTAR CON UNIDAD CENTRAL DE CONTROL FIJA A LA ESTRUCTURA DE LA CAMA QUE INCLUYA DICHA BATERIA Y LAS CONEXIONES A LOS MOTORES. PARA EL MANEJO DE LA CAMA LA MISMA DEBERA CONTAR CON 4 PANELES DE CONTROL INTERCONSTRUIDOS EN LOS BARANDALES DOS EN LA PARTE INTERIOR Y DO | 27999.05
I090000088 | 1396 | CAMA CLINICA ELECTROMECANICA RODABLE QUE FACILITA LA ATENCION DEL PACIENTE. CON DIMENSIONES TOTALES DE LA CAMA 2150 MM LARGO X 1060 MM ANCHO. LA ESTRUCTURA DE LA CAMA DEBERA SER FABRICADA DE ACERO ACABADO CON PINTURA EPOXICA POLIESTER CON TRATAMIENTO ANTIBACTERIAL Y CON PARAGOLPES EN LAS ESQUINAS. PARA EVITAR ACUMULAMIENTO DE POLVO Y OTROS MATERIALES NO DEBERA CONTAR CON CUBIERTA PLASTICA DE LA BASE. QUE INCLUYA LOS SIGUIENTES ELEMENTOS: CON SISTEMA ELECTROMECANICO QUE CUENTE CON AL MENOS 3 MOTORES (ACTUADORES) AISLADOS Y PROTEGIDOS CONTRA DERRAMES Y SALPICADURAS DE LIQUIDOS. QUE OPERE CON CORRIENTE ALTERNA O BATERIA RECARGABLE INCLUIDA DENTRO DE LA PROPIA CAMA. DEBERA CONTAR CON UNIDAD CENTRAL DE CONTROL FIJA A LA ESTRUCTURA DE LA CAMA QUE INCLUYA DICHA BATERIA Y LAS CONEXIONES A LOS MOTORES. PARA EL MANEJO DE LA CAMA LA MISMA DEBERA CONTAR CON 4 PANELES DE CONTROL INTERCONSTRUIDOS EN LOS BARANDALES DOS EN LA PARTE INTERIOR Y DO | 27999.05
I090000088 | 1397 | CAMA CLINICA ELECTROMECANICA RODABLE QUE FACILITA LA ATENCION DEL PACIENTE. CON DIMENSIONES TOTALES DE LA CAMA 2150 MM LARGO X 1060 MM ANCHO. LA ESTRUCTURA DE LA CAMA DEBERA SER FABRICADA DE ACERO ACABADO CON PINTURA EPOXICA POLIESTER CON TRATAMIENTO ANTIBACTERIAL Y CON PARAGOLPES EN LAS ESQUINAS. PARA EVITAR ACUMULAMIENTO DE POLVO Y OTROS MATERIALES NO DEBERA CONTAR CON CUBIERTA PLASTICA DE LA BASE. QUE INCLUYA LOS SIGUIENTES ELEMENTOS: CON SISTEMA ELECTROMECANICO QUE CUENTE CON AL MENOS 3 MOTORES (ACTUADORES) AISLADOS Y PROTEGIDOS CONTRA DERRAMES Y SALPICADURAS DE LIQUIDOS. QUE OPERE CON CORRIENTE ALTERNA O BATERIA RECARGABLE INCLUIDA DENTRO DE LA PROPIA CAMA. DEBERA CONTAR CON UNIDAD CENTRAL DE CONTROL FIJA A LA ESTRUCTURA DE LA CAMA QUE INCLUYA DICHA BATERIA Y LAS CONEXIONES A LOS MOTORES. PARA EL MANEJO DE LA CAMA LA MISMA DEBERA CONTAR CON 4 PANELES DE CONTROL INTERCONSTRUIDOS EN LOS BARANDALES DOS EN LA PARTE INTERIOR Y DO | 27999.05
I090000088 | 1410 | CAMA CLINICA ELECTROMECANICA RODABLE QUE FACILITA LA ATENCION DEL PACIENTE. CON DIMENSIONES TOTALES DE LA CAMA 2150 MM LARGO X 1060 MM ANCHO. LA ESTRUCTURA DE LA CAMA DEBERA SER FABRICADA DE ACERO ACABADO CON PINTURA EPOXICA POLIESTER CON TRATAMIENTO ANTIBACTERIAL Y CON PARAGOLPES EN LAS ESQUINAS. PARA EVITAR ACUMULAMIENTO DE POLVO Y OTROS MATERIALES NO DEBERA CONTAR CON CUBIERTA PLASTICA DE LA BASE. QUE INCLUYA LOS SIGUIENTES ELEMENTOS: CON SISTEMA ELECTROMECANICO QUE CUENTE CON AL MENOS 3 MOTORES (ACTUADORES) AISLADOS Y PROTEGIDOS CONTRA DERRAMES Y SALPICADURAS DE LIQUIDOS. QUE OPERE CON CORRIENTE ALTERNA O BATERIA RECARGABLE INCLUIDA DENTRO DE LA PROPIA CAMA. DEBERA CONTAR CON UNIDAD CENTRAL DE CONTROL FIJA A LA ESTRUCTURA DE LA CAMA QUE INCLUYA DICHA BATERIA Y LAS CONEXIONES A LOS MOTORES. PARA EL MANEJO DE LA CAMA LA MISMA DEBERA CONTAR CON 4 PANELES DE CONTROL INTERCONSTRUIDOS EN LOS BARANDALES DOS EN LA PARTE INTERIOR Y DO | 27999.05
I090000088 | 1412 | CAMA CLINICA ELECTROMECANICA RODABLE QUE FACILITA LA ATENCION DEL PACIENTE. CON DIMENSIONES TOTALES DE LA CAMA 2150 MM LARGO X 1060 MM ANCHO. LA ESTRUCTURA DE LA CAMA DEBERA SER FABRICADA DE ACERO ACABADO CON PINTURA EPOXICA POLIESTER CON TRATAMIENTO ANTIBACTERIAL Y CON PARAGOLPES EN LAS ESQUINAS. PARA EVITAR ACUMULAMIENTO DE POLVO Y OTROS MATERIALES NO DEBERA CONTAR CON CUBIERTA PLASTICA DE LA BASE. QUE INCLUYA LOS SIGUIENTES ELEMENTOS: CON SISTEMA ELECTROMECANICO QUE CUENTE CON AL MENOS 3 MOTORES (ACTUADORES) AISLADOS Y PROTEGIDOS CONTRA DERRAMES Y SALPICADURAS DE LIQUIDOS. QUE OPERE CON CORRIENTE ALTERNA O BATERIA RECARGABLE INCLUIDA DENTRO DE LA PROPIA CAMA. DEBERA CONTAR CON UNIDAD CENTRAL DE CONTROL FIJA A LA ESTRUCTURA DE LA CAMA QUE INCLUYA DICHA BATERIA Y LAS CONEXIONES A LOS MOTORES. PARA EL MANEJO DE LA CAMA LA MISMA DEBERA CONTAR CON 4 PANELES DE CONTROL INTERCONSTRUIDOS EN LOS BARANDALES DOS EN LA PARTE INTERIOR Y DO | 27999.05
I090000088 | 1414 | CAMA CLINICA ELECTROMECANICA RODABLE QUE FACILITA LA ATENCION DEL PACIENTE. CON DIMENSIONES TOTALES DE LA CAMA 2150 MM LARGO X 1060 MM ANCHO. LA ESTRUCTURA DE LA CAMA DEBERA SER FABRICADA DE ACERO ACABADO CON PINTURA EPOXICA POLIESTER CON TRATAMIENTO ANTIBACTERIAL Y CON PARAGOLPES EN LAS ESQUINAS. PARA EVITAR ACUMULAMIENTO DE POLVO Y OTROS MATERIALES NO DEBERA CONTAR CON CUBIERTA PLASTICA DE LA BASE. QUE INCLUYA LOS SIGUIENTES ELEMENTOS: CON SISTEMA ELECTROMECANICO QUE CUENTE CON AL MENOS 3 MOTORES (ACTUADORES) AISLADOS Y PROTEGIDOS CONTRA DERRAMES Y SALPICADURAS DE LIQUIDOS. QUE OPERE CON CORRIENTE ALTERNA O BATERIA RECARGABLE INCLUIDA DENTRO DE LA PROPIA CAMA. DEBERA CONTAR CON UNIDAD CENTRAL DE CONTROL FIJA A LA ESTRUCTURA DE LA CAMA QUE INCLUYA DICHA BATERIA Y LAS CONEXIONES A LOS MOTORES. PARA EL MANEJO DE LA CAMA LA MISMA DEBERA CONTAR CON 4 PANELES DE CONTROL INTERCONSTRUIDOS EN LOS BARANDALES DOS EN LA PARTE INTERIOR Y DO | 27999.05
I090000088 | 1422 | CAMA CLINICA ELECTROMECANICA RODABLE QUE FACILITA LA ATENCION DEL PACIENTE. CON DIMENSIONES TOTALES DE LA CAMA 2150 MM LARGO X 1060 MM ANCHO. LA ESTRUCTURA DE LA CAMA DEBERA SER FABRICADA DE ACERO ACABADO CON PINTURA EPOXICA POLIESTER CON TRATAMIENTO ANTIBACTERIAL Y CON PARAGOLPES EN LAS ESQUINAS. PARA EVITAR ACUMULAMIENTO DE POLVO Y OTROS MATERIALES NO DEBERA CONTAR CON CUBIERTA PLASTICA DE LA BASE. QUE INCLUYA LOS SIGUIENTES ELEMENTOS: CON SISTEMA ELECTROMECANICO QUE CUENTE CON AL MENOS 3 MOTORES (ACTUADORES) AISLADOS Y PROTEGIDOS CONTRA DERRAMES Y SALPICADURAS DE LIQUIDOS. QUE OPERE CON CORRIENTE ALTERNA O BATERIA RECARGABLE INCLUIDA DENTRO DE LA PROPIA CAMA. DEBERA CONTAR CON UNIDAD CENTRAL DE CONTROL FIJA A LA ESTRUCTURA DE LA CAMA QUE INCLUYA DICHA BATERIA Y LAS CONEXIONES A LOS MOTORES. PARA EL MANEJO DE LA CAMA LA MISMA DEBERA CONTAR CON 4 PANELES DE CONTROL INTERCONSTRUIDOS EN LOS BARANDALES DOS EN LA PARTE INTERIOR Y DO | 27999.05
I090000088 | 1423 | CAMA CLINICA ELECTROMECANICA RODABLE QUE FACILITA LA ATENCION DEL PACIENTE. CON DIMENSIONES TOTALES DE LA CAMA 2150 MM LARGO X 1060 MM ANCHO. LA ESTRUCTURA DE LA CAMA DEBERA SER FABRICADA DE ACERO ACABADO CON PINTURA EPOXICA POLIESTER CON TRATAMIENTO ANTIBACTERIAL Y CON PARAGOLPES EN LAS ESQUINAS. PARA EVITAR ACUMULAMIENTO DE POLVO Y OTROS MATERIALES NO DEBERA CONTAR CON CUBIERTA PLASTICA DE LA BASE. QUE INCLUYA LOS SIGUIENTES ELEMENTOS: CON SISTEMA ELECTROMECANICO QUE CUENTE CON AL MENOS 3 MOTORES (ACTUADORES) AISLADOS Y PROTEGIDOS CONTRA DERRAMES Y SALPICADURAS DE LIQUIDOS. QUE OPERE CON CORRIENTE ALTERNA O BATERIA RECARGABLE INCLUIDA DENTRO DE LA PROPIA CAMA. DEBERA CONTAR CON UNIDAD CENTRAL DE CONTROL FIJA A LA ESTRUCTURA DE LA CAMA QUE INCLUYA DICHA BATERIA Y LAS CONEXIONES A LOS MOTORES. PARA EL MANEJO DE LA CAMA LA MISMA DEBERA CONTAR CON 4 PANELES DE CONTROL INTERCONSTRUIDOS EN LOS BARANDALES DOS EN LA PARTE INTERIOR Y DO | 27999.05
I090000088 | 1424 | CAMA CLINICA ELECTROMECANICA RODABLE QUE FACILITA LA ATENCION DEL PACIENTE. CON DIMENSIONES TOTALES DE LA CAMA 2150 MM LARGO X 1060 MM ANCHO. LA ESTRUCTURA DE LA CAMA DEBERA SER FABRICADA DE ACERO ACABADO CON PINTURA EPOXICA POLIESTER CON TRATAMIENTO ANTIBACTERIAL Y CON PARAGOLPES EN LAS ESQUINAS. PARA EVITAR ACUMULAMIENTO DE POLVO Y OTROS MATERIALES NO DEBERA CONTAR CON CUBIERTA PLASTICA DE LA BASE. QUE INCLUYA LOS SIGUIENTES ELEMENTOS: CON SISTEMA ELECTROMECANICO QUE CUENTE CON AL MENOS 3 MOTORES (ACTUADORES) AISLADOS Y PROTEGIDOS CONTRA DERRAMES Y SALPICADURAS DE LIQUIDOS. QUE OPERE CON CORRIENTE ALTERNA O BATERIA RECARGABLE INCLUIDA DENTRO DE LA PROPIA CAMA. DEBERA CONTAR CON UNIDAD CENTRAL DE CONTROL FIJA A LA ESTRUCTURA DE LA CAMA QUE INCLUYA DICHA BATERIA Y LAS CONEXIONES A LOS MOTORES. PARA EL MANEJO DE LA CAMA LA MISMA DEBERA CONTAR CON 4 PANELES DE CONTROL INTERCONSTRUIDOS EN LOS BARANDALES DOS EN LA PARTE INTERIOR Y DO | 27999.05
I090000088 | 1326 | CAMA CLINICA ELECTROMECANICA RODABLE QUE FACILITA LA ATENCION DEL PACIENTE. CON DIMENSIONES TOTALES DE LA CAMA 2150 MM LARGO X 1060 MM ANCHO. LA ESTRUCTURA DE LA CAMA DEBERA SER FABRICADA DE ACERO ACABADO CON PINTURA EPOXICA POLIESTER CON TRATAMIENTO ANTIBACTERIAL Y CON PARAGOLPES EN LAS ESQUINAS. PARA EVITAR ACUMULAMIENTO DE POLVO Y OTROS MATERIALES NO DEBERA CONTAR CON CUBIERTA PLASTICA DE LA BASE. QUE INCLUYA LOS SIGUIENTES ELEMENTOS: CON SISTEMA ELECTROMECANICO QUE CUENTE CON AL MENOS 3 MOTORES (ACTUADORES) AISLADOS Y PROTEGIDOS CONTRA DERRAMES Y SALPICADURAS DE LIQUIDOS. QUE OPERE CON CORRIENTE ALTERNA O BATERIA RECARGABLE INCLUIDA DENTRO DE LA PROPIA CAMA. DEBERA CONTAR CON UNIDAD CENTRAL DE CONTROL FIJA A LA ESTRUCTURA DE LA CAMA QUE INCLUYA DICHA BATERIA Y LAS CONEXIONES A LOS MOTORES. PARA EL MANEJO DE LA CAMA LA MISMA DEBERA CONTAR CON 4 PANELES DE CONTROL INTERCONSTRUIDOS EN LOS BARANDALES DOS EN LA PARTE INTERIOR Y DO | 27999.05
I090000088 | 1330 | CAMA CLINICA ELECTROMECANICA RODABLE QUE FACILITA LA ATENCION DEL PACIENTE. CON DIMENSIONES TOTALES DE LA CAMA 2150 MM LARGO X 1060 MM ANCHO. LA ESTRUCTURA DE LA CAMA DEBERA SER FABRICADA DE ACERO ACABADO CON PINTURA EPOXICA POLIESTER CON TRATAMIENTO ANTIBACTERIAL Y CON PARAGOLPES EN LAS ESQUINAS. PARA EVITAR ACUMULAMIENTO DE POLVO Y OTROS MATERIALES NO DEBERA CONTAR CON CUBIERTA PLASTICA DE LA BASE. QUE INCLUYA LOS SIGUIENTES ELEMENTOS: CON SISTEMA ELECTROMECANICO QUE CUENTE CON AL MENOS 3 MOTORES (ACTUADORES) AISLADOS Y PROTEGIDOS CONTRA DERRAMES Y SALPICADURAS DE LIQUIDOS. QUE OPERE CON CORRIENTE ALTERNA O BATERIA RECARGABLE INCLUIDA DENTRO DE LA PROPIA CAMA. DEBERA CONTAR CON UNIDAD CENTRAL DE CONTROL FIJA A LA ESTRUCTURA DE LA CAMA QUE INCLUYA DICHA BATERIA Y LAS CONEXIONES A LOS MOTORES. PARA EL MANEJO DE LA CAMA LA MISMA DEBERA CONTAR CON 4 PANELES DE CONTROL INTERCONSTRUIDOS EN LOS BARANDALES DOS EN LA PARTE INTERIOR Y DO | 27999.05
I090000088 | 1351 | CAMA CLINICA ELECTROMECANICA RODABLE QUE FACILITA LA ATENCION DEL PACIENTE. CON DIMENSIONES TOTALES DE LA CAMA 2150 MM LARGO X 1060 MM ANCHO. LA ESTRUCTURA DE LA CAMA DEBERA SER FABRICADA DE ACERO ACABADO CON PINTURA EPOXICA POLIESTER CON TRATAMIENTO ANTIBACTERIAL Y CON PARAGOLPES EN LAS ESQUINAS. PARA EVITAR ACUMULAMIENTO DE POLVO Y OTROS MATERIALES NO DEBERA CONTAR CON CUBIERTA PLASTICA DE LA BASE. QUE INCLUYA LOS SIGUIENTES ELEMENTOS: CON SISTEMA ELECTROMECANICO QUE CUENTE CON AL MENOS 3 MOTORES (ACTUADORES) AISLADOS Y PROTEGIDOS CONTRA DERRAMES Y SALPICADURAS DE LIQUIDOS. QUE OPERE CON CORRIENTE ALTERNA O BATERIA RECARGABLE INCLUIDA DENTRO DE LA PROPIA CAMA. DEBERA CONTAR CON UNIDAD CENTRAL DE CONTROL FIJA A LA ESTRUCTURA DE LA CAMA QUE INCLUYA DICHA BATERIA Y LAS CONEXIONES A LOS MOTORES. PARA EL MANEJO DE LA CAMA LA MISMA DEBERA CONTAR CON 4 PANELES DE CONTROL INTERCONSTRUIDOS EN LOS BARANDALES DOS EN LA PARTE INTERIOR Y DO | 27999.05
I090000088 | 1353 | CAMA CLINICA ELECTROMECANICA RODABLE QUE FACILITA LA ATENCION DEL PACIENTE. CON DIMENSIONES TOTALES DE LA CAMA 2150 MM LARGO X 1060 MM ANCHO. LA ESTRUCTURA DE LA CAMA DEBERA SER FABRICADA DE ACERO ACABADO CON PINTURA EPOXICA POLIESTER CON TRATAMIENTO ANTIBACTERIAL Y CON PARAGOLPES EN LAS ESQUINAS. PARA EVITAR ACUMULAMIENTO DE POLVO Y OTROS MATERIALES NO DEBERA CONTAR CON CUBIERTA PLASTICA DE LA BASE. QUE INCLUYA LOS SIGUIENTES ELEMENTOS: CON SISTEMA ELECTROMECANICO QUE CUENTE CON AL MENOS 3 MOTORES (ACTUADORES) AISLADOS Y PROTEGIDOS CONTRA DERRAMES Y SALPICADURAS DE LIQUIDOS. QUE OPERE CON CORRIENTE ALTERNA O BATERIA RECARGABLE INCLUIDA DENTRO DE LA PROPIA CAMA. DEBERA CONTAR CON UNIDAD CENTRAL DE CONTROL FIJA A LA ESTRUCTURA DE LA CAMA QUE INCLUYA DICHA BATERIA Y LAS CONEXIONES A LOS MOTORES. PARA EL MANEJO DE LA CAMA LA MISMA DEBERA CONTAR CON 4 PANELES DE CONTROL INTERCONSTRUIDOS EN LOS BARANDALES DOS EN LA PARTE INTERIOR Y DO | 27999.05
I090000088 | 1369 | CAMA CLINICA ELECTROMECANICA RODABLE QUE FACILITA LA ATENCION DEL PACIENTE. CON DIMENSIONES TOTALES DE LA CAMA 2150 MM LARGO X 1060 MM ANCHO. LA ESTRUCTURA DE LA CAMA DEBERA SER FABRICADA DE ACERO ACABADO CON PINTURA EPOXICA POLIESTER CON TRATAMIENTO ANTIBACTERIAL Y CON PARAGOLPES EN LAS ESQUINAS. PARA EVITAR ACUMULAMIENTO DE POLVO Y OTROS MATERIALES NO DEBERA CONTAR CON CUBIERTA PLASTICA DE LA BASE. QUE INCLUYA LOS SIGUIENTES ELEMENTOS: CON SISTEMA ELECTROMECANICO QUE CUENTE CON AL MENOS 3 MOTORES (ACTUADORES) AISLADOS Y PROTEGIDOS CONTRA DERRAMES Y SALPICADURAS DE LIQUIDOS. QUE OPERE CON CORRIENTE ALTERNA O BATERIA RECARGABLE INCLUIDA DENTRO DE LA PROPIA CAMA. DEBERA CONTAR CON UNIDAD CENTRAL DE CONTROL FIJA A LA ESTRUCTURA DE LA CAMA QUE INCLUYA DICHA BATERIA Y LAS CONEXIONES A LOS MOTORES. PARA EL MANEJO DE LA CAMA LA MISMA DEBERA CONTAR CON 4 PANELES DE CONTROL INTERCONSTRUIDOS EN LOS BARANDALES DOS EN LA PARTE INTERIOR Y DO | 27999.05
I090000088 | 1371 | CAMA CLINICA ELECTROMECANICA RODABLE QUE FACILITA LA ATENCION DEL PACIENTE. CON DIMENSIONES TOTALES DE LA CAMA 2150 MM LARGO X 1060 MM ANCHO. LA ESTRUCTURA DE LA CAMA DEBERA SER FABRICADA DE ACERO ACABADO CON PINTURA EPOXICA POLIESTER CON TRATAMIENTO ANTIBACTERIAL Y CON PARAGOLPES EN LAS ESQUINAS. PARA EVITAR ACUMULAMIENTO DE POLVO Y OTROS MATERIALES NO DEBERA CONTAR CON CUBIERTA PLASTICA DE LA BASE. QUE INCLUYA LOS SIGUIENTES ELEMENTOS: CON SISTEMA ELECTROMECANICO QUE CUENTE CON AL MENOS 3 MOTORES (ACTUADORES) AISLADOS Y PROTEGIDOS CONTRA DERRAMES Y SALPICADURAS DE LIQUIDOS. QUE OPERE CON CORRIENTE ALTERNA O BATERIA RECARGABLE INCLUIDA DENTRO DE LA PROPIA CAMA. DEBERA CONTAR CON UNIDAD CENTRAL DE CONTROL FIJA A LA ESTRUCTURA DE LA CAMA QUE INCLUYA DICHA BATERIA Y LAS CONEXIONES A LOS MOTORES. PARA EL MANEJO DE LA CAMA LA MISMA DEBERA CONTAR CON 4 PANELES DE CONTROL INTERCONSTRUIDOS EN LOS BARANDALES DOS EN LA PARTE INTERIOR Y DO | 27999.05
I090000088 | 1374 | CAMA CLINICA ELECTROMECANICA RODABLE QUE FACILITA LA ATENCION DEL PACIENTE. CON DIMENSIONES TOTALES DE LA CAMA 2150 MM LARGO X 1060 MM ANCHO. LA ESTRUCTURA DE LA CAMA DEBERA SER FABRICADA DE ACERO ACABADO CON PINTURA EPOXICA POLIESTER CON TRATAMIENTO ANTIBACTERIAL Y CON PARAGOLPES EN LAS ESQUINAS. PARA EVITAR ACUMULAMIENTO DE POLVO Y OTROS MATERIALES NO DEBERA CONTAR CON CUBIERTA PLASTICA DE LA BASE. QUE INCLUYA LOS SIGUIENTES ELEMENTOS: CON SISTEMA ELECTROMECANICO QUE CUENTE CON AL MENOS 3 MOTORES (ACTUADORES) AISLADOS Y PROTEGIDOS CONTRA DERRAMES Y SALPICADURAS DE LIQUIDOS. QUE OPERE CON CORRIENTE ALTERNA O BATERIA RECARGABLE INCLUIDA DENTRO DE LA PROPIA CAMA. DEBERA CONTAR CON UNIDAD CENTRAL DE CONTROL FIJA A LA ESTRUCTURA DE LA CAMA QUE INCLUYA DICHA BATERIA Y LAS CONEXIONES A LOS MOTORES. PARA EL MANEJO DE LA CAMA LA MISMA DEBERA CONTAR CON 4 PANELES DE CONTROL INTERCONSTRUIDOS EN LOS BARANDALES DOS EN LA PARTE INTERIOR Y DO | 27999.05
I090000088 | 1380 | CAMA CLINICA ELECTROMECANICA RODABLE QUE FACILITA LA ATENCION DEL PACIENTE. CON DIMENSIONES TOTALES DE LA CAMA 2150 MM LARGO X 1060 MM ANCHO. LA ESTRUCTURA DE LA CAMA DEBERA SER FABRICADA DE ACERO ACABADO CON PINTURA EPOXICA POLIESTER CON TRATAMIENTO ANTIBACTERIAL Y CON PARAGOLPES EN LAS ESQUINAS. PARA EVITAR ACUMULAMIENTO DE POLVO Y OTROS MATERIALES NO DEBERA CONTAR CON CUBIERTA PLASTICA DE LA BASE. QUE INCLUYA LOS SIGUIENTES ELEMENTOS: CON SISTEMA ELECTROMECANICO QUE CUENTE CON AL MENOS 3 MOTORES (ACTUADORES) AISLADOS Y PROTEGIDOS CONTRA DERRAMES Y SALPICADURAS DE LIQUIDOS. QUE OPERE CON CORRIENTE ALTERNA O BATERIA RECARGABLE INCLUIDA DENTRO DE LA PROPIA CAMA. DEBERA CONTAR CON UNIDAD CENTRAL DE CONTROL FIJA A LA ESTRUCTURA DE LA CAMA QUE INCLUYA DICHA BATERIA Y LAS CONEXIONES A LOS MOTORES. PARA EL MANEJO DE LA CAMA LA MISMA DEBERA CONTAR CON 4 PANELES DE CONTROL INTERCONSTRUIDOS EN LOS BARANDALES DOS EN LA PARTE INTERIOR Y DO | 27999.05
I090000088 | 1393 | CAMA CLINICA ELECTROMECANICA RODABLE QUE FACILITA LA ATENCION DEL PACIENTE. CON DIMENSIONES TOTALES DE LA CAMA 2150 MM LARGO X 1060 MM ANCHO. LA ESTRUCTURA DE LA CAMA DEBERA SER FABRICADA DE ACERO ACABADO CON PINTURA EPOXICA POLIESTER CON TRATAMIENTO ANTIBACTERIAL Y CON PARAGOLPES EN LAS ESQUINAS. PARA EVITAR ACUMULAMIENTO DE POLVO Y OTROS MATERIALES NO DEBERA CONTAR CON CUBIERTA PLASTICA DE LA BASE. QUE INCLUYA LOS SIGUIENTES ELEMENTOS: CON SISTEMA ELECTROMECANICO QUE CUENTE CON AL MENOS 3 MOTORES (ACTUADORES) AISLADOS Y PROTEGIDOS CONTRA DERRAMES Y SALPICADURAS DE LIQUIDOS. QUE OPERE CON CORRIENTE ALTERNA O BATERIA RECARGABLE INCLUIDA DENTRO DE LA PROPIA CAMA. DEBERA CONTAR CON UNIDAD CENTRAL DE CONTROL FIJA A LA ESTRUCTURA DE LA CAMA QUE INCLUYA DICHA BATERIA Y LAS CONEXIONES A LOS MOTORES. PARA EL MANEJO DE LA CAMA LA MISMA DEBERA CONTAR CON 4 PANELES DE CONTROL INTERCONSTRUIDOS EN LOS BARANDALES DOS EN LA PARTE INTERIOR Y DO | 27999.05
I090000088 | 1405 | CAMA CLINICA ELECTROMECANICA RODABLE QUE FACILITA LA ATENCION DEL PACIENTE. CON DIMENSIONES TOTALES DE LA CAMA 2150 MM LARGO X 1060 MM ANCHO. LA ESTRUCTURA DE LA CAMA DEBERA SER FABRICADA DE ACERO ACABADO CON PINTURA EPOXICA POLIESTER CON TRATAMIENTO ANTIBACTERIAL Y CON PARAGOLPES EN LAS ESQUINAS. PARA EVITAR ACUMULAMIENTO DE POLVO Y OTROS MATERIALES NO DEBERA CONTAR CON CUBIERTA PLASTICA DE LA BASE. QUE INCLUYA LOS SIGUIENTES ELEMENTOS: CON SISTEMA ELECTROMECANICO QUE CUENTE CON AL MENOS 3 MOTORES (ACTUADORES) AISLADOS Y PROTEGIDOS CONTRA DERRAMES Y SALPICADURAS DE LIQUIDOS. QUE OPERE CON CORRIENTE ALTERNA O BATERIA RECARGABLE INCLUIDA DENTRO DE LA PROPIA CAMA. DEBERA CONTAR CON UNIDAD CENTRAL DE CONTROL FIJA A LA ESTRUCTURA DE LA CAMA QUE INCLUYA DICHA BATERIA Y LAS CONEXIONES A LOS MOTORES. PARA EL MANEJO DE LA CAMA LA MISMA DEBERA CONTAR CON 4 PANELES DE CONTROL INTERCONSTRUIDOS EN LOS BARANDALES DOS EN LA PARTE INTERIOR Y DO | 27999.05
I090000088 | 1406 | CAMA CLINICA ELECTROMECANICA RODABLE QUE FACILITA LA ATENCION DEL PACIENTE. CON DIMENSIONES TOTALES DE LA CAMA 2150 MM LARGO X 1060 MM ANCHO. LA ESTRUCTURA DE LA CAMA DEBERA SER FABRICADA DE ACERO ACABADO CON PINTURA EPOXICA POLIESTER CON TRATAMIENTO ANTIBACTERIAL Y CON PARAGOLPES EN LAS ESQUINAS. PARA EVITAR ACUMULAMIENTO DE POLVO Y OTROS MATERIALES NO DEBERA CONTAR CON CUBIERTA PLASTICA DE LA BASE. QUE INCLUYA LOS SIGUIENTES ELEMENTOS: CON SISTEMA ELECTROMECANICO QUE CUENTE CON AL MENOS 3 MOTORES (ACTUADORES) AISLADOS Y PROTEGIDOS CONTRA DERRAMES Y SALPICADURAS DE LIQUIDOS. QUE OPERE CON CORRIENTE ALTERNA O BATERIA RECARGABLE INCLUIDA DENTRO DE LA PROPIA CAMA. DEBERA CONTAR CON UNIDAD CENTRAL DE CONTROL FIJA A LA ESTRUCTURA DE LA CAMA QUE INCLUYA DICHA BATERIA Y LAS CONEXIONES A LOS MOTORES. PARA EL MANEJO DE LA CAMA LA MISMA DEBERA CONTAR CON 4 PANELES DE CONTROL INTERCONSTRUIDOS EN LOS BARANDALES DOS EN LA PARTE INTERIOR Y DO | 27999.05
I090000088 | 1407 | CAMA CLINICA ELECTROMECANICA RODABLE QUE FACILITA LA ATENCION DEL PACIENTE. CON DIMENSIONES TOTALES DE LA CAMA 2150 MM LARGO X 1060 MM ANCHO. LA ESTRUCTURA DE LA CAMA DEBERA SER FABRICADA DE ACERO ACABADO CON PINTURA EPOXICA POLIESTER CON TRATAMIENTO ANTIBACTERIAL Y CON PARAGOLPES EN LAS ESQUINAS. PARA EVITAR ACUMULAMIENTO DE POLVO Y OTROS MATERIALES NO DEBERA CONTAR CON CUBIERTA PLASTICA DE LA BASE. QUE INCLUYA LOS SIGUIENTES ELEMENTOS: CON SISTEMA ELECTROMECANICO QUE CUENTE CON AL MENOS 3 MOTORES (ACTUADORES) AISLADOS Y PROTEGIDOS CONTRA DERRAMES Y SALPICADURAS DE LIQUIDOS. QUE OPERE CON CORRIENTE ALTERNA O BATERIA RECARGABLE INCLUIDA DENTRO DE LA PROPIA CAMA. DEBERA CONTAR CON UNIDAD CENTRAL DE CONTROL FIJA A LA ESTRUCTURA DE LA CAMA QUE INCLUYA DICHA BATERIA Y LAS CONEXIONES A LOS MOTORES. PARA EL MANEJO DE LA CAMA LA MISMA DEBERA CONTAR CON 4 PANELES DE CONTROL INTERCONSTRUIDOS EN LOS BARANDALES DOS EN LA PARTE INTERIOR Y DO | 27999.05
I090000088 | 1408 | CAMA CLINICA ELECTROMECANICA RODABLE QUE FACILITA LA ATENCION DEL PACIENTE. CON DIMENSIONES TOTALES DE LA CAMA 2150 MM LARGO X 1060 MM ANCHO. LA ESTRUCTURA DE LA CAMA DEBERA SER FABRICADA DE ACERO ACABADO CON PINTURA EPOXICA POLIESTER CON TRATAMIENTO ANTIBACTERIAL Y CON PARAGOLPES EN LAS ESQUINAS. PARA EVITAR ACUMULAMIENTO DE POLVO Y OTROS MATERIALES NO DEBERA CONTAR CON CUBIERTA PLASTICA DE LA BASE. QUE INCLUYA LOS SIGUIENTES ELEMENTOS: CON SISTEMA ELECTROMECANICO QUE CUENTE CON AL MENOS 3 MOTORES (ACTUADORES) AISLADOS Y PROTEGIDOS CONTRA DERRAMES Y SALPICADURAS DE LIQUIDOS. QUE OPERE CON CORRIENTE ALTERNA O BATERIA RECARGABLE INCLUIDA DENTRO DE LA PROPIA CAMA. DEBERA CONTAR CON UNIDAD CENTRAL DE CONTROL FIJA A LA ESTRUCTURA DE LA CAMA QUE INCLUYA DICHA BATERIA Y LAS CONEXIONES A LOS MOTORES. PARA EL MANEJO DE LA CAMA LA MISMA DEBERA CONTAR CON 4 PANELES DE CONTROL INTERCONSTRUIDOS EN LOS BARANDALES DOS EN LA PARTE INTERIOR Y DO | 27999.05
I090000088 | 1409 | CAMA CLINICA ELECTROMECANICA RODABLE QUE FACILITA LA ATENCION DEL PACIENTE. CON DIMENSIONES TOTALES DE LA CAMA 2150 MM LARGO X 1060 MM ANCHO. LA ESTRUCTURA DE LA CAMA DEBERA SER FABRICADA DE ACERO ACABADO CON PINTURA EPOXICA POLIESTER CON TRATAMIENTO ANTIBACTERIAL Y CON PARAGOLPES EN LAS ESQUINAS. PARA EVITAR ACUMULAMIENTO DE POLVO Y OTROS MATERIALES NO DEBERA CONTAR CON CUBIERTA PLASTICA DE LA BASE. QUE INCLUYA LOS SIGUIENTES ELEMENTOS: CON SISTEMA ELECTROMECANICO QUE CUENTE CON AL MENOS 3 MOTORES (ACTUADORES) AISLADOS Y PROTEGIDOS CONTRA DERRAMES Y SALPICADURAS DE LIQUIDOS. QUE OPERE CON CORRIENTE ALTERNA O BATERIA RECARGABLE INCLUIDA DENTRO DE LA PROPIA CAMA. DEBERA CONTAR CON UNIDAD CENTRAL DE CONTROL FIJA A LA ESTRUCTURA DE LA CAMA QUE INCLUYA DICHA BATERIA Y LAS CONEXIONES A LOS MOTORES. PARA EL MANEJO DE LA CAMA LA MISMA DEBERA CONTAR CON 4 PANELES DE CONTROL INTERCONSTRUIDOS EN LOS BARANDALES DOS EN LA PARTE INTERIOR Y DO | 27999.05
I090000088 | 1411 | CAMA CLINICA ELECTROMECANICA RODABLE QUE FACILITA LA ATENCION DEL PACIENTE. CON DIMENSIONES TOTALES DE LA CAMA 2150 MM LARGO X 1060 MM ANCHO. LA ESTRUCTURA DE LA CAMA DEBERA SER FABRICADA DE ACERO ACABADO CON PINTURA EPOXICA POLIESTER CON TRATAMIENTO ANTIBACTERIAL Y CON PARAGOLPES EN LAS ESQUINAS. PARA EVITAR ACUMULAMIENTO DE POLVO Y OTROS MATERIALES NO DEBERA CONTAR CON CUBIERTA PLASTICA DE LA BASE. QUE INCLUYA LOS SIGUIENTES ELEMENTOS: CON SISTEMA ELECTROMECANICO QUE CUENTE CON AL MENOS 3 MOTORES (ACTUADORES) AISLADOS Y PROTEGIDOS CONTRA DERRAMES Y SALPICADURAS DE LIQUIDOS. QUE OPERE CON CORRIENTE ALTERNA O BATERIA RECARGABLE INCLUIDA DENTRO DE LA PROPIA CAMA. DEBERA CONTAR CON UNIDAD CENTRAL DE CONTROL FIJA A LA ESTRUCTURA DE LA CAMA QUE INCLUYA DICHA BATERIA Y LAS CONEXIONES A LOS MOTORES. PARA EL MANEJO DE LA CAMA LA MISMA DEBERA CONTAR CON 4 PANELES DE CONTROL INTERCONSTRUIDOS EN LOS BARANDALES DOS EN LA PARTE INTERIOR Y DO | 27999.05
I090000088 | 1419 | CAMA CLINICA ELECTROMECANICA RODABLE QUE FACILITA LA ATENCION DEL PACIENTE. CON DIMENSIONES TOTALES DE LA CAMA 2150 MM LARGO X 1060 MM ANCHO. LA ESTRUCTURA DE LA CAMA DEBERA SER FABRICADA DE ACERO ACABADO CON PINTURA EPOXICA POLIESTER CON TRATAMIENTO ANTIBACTERIAL Y CON PARAGOLPES EN LAS ESQUINAS. PARA EVITAR ACUMULAMIENTO DE POLVO Y OTROS MATERIALES NO DEBERA CONTAR CON CUBIERTA PLASTICA DE LA BASE. QUE INCLUYA LOS SIGUIENTES ELEMENTOS: CON SISTEMA ELECTROMECANICO QUE CUENTE CON AL MENOS 3 MOTORES (ACTUADORES) AISLADOS Y PROTEGIDOS CONTRA DERRAMES Y SALPICADURAS DE LIQUIDOS. QUE OPERE CON CORRIENTE ALTERNA O BATERIA RECARGABLE INCLUIDA DENTRO DE LA PROPIA CAMA. DEBERA CONTAR CON UNIDAD CENTRAL DE CONTROL FIJA A LA ESTRUCTURA DE LA CAMA QUE INCLUYA DICHA BATERIA Y LAS CONEXIONES A LOS MOTORES. PARA EL MANEJO DE LA CAMA LA MISMA DEBERA CONTAR CON 4 PANELES DE CONTROL INTERCONSTRUIDOS EN LOS BARANDALES DOS EN LA PARTE INTERIOR Y DO | 27999.05
I090000088 | 1420 | CAMA CLINICA ELECTROMECANICA RODABLE QUE FACILITA LA ATENCION DEL PACIENTE. CON DIMENSIONES TOTALES DE LA CAMA 2150 MM LARGO X 1060 MM ANCHO. LA ESTRUCTURA DE LA CAMA DEBERA SER FABRICADA DE ACERO ACABADO CON PINTURA EPOXICA POLIESTER CON TRATAMIENTO ANTIBACTERIAL Y CON PARAGOLPES EN LAS ESQUINAS. PARA EVITAR ACUMULAMIENTO DE POLVO Y OTROS MATERIALES NO DEBERA CONTAR CON CUBIERTA PLASTICA DE LA BASE. QUE INCLUYA LOS SIGUIENTES ELEMENTOS: CON SISTEMA ELECTROMECANICO QUE CUENTE CON AL MENOS 3 MOTORES (ACTUADORES) AISLADOS Y PROTEGIDOS CONTRA DERRAMES Y SALPICADURAS DE LIQUIDOS. QUE OPERE CON CORRIENTE ALTERNA O BATERIA RECARGABLE INCLUIDA DENTRO DE LA PROPIA CAMA. DEBERA CONTAR CON UNIDAD CENTRAL DE CONTROL FIJA A LA ESTRUCTURA DE LA CAMA QUE INCLUYA DICHA BATERIA Y LAS CONEXIONES A LOS MOTORES. PARA EL MANEJO DE LA CAMA LA MISMA DEBERA CONTAR CON 4 PANELES DE CONTROL INTERCONSTRUIDOS EN LOS BARANDALES DOS EN LA PARTE INTERIOR Y DO | 27999.05
I090000088 | 1421 | CAMA CLINICA ELECTROMECANICA RODABLE QUE FACILITA LA ATENCION DEL PACIENTE. CON DIMENSIONES TOTALES DE LA CAMA 2150 MM LARGO X 1060 MM ANCHO. LA ESTRUCTURA DE LA CAMA DEBERA SER FABRICADA DE ACERO ACABADO CON PINTURA EPOXICA POLIESTER CON TRATAMIENTO ANTIBACTERIAL Y CON PARAGOLPES EN LAS ESQUINAS. PARA EVITAR ACUMULAMIENTO DE POLVO Y OTROS MATERIALES NO DEBERA CONTAR CON CUBIERTA PLASTICA DE LA BASE. QUE INCLUYA LOS SIGUIENTES ELEMENTOS: CON SISTEMA ELECTROMECANICO QUE CUENTE CON AL MENOS 3 MOTORES (ACTUADORES) AISLADOS Y PROTEGIDOS CONTRA DERRAMES Y SALPICADURAS DE LIQUIDOS. QUE OPERE CON CORRIENTE ALTERNA O BATERIA RECARGABLE INCLUIDA DENTRO DE LA PROPIA CAMA. DEBERA CONTAR CON UNIDAD CENTRAL DE CONTROL FIJA A LA ESTRUCTURA DE LA CAMA QUE INCLUYA DICHA BATERIA Y LAS CONEXIONES A LOS MOTORES. PARA EL MANEJO DE LA CAMA LA MISMA DEBERA CONTAR CON 4 PANELES DE CONTROL INTERCONSTRUIDOS EN LOS BARANDALES DOS EN LA PARTE INTERIOR Y DO | 27999.05
I090000088 | 1325 | CAMA CLINICA ELECTROMECANICA RODABLE QUE FACILITA LA ATENCION DEL PACIENTE. CON DIMENSIONES TOTALES DE LA CAMA 2150 MM LARGO X 1060 MM ANCHO. LA ESTRUCTURA DE LA CAMA DEBERA SER FABRICADA DE ACERO ACABADO CON PINTURA EPOXICA POLIESTER CON TRATAMIENTO ANTIBACTERIAL Y CON PARAGOLPES EN LAS ESQUINAS. PARA EVITAR ACUMULAMIENTO DE POLVO Y OTROS MATERIALES NO DEBERA CONTAR CON CUBIERTA PLASTICA DE LA BASE. QUE INCLUYA LOS SIGUIENTES ELEMENTOS: CON SISTEMA ELECTROMECANICO QUE CUENTE CON AL MENOS 3 MOTORES (ACTUADORES) AISLADOS Y PROTEGIDOS CONTRA DERRAMES Y SALPICADURAS DE LIQUIDOS. QUE OPERE CON CORRIENTE ALTERNA O BATERIA RECARGABLE INCLUIDA DENTRO DE LA PROPIA CAMA. DEBERA CONTAR CON UNIDAD CENTRAL DE CONTROL FIJA A LA ESTRUCTURA DE LA CAMA QUE INCLUYA DICHA BATERIA Y LAS CONEXIONES A LOS MOTORES. PARA EL MANEJO DE LA CAMA LA MISMA DEBERA CONTAR CON 4 PANELES DE CONTROL INTERCONSTRUIDOS EN LOS BARANDALES DOS EN LA PARTE INTERIOR Y DO | 27999.05
I090000088 | 1331 | CAMA CLINICA ELECTROMECANICA RODABLE QUE FACILITA LA ATENCION DEL PACIENTE. CON DIMENSIONES TOTALES DE LA CAMA 2150 MM LARGO X 1060 MM ANCHO. LA ESTRUCTURA DE LA CAMA DEBERA SER FABRICADA DE ACERO ACABADO CON PINTURA EPOXICA POLIESTER CON TRATAMIENTO ANTIBACTERIAL Y CON PARAGOLPES EN LAS ESQUINAS. PARA EVITAR ACUMULAMIENTO DE POLVO Y OTROS MATERIALES NO DEBERA CONTAR CON CUBIERTA PLASTICA DE LA BASE. QUE INCLUYA LOS SIGUIENTES ELEMENTOS: CON SISTEMA ELECTROMECANICO QUE CUENTE CON AL MENOS 3 MOTORES (ACTUADORES) AISLADOS Y PROTEGIDOS CONTRA DERRAMES Y SALPICADURAS DE LIQUIDOS. QUE OPERE CON CORRIENTE ALTERNA O BATERIA RECARGABLE INCLUIDA DENTRO DE LA PROPIA CAMA. DEBERA CONTAR CON UNIDAD CENTRAL DE CONTROL FIJA A LA ESTRUCTURA DE LA CAMA QUE INCLUYA DICHA BATERIA Y LAS CONEXIONES A LOS MOTORES. PARA EL MANEJO DE LA CAMA LA MISMA DEBERA CONTAR CON 4 PANELES DE CONTROL INTERCONSTRUIDOS EN LOS BARANDALES DOS EN LA PARTE INTERIOR Y DO | 27999.05
I090000088 | 1356 | CAMA CLINICA ELECTROMECANICA RODABLE QUE FACILITA LA ATENCION DEL PACIENTE. CON DIMENSIONES TOTALES DE LA CAMA 2150 MM LARGO X 1060 MM ANCHO. LA ESTRUCTURA DE LA CAMA DEBERA SER FABRICADA DE ACERO ACABADO CON PINTURA EPOXICA POLIESTER CON TRATAMIENTO ANTIBACTERIAL Y CON PARAGOLPES EN LAS ESQUINAS. PARA EVITAR ACUMULAMIENTO DE POLVO Y OTROS MATERIALES NO DEBERA CONTAR CON CUBIERTA PLASTICA DE LA BASE. QUE INCLUYA LOS SIGUIENTES ELEMENTOS: CON SISTEMA ELECTROMECANICO QUE CUENTE CON AL MENOS 3 MOTORES (ACTUADORES) AISLADOS Y PROTEGIDOS CONTRA DERRAMES Y SALPICADURAS DE LIQUIDOS. QUE OPERE CON CORRIENTE ALTERNA O BATERIA RECARGABLE INCLUIDA DENTRO DE LA PROPIA CAMA. DEBERA CONTAR CON UNIDAD CENTRAL DE CONTROL FIJA A LA ESTRUCTURA DE LA CAMA QUE INCLUYA DICHA BATERIA Y LAS CONEXIONES A LOS MOTORES. PARA EL MANEJO DE LA CAMA LA MISMA DEBERA CONTAR CON 4 PANELES DE CONTROL INTERCONSTRUIDOS EN LOS BARANDALES DOS EN LA PARTE INTERIOR Y DO | 27999.05
I090000088 | 1386 | CAMA CLINICA ELECTROMECANICA RODABLE QUE FACILITA LA ATENCION DEL PACIENTE. CON DIMENSIONES TOTALES DE LA CAMA 2150 MM LARGO X 1060 MM ANCHO. LA ESTRUCTURA DE LA CAMA DEBERA SER FABRICADA DE ACERO ACABADO CON PINTURA EPOXICA POLIESTER CON TRATAMIENTO ANTIBACTERIAL Y CON PARAGOLPES EN LAS ESQUINAS. PARA EVITAR ACUMULAMIENTO DE POLVO Y OTROS MATERIALES NO DEBERA CONTAR CON CUBIERTA PLASTICA DE LA BASE. QUE INCLUYA LOS SIGUIENTES ELEMENTOS: CON SISTEMA ELECTROMECANICO QUE CUENTE CON AL MENOS 3 MOTORES (ACTUADORES) AISLADOS Y PROTEGIDOS CONTRA DERRAMES Y SALPICADURAS DE LIQUIDOS. QUE OPERE CON CORRIENTE ALTERNA O BATERIA RECARGABLE INCLUIDA DENTRO DE LA PROPIA CAMA. DEBERA CONTAR CON UNIDAD CENTRAL DE CONTROL FIJA A LA ESTRUCTURA DE LA CAMA QUE INCLUYA DICHA BATERIA Y LAS CONEXIONES A LOS MOTORES. PARA EL MANEJO DE LA CAMA LA MISMA DEBERA CONTAR CON 4 PANELES DE CONTROL INTERCONSTRUIDOS EN LOS BARANDALES DOS EN LA PARTE INTERIOR Y DO | 27999.05
I090000088 | 1403 | CAMA CLINICA ELECTROMECANICA RODABLE QUE FACILITA LA ATENCION DEL PACIENTE. CON DIMENSIONES TOTALES DE LA CAMA 2150 MM LARGO X 1060 MM ANCHO. LA ESTRUCTURA DE LA CAMA DEBERA SER FABRICADA DE ACERO ACABADO CON PINTURA EPOXICA POLIESTER CON TRATAMIENTO ANTIBACTERIAL Y CON PARAGOLPES EN LAS ESQUINAS. PARA EVITAR ACUMULAMIENTO DE POLVO Y OTROS MATERIALES NO DEBERA CONTAR CON CUBIERTA PLASTICA DE LA BASE. QUE INCLUYA LOS SIGUIENTES ELEMENTOS: CON SISTEMA ELECTROMECANICO QUE CUENTE CON AL MENOS 3 MOTORES (ACTUADORES) AISLADOS Y PROTEGIDOS CONTRA DERRAMES Y SALPICADURAS DE LIQUIDOS. QUE OPERE CON CORRIENTE ALTERNA O BATERIA RECARGABLE INCLUIDA DENTRO DE LA PROPIA CAMA. DEBERA CONTAR CON UNIDAD CENTRAL DE CONTROL FIJA A LA ESTRUCTURA DE LA CAMA QUE INCLUYA DICHA BATERIA Y LAS CONEXIONES A LOS MOTORES. PARA EL MANEJO DE LA CAMA LA MISMA DEBERA CONTAR CON 4 PANELES DE CONTROL INTERCONSTRUIDOS EN LOS BARANDALES DOS EN LA PARTE INTERIOR Y DO | 27999.05
I330000106 | 4 | SUBESTACIONES ELECTRICAS REDUCTORAS COLOR GRIS TRANSFORMADOR NORMA K DE C.F.E. AUTOPROTEGIDO 50 KVA 13200 Y T/620-120/240V AUTOPROTEGIDO | 105642.22
I450600048 | 1047 | BURO CON CUBIERTA FABRICADA EN LAMINA MDF CON ACABADO SANITARIOS O BORDES REDONDEADOS 2 CAJONES METALICOS CON CARA LAMINADA ARMARIO EN PARTE INFERIOR TOPES DE GOMA ANTI IMPACTO CON TUBO TRANSVERSAL EN LA PARTE POSTERIOR PARA COLGAR LA TOALLA 4 RUEDAS DE 8 CM. ALTURA TOTAL 94.5 CM. PROFUNDIDAD 45CM. | 6325
I450600048 | 1049 | BURO CON CUBIERTA FABRICADA EN LAMINA MDF CON ACABADO SANITARIOS O BORDES REDONDEADOS 2 CAJONES METALICOS CON CARA LAMINADA ARMARIO EN PARTE INFERIOR TOPES DE GOMA ANTI IMPACTO CON TUBO TRANSVERSAL EN LA PARTE POSTERIOR PARA COLGAR LA TOALLA 4 RUEDAS DE 8 CM. ALTURA TOTAL 94.5 CM. PROFUNDIDAD 45CM. | 6325
I450600048 | 999 | BURO CON CUBIERTA FABRICADA EN LAMINA MDF CON ACABADO SANITARIOS O BORDES REDONDEADOS 2 CAJONES METALICOS CON CARA LAMINADA ARMARIO EN PARTE INFERIOR TOPES DE GOMA ANTI IMPACTO CON TUBO TRANSVERSAL EN LA PARTE POSTERIOR PARA COLGAR LA TOALLA 4 RUEDAS DE 8 CM. ALTURA TOTAL 94.5 CM. PROFUNDIDAD 45CM. | 6325
I450600048 | 1058 | BURO CON CUBIERTA FABRICADA EN LAMINA MDF CON ACABADO SANITARIOS O BORDES REDONDEADOS 2 CAJONES METALICOS CON CARA LAMINADA ARMARIO EN PARTE INFERIOR TOPES DE GOMA ANTI IMPACTO CON TUBO TRANSVERSAL EN LA PARTE POSTERIOR PARA COLGAR LA TOALLA 4 RUEDAS DE 8 CM. ALTURA TOTAL 94.5 CM. PROFUNDIDAD 45CM. | 6325
I450600048 | 1073 | BURO CON CUBIERTA FABRICADA EN LAMINA MDF CON ACABADO SANITARIOS O BORDES REDONDEADOS 2 CAJONES METALICOS CON CARA LAMINADA ARMARIO EN PARTE INFERIOR TOPES DE GOMA ANTI IMPACTO CON TUBO TRANSVERSAL EN LA PARTE POSTERIOR PARA COLGAR LA TOALLA 4 RUEDAS DE 8 CM. ALTURA TOTAL 94.5 CM. PROFUNDIDAD 45CM. | 6325
I450600048 | 988 | BURO CON CUBIERTA FABRICADA EN LAMINA MDF CON ACABADO SANITARIOS O BORDES REDONDEADOS 2 CAJONES METALICOS CON CARA LAMINADA ARMARIO EN PARTE INFERIOR TOPES DE GOMA ANTI IMPACTO CON TUBO TRANSVERSAL EN LA PARTE POSTERIOR PARA COLGAR LA TOALLA 4 RUEDAS DE 8 CM. ALTURA TOTAL 94.5 CM. PROFUNDIDAD 45CM. | 6325
I450600048 | 990 | BURO CON CUBIERTA FABRICADA EN LAMINA MDF CON ACABADO SANITARIOS O BORDES REDONDEADOS 2 CAJONES METALICOS CON CARA LAMINADA ARMARIO EN PARTE INFERIOR TOPES DE GOMA ANTI IMPACTO CON TUBO TRANSVERSAL EN LA PARTE POSTERIOR PARA COLGAR LA TOALLA 4 RUEDAS DE 8 CM. ALTURA TOTAL 94.5 CM. PROFUNDIDAD 45CM. | 6325
I450600048 | 992 | BURO CON CUBIERTA FABRICADA EN LAMINA MDF CON ACABADO SANITARIOS O BORDES REDONDEADOS 2 CAJONES METALICOS CON CARA LAMINADA ARMARIO EN PARTE INFERIOR TOPES DE GOMA ANTI IMPACTO CON TUBO TRANSVERSAL EN LA PARTE POSTERIOR PARA COLGAR LA TOALLA 4 RUEDAS DE 8 CM. ALTURA TOTAL 94.5 CM. PROFUNDIDAD 45CM. | 6325
I450600048 | 993 | BURO CON CUBIERTA FABRICADA EN LAMINA MDF CON ACABADO SANITARIOS O BORDES REDONDEADOS 2 CAJONES METALICOS CON CARA LAMINADA ARMARIO EN PARTE INFERIOR TOPES DE GOMA ANTI IMPACTO CON TUBO TRANSVERSAL EN LA PARTE POSTERIOR PARA COLGAR LA TOALLA 4 RUEDAS DE 8 CM. ALTURA TOTAL 94.5 CM. PROFUNDIDAD 45CM. | 6325
I450600048 | 1007 | BURO CON CUBIERTA FABRICADA EN LAMINA MDF CON ACABADO SANITARIOS O BORDES REDONDEADOS 2 CAJONES METALICOS CON CARA LAMINADA ARMARIO EN PARTE INFERIOR TOPES DE GOMA ANTI IMPACTO CON TUBO TRANSVERSAL EN LA PARTE POSTERIOR PARA COLGAR LA TOALLA 4 RUEDAS DE 8 CM. ALTURA TOTAL 94.5 CM. PROFUNDIDAD 45CM. | 6325
I450600048 | 1011 | BURO CON CUBIERTA FABRICADA EN LAMINA MDF CON ACABADO SANITARIOS O BORDES REDONDEADOS 2 CAJONES METALICOS CON CARA LAMINADA ARMARIO EN PARTE INFERIOR TOPES DE GOMA ANTI IMPACTO CON TUBO TRANSVERSAL EN LA PARTE POSTERIOR PARA COLGAR LA TOALLA 4 RUEDAS DE 8 CM. ALTURA TOTAL 94.5 CM. PROFUNDIDAD 45CM. | 6325
I450600048 | 1012 | BURO CON CUBIERTA FABRICADA EN LAMINA MDF CON ACABADO SANITARIOS O BORDES REDONDEADOS 2 CAJONES METALICOS CON CARA LAMINADA ARMARIO EN PARTE INFERIOR TOPES DE GOMA ANTI IMPACTO CON TUBO TRANSVERSAL EN LA PARTE POSTERIOR PARA COLGAR LA TOALLA 4 RUEDAS DE 8 CM. ALTURA TOTAL 94.5 CM. PROFUNDIDAD 45CM. | 6325
I450600048 | 1019 | BURO CON CUBIERTA FABRICADA EN LAMINA MDF CON ACABADO SANITARIOS O BORDES REDONDEADOS 2 CAJONES METALICOS CON CARA LAMINADA ARMARIO EN PARTE INFERIOR TOPES DE GOMA ANTI IMPACTO CON TUBO TRANSVERSAL EN LA PARTE POSTERIOR PARA COLGAR LA TOALLA 4 RUEDAS DE 8 CM. ALTURA TOTAL 94.5 CM. PROFUNDIDAD 45CM. | 6325
I450600048 | 1022 | BURO CON CUBIERTA FABRICADA EN LAMINA MDF CON ACABADO SANITARIOS O BORDES REDONDEADOS 2 CAJONES METALICOS CON CARA LAMINADA ARMARIO EN PARTE INFERIOR TOPES DE GOMA ANTI IMPACTO CON TUBO TRANSVERSAL EN LA PARTE POSTERIOR PARA COLGAR LA TOALLA 4 RUEDAS DE 8 CM. ALTURA TOTAL 94.5 CM. PROFUNDIDAD 45CM. | 6325
I450600048 | 1045 | BURO CON CUBIERTA FABRICADA EN LAMINA MDF CON ACABADO SANITARIOS O BORDES REDONDEADOS 2 CAJONES METALICOS CON CARA LAMINADA ARMARIO EN PARTE INFERIOR TOPES DE GOMA ANTI IMPACTO CON TUBO TRANSVERSAL EN LA PARTE POSTERIOR PARA COLGAR LA TOALLA 4 RUEDAS DE 8 CM. ALTURA TOTAL 94.5 CM. PROFUNDIDAD 45CM. | 6325
I450600048 | 1059 | BURO CON CUBIERTA FABRICADA EN LAMINA MDF CON ACABADO SANITARIOS O BORDES REDONDEADOS 2 CAJONES METALICOS CON CARA LAMINADA ARMARIO EN PARTE INFERIOR TOPES DE GOMA ANTI IMPACTO CON TUBO TRANSVERSAL EN LA PARTE POSTERIOR PARA COLGAR LA TOALLA 4 RUEDAS DE 8 CM. ALTURA TOTAL 94.5 CM. PROFUNDIDAD 45CM. | 6325
I450600048 | 1068 | BURO CON CUBIERTA FABRICADA EN LAMINA MDF CON ACABADO SANITARIOS O BORDES REDONDEADOS 2 CAJONES METALICOS CON CARA LAMINADA ARMARIO EN PARTE INFERIOR TOPES DE GOMA ANTI IMPACTO CON TUBO TRANSVERSAL EN LA PARTE POSTERIOR PARA COLGAR LA TOALLA 4 RUEDAS DE 8 CM. ALTURA TOTAL 94.5 CM. PROFUNDIDAD 45CM. | 6325
I450600048 | 1071 | BURO CON CUBIERTA FABRICADA EN LAMINA MDF CON ACABADO SANITARIOS O BORDES REDONDEADOS 2 CAJONES METALICOS CON CARA LAMINADA ARMARIO EN PARTE INFERIOR TOPES DE GOMA ANTI IMPACTO CON TUBO TRANSVERSAL EN LA PARTE POSTERIOR PARA COLGAR LA TOALLA 4 RUEDAS DE 8 CM. ALTURA TOTAL 94.5 CM. PROFUNDIDAD 45CM. | 6325
I450600048 | 1074 | BURO CON CUBIERTA FABRICADA EN LAMINA MDF CON ACABADO SANITARIOS O BORDES REDONDEADOS 2 CAJONES METALICOS CON CARA LAMINADA ARMARIO EN PARTE INFERIOR TOPES DE GOMA ANTI IMPACTO CON TUBO TRANSVERSAL EN LA PARTE POSTERIOR PARA COLGAR LA TOALLA 4 RUEDAS DE 8 CM. ALTURA TOTAL 94.5 CM. PROFUNDIDAD 45CM. | 6325
I450600048 | 1017 | BURO CON CUBIERTA FABRICADA EN LAMINA MDF CON ACABADO SANITARIOS O BORDES REDONDEADOS 2 CAJONES METALICOS CON CARA LAMINADA ARMARIO EN PARTE INFERIOR TOPES DE GOMA ANTI IMPACTO CON TUBO TRANSVERSAL EN LA PARTE POSTERIOR PARA COLGAR LA TOALLA 4 RUEDAS DE 8 CM. ALTURA TOTAL 94.5 CM. PROFUNDIDAD 45CM. | 6325
I450600048 | 1027 | BURO CON CUBIERTA FABRICADA EN LAMINA MDF CON ACABADO SANITARIOS O BORDES REDONDEADOS 2 CAJONES METALICOS CON CARA LAMINADA ARMARIO EN PARTE INFERIOR TOPES DE GOMA ANTI IMPACTO CON TUBO TRANSVERSAL EN LA PARTE POSTERIOR PARA COLGAR LA TOALLA 4 RUEDAS DE 8 CM. ALTURA TOTAL 94.5 CM. PROFUNDIDAD 45CM. | 6325
I450600048 | 1040 | BURO CON CUBIERTA FABRICADA EN LAMINA MDF CON ACABADO SANITARIOS O BORDES REDONDEADOS 2 CAJONES METALICOS CON CARA LAMINADA ARMARIO EN PARTE INFERIOR TOPES DE GOMA ANTI IMPACTO CON TUBO TRANSVERSAL EN LA PARTE POSTERIOR PARA COLGAR LA TOALLA 4 RUEDAS DE 8 CM. ALTURA TOTAL 94.5 CM. PROFUNDIDAD 45CM. | 6325
I450600048 | 1041 | BURO CON CUBIERTA FABRICADA EN LAMINA MDF CON ACABADO SANITARIOS O BORDES REDONDEADOS 2 CAJONES METALICOS CON CARA LAMINADA ARMARIO EN PARTE INFERIOR TOPES DE GOMA ANTI IMPACTO CON TUBO TRANSVERSAL EN LA PARTE POSTERIOR PARA COLGAR LA TOALLA 4 RUEDAS DE 8 CM. ALTURA TOTAL 94.5 CM. PROFUNDIDAD 45CM. | 6325
I450600048 | 1042 | BURO CON CUBIERTA FABRICADA EN LAMINA MDF CON ACABADO SANITARIOS O BORDES REDONDEADOS 2 CAJONES METALICOS CON CARA LAMINADA ARMARIO EN PARTE INFERIOR TOPES DE GOMA ANTI IMPACTO CON TUBO TRANSVERSAL EN LA PARTE POSTERIOR PARA COLGAR LA TOALLA 4 RUEDAS DE 8 CM. ALTURA TOTAL 94.5 CM. PROFUNDIDAD 45CM. | 6325
I450600048 | 1062 | BURO CON CUBIERTA FABRICADA EN LAMINA MDF CON ACABADO SANITARIOS O BORDES REDONDEADOS 2 CAJONES METALICOS CON CARA LAMINADA ARMARIO EN PARTE INFERIOR TOPES DE GOMA ANTI IMPACTO CON TUBO TRANSVERSAL EN LA PARTE POSTERIOR PARA COLGAR LA TOALLA 4 RUEDAS DE 8 CM. ALTURA TOTAL 94.5 CM. PROFUNDIDAD 45CM. | 6325
I450600048 | 1030 | BURO CON CUBIERTA FABRICADA EN LAMINA MDF CON ACABADO SANITARIOS O BORDES REDONDEADOS 2 CAJONES METALICOS CON CARA LAMINADA ARMARIO EN PARTE INFERIOR TOPES DE GOMA ANTI IMPACTO CON TUBO TRANSVERSAL EN LA PARTE POSTERIOR PARA COLGAR LA TOALLA 4 RUEDAS DE 8 CM. ALTURA TOTAL 94.5 CM. PROFUNDIDAD 45CM. | 6325
I450600048 | 1061 | BURO CON CUBIERTA FABRICADA EN LAMINA MDF CON ACABADO SANITARIOS O BORDES REDONDEADOS 2 CAJONES METALICOS CON CARA LAMINADA ARMARIO EN PARTE INFERIOR TOPES DE GOMA ANTI IMPACTO CON TUBO TRANSVERSAL EN LA PARTE POSTERIOR PARA COLGAR LA TOALLA 4 RUEDAS DE 8 CM. ALTURA TOTAL 94.5 CM. PROFUNDIDAD 45CM. | 6325
I450600048 | 1069 | BURO CON CUBIERTA FABRICADA EN LAMINA MDF CON ACABADO SANITARIOS O BORDES REDONDEADOS 2 CAJONES METALICOS CON CARA LAMINADA ARMARIO EN PARTE INFERIOR TOPES DE GOMA ANTI IMPACTO CON TUBO TRANSVERSAL EN LA PARTE POSTERIOR PARA COLGAR LA TOALLA 4 RUEDAS DE 8 CM. ALTURA TOTAL 94.5 CM. PROFUNDIDAD 45CM. | 6325
I450600048 | 1018 | BURO CON CUBIERTA FABRICADA EN LAMINA MDF CON ACABADO SANITARIOS O BORDES REDONDEADOS 2 CAJONES METALICOS CON CARA LAMINADA ARMARIO EN PARTE INFERIOR TOPES DE GOMA ANTI IMPACTO CON TUBO TRANSVERSAL EN LA PARTE POSTERIOR PARA COLGAR LA TOALLA 4 RUEDAS DE 8 CM. ALTURA TOTAL 94.5 CM. PROFUNDIDAD 45CM. | 6325
I450600048 | 1048 | BURO CON CUBIERTA FABRICADA EN LAMINA MDF CON ACABADO SANITARIOS O BORDES REDONDEADOS 2 CAJONES METALICOS CON CARA LAMINADA ARMARIO EN PARTE INFERIOR TOPES DE GOMA ANTI IMPACTO CON TUBO TRANSVERSAL EN LA PARTE POSTERIOR PARA COLGAR LA TOALLA 4 RUEDAS DE 8 CM. ALTURA TOTAL 94.5 CM. PROFUNDIDAD 45CM. | 6325
I450600048 | 978 | BURO CON CUBIERTA FABRICADA EN LAMINA MDF CON ACABADO SANITARIOS O BORDES REDONDEADOS 2 CAJONES METALICOS CON CARA LAMINADA ARMARIO EN PARTE INFERIOR TOPES DE GOMA ANTI IMPACTO CON TUBO TRANSVERSAL EN LA PARTE POSTERIOR PARA COLGAR LA TOALLA 4 RUEDAS DE 8 CM. ALTURA TOTAL 94.5 CM. PROFUNDIDAD 45CM. | 6325
I450600048 | 979 | BURO CON CUBIERTA FABRICADA EN LAMINA MDF CON ACABADO SANITARIOS O BORDES REDONDEADOS 2 CAJONES METALICOS CON CARA LAMINADA ARMARIO EN PARTE INFERIOR TOPES DE GOMA ANTI IMPACTO CON TUBO TRANSVERSAL EN LA PARTE POSTERIOR PARA COLGAR LA TOALLA 4 RUEDAS DE 8 CM. ALTURA TOTAL 94.5 CM. PROFUNDIDAD 45CM. | 6325
I450600048 | 980 | BURO CON CUBIERTA FABRICADA EN LAMINA MDF CON ACABADO SANITARIOS O BORDES REDONDEADOS 2 CAJONES METALICOS CON CARA LAMINADA ARMARIO EN PARTE INFERIOR TOPES DE GOMA ANTI IMPACTO CON TUBO TRANSVERSAL EN LA PARTE POSTERIOR PARA COLGAR LA TOALLA 4 RUEDAS DE 8 CM. ALTURA TOTAL 94.5 CM. PROFUNDIDAD 45CM. | 6325
I450600048 | 981 | BURO CON CUBIERTA FABRICADA EN LAMINA MDF CON ACABADO SANITARIOS O BORDES REDONDEADOS 2 CAJONES METALICOS CON CARA LAMINADA ARMARIO EN PARTE INFERIOR TOPES DE GOMA ANTI IMPACTO CON TUBO TRANSVERSAL EN LA PARTE POSTERIOR PARA COLGAR LA TOALLA 4 RUEDAS DE 8 CM. ALTURA TOTAL 94.5 CM. PROFUNDIDAD 45CM. | 6325
I450600048 | 983 | BURO CON CUBIERTA FABRICADA EN LAMINA MDF CON ACABADO SANITARIOS O BORDES REDONDEADOS 2 CAJONES METALICOS CON CARA LAMINADA ARMARIO EN PARTE INFERIOR TOPES DE GOMA ANTI IMPACTO CON TUBO TRANSVERSAL EN LA PARTE POSTERIOR PARA COLGAR LA TOALLA 4 RUEDAS DE 8 CM. ALTURA TOTAL 94.5 CM. PROFUNDIDAD 45CM. | 6325
I450600048 | 984 | BURO CON CUBIERTA FABRICADA EN LAMINA MDF CON ACABADO SANITARIOS O BORDES REDONDEADOS 2 CAJONES METALICOS CON CARA LAMINADA ARMARIO EN PARTE INFERIOR TOPES DE GOMA ANTI IMPACTO CON TUBO TRANSVERSAL EN LA PARTE POSTERIOR PARA COLGAR LA TOALLA 4 RUEDAS DE 8 CM. ALTURA TOTAL 94.5 CM. PROFUNDIDAD 45CM. | 6325
I450600048 | 985 | BURO CON CUBIERTA FABRICADA EN LAMINA MDF CON ACABADO SANITARIOS O BORDES REDONDEADOS 2 CAJONES METALICOS CON CARA LAMINADA ARMARIO EN PARTE INFERIOR TOPES DE GOMA ANTI IMPACTO CON TUBO TRANSVERSAL EN LA PARTE POSTERIOR PARA COLGAR LA TOALLA 4 RUEDAS DE 8 CM. ALTURA TOTAL 94.5 CM. PROFUNDIDAD 45CM. | 6325
I450600048 | 991 | BURO CON CUBIERTA FABRICADA EN LAMINA MDF CON ACABADO SANITARIOS O BORDES REDONDEADOS 2 CAJONES METALICOS CON CARA LAMINADA ARMARIO EN PARTE INFERIOR TOPES DE GOMA ANTI IMPACTO CON TUBO TRANSVERSAL EN LA PARTE POSTERIOR PARA COLGAR LA TOALLA 4 RUEDAS DE 8 CM. ALTURA TOTAL 94.5 CM. PROFUNDIDAD 45CM. | 6325
I450600048 | 994 | BURO CON CUBIERTA FABRICADA EN LAMINA MDF CON ACABADO SANITARIOS O BORDES REDONDEADOS 2 CAJONES METALICOS CON CARA LAMINADA ARMARIO EN PARTE INFERIOR TOPES DE GOMA ANTI IMPACTO CON TUBO TRANSVERSAL EN LA PARTE POSTERIOR PARA COLGAR LA TOALLA 4 RUEDAS DE 8 CM. ALTURA TOTAL 94.5 CM. PROFUNDIDAD 45CM. | 6325
I450600048 | 995 | BURO CON CUBIERTA FABRICADA EN LAMINA MDF CON ACABADO SANITARIOS O BORDES REDONDEADOS 2 CAJONES METALICOS CON CARA LAMINADA ARMARIO EN PARTE INFERIOR TOPES DE GOMA ANTI IMPACTO CON TUBO TRANSVERSAL EN LA PARTE POSTERIOR PARA COLGAR LA TOALLA 4 RUEDAS DE 8 CM. ALTURA TOTAL 94.5 CM. PROFUNDIDAD 45CM. | 6325
I450600048 | 997 | BURO CON CUBIERTA FABRICADA EN LAMINA MDF CON ACABADO SANITARIOS O BORDES REDONDEADOS 2 CAJONES METALICOS CON CARA LAMINADA ARMARIO EN PARTE INFERIOR TOPES DE GOMA ANTI IMPACTO CON TUBO TRANSVERSAL EN LA PARTE POSTERIOR PARA COLGAR LA TOALLA 4 RUEDAS DE 8 CM. ALTURA TOTAL 94.5 CM. PROFUNDIDAD 45CM. | 6325
I450600048 | 998 | BURO CON CUBIERTA FABRICADA EN LAMINA MDF CON ACABADO SANITARIOS O BORDES REDONDEADOS 2 CAJONES METALICOS CON CARA LAMINADA ARMARIO EN PARTE INFERIOR TOPES DE GOMA ANTI IMPACTO CON TUBO TRANSVERSAL EN LA PARTE POSTERIOR PARA COLGAR LA TOALLA 4 RUEDAS DE 8 CM. ALTURA TOTAL 94.5 CM. PROFUNDIDAD 45CM. | 6325
I450600048 | 1000 | BURO CON CUBIERTA FABRICADA EN LAMINA MDF CON ACABADO SANITARIOS O BORDES REDONDEADOS 2 CAJONES METALICOS CON CARA LAMINADA ARMARIO EN PARTE INFERIOR TOPES DE GOMA ANTI IMPACTO CON TUBO TRANSVERSAL EN LA PARTE POSTERIOR PARA COLGAR LA TOALLA 4 RUEDAS DE 8 CM. ALTURA TOTAL 94.5 CM. PROFUNDIDAD 45CM. | 6325
I450600048 | 1003 | BURO CON CUBIERTA FABRICADA EN LAMINA MDF CON ACABADO SANITARIOS O BORDES REDONDEADOS 2 CAJONES METALICOS CON CARA LAMINADA ARMARIO EN PARTE INFERIOR TOPES DE GOMA ANTI IMPACTO CON TUBO TRANSVERSAL EN LA PARTE POSTERIOR PARA COLGAR LA TOALLA 4 RUEDAS DE 8 CM. ALTURA TOTAL 94.5 CM. PROFUNDIDAD 45CM. | 6325
I450600048 | 1004 | BURO CON CUBIERTA FABRICADA EN LAMINA MDF CON ACABADO SANITARIOS O BORDES REDONDEADOS 2 CAJONES METALICOS CON CARA LAMINADA ARMARIO EN PARTE INFERIOR TOPES DE GOMA ANTI IMPACTO CON TUBO TRANSVERSAL EN LA PARTE POSTERIOR PARA COLGAR LA TOALLA 4 RUEDAS DE 8 CM. ALTURA TOTAL 94.5 CM. PROFUNDIDAD 45CM. | 6325
I450600048 | 1013 | BURO CON CUBIERTA FABRICADA EN LAMINA MDF CON ACABADO SANITARIOS O BORDES REDONDEADOS 2 CAJONES METALICOS CON CARA LAMINADA ARMARIO EN PARTE INFERIOR TOPES DE GOMA ANTI IMPACTO CON TUBO TRANSVERSAL EN LA PARTE POSTERIOR PARA COLGAR LA TOALLA 4 RUEDAS DE 8 CM. ALTURA TOTAL 94.5 CM. PROFUNDIDAD 45CM. | 6325
I450600048 | 1021 | BURO CON CUBIERTA FABRICADA EN LAMINA MDF CON ACABADO SANITARIOS O BORDES REDONDEADOS 2 CAJONES METALICOS CON CARA LAMINADA ARMARIO EN PARTE INFERIOR TOPES DE GOMA ANTI IMPACTO CON TUBO TRANSVERSAL EN LA PARTE POSTERIOR PARA COLGAR LA TOALLA 4 RUEDAS DE 8 CM. ALTURA TOTAL 94.5 CM. PROFUNDIDAD 45CM. | 6325
I450600048 | 1023 | BURO CON CUBIERTA FABRICADA EN LAMINA MDF CON ACABADO SANITARIOS O BORDES REDONDEADOS 2 CAJONES METALICOS CON CARA LAMINADA ARMARIO EN PARTE INFERIOR TOPES DE GOMA ANTI IMPACTO CON TUBO TRANSVERSAL EN LA PARTE POSTERIOR PARA COLGAR LA TOALLA 4 RUEDAS DE 8 CM. ALTURA TOTAL 94.5 CM. PROFUNDIDAD 45CM. | 6325
I450600048 | 1024 | BURO CON CUBIERTA FABRICADA EN LAMINA MDF CON ACABADO SANITARIOS O BORDES REDONDEADOS 2 CAJONES METALICOS CON CARA LAMINADA ARMARIO EN PARTE INFERIOR TOPES DE GOMA ANTI IMPACTO CON TUBO TRANSVERSAL EN LA PARTE POSTERIOR PARA COLGAR LA TOALLA 4 RUEDAS DE 8 CM. ALTURA TOTAL 94.5 CM. PROFUNDIDAD 45CM. | 6325
I450600048 | 1028 | BURO CON CUBIERTA FABRICADA EN LAMINA MDF CON ACABADO SANITARIOS O BORDES REDONDEADOS 2 CAJONES METALICOS CON CARA LAMINADA ARMARIO EN PARTE INFERIOR TOPES DE GOMA ANTI IMPACTO CON TUBO TRANSVERSAL EN LA PARTE POSTERIOR PARA COLGAR LA TOALLA 4 RUEDAS DE 8 CM. ALTURA TOTAL 94.5 CM. PROFUNDIDAD 45CM. | 6325
I450600048 | 1029 | BURO CON CUBIERTA FABRICADA EN LAMINA MDF CON ACABADO SANITARIOS O BORDES REDONDEADOS 2 CAJONES METALICOS CON CARA LAMINADA ARMARIO EN PARTE INFERIOR TOPES DE GOMA ANTI IMPACTO CON TUBO TRANSVERSAL EN LA PARTE POSTERIOR PARA COLGAR LA TOALLA 4 RUEDAS DE 8 CM. ALTURA TOTAL 94.5 CM. PROFUNDIDAD 45CM. | 6325
I450600048 | 1031 | BURO CON CUBIERTA FABRICADA EN LAMINA MDF CON ACABADO SANITARIOS O BORDES REDONDEADOS 2 CAJONES METALICOS CON CARA LAMINADA ARMARIO EN PARTE INFERIOR TOPES DE GOMA ANTI IMPACTO CON TUBO TRANSVERSAL EN LA PARTE POSTERIOR PARA COLGAR LA TOALLA 4 RUEDAS DE 8 CM. ALTURA TOTAL 94.5 CM. PROFUNDIDAD 45CM. | 6325
I450600048 | 1032 | BURO CON CUBIERTA FABRICADA EN LAMINA MDF CON ACABADO SANITARIOS O BORDES REDONDEADOS 2 CAJONES METALICOS CON CARA LAMINADA ARMARIO EN PARTE INFERIOR TOPES DE GOMA ANTI IMPACTO CON TUBO TRANSVERSAL EN LA PARTE POSTERIOR PARA COLGAR LA TOALLA 4 RUEDAS DE 8 CM. ALTURA TOTAL 94.5 CM. PROFUNDIDAD 45CM. | 6325
I450600048 | 1033 | BURO CON CUBIERTA FABRICADA EN LAMINA MDF CON ACABADO SANITARIOS O BORDES REDONDEADOS 2 CAJONES METALICOS CON CARA LAMINADA ARMARIO EN PARTE INFERIOR TOPES DE GOMA ANTI IMPACTO CON TUBO TRANSVERSAL EN LA PARTE POSTERIOR PARA COLGAR LA TOALLA 4 RUEDAS DE 8 CM. ALTURA TOTAL 94.5 CM. PROFUNDIDAD 45CM. | 6325
I450600048 | 1034 | BURO CON CUBIERTA FABRICADA EN LAMINA MDF CON ACABADO SANITARIOS O BORDES REDONDEADOS 2 CAJONES METALICOS CON CARA LAMINADA ARMARIO EN PARTE INFERIOR TOPES DE GOMA ANTI IMPACTO CON TUBO TRANSVERSAL EN LA PARTE POSTERIOR PARA COLGAR LA TOALLA 4 RUEDAS DE 8 CM. ALTURA TOTAL 94.5 CM. PROFUNDIDAD 45CM. | 6325
I450600048 | 1035 | BURO CON CUBIERTA FABRICADA EN LAMINA MDF CON ACABADO SANITARIOS O BORDES REDONDEADOS 2 CAJONES METALICOS CON CARA LAMINADA ARMARIO EN PARTE INFERIOR TOPES DE GOMA ANTI IMPACTO CON TUBO TRANSVERSAL EN LA PARTE POSTERIOR PARA COLGAR LA TOALLA 4 RUEDAS DE 8 CM. ALTURA TOTAL 94.5 CM. PROFUNDIDAD 45CM. | 6325
I450600048 | 1037 | BURO CON CUBIERTA FABRICADA EN LAMINA MDF CON ACABADO SANITARIOS O BORDES REDONDEADOS 2 CAJONES METALICOS CON CARA LAMINADA ARMARIO EN PARTE INFERIOR TOPES DE GOMA ANTI IMPACTO CON TUBO TRANSVERSAL EN LA PARTE POSTERIOR PARA COLGAR LA TOALLA 4 RUEDAS DE 8 CM. ALTURA TOTAL 94.5 CM. PROFUNDIDAD 45CM. | 6325
I450600048 | 1038 | BURO CON CUBIERTA FABRICADA EN LAMINA MDF CON ACABADO SANITARIOS O BORDES REDONDEADOS 2 CAJONES METALICOS CON CARA LAMINADA ARMARIO EN PARTE INFERIOR TOPES DE GOMA ANTI IMPACTO CON TUBO TRANSVERSAL EN LA PARTE POSTERIOR PARA COLGAR LA TOALLA 4 RUEDAS DE 8 CM. ALTURA TOTAL 94.5 CM. PROFUNDIDAD 45CM. | 6325
I450600048 | 1039 | BURO CON CUBIERTA FABRICADA EN LAMINA MDF CON ACABADO SANITARIOS O BORDES REDONDEADOS 2 CAJONES METALICOS CON CARA LAMINADA ARMARIO EN PARTE INFERIOR TOPES DE GOMA ANTI IMPACTO CON TUBO TRANSVERSAL EN LA PARTE POSTERIOR PARA COLGAR LA TOALLA 4 RUEDAS DE 8 CM. ALTURA TOTAL 94.5 CM. PROFUNDIDAD 45CM. | 6325
I450600048 | 1043 | BURO CON CUBIERTA FABRICADA EN LAMINA MDF CON ACABADO SANITARIOS O BORDES REDONDEADOS 2 CAJONES METALICOS CON CARA LAMINADA ARMARIO EN PARTE INFERIOR TOPES DE GOMA ANTI IMPACTO CON TUBO TRANSVERSAL EN LA PARTE POSTERIOR PARA COLGAR LA TOALLA 4 RUEDAS DE 8 CM. ALTURA TOTAL 94.5 CM. PROFUNDIDAD 45CM. | 6325
I450600048 | 1044 | BURO CON CUBIERTA FABRICADA EN LAMINA MDF CON ACABADO SANITARIOS O BORDES REDONDEADOS 2 CAJONES METALICOS CON CARA LAMINADA ARMARIO EN PARTE INFERIOR TOPES DE GOMA ANTI IMPACTO CON TUBO TRANSVERSAL EN LA PARTE POSTERIOR PARA COLGAR LA TOALLA 4 RUEDAS DE 8 CM. ALTURA TOTAL 94.5 CM. PROFUNDIDAD 45CM. | 6325
I450600048 | 1046 | BURO CON CUBIERTA FABRICADA EN LAMINA MDF CON ACABADO SANITARIOS O BORDES REDONDEADOS 2 CAJONES METALICOS CON CARA LAMINADA ARMARIO EN PARTE INFERIOR TOPES DE GOMA ANTI IMPACTO CON TUBO TRANSVERSAL EN LA PARTE POSTERIOR PARA COLGAR LA TOALLA 4 RUEDAS DE 8 CM. ALTURA TOTAL 94.5 CM. PROFUNDIDAD 45CM. | 6325
I450600048 | 1050 | BURO CON CUBIERTA FABRICADA EN LAMINA MDF CON ACABADO SANITARIOS O BORDES REDONDEADOS 2 CAJONES METALICOS CON CARA LAMINADA ARMARIO EN PARTE INFERIOR TOPES DE GOMA ANTI IMPACTO CON TUBO TRANSVERSAL EN LA PARTE POSTERIOR PARA COLGAR LA TOALLA 4 RUEDAS DE 8 CM. ALTURA TOTAL 94.5 CM. PROFUNDIDAD 45CM. | 6325
I450600048 | 1053 | BURO CON CUBIERTA FABRICADA EN LAMINA MDF CON ACABADO SANITARIOS O BORDES REDONDEADOS 2 CAJONES METALICOS CON CARA LAMINADA ARMARIO EN PARTE INFERIOR TOPES DE GOMA ANTI IMPACTO CON TUBO TRANSVERSAL EN LA PARTE POSTERIOR PARA COLGAR LA TOALLA 4 RUEDAS DE 8 CM. ALTURA TOTAL 94.5 CM. PROFUNDIDAD 45CM. | 6325
I450600048 | 1054 | BURO CON CUBIERTA FABRICADA EN LAMINA MDF CON ACABADO SANITARIOS O BORDES REDONDEADOS 2 CAJONES METALICOS CON CARA LAMINADA ARMARIO EN PARTE INFERIOR TOPES DE GOMA ANTI IMPACTO CON TUBO TRANSVERSAL EN LA PARTE POSTERIOR PARA COLGAR LA TOALLA 4 RUEDAS DE 8 CM. ALTURA TOTAL 94.5 CM. PROFUNDIDAD 45CM. | 6325
I450600048 | 1055 | BURO CON CUBIERTA FABRICADA EN LAMINA MDF CON ACABADO SANITARIOS O BORDES REDONDEADOS 2 CAJONES METALICOS CON CARA LAMINADA ARMARIO EN PARTE INFERIOR TOPES DE GOMA ANTI IMPACTO CON TUBO TRANSVERSAL EN LA PARTE POSTERIOR PARA COLGAR LA TOALLA 4 RUEDAS DE 8 CM. ALTURA TOTAL 94.5 CM. PROFUNDIDAD 45CM. | 6325
I450600048 | 1057 | BURO CON CUBIERTA FABRICADA EN LAMINA MDF CON ACABADO SANITARIOS O BORDES REDONDEADOS 2 CAJONES METALICOS CON CARA LAMINADA ARMARIO EN PARTE INFERIOR TOPES DE GOMA ANTI IMPACTO CON TUBO TRANSVERSAL EN LA PARTE POSTERIOR PARA COLGAR LA TOALLA 4 RUEDAS DE 8 CM. ALTURA TOTAL 94.5 CM. PROFUNDIDAD 45CM. | 6325
I450600048 | 1060 | BURO CON CUBIERTA FABRICADA EN LAMINA MDF CON ACABADO SANITARIOS O BORDES REDONDEADOS 2 CAJONES METALICOS CON CARA LAMINADA ARMARIO EN PARTE INFERIOR TOPES DE GOMA ANTI IMPACTO CON TUBO TRANSVERSAL EN LA PARTE POSTERIOR PARA COLGAR LA TOALLA 4 RUEDAS DE 8 CM. ALTURA TOTAL 94.5 CM. PROFUNDIDAD 45CM. | 6325
I450600048 | 1063 | BURO CON CUBIERTA FABRICADA EN LAMINA MDF CON ACABADO SANITARIOS O BORDES REDONDEADOS 2 CAJONES METALICOS CON CARA LAMINADA ARMARIO EN PARTE INFERIOR TOPES DE GOMA ANTI IMPACTO CON TUBO TRANSVERSAL EN LA PARTE POSTERIOR PARA COLGAR LA TOALLA 4 RUEDAS DE 8 CM. ALTURA TOTAL 94.5 CM. PROFUNDIDAD 45CM. | 6325
I450600048 | 1065 | BURO CON CUBIERTA FABRICADA EN LAMINA MDF CON ACABADO SANITARIOS O BORDES REDONDEADOS 2 CAJONES METALICOS CON CARA LAMINADA ARMARIO EN PARTE INFERIOR TOPES DE GOMA ANTI IMPACTO CON TUBO TRANSVERSAL EN LA PARTE POSTERIOR PARA COLGAR LA TOALLA 4 RUEDAS DE 8 CM. ALTURA TOTAL 94.5 CM. PROFUNDIDAD 45CM. | 6325
I450600048 | 1066 | BURO CON CUBIERTA FABRICADA EN LAMINA MDF CON ACABADO SANITARIOS O BORDES REDONDEADOS 2 CAJONES METALICOS CON CARA LAMINADA ARMARIO EN PARTE INFERIOR TOPES DE GOMA ANTI IMPACTO CON TUBO TRANSVERSAL EN LA PARTE POSTERIOR PARA COLGAR LA TOALLA 4 RUEDAS DE 8 CM. ALTURA TOTAL 94.5 CM. PROFUNDIDAD 45CM. | 6325
I450600048 | 1070 | BURO CON CUBIERTA FABRICADA EN LAMINA MDF CON ACABADO SANITARIOS O BORDES REDONDEADOS 2 CAJONES METALICOS CON CARA LAMINADA ARMARIO EN PARTE INFERIOR TOPES DE GOMA ANTI IMPACTO CON TUBO TRANSVERSAL EN LA PARTE POSTERIOR PARA COLGAR LA TOALLA 4 RUEDAS DE 8 CM. ALTURA TOTAL 94.5 CM. PROFUNDIDAD 45CM. | 6325
I450600048 | 1075 | BURO CON CUBIERTA FABRICADA EN LAMINA MDF CON ACABADO SANITARIOS O BORDES REDONDEADOS 2 CAJONES METALICOS CON CARA LAMINADA ARMARIO EN PARTE INFERIOR TOPES DE GOMA ANTI IMPACTO CON TUBO TRANSVERSAL EN LA PARTE POSTERIOR PARA COLGAR LA TOALLA 4 RUEDAS DE 8 CM. ALTURA TOTAL 94.5 CM. PROFUNDIDAD 45CM. | 6325
I450600048 | 1001 | BURO CON CUBIERTA FABRICADA EN LAMINA MDF CON ACABADO SANITARIOS O BORDES REDONDEADOS 2 CAJONES METALICOS CON CARA LAMINADA ARMARIO EN PARTE INFERIOR TOPES DE GOMA ANTI IMPACTO CON TUBO TRANSVERSAL EN LA PARTE POSTERIOR PARA COLGAR LA TOALLA 4 RUEDAS DE 8 CM. ALTURA TOTAL 94.5 CM. PROFUNDIDAD 45CM. | 6325
I450600048 | 1006 | BURO CON CUBIERTA FABRICADA EN LAMINA MDF CON ACABADO SANITARIOS O BORDES REDONDEADOS 2 CAJONES METALICOS CON CARA LAMINADA ARMARIO EN PARTE INFERIOR TOPES DE GOMA ANTI IMPACTO CON TUBO TRANSVERSAL EN LA PARTE POSTERIOR PARA COLGAR LA TOALLA 4 RUEDAS DE 8 CM. ALTURA TOTAL 94.5 CM. PROFUNDIDAD 45CM. | 6325
I450600048 | 1008 | BURO CON CUBIERTA FABRICADA EN LAMINA MDF CON ACABADO SANITARIOS O BORDES REDONDEADOS 2 CAJONES METALICOS CON CARA LAMINADA ARMARIO EN PARTE INFERIOR TOPES DE GOMA ANTI IMPACTO CON TUBO TRANSVERSAL EN LA PARTE POSTERIOR PARA COLGAR LA TOALLA 4 RUEDAS DE 8 CM. ALTURA TOTAL 94.5 CM. PROFUNDIDAD 45CM. | 6325
I450600048 | 1056 | BURO CON CUBIERTA FABRICADA EN LAMINA MDF CON ACABADO SANITARIOS O BORDES REDONDEADOS 2 CAJONES METALICOS CON CARA LAMINADA ARMARIO EN PARTE INFERIOR TOPES DE GOMA ANTI IMPACTO CON TUBO TRANSVERSAL EN LA PARTE POSTERIOR PARA COLGAR LA TOALLA 4 RUEDAS DE 8 CM. ALTURA TOTAL 94.5 CM. PROFUNDIDAD 45CM. | 6325
I450600048 | 989 | BURO CON CUBIERTA FABRICADA EN LAMINA MDF CON ACABADO SANITARIOS O BORDES REDONDEADOS 2 CAJONES METALICOS CON CARA LAMINADA ARMARIO EN PARTE INFERIOR TOPES DE GOMA ANTI IMPACTO CON TUBO TRANSVERSAL EN LA PARTE POSTERIOR PARA COLGAR LA TOALLA 4 RUEDAS DE 8 CM. ALTURA TOTAL 94.5 CM. PROFUNDIDAD 45CM. | 6325
I450600048 | 1002 | BURO CON CUBIERTA FABRICADA EN LAMINA MDF CON ACABADO SANITARIOS O BORDES REDONDEADOS 2 CAJONES METALICOS CON CARA LAMINADA ARMARIO EN PARTE INFERIOR TOPES DE GOMA ANTI IMPACTO CON TUBO TRANSVERSAL EN LA PARTE POSTERIOR PARA COLGAR LA TOALLA 4 RUEDAS DE 8 CM. ALTURA TOTAL 94.5 CM. PROFUNDIDAD 45CM. | 6325
I450600048 | 1014 | BURO CON CUBIERTA FABRICADA EN LAMINA MDF CON ACABADO SANITARIOS O BORDES REDONDEADOS 2 CAJONES METALICOS CON CARA LAMINADA ARMARIO EN PARTE INFERIOR TOPES DE GOMA ANTI IMPACTO CON TUBO TRANSVERSAL EN LA PARTE POSTERIOR PARA COLGAR LA TOALLA 4 RUEDAS DE 8 CM. ALTURA TOTAL 94.5 CM. PROFUNDIDAD 45CM. | 6325
I450600048 | 1016 | BURO CON CUBIERTA FABRICADA EN LAMINA MDF CON ACABADO SANITARIOS O BORDES REDONDEADOS 2 CAJONES METALICOS CON CARA LAMINADA ARMARIO EN PARTE INFERIOR TOPES DE GOMA ANTI IMPACTO CON TUBO TRANSVERSAL EN LA PARTE POSTERIOR PARA COLGAR LA TOALLA 4 RUEDAS DE 8 CM. ALTURA TOTAL 94.5 CM. PROFUNDIDAD 45CM. | 6325
I450600048 | 1025 | BURO CON CUBIERTA FABRICADA EN LAMINA MDF CON ACABADO SANITARIOS O BORDES REDONDEADOS 2 CAJONES METALICOS CON CARA LAMINADA ARMARIO EN PARTE INFERIOR TOPES DE GOMA ANTI IMPACTO CON TUBO TRANSVERSAL EN LA PARTE POSTERIOR PARA COLGAR LA TOALLA 4 RUEDAS DE 8 CM. ALTURA TOTAL 94.5 CM. PROFUNDIDAD 45CM. | 6325
I450600048 | 976 | BURO CON CUBIERTA FABRICADA EN LAMINA MDF CON ACABADO SANITARIOS O BORDES REDONDEADOS 2 CAJONES METALICOS CON CARA LAMINADA ARMARIO EN PARTE INFERIOR TOPES DE GOMA ANTI IMPACTO CON TUBO TRANSVERSAL EN LA PARTE POSTERIOR PARA COLGAR LA TOALLA 4 RUEDAS DE 8 CM. ALTURA TOTAL 94.5 CM. PROFUNDIDAD 45CM. | 6325
I450600048 | 986 | BURO CON CUBIERTA FABRICADA EN LAMINA MDF CON ACABADO SANITARIOS O BORDES REDONDEADOS 2 CAJONES METALICOS CON CARA LAMINADA ARMARIO EN PARTE INFERIOR TOPES DE GOMA ANTI IMPACTO CON TUBO TRANSVERSAL EN LA PARTE POSTERIOR PARA COLGAR LA TOALLA 4 RUEDAS DE 8 CM. ALTURA TOTAL 94.5 CM. PROFUNDIDAD 45CM. | 6325
I450600048 | 987 | BURO CON CUBIERTA FABRICADA EN LAMINA MDF CON ACABADO SANITARIOS O BORDES REDONDEADOS 2 CAJONES METALICOS CON CARA LAMINADA ARMARIO EN PARTE INFERIOR TOPES DE GOMA ANTI IMPACTO CON TUBO TRANSVERSAL EN LA PARTE POSTERIOR PARA COLGAR LA TOALLA 4 RUEDAS DE 8 CM. ALTURA TOTAL 94.5 CM. PROFUNDIDAD 45CM. | 6325
I450600048 | 996 | BURO CON CUBIERTA FABRICADA EN LAMINA MDF CON ACABADO SANITARIOS O BORDES REDONDEADOS 2 CAJONES METALICOS CON CARA LAMINADA ARMARIO EN PARTE INFERIOR TOPES DE GOMA ANTI IMPACTO CON TUBO TRANSVERSAL EN LA PARTE POSTERIOR PARA COLGAR LA TOALLA 4 RUEDAS DE 8 CM. ALTURA TOTAL 94.5 CM. PROFUNDIDAD 45CM. | 6325
I450600048 | 1005 | BURO CON CUBIERTA FABRICADA EN LAMINA MDF CON ACABADO SANITARIOS O BORDES REDONDEADOS 2 CAJONES METALICOS CON CARA LAMINADA ARMARIO EN PARTE INFERIOR TOPES DE GOMA ANTI IMPACTO CON TUBO TRANSVERSAL EN LA PARTE POSTERIOR PARA COLGAR LA TOALLA 4 RUEDAS DE 8 CM. ALTURA TOTAL 94.5 CM. PROFUNDIDAD 45CM. | 6325
I450600048 | 1010 | BURO CON CUBIERTA FABRICADA EN LAMINA MDF CON ACABADO SANITARIOS O BORDES REDONDEADOS 2 CAJONES METALICOS CON CARA LAMINADA ARMARIO EN PARTE INFERIOR TOPES DE GOMA ANTI IMPACTO CON TUBO TRANSVERSAL EN LA PARTE POSTERIOR PARA COLGAR LA TOALLA 4 RUEDAS DE 8 CM. ALTURA TOTAL 94.5 CM. PROFUNDIDAD 45CM. | 6325
I450600048 | 1015 | BURO CON CUBIERTA FABRICADA EN LAMINA MDF CON ACABADO SANITARIOS O BORDES REDONDEADOS 2 CAJONES METALICOS CON CARA LAMINADA ARMARIO EN PARTE INFERIOR TOPES DE GOMA ANTI IMPACTO CON TUBO TRANSVERSAL EN LA PARTE POSTERIOR PARA COLGAR LA TOALLA 4 RUEDAS DE 8 CM. ALTURA TOTAL 94.5 CM. PROFUNDIDAD 45CM. | 6325
I450600048 | 1020 | BURO CON CUBIERTA FABRICADA EN LAMINA MDF CON ACABADO SANITARIOS O BORDES REDONDEADOS 2 CAJONES METALICOS CON CARA LAMINADA ARMARIO EN PARTE INFERIOR TOPES DE GOMA ANTI IMPACTO CON TUBO TRANSVERSAL EN LA PARTE POSTERIOR PARA COLGAR LA TOALLA 4 RUEDAS DE 8 CM. ALTURA TOTAL 94.5 CM. PROFUNDIDAD 45CM. | 6325
I450600048 | 1026 | BURO CON CUBIERTA FABRICADA EN LAMINA MDF CON ACABADO SANITARIOS O BORDES REDONDEADOS 2 CAJONES METALICOS CON CARA LAMINADA ARMARIO EN PARTE INFERIOR TOPES DE GOMA ANTI IMPACTO CON TUBO TRANSVERSAL EN LA PARTE POSTERIOR PARA COLGAR LA TOALLA 4 RUEDAS DE 8 CM. ALTURA TOTAL 94.5 CM. PROFUNDIDAD 45CM. | 6325
I450600048 | 1036 | BURO CON CUBIERTA FABRICADA EN LAMINA MDF CON ACABADO SANITARIOS O BORDES REDONDEADOS 2 CAJONES METALICOS CON CARA LAMINADA ARMARIO EN PARTE INFERIOR TOPES DE GOMA ANTI IMPACTO CON TUBO TRANSVERSAL EN LA PARTE POSTERIOR PARA COLGAR LA TOALLA 4 RUEDAS DE 8 CM. ALTURA TOTAL 94.5 CM. PROFUNDIDAD 45CM. | 6325
I450600048 | 1064 | BURO CON CUBIERTA FABRICADA EN LAMINA MDF CON ACABADO SANITARIOS O BORDES REDONDEADOS 2 CAJONES METALICOS CON CARA LAMINADA ARMARIO EN PARTE INFERIOR TOPES DE GOMA ANTI IMPACTO CON TUBO TRANSVERSAL EN LA PARTE POSTERIOR PARA COLGAR LA TOALLA 4 RUEDAS DE 8 CM. ALTURA TOTAL 94.5 CM. PROFUNDIDAD 45CM. | 6325
I450600048 | 1072 | BURO CON CUBIERTA FABRICADA EN LAMINA MDF CON ACABADO SANITARIOS O BORDES REDONDEADOS 2 CAJONES METALICOS CON CARA LAMINADA ARMARIO EN PARTE INFERIOR TOPES DE GOMA ANTI IMPACTO CON TUBO TRANSVERSAL EN LA PARTE POSTERIOR PARA COLGAR LA TOALLA 4 RUEDAS DE 8 CM. ALTURA TOTAL 94.5 CM. PROFUNDIDAD 45CM. | 6325
I480800052 | 373 | CAMION PICK-UP (PLACAS ANTERIORES PW 77-833 PZ-84-609) PICK-UP COLOR BLANCO OXFORD DOBLE CABINA CON TRANSMISION MANUAL DE 5 VELOCIDADES CON SOBRE MARCHA MOTOR DE 4 CILINDROS CON POTENCIA DE 143 A 5250 RPM CAPACIDAD DE CARGA DE 1050 KG RADIO AM/FM AIRE ACONDICIONADO DIRECCION HIDRAULICA FRENOS DELANTEROS DE DISCO Y TRASEROS DE TAMBOR CON SISTEMA ABS SUSPENSION DELANTERA INDEPENDIENTE Y SUSPENCION TRASERA RIGIDA CON MUELLES Y BARRA ESTABILIZADORA RINES DE ACERO DE 15 CAP. TANQUE COMB. 75 LTS. CAMPERS PARA FORD PICK-UP RANGER DOBLE CABINA MODELO 2006 DE FIBRA DE VIDRIO EN COLOR BLANCO CON LUZ INTERIOR PUERTAS LATERALES CORREDIZAS CON MARCO DE ALUMINIO CRISTAL TEMPLADO DE 3MM CON TELA MOSQUITERO PUERTA DE COMUNICACION CORREDIZA CON MARCO DE ALUMINIO Y CRISTAL TEMPLADO DE 3MM Y PUERTA TRASERA HORIZONTALCON CHAPA EMBUTIDA Y AMORTIGUADORES DE GAS CRISTAL TEMPLADO DE 3MM LLANTAS LT 235/75 R15 | 164999.99
I480800052 | 372 | CAMION PICK-UP PLACA ANTERIOR PW-77-831 PICK-UP COLOR BLANCO OXFORD DOBLE CABINA CON TRANSMISION MANUAL DE 5 VELOCIDADES CON SOBRE MARCHA MOTOR DE 4 CILINDROS CON POTENCIA DE 143 A 5250 RPM CAPACIDAD DE CARGA DE 1050 KG RADIO AM/FM AIRE ACONDICIONADO DIRECCION HIDRAULICA FRENOS DELANTEROS DE DISCO Y TRASEROS DE TAMBOR CON SISTEMA ABS SUSPENSION DELANTERA INDEPENDIENTE Y SUSPENCION TRASERA RIGIDA CON MUELLES Y BARRA ESTABILIZADORA RINES DE ACERO DE 15 CAP. TANQUE COMB. 75 LTS. CAMPERS PARA FORD PICK-UP RANGER DOBLE CABINA MODELO 2006 DE FIBRA DE VIDRIO EN COLOR BLANCO CON LUZ INTERIOR PUERTAS LATERALES CORREDIZAS CON MARCO DE ALUMINIO CRISTAL TEMPLADO DE 3MM CON TELA MOSQUITERO PUERTA DE COMUNICACION CORREDIZA CON MARCO DE ALUMINIO Y CRISTAL TEMPLADO DE 3MM Y PUERTA TRASERA HORIZONTALCON CHAPA EMBUTIDA Y AMORTIGUADORES DE GAS CRISTAL TEMPLADO DE 3MM LLANTAS LT 235/75 R15 PLACAS ANTERIORES(PZ-60-321) | 164999.99
I480800052 | 370 | CAMION PICK-UP (PLACAS ANTERIORES RA-00-658) PICK-UP COLOR BLANCO OXFORD DOBLE CABINA CON TRANSMISION MANUAL DE 5 VELOCIDADES CON SOBRE MARCHA MOTOR DE 4 CILINDROS CON POTENCIA DE 143 A 5250 RPM CAPACIDAD DE CARGA DE 1050 KG RADIO AM/FM AIRE ACONDICIONADO DIRECCION HIDRAULICA FRENOS DELANTEROS DE DISCO Y TRASEROS DE TAMBOR CON SISTEMA ABS SUSPENSION DELANTERA INDEPENDIENTE Y SUSPENCION TRASERA RIGIDA CON MUELLES Y BARRA ESTABILIZADORA RINES DE ACERO DE 15 CAP. TANQUE COMB. 75 LTS. CAMPERS PARA FORD PICK-UP RANGER DOBLE CABINA MODELO 2006 DE FIBRA DE VIDRIO EN COLOR (PLACAS ANTERIORES PW-77-830)BLANCO CON LUZ INTERIOR PUERTAS LATERALES CORREDIZAS CON MARCO DE ALUMINIO CRISTAL TEMPLADO DE 3MM CON TELA MOSQUITERO PUERTA DE COMUNICACION CORREDIZA CON MARCO DE ALUMINIO Y CRISTAL TEMPLADO DE 3MM Y PUERTA TRASERA HORIZONTALCON CHAPA EMBUTIDA Y AMORTIGUADORES DE GAS CRISTAL TEMPLADO DE 3MM LLANTAS LT 235/75 R15 | 164999.99
I480800052 | 371 | CAMION PICK-UP (PLACAS ANTERIORES RA-00-699) PICK-UP COLOR BLANCO OXFORD DOBLE CABINA CON TRANSMISION MANUAL DE 5 VELOCIDADES CON SOBRE MARCHA MOTOR DE 4 CILINDROS CON POTENCIA DE 143 A 5250 RPM CAPACIDAD DE CARGA DE 1050 KG RADIO AM/FM AIRE ACONDICIONADO DIRECCION HIDRAULICA FRENOS DELANTEROS DE DISCO Y TRASEROS DE TAMBOR CON SISTEMA ABS SUSPENSION DELANTERA INDEPENDIENTE Y SUSPENCION TRASERA RIGIDA CON MUELLES Y BARRA ESTABILIZADORA RINES DE ACERO DE 15 CAP. TANQUE COMB. 75 LTS. CAMPERS PARA FORD PICK-UP RANGER DOBLE CABINA MODELO 2006 DE FIBRA DE VIDRIO EN COLOR (PLACAS ANTERIORES PW-77-836)BLANCO CON LUZ INTERIOR PUERTAS LATERALES CORREDIZAS CON MARCO DE ALUMINIO CRISTAL TEMPLADO DE 3MM CON TELA MOSQUITERO PUERTA DE COMUNICACION CORREDIZA CON MARCO DE ALUMINIO Y CRISTAL TEMPLADO DE 3MM Y PUERTA TRASERA HORIZONTALCON CHAPA EMBUTIDA Y AMORTIGUADORES DE GAS CRISTAL TEMPLADO DE 3MM LLANTAS LT 235/75 R15 | 164999.99
I480800052 | 369 | CAMION PICK-UP (PLACAS ANTERIORES RZ-84-606) PICK-UP COLOR BLANCO OXFORD DOBLE CABINA CON TRANSMISION MANUAL DE 5 VELOCIDADES CON SOBRE MARCHA MOTOR DE 4 CILINDROS CON POTENCIA DE 143 A 5250 RPM CAPACIDAD DE CARGA DE 1050 KG RADIO AM/FM AIRE ACONDICIONADO DIRECCION HIDRAULICA FRENOS DELANTEROS DE DISCO Y TRASEROS DE TAMBOR CON SISTEMA ABS SUSPENSION DELANTERA INDEPENDIENTE Y SUSPENCION TRASERA RIGIDA CON MUELLES Y BARRA ESTABILIZADORA RINES DE ACERO DE 15 CAP. TANQUE COMB. 75 LTS. CAMPERS PARA FORD PICK-UP RANGER DOBLE CABINA MODELO 2006 DE FIBRA DE VIDRIO EN COLOR PLACA ANTERIOR PW-77-827 BLANCO CON LUZ INTERIOR PUERTAS LATERALES CORREDIZAS CON MARCO DE ALUMINIO CRISTAL TEMPLADO DE 3MM CON TELA MOSQUITERO PUERTA DE COMUNICACION CORREDIZA CON MARCO DE ALUMINIO Y CRISTAL TEMPLADO DE 3MM Y PUERTA TRASERA HORIZONTALCON CHAPA EMBUTIDA Y AMORTIGUADORES DE GAS CRISTAL TEMPLADO DE 3MM LLANTAS LT 235/75 R15 | 164999.99
I450400002 | 1598 | ACONDICIONADOR AIRE MINISPLIT COLOR BLANCO OSTION | 20700
I180000162 | 786 | IMPRESORA LASSER COLOR OSTION LASERJET | 8613.5
I450600116 | 405 | ESTUFA COCINA (GAS O ELECTRICA) 4 QUEMADORES COLOR NEGRO | 3438.5
I450600218 | 1289 | REFRIGERADOR (COCINA) COLOR ALMENDRA | 10235
I090000100 | 287 | CARRO CAMILLA PARA LA RECUPERACION Y TRASLADO DE PACIENTES CON SISTEMA HIDRAULICO DE DOBLE PEDESTAL Y PEDALES DE AJUSTE DE ALTURA LOCALIZADOS EN AMBOS LADOS DE LA CAMILLA. ALTURA AJUSTABLE DE PLATAFORMA DE 58 CM. CON MINIMO DE 91 CM. COMO MAXIMO. CON MOVIMIENTO DE TRENDELENBURG DE +/- 12° ACCIONADO POR PEDAL DUAL A AMBOS LADOS DE LA CAMILLA. RUEDAS CONDUCTIVAS CON UN DIAMETRO MINIMO DE 20 CM. CON FRENO DUAL EN CADA RUEDA Y CENTRALIZADO. QUINTA RUEDA PARA FACILITAR EL MOVIMIENTO DE LA CAMILLA. PLATAFORMA RADIO TRANSPARENTE SECCIONADA PARA PERMITIR EL MOVIMIENTO FOWLER DEL PACIENTE. RESPALDO AJUSTABLE HASTA 70° CON MOVIMIENTO NEUMATICO. COLCHON IMPERMEABLE DE MATERIAL HIGIENICO Y FLEXIBLE CON ESPESOR DE 6 CM. BARANDALES LATERALES ABATIBLE DE MATERIAL. CON CUATRO RECEPTACULOS PARA POSTE PORTASUERO INCLUIR UN POSTE PORTA SUERO REMOVIBLE. PARACHOQUES A TODO LO LARGO DE LA CAMILLA CON TIRAS DE PROTECCION EN CADA ESQUINA. BASE DE ACE | 68310
I090000100 | 283 | CARRO CAMILLA PARA LA RECUPERACION Y TRASLADO DE PACIENTES CON SISTEMA HIDRAULICO DE DOBLE PEDESTAL Y PEDALES DE AJUSTE DE ALTURA LOCALIZADOS EN AMBOS LADOS DE LA CAMILLA. ALTURA AJUSTABLE DE PLATAFORMA DE 58 CM. CON MINIMO DE 91 CM. COMO MAXIMO. CON MOVIMIENTO DE TRENDELENBURG DE +/- 12° ACCIONADO POR PEDAL DUAL A AMBOS LADOS DE LA CAMILLA. RUEDAS CONDUCTIVAS CON UN DIAMETRO MINIMO DE 20 CM. CON FRENO DUAL EN CADA RUEDA Y CENTRALIZADO. QUINTA RUEDA PARA FACILITAR EL MOVIMIENTO DE LA CAMILLA. PLATAFORMA RADIO TRANSPARENTE SECCIONADA PARA PERMITIR EL MOVIMIENTO FOWLER DEL PACIENTE. RESPALDO AJUSTABLE HASTA 70° CON MOVIMIENTO NEUMATICO. COLCHON IMPERMEABLE DE MATERIAL HIGIENICO Y FLEXIBLE CON ESPESOR DE 6 CM. BARANDALES LATERALES ABATIBLE DE MATERIAL. CON CUATRO RECEPTACULOS PARA POSTE PORTASUERO INCLUIR UN POSTE PORTA SUERO REMOVIBLE. PARACHOQUES A TODO LO LARGO DE LA CAMILLA CON TIRAS DE PROTECCION EN CADA ESQUINA. BASE DE ACE | 68310
I090000100 | 284 | CARRO CAMILLA PARA LA RECUPERACION Y TRASLADO DE PACIENTES CON SISTEMA HIDRAULICO DE DOBLE PEDESTAL Y PEDALES DE AJUSTE DE ALTURA LOCALIZADOS EN AMBOS LADOS DE LA CAMILLA. ALTURA AJUSTABLE DE PLATAFORMA DE 58 CM. CON MINIMO DE 91 CM. COMO MAXIMO. CON MOVIMIENTO DE TRENDELENBURG DE +/- 12° ACCIONADO POR PEDAL DUAL A AMBOS LADOS DE LA CAMILLA. RUEDAS CONDUCTIVAS CON UN DIAMETRO MINIMO DE 20 CM. CON FRENO DUAL EN CADA RUEDA Y CENTRALIZADO. QUINTA RUEDA PARA FACILITAR EL MOVIMIENTO DE LA CAMILLA. PLATAFORMA RADIO TRANSPARENTE SECCIONADA PARA PERMITIR EL MOVIMIENTO FOWLER DEL PACIENTE. RESPALDO AJUSTABLE HASTA 70° CON MOVIMIENTO NEUMATICO. COLCHON IMPERMEABLE DE MATERIAL HIGIENICO Y FLEXIBLE CON ESPESOR DE 6 CM. BARANDALES LATERALES ABATIBLE DE MATERIAL. CON CUATRO RECEPTACULOS PARA POSTE PORTASUERO INCLUIR UN POSTE PORTA SUERO REMOVIBLE. PARACHOQUES A TODO LO LARGO DE LA CAMILLA CON TIRAS DE PROTECCION EN CADA ESQUINA. BASE DE ACE | 68310
I090000100 | 285 | CARRO CAMILLA PARA LA RECUPERACION Y TRASLADO DE PACIENTES CON SISTEMA HIDRAULICO DE DOBLE PEDESTAL Y PEDALES DE AJUSTE DE ALTURA LOCALIZADOS EN AMBOS LADOS DE LA CAMILLA. ALTURA AJUSTABLE DE PLATAFORMA DE 58 CM. CON MINIMO DE 91 CM. COMO MAXIMO. CON MOVIMIENTO DE TRENDELENBURG DE +/- 12° ACCIONADO POR PEDAL DUAL A AMBOS LADOS DE LA CAMILLA. RUEDAS CONDUCTIVAS CON UN DIAMETRO MINIMO DE 20 CM. CON FRENO DUAL EN CADA RUEDA Y CENTRALIZADO. QUINTA RUEDA PARA FACILITAR EL MOVIMIENTO DE LA CAMILLA. PLATAFORMA RADIO TRANSPARENTE SECCIONADA PARA PERMITIR EL MOVIMIENTO FOWLER DEL PACIENTE. RESPALDO AJUSTABLE HASTA 70° CON MOVIMIENTO NEUMATICO. COLCHON IMPERMEABLE DE MATERIAL HIGIENICO Y FLEXIBLE CON ESPESOR DE 6 CM. BARANDALES LATERALES ABATIBLE DE MATERIAL. CON CUATRO RECEPTACULOS PARA POSTE PORTASUERO INCLUIR UN POSTE PORTA SUERO REMOVIBLE. PARACHOQUES A TODO LO LARGO DE LA CAMILLA CON TIRAS DE PROTECCION EN CADA ESQUINA. BASE DE ACE | 68310
I090000100 | 288 | CARRO CAMILLA PARA LA RECUPERACION Y TRASLADO DE PACIENTES CON SISTEMA HIDRAULICO DE DOBLE PEDESTAL Y PEDALES DE AJUSTE DE ALTURA LOCALIZADOS EN AMBOS LADOS DE LA CAMILLA. ALTURA AJUSTABLE DE PLATAFORMA DE 58 CM. CON MINIMO DE 91 CM. COMO MAXIMO. CON MOVIMIENTO DE TRENDELENBURG DE +/- 12° ACCIONADO POR PEDAL DUAL A AMBOS LADOS DE LA CAMILLA. RUEDAS CONDUCTIVAS CON UN DIAMETRO MINIMO DE 20 CM. CON FRENO DUAL EN CADA RUEDA Y CENTRALIZADO. QUINTA RUEDA PARA FACILITAR EL MOVIMIENTO DE LA CAMILLA. PLATAFORMA RADIO TRANSPARENTE SECCIONADA PARA PERMITIR EL MOVIMIENTO FOWLER DEL PACIENTE. RESPALDO AJUSTABLE HASTA 70° CON MOVIMIENTO NEUMATICO. COLCHON IMPERMEABLE DE MATERIAL HIGIENICO Y FLEXIBLE CON ESPESOR DE 6 CM. BARANDALES LATERALES ABATIBLE DE MATERIAL. CON CUATRO RECEPTACULOS PARA POSTE PORTASUERO INCLUIR UN POSTE PORTA SUERO REMOVIBLE. PARACHOQUES A TODO LO LARGO DE LA CAMILLA CON TIRAS DE PROTECCION EN CADA ESQUINA. BASE DE ACE | 68310
I090000100 | 290 | CARRO CAMILLA PARA LA RECUPERACION Y TRASLADO DE PACIENTES CON SISTEMA HIDRAULICO DE DOBLE PEDESTAL Y PEDALES DE AJUSTE DE ALTURA LOCALIZADOS EN AMBOS LADOS DE LA CAMILLA. ALTURA AJUSTABLE DE PLATAFORMA DE 58 CM. CON MINIMO DE 91 CM. COMO MAXIMO. CON MOVIMIENTO DE TRENDELENBURG DE +/- 12° ACCIONADO POR PEDAL DUAL A AMBOS LADOS DE LA CAMILLA. RUEDAS CONDUCTIVAS CON UN DIAMETRO MINIMO DE 20 CM. CON FRENO DUAL EN CADA RUEDA Y CENTRALIZADO. QUINTA RUEDA PARA FACILITAR EL MOVIMIENTO DE LA CAMILLA. PLATAFORMA RADIO TRANSPARENTE SECCIONADA PARA PERMITIR EL MOVIMIENTO FOWLER DEL PACIENTE. RESPALDO AJUSTABLE HASTA 70° CON MOVIMIENTO NEUMATICO. COLCHON IMPERMEABLE DE MATERIAL HIGIENICO Y FLEXIBLE CON ESPESOR DE 6 CM. BARANDALES LATERALES ABATIBLE DE MATERIAL. CON CUATRO RECEPTACULOS PARA POSTE PORTASUERO INCLUIR UN POSTE PORTA SUERO REMOVIBLE. PARACHOQUES A TODO LO LARGO DE LA CAMILLA CON TIRAS DE PROTECCION EN CADA ESQUINA. BASE DE ACE | 68310
I090000100 | 291 | CARRO CAMILLA PARA LA RECUPERACION Y TRASLADO DE PACIENTES CON SISTEMA HIDRAULICO DE DOBLE PEDESTAL Y PEDALES DE AJUSTE DE ALTURA LOCALIZADOS EN AMBOS LADOS DE LA CAMILLA. ALTURA AJUSTABLE DE PLATAFORMA DE 58 CM. CON MINIMO DE 91 CM. COMO MAXIMO. CON MOVIMIENTO DE TRENDELENBURG DE +/- 12° ACCIONADO POR PEDAL DUAL A AMBOS LADOS DE LA CAMILLA. RUEDAS CONDUCTIVAS CON UN DIAMETRO MINIMO DE 20 CM. CON FRENO DUAL EN CADA RUEDA Y CENTRALIZADO. QUINTA RUEDA PARA FACILITAR EL MOVIMIENTO DE LA CAMILLA. PLATAFORMA RADIO TRANSPARENTE SECCIONADA PARA PERMITIR EL MOVIMIENTO FOWLER DEL PACIENTE. RESPALDO AJUSTABLE HASTA 70° CON MOVIMIENTO NEUMATICO. COLCHON IMPERMEABLE DE MATERIAL HIGIENICO Y FLEXIBLE CON ESPESOR DE 6 CM. BARANDALES LATERALES ABATIBLE DE MATERIAL. CON CUATRO RECEPTACULOS PARA POSTE PORTASUERO INCLUIR UN POSTE PORTA SUERO REMOVIBLE. PARACHOQUES A TODO LO LARGO DE LA CAMILLA CON TIRAS DE PROTECCION EN CADA ESQUINA. BASE DE ACE | 68310
I090000100 | 286 | CARRO CAMILLA PARA LA RECUPERACION Y TRASLADO DE PACIENTES CON SISTEMA HIDRAULICO DE DOBLE PEDESTAL Y PEDALES DE AJUSTE DE ALTURA LOCALIZADOS EN AMBOS LADOS DE LA CAMILLA. ALTURA AJUSTABLE DE PLATAFORMA DE 58 CM. CON MINIMO DE 91 CM. COMO MAXIMO. CON MOVIMIENTO DE TRENDELENBURG DE +/- 12° ACCIONADO POR PEDAL DUAL A AMBOS LADOS DE LA CAMILLA. RUEDAS CONDUCTIVAS CON UN DIAMETRO MINIMO DE 20 CM. CON FRENO DUAL EN CADA RUEDA Y CENTRALIZADO. QUINTA RUEDA PARA FACILITAR EL MOVIMIENTO DE LA CAMILLA. PLATAFORMA RADIO TRANSPARENTE SECCIONADA PARA PERMITIR EL MOVIMIENTO FOWLER DEL PACIENTE. RESPALDO AJUSTABLE HASTA 70° CON MOVIMIENTO NEUMATICO. COLCHON IMPERMEABLE DE MATERIAL HIGIENICO Y FLEXIBLE CON ESPESOR DE 6 CM. BARANDALES LATERALES ABATIBLE DE MATERIAL. CON CUATRO RECEPTACULOS PARA POSTE PORTASUERO INCLUIR UN POSTE PORTA SUERO REMOVIBLE. PARACHOQUES A TODO LO LARGO DE LA CAMILLA CON TIRAS DE PROTECCION EN CADA ESQUINA. BASE DE ACE | 68310
I180000190 | 103 | SWITCH PARA REDES (EQUIPO DE CONECTIVIDAD) WS-C3750G-12S-E CATALYST 3750 12 SFP EN HANCED MULTILAYER IMAGE | 171379.7
I180000190 | 115 | SWITCH PARA REDES (EQUIPO DE CONECTIVIDAD) WS-CE500-24LC 20 10/100 PORTS 4 10/100 P O E PORTS AND 2 10/100/1000BASE-T OR SFP UPLINK | 15347.44
I180000190 | 105 | SWITCH PARA REDES (EQUIPO DE CONECTIVIDAD) WS-C2960-48TC-L CATALYST 2960 48 10/100 + 2T/SFP LAN BASE IMAGE | 59982.9
I180000190 | 106 | SWITCH PARA REDES (EQUIPO DE CONECTIVIDAD) WS-C2960-48TC-L CATALYST 2960 48 10/100 + 2T/SFP LAN BASE IMAGE | 59982.9
I180000190 | 104 | SWITCH PARA REDES (EQUIPO DE CONECTIVIDAD) WS-C2960-48TC-L CATALYST 2960 48 10/100 + 2T/SFP LAN BASE IMAGE | 59982.9
I180000190 | 107 | SWITCH PARA REDES (EQUIPO DE CONECTIVIDAD) WS-C2960-48TC-L CATALYST 2960 48 10/100 + 2T/SFP LAN BASE IMAGE | 59982.9
I180000190 | 113 | SWITCH PARA REDES (EQUIPO DE CONECTIVIDAD) WS-CE500-24LC 20 10/100 PORTS 4 10/100 P O E PORTS AND 2 10/100/1000BASE-T OR SFP UPLINK | 15347.44
I450400384 | 2 | MODULAR PARA EQUIPO DE COMPUTO (ESTACION PARA TRABAJO) MODULO PARA EQUIPO DE COMPUTO COLOR ENCINO OBSCURO CON BORDES NEGROS | 2559.9
I480800052 | 365 | CAMION PICK-UP (PLACAS ANTERIORES PW-77-824)DOBLE CABINA CON TRASMISION MANUAL DE 5 VELOCIDADES CON SOBRE MARCHA MOTOR 4 CILINDROS CON POTENCIA DE 143@525ORPM CAPACIDAD DE CARGA DE 1050KG RADIO AM/FM AIRE ACONDICIONADO DIRECCION HIDRAULICA FRENOS DELANTEROS DE DISCO Y TRASEROS DE TAMBOR CON SISTEMA ABS SUSPENSION DELANTERA INDEPENDIENTE Y SUSPENSION TRASERA RIGIDA CON MUELLES Y BARRA ESTABILIZADORA RINES DE ACERO 15 CAP. TANQUE COMB. 75LTS. MODELO 2006 CAMPERS PARA FORD PICK UP RANGER DOBLE CABINA MODELO 2006 DE FIBRA DE VIDRIO EN COLOR BLANCO CON LUZ INTEIOR PUERTAS LATERALES CORREDIZAS CON MARCO DE ALUMINIO CRISTAL TEMPLADO DE 3MM Y PUERTA TRASERA HORIZONTAL CON CHAPA EMBUTIDA Y AMORTIGUADORES DE GAS CRISTAL TEMPLADO DE 3MM. COLOR PLATA METALICO.PLACAS ANTERIORES(PZ-84-604) | 164999.99
I150200524 | 34 | VIDEOPROYECTOR DIGITAL COLOR ACERO | 34247
I150400046 | 1 | CAMARA DE VIDEO DIGITAL < Ninguna > | 4830
I150200028 | 9 | REPRODUCTOR DE DISCOS DE VIDEO DIGITAL (DVD) < NINGUNA > | 6900
I150200028 | 8 | REPRODUCTOR DE DISCOS DE VIDEO DIGITAL (DVD) < Ninguna > | 6900
I180000148 | 725 | NO-BREAK TRIPP LITE SMART 1050VA COLOR NEGRO | 6877
I450400228 | 475 | MESA PARA ESTERILIZADOR DE ACERO INOXIDABLE | 2737
I450600038 | 61 | BIOMBO Y MAMPARA BIOMBO CON 3 HOJAS | 2668
I450600038 | 60 | BIOMBO Y MAMPARA BIOMBO CON 3 HOJAS | 2668
I450600038 | 59 | BIOMBO Y MAMPARA BIOMBO CON 3 HOJAS | 2668
I090000308 | 238 | MESA CURACIONES DE ACERO INOXIDABLE | 9016
I090000104 | 143 | CARRO CURACIONES TIPO CRUZ ROJA CON CUBETA DE ACERO INOXIDABLE | 8740
I090000318 | 822 | MESA INSTRUMENTAL CIRUGIA MESA PASTEUR CON CAJON | 8280
I090000318 | 821 | MESA INSTRUMENTAL CIRUGIA MESA PASTEUR CON CAJON | 8280
I450400002 | 1599 | ACONDICIONADOR AIRE AIRE LAVADO COLOR BEIGE | 3765
I060200356 | 70 | MICROCENTRIFUGA CENTRIFUGA CON CABEZAL INTERCAMBIABLE OPERA DESDE MICROTUBOS HASTA BOTELLAS DE 280 ML. CON ROTOR BASCULANTE DE 4 X 280ML PAQUETE DE ADAPTADORES PARA TUBOS DE 12 X 75MM 13X100MM 16X100MM CAMARA DE ACERO INOXIDABLE Y CUBIERTA RESISTENTE AL IMPACTO CABEZAL INTERCAMBIABLE TACOMETRO Y CONTROL DE VELOCIDAD VARIABLE HASTA 14000R.P.M. RELOJ CON RANGO DE TIEMPO DE 0 A 60 MIN. O MAYOR CON POSICION EN DETENIDO FRENO Y SEGURO ELECTRODINAMICO QUE IMPIDE LA APERTURA DE LA TAPA DURANTE LA MARCHA Y QUE SE DESACTIVE CUANDO FALLE LA CORRIENTE A 110V. | 122410.6
I090000438 | 6 | UNIDAD CRIOCIRUGIA EQUIPO PARA REALIZAR PROCEDIMIENTOS PARA CONGELACION CON TANQUE CON CARRO RODABLE CON INDICADOR DE PRESION DE TRABAJO CON CONECTOR PARA CILINDRO Y VALVULA DE REGULACION MANOMETRO Y CRIOPOSTOLA CON CUERPO AISLADO PARA DISMINUIR LA POSIBILIDAD DE CONGELAR TEJIDO ADYACENTE INCLUYE JUEGO DE CUATRO PUNTAS Y ESTUCHE PARA CRIOPISTOLA. | 66700
I090000466 | 142 | CARRO PARA MEDICAMENTOS CARRO ROJO CON EQUIPO COMPLETO PARA REANIMACION CON DESFIBRILADOR - MONITOR-MARCAPASO. CARRO RODABLE CON SISTEMA DE FRENO. PARA REALIZAR LAS MANIOBRAS DE REANIMACION CARDIOPULMONAR. CON SOPORTE PARA LA TABLA DE COMPRESIONES CARDIACAS EXTERNAS Y PARA TANQUE DE OXIGENACION. POSTE DE ALTURA AJUSTABLE PARA INFUSIONES. REANIMADOR PULMONAR. CON EQUIPO PARA INTUBACION ORO TRAQUEAL. EQUIPO ELECTROMEDICO PARA DESFIBRINACION CARDIOVERSION. DESFIBRILADOR-MONITOR LIGERO DE 8 KG. DE PESO COMPACTO Y MUY RESISTENTE QUE TRABAJE CON CORRIENTE ALTERNA BATERiA ASi COMO CAPACIDAD DE OPERAR A 12 VOLTS PARA EL CASO DE AMBULANCIAS. EQUIPO DE MONITOREO CONTINUO CON PANTALLA LCD DE 2 CANALES. ENERGiA PARA DESCARGA EXTERNA SELECCIONABLE CAPACIDAD DE CARGA DE 2 A 360 JOULES CON NIVELES DE ENERGiA DE 257103050100150200300 Y 360 JAULES. CON UN TIEMPO DE CARGA DE 8 SEGUNDOS. PARA FIBRILACION INTERNA Y EXTERNA. ALARMAS VISIBLES Y AUD | 175375
I090000452 | 84 | APARATO ANESTECIA MAQUINA DE ANESTECIA AVANZADA. DESCRIPCLON: EQUIPO RODABLE PARA SOPORTE DE VIDA PARA INTRODUCIR Y CONDUCIR LA ANESTESIA DURANTE LA CIRUGiA Y OTROS PROCEDIMIENTOS DE DIAGNOSTICO Y TRATAMIENTO PROPORCIONANDO FLUJO CONTINUO MEDIANTE FLUJOMETROS ASI COMO OTROS GASES ANESTESICOS POR VAPORIZACION. CARACTERIZTICAS GENERALES: 1. GABINETE: CON 4 RUEDAS Y DISPOSITIVO DE FRENO EN AL MENOS 2 DE ELLAS. 1.1 CON AMPLIA MESA DE TRABAJO NO ABATIBLE NI DESLIZABLE. 1.2 CUATRO O MAS CONTACTOS ELECTRICOS INTERCONSTRUIDOS E ILUMINACION INTERCONSTRUIDA PARA EL AREA DE TRABAJO. 1.3 DOS O MAS CAJONES Y REPISA SUPERIOR. BRAZO PARA MONTAJE DE MONITOR. 1.4 INDICADORES INTERCONSTRUIDOS DE PRESION. 1.5 SISTEMAS DE AUTOPRUEBA. MENSAJES AVISOS PARAMETROS INDICACIONES E INTERFASE DE USUARIO EN ESPANOL. 2 SUMINISTRO DE GASES: FLUJOS ALTOS Y BAJOS MEDIANTE FLUJOMETROS ELECTRONICOS O NEUMATICOS PARA TRES GASES:DOBLES PARA OXIGENO OXIDO NITROSO Y AIRE. 2 | 1350100
I090000186 | 48 | EQUIPO ELECTROCARDIOGRAFO EQUIPO PORTATIL DE DIAGNOSTICO NO INVASIVO DE LOS EVENTOS ELECTRICOS DEL CORAZON MULTICANAL. CON CAPACIDAD PARA OBTENER EN FORMA SIMULTANEA 12 DERIVACIONES. CAPACIDAD DE TRANSMISION A UNA COMPUTADORA PERSONAL POR METODO ALMBRICO O INALAMBRICO. SELECTOR AUTOMATICO DE DERIVACIONES. CALIBRACION AUTOMATICA. MONITARIZACION SIMULTANEA DE RITMO EN TODAS LAS DERIVACIONES. PANTALLA PARA VISUALIZACION DE PARAMETROS. TECLADO ALFANUMERICO COMPLETO. IMPRESION DE 12 DERIVACIONES SIMULTANEA EN 346Y 12 DERIVACIONES. PROGRMAS DE: MEDICIONES E INTERPRETACION POR CRITERIOS DE EDAD Y SEXO. CAPACIDAD PARA EL ALMACENAMIENTO DE AL MENOS 30 REGISTROS. SOFTWARE INTERNOPARA MANEJO DE BASE DE DATOS Y ARCHIVO ELECTROCARDIOGRAFICO DE LOS PACIENTES. IMPRESORA TERMICA INTERCONSTRUIDA Y CAPACIDAD DE CONEXION A IMPRESORA EXTERNA. BATERIA RECARGABLE INTEGRADA CON AUTONOMIA DE AL MENOS 30 REGISTROS. ACCESORIOS OPCIONALES: CABLE DE 10 PUNTAS PARA | 48300
I090000186 | 49 | EQUIPO ELECTROCARDIOGRAFO EQUIPO PORTATIL DE DIAGNOSTICO NO INVASIVO DE LOS EVENTOS ELECTRICOS DEL CORAZON MULTICANAL. CON CAPACIDAD PARA OBTENER EN FORMA SIMULTANEA 12 DERIVACIONES. CAPACIDAD DE TRANSMISION A UNA COMPUTADORA PERSONAL POR METODO ALMBRICO O INALAMBRICO. SELECTOR AUTOMATICO DE DERIVACIONES. CALIBRACION AUTOMATICA. MONITARIZACION SIMULTANEA DE RITMO EN TODAS LAS DERIVACIONES. PANTALLA PARA VISUALIZACION DE PARAMETROS. TECLADO ALFANUMERICO COMPLETO. IMPRESION DE 12 DERIVACIONES SIMULTANEA EN 346Y 12 DERIVACIONES. PROGRMAS DE: MEDICIONES E INTERPRETACION POR CRITERIOS DE EDAD Y SEXO. CAPACIDAD PARA EL ALMACENAMIENTO DE AL MENOS 30 REGISTROS. SOFTWARE INTERNOPARA MANEJO DE BASE DE DATOS Y ARCHIVO ELECTROCARDIOGRAFICO DE LOS PACIENTES. IMPRESORA TERMICA INTERCONSTRUIDA Y CAPACIDAD DE CONEXION A IMPRESORA EXTERNA. BATERIA RECARGABLE INTEGRADA CON AUTONOMIA DE AL MENOS 30 REGISTROS. ACCESORIOS OPCIONALES: CABLE DE 10 PUNTAS PARA | 48300
I090000466 | 146 | CARRO PARA MEDICAMENTOS CARRO ROJO CON EQUIPO PARA REANIMACION. RODABLE CON SISTEMA DE FRENO. MANUBRIO PARA SU FACIL CONDUCCION. 4 RUEDAS GIRATORIAS CON SISTEMA DE FRENO EN 2 DE ELLAS. PARA REALIZAR MANIOBRAS DE REANIMACION CARDIOPULMONAR MECANISMO DE SEGURIDAD DE CERRADURA GENERAL PARA TODOS LOS COMPARTIMENTOS. UN COMPARTIMENTO SUPERIOR CO DIVISORES DOS CAJONES ABATIBLES UNO DE 3 COMO MINIMO Y OTRO DE 6 COMO MINIMO PLASTICO EN POLIMERO REFORZADO DE ALTO IMPACTO Y CERRADURA DE SEGURIDAD DE 894MM DE LONGITUD X 894MM DE ALTURA X 570MM DE ANCHO. SUPERFICIE PARA LA PREPARACION DE MEDICAMENTOS Y SOLUCIONES PARENTERALES. CON SOPORTE PARA TABLA DE COMPRESIONES CARDIACAS EXTERNAS Y PARA TANQUE DE OXIGENO. DIVISORES DE MATERIAL RESISTENTE Y DESMONTABLES PARA LA CLASIFICACION Y SEPARACION DE MEDICAMENTOS CANULAS DE INTUBACION Y MATERIAL DE CONSUMO. POSTE DE ALTURA AJUSTABLE PARA INFUSIONES. REANIMADOR PULMONAR ADULTO DE 1500ML CON RESERVORIO DE | 56120
I090000466 | 144 | CARRO PARA MEDICAMENTOS CARRO ROJO CON EQUIPO PARA REANIMACION. RODABLE CON SISTEMA DE FRENO. MANUBRIO PARA SU FACIL CONDUCCION. 4 RUEDAS GIRATORIAS CON SISTEMA DE FRENO EN 2 DE ELLAS. PARA REALIZAR MANIOBRAS DE REANIMACION CARDIOPULMONAR MECANISMO DE SEGURIDAD DE CERRADURA GENERAL PARA TODOS LOS COMPARTIMENTOS. UN COMPARTIMENTO SUPERIOR CO DIVISORES DOS CAJONES ABATIBLES UNO DE 3 COMO MINIMO Y OTRO DE 6 COMO MINIMO PLASTICO EN POLIMERO REFORZADO DE ALTO IMPACTO Y CERRADURA DE SEGURIDAD DE 894MM DE LONGITUD X 894MM DE ALTURA X 570MM DE ANCHO. SUPERFICIE PARA LA PREPARACION DE MEDICAMENTOS Y SOLUCIONES PARENTERALES. CON SOPORTE PARA TABLA DE COMPRESIONES CARDIACAS EXTERNAS Y PARA TANQUE DE OXIGENO. DIVISORES DE MATERIAL RESISTENTE Y DESMONTABLES PARA LA CLASIFICACION Y SEPARACION DE MEDICAMENTOS CANULAS DE INTUBACION Y MATERIAL DE CONSUMO. POSTE DE ALTURA AJUSTABLE PARA INFUSIONES. REANIMADOR PULMONAR ADULTO DE 1500ML CON RESERVORIO DE | 56120
I090000466 | 143 | CARRO PARA MEDICAMENTOS CARRO ROJO CON EQUIPO PARA REANIMACION. RODABLE CON SISTEMA DE FRENO. MANUBRIO PARA SU FACIL CONDUCCION. 4 RUEDAS GIRATORIAS CON SISTEMA DE FRENO EN 2 DE ELLAS. PARA REALIZAR MANIOBRAS DE REANIMACION CARDIOPULMONAR MECANISMO DE SEGURIDAD DE CERRADURA GENERAL PARA TODOS LOS COMPARTIMENTOS. UN COMPARTIMENTO SUPERIOR CO DIVISORES DOS CAJONES ABATIBLES UNO DE 3 COMO MINIMO Y OTRO DE 6 COMO MINIMO PLASTICO EN POLIMERO REFORZADO DE ALTO IMPACTO Y CERRADURA DE SEGURIDAD DE 894MM DE LONGITUD X 894MM DE ALTURA X 570MM DE ANCHO. SUPERFICIE PARA LA PREPARACION DE MEDICAMENTOS Y SOLUCIONES PARENTERALES. CON SOPORTE PARA TABLA DE COMPRESIONES CARDIACAS EXTERNAS Y PARA TANQUE DE OXIGENO. DIVISORES DE MATERIAL RESISTENTE Y DESMONTABLES PARA LA CLASIFICACION Y SEPARACION DE MEDICAMENTOS CANULAS DE INTUBACION Y MATERIAL DE CONSUMO. POSTE DE ALTURA AJUSTABLE PARA INFUSIONES. REANIMADOR PULMONAR ADULTO DE 1500ML CON RESERVORIO DE | 56120
I090000466 | 145 | CARRO PARA MEDICAMENTOS CARRO ROJO CON EQUIPO PARA REANIMACION. RODABLE CON SISTEMA DE FRENO. MANUBRIO PARA SU FACIL CONDUCCION. 4 RUEDAS GIRATORIAS CON SISTEMA DE FRENO EN 2 DE ELLAS. PARA REALIZAR MANIOBRAS DE REANIMACION CARDIOPULMONAR MECANISMO DE SEGURIDAD DE CERRADURA GENERAL PARA TODOS LOS COMPARTIMENTOS. UN COMPARTIMENTO SUPERIOR CO DIVISORES DOS CAJONES ABATIBLES UNO DE 3 COMO MINIMO Y OTRO DE 6 COMO MINIMO PLASTICO EN POLIMERO REFORZADO DE ALTO IMPACTO Y CERRADURA DE SEGURIDAD DE 894MM DE LONGITUD X 894MM DE ALTURA X 570MM DE ANCHO. SUPERFICIE PARA LA PREPARACION DE MEDICAMENTOS Y SOLUCIONES PARENTERALES. CON SOPORTE PARA TABLA DE COMPRESIONES CARDIACAS EXTERNAS Y PARA TANQUE DE OXIGENO. DIVISORES DE MATERIAL RESISTENTE Y DESMONTABLES PARA LA CLASIFICACION Y SEPARACION DE MEDICAMENTOS CANULAS DE INTUBACION Y MATERIAL DE CONSUMO. POSTE DE ALTURA AJUSTABLE PARA INFUSIONES. REANIMADOR PULMONAR ADULTO DE 1500ML CON RESERVORIO DE | 56120
I270000052 | 22 | CASETA PICK UP COLOR BLANCA PARA VEHICULO FORD LOBO 2005 CON PLACAS PW-04-295 | 10925
I450400002 | 1600 | ACONDICIONADOR AIRE SUMINISTRO E INSTALACION DE CLIMA CENTRAL TIPO DIVIDIDO DE 30 TONELADAS DE REFRIGERACION MARCA CARRIER COLOR BEIGE MODELO DE CONDENSADOR 38AKS034-5 Y DE EVAPORADOR O MANEJADORA: 40RMS034-5 GC Y NUMEROS DE SERIE DE CONDENSADORA: 0105F00753 Y EVAPORADOR O MANEJADORA:4706U30055. CON CALEFACCION ELECTRICA 220V TRIFASICO INCLUYE: DESMONTAR EQUIPO DE REFRIGERACION EXISTENTE EN EL HOSPITAL INSTALACION ELECTROMECANICA ELECTRICA Y PUESTA EN MARCHA DEL EQUIPO. | 500135
I090000154 | 2 | CULDOSCOPIO COLOR GRIS CON CAMBIADOR MANUAL DE 5 AUMENTOS Y SISTEMA DE VIDEO INTEGRADO. FILTRO VERDE INTERCALABLE Y ENFOQUE FINO CON REGULADOR DE VOLTAJE COLOR ARENA MARGA VOGAR MOD LAN.12 SERIE 3544 | 241500
I450400002 | 1601 | ACONDICIONADOR AIRE CLIMA CENTRAL TIPO PAQUETE DE 25 TON DE REFRIGERACION COLOR BEIGE DE 220 VOLTS TIPO PAQUETE CALEFACCION ELECTRICA TRIFASICA. | 376712.4
I150200364 | 334 | TELEVISION TELEVISION SONY 25 PULGADAS COLOR CONTROL REMOTO SONIDO SORROUND | 4495.01
I150200364 | 332 | TELEVISION TELEVISION SONY 25 PULGADAS COLOR CONTROL REMOTO SONIDO SORROUND | 4495.01
I330000106 | 6 | SUBESTACIONES ELECTRICAS REDUCTORAS TRANSFORMADOR NORMA NMX COLOR GRIS DE 112.5KVA 13200/220/127V TRIFASICO ENFRIADO POR ACEITE INCLUYE INSTALACION | 343138.69
I330000106 | 7 | SUBESTACIONES ELECTRICAS REDUCTORAS TRANSFORMADOR NORMA NMX-J-116 COLOR GRIS DE 225KVA 13200/220/127V TRIFASICO ENFRIADO POR ACEITE INCLUYE INSTALACION. | 310353.52
I450400002 | 1602 | ACONDICIONADOR AIRE CLIMA CENTRAL TIPO DIVIDIDO COLOR BEIGE DE 30 TON DE REFRIGERACION MARCA YORK MODELO DE LA EVAPORADORA LB360-C00-A6AAA1 MODELO DE LA CONDENSADORA MB360-C00-A2AAA2 SERIE DE EVAPORADOR Y CONDENSADOR: 695807 CON CALEFACCION ELECTRICA DE 220V TRIFASICO. INCLUYE: DESMONTAR EQUIPO EXISTENTE E INSTALACION DE EL NUEVO | 492890
I450600218 | 1290 | REFRIGERADOR (COCINA) COLOR BEIGE ELECTRICO DE DOS PUERTAS DE 9 PIES | 6785
I090000238 | 166 | GABINETE INSTRUMENTAL QUIRURGICO GABINETE UNIVERSAL DE 1.53 DE ALTO X 62 DE ANCHO X 39 DE PROFUNDO COLOR BEIGE | 3438.5
I090000238 | 167 | GABINETE INSTRUMENTAL QUIRURGICO GABINETE UNIVERSAL DE 1.53 DE ALTO X 62 DE ANCHO X 39 DE PROFUNDO COLOR BEIGE | 3438.5
I090000238 | 168 | GABINETE INSTRUMENTAL QUIRURGICO GABINETE UNIVERSAL DE 1.53 DE ALTO X 62 DE ANCHO X 39 DE PROFUNDO COLOR BEIGE | 3438.5
I090000318 | 823 | MESA INSTRUMENTAL CIRUGIA TIPO PASTEUR CON CAJON 1 METRO DE ALTURA DE 60 DE ANCHO X 40 DE PROFUNDIDAD. DE ACERO INOXIDABLE | 4542.5
I090000318 | 824 | MESA INSTRUMENTAL CIRUGIA TIPO PASTEUR CON CAJON 1 METRO DE ALTURA DE 60 DE ANCHO X 40 DE PROFUNDIDAD. DE ACERO INOXIDABLE | 4542.5
I090000318 | 825 | MESA INSTRUMENTAL CIRUGIA TIPO PASTEUR CON CAJON 1 METRO DE ALTURA DE 60 DE ANCHO X 40 DE PROFUNDIDAD. DE ACERO INOXIDABLE | 4542.5
I090000478 | 796 | MESA MAYO PORTA INSTRUMENTAL DE ACERO INOXIDABLE ALTURA VARIABLE PERILLA DE 48 X 32 CHAROLA INOXIDABLE MESA CROMADA | 2863.5
I090000478 | 797 | MESA MAYO PORTA INSTRUMENTAL DE ACERO INOXIDABLE ALTURA VARIABLE PERILLA DE 48 X 32 CHAROLA INOXIDABLE MESA CROMADA | 2863.5
I090000478 | 798 | MESA MAYO PORTA INSTRUMENTAL DE ACERO INOXIDABLE ALTURA VARIABLE PERILLA DE 48 X 32 CHAROLA INOXIDABLE MESA CROMADA | 2863.5
I150200364 | 335 | TELEVISION A COLOR DE 29 CON PANTALLA PLANA DE COLOR GRIS | 5635
I450600280 | 1111 | VITRINA CONTRA MURO DE 2 ENTREPANOS DE 24 X 30 X 8 DE PROFUNDIDAD COLOR BEIGE | 5048.5
I450600280 | 1112 | VITRINA CONTRA MURO DE 2 ENTREPANOS DE 24 X 30 X 8 DE PROFUNDIDAD COLOR BEIGE | 5048.5
I450600280 | 1113 | VITRINA CONTRA MURO DE 2 ENTREPANOS DE 24 X 30 X 8 DE PROFUNDIDAD COLOR BEIGE | 5048.5
I450600280 | 1114 | VITRINA CONTRA MURO DE 2 ENTREPANOS DE 24 X 30 X 8 DE PROFUNDIDAD COLOR BEIGE | 5048.5
I090000186 | 51 | EQUIPO ELECTROCARDIOGRAFO EQUIPO ELECTROCARDIOGRAFO CARDIPIA 400 (ECG) DE 6 Y 3 CANALES | 60415.25
I060200460 | 8 | TRANSDUCTOR TRANSDUCTOR SONOLINE ADARA COLOR ARENA TRANSDUCTOR DE ARREGLO CONVEXO ENDO-V 6.5EV13S SONOLINE ADARA PARA ESTUDIOS ENDOVAGINALESARRAY CONVEXO ENDO/V 6.5EV 13S EL TRANSDUCTOR DE MATRIZ CURVA ENDOVAGINAL 6.5 EV 13S PROPORCIONA UNA VAPTURA DE IMAGENES DE ALTA RESOLUCION CON TECNOLOGIA DE 128 ELEMENTOS. EL CAMPO VISUAL DE 134° FACILITA LA INFORMACION ANATOMICA DE MODO QUE SE VISUALICE FACILMENTE DOS FRECUENCIAS SELECCIONABLES POR EL USUARIO 5.0 Y 6.5 AMPLIAN LA VERSATILIDAD CLINICA SE DISPONE DE UN EQUIPO OPCIONAL PARA BIOPSIAS ESTE TRANSDUCTOR ES COMPATIBLE CON LOS SISTEMAS DE ULTRASONIDO SONOLINE ADARA Y SONOLINE PRIMA. | 85395
I420200054 | 2 | BOMBA SUMERGIBLE SUMINISTRO E INSTALACION DE BOMBA DE AGUA SUMERGIBLE 110V | 3910
I420600010 | 3 | CALDERAS DE VAPOR SUMINISTRO E Y INSTALACION DE CALENTADOR DE AGUA (CALDERETA) COLOR CAFE CLARO CAPACIDAD DE 302400 KCALORIAS GAS NATURAL PRESION 15CM DE AGUA A.S.N.M. DE O A 80 METROS. | 86250
I090001062 | 719 | ROTOR MANO EXCAVACION DENTAL PIEZA DE MANO DE ALTA VELOCIDAD | 2584.91
I090001062 | 720 | ROTOR MANO EXCAVACION DENTAL PIEZA DE MANO DE ALTA VELOCIDAD | 2584.91
I090001062 | 722 | ROTOR MANO EXCAVACION DENTAL PIEZA DE MANO DE ALTA VELOCIDAD | 2584.91
I090001062 | 712 | ROTOR MANO EXCAVACION DENTAL PIEZA DE MANO DE BAJA VELOCIDAD | 2712.56
I090001062 | 713 | ROTOR MANO EXCAVACION DENTAL PIEZA DE MANO DE BAJA VELOCIDAD | 2712.56
I090001062 | 725 | ROTOR MANO EXCAVACION DENTAL PIEZA DE MANO DE ALTA VELOCIDAD | 2584.91
I090001062 | 715 | ROTOR MANO EXCAVACION DENTAL PIEZA DE MANO DE BAJA VELOCIDAD | 2712.56
I090001062 | 787 | ROTOR MANO EXCAVACION DENTAL PIEZA DE MANO DE BAJA | 2712.56
I090001062 | 803 | ROTOR MANO EXCAVACION DENTAL PIEZA DE MANO DE ALTA | 2584.91
I090001062 | 788 | ROTOR MANO EXCAVACION DENTAL PIEZA DE MANO DE BAJA | 2712.56
I090001062 | 781 | ROTOR MANO EXCAVACION DENTAL PIEZA DE MANO DE BAJA | 2712.56
I090001062 | 785 | ROTOR MANO EXCAVACION DENTAL PIEZA DE MANO DE BAJA | 2712.56
I090001062 | 777 | ROTOR MANO EXCAVACION DENTAL PIEZA DE MANO DE BAJA | 2712.56
I090001062 | 784 | ROTOR MANO EXCAVACION DENTAL PIEZA DE MANO DE BAJA | 2712.56
I090001062 | 795 | ROTOR MANO EXCAVACION DENTAL PIEZA DE MANO DE ALTA | 2584.91
I090001062 | 798 | ROTOR MANO EXCAVACION DENTAL PIEZA DE MANO DE ALTA | 2584.91
I090001062 | 780 | ROTOR MANO EXCAVACION DENTAL .PIEZA DE MANO DE BAJA VELOCIDAD. NOTA: ( SE REEMPLZO LA PIEZA Y SE MODIFICA EN EL COAF EL DIA 23/NOV/2020. CON OFICIO JS#5 01048/2020. CON FECHA 11/NOV/2020. | 2712.56
I090001062 | 778 | ROTOR MANO EXCAVACION DENTAL PIEZA DE MANO DE BAJA | 2712.56
I450400252 | 409 | MESA DE TRABAJO DE METAL CENTRAL DE 2.5 X 1.5 X.90MTS. FABRICADA EN LAMINA DE ACERO INOXIDABLE CALIBRE 16 CON ESTRUCTURA DE PATAS EN TUBO DE 1 5/8 CALIBRE 18 Y MANEAS EN TUBO DE 1 1/4 CALIBRE 18 Y REGATON NIVELADOR EN ACERO INOXIDABLE. | 46000
I450400252 | 410 | MESA DE TRABAJO DE METAL CENTRAL DE 2.5 X 1.5 X.90MTS. FABRICADA EN LAMINA DE ACERO INOXIDABLE CALIBRE 16 CON ESTRUCTURA DE PATAS EN TUBO DE 1 5/8 CALIBRE 18 Y MANEAS EN TUBO DE 1 1/4 CALIBRE 18 Y REGATON NIVELADOR EN ACERO INOXIDABLE. | 46000
I090906902 | 16 | CARDIOTOCOGRAFO MONITOR FETAL ANTEPARTO COLOR BLANCO INC. CABLE CA GEL PAPEL CARGADOR | 45001.8
I090000440 | 238 | UNIDAD DENTAL PORTATIL QUE INCLUYE SILLON DENTAL PORTATIL CONFORTABLE Y SEGURO CON CAPACIDAD DE HASTA 225 KG. HECHO A BASE DE ACERO DURO CON RESPALDO AJUSTABLE DE TOTALMENTE ACOSTADO EL PACIENTE A POSICION SENTADA CON AJUSTE DE ALTURA DESDE 28 CM. HASTA 56CM. DE ALTURA CON CAPACIDAD DE SER USADO HASTA COMO SILLA BAJANDO LA PIECERA CON DIMENSIONES YA EMPACADO DE 58CM. X86CM X 20CM. CON UN PESO DE 13.5 KG. LO QUE LE HACE MUY LIGERO PARA SU TRANSPORTACION BANQUILLO DENTAL PORTATIL CON CAPACIDAD DE SER EMPACADO EN DIMENSIONES YA ENVUELTO DE 48CM. X 53 X 23CM. CON UN PESO DE 6.75 KG. INCLUYE RESPALDO Y ASIENTO ACOLCHONADO CON RODILLOS Y AJUSTE DE ALTURA LO QUE LO HACE MUY LIGERO PARA SU TRANPORTACION SISTEMA MODULAR PORTATIL TRIMODULAR DENTAL CON CONTROL PARA ALTA Y BAJA VELOCIDAD CON JERINGA TRIPLE CON SUSCCION DE LA SALIVA DE ALTO PODER CON COMPRESOR LIBRE DE ACEITE DE 1/2 HP. QUE LE PROPORCIONA EL PODER LEVANTAR LA PRESION A 32PSI SUFIC | 98900
I090000440 | 239 | UNIDAD DENTAL PORTATIL QUE INCLUYE SILLON DENTAL PORTATIL CONFORTABLE Y SEGURO CON CAPACIDAD DE HASTA 225 KG. HECHO A BASE DE ACERO DURO CON RESPALDO AJUSTABLE DE TOTALMENTE ACOSTADO EL PACIENTE A POSICION SENTADA CON AJUSTE DE ALTURA DESDE 28 CM. HASTA 56CM. DE ALTURA CON CAPACIDAD DE SER USADO HASTA COMO SILLA BAJANDO LA PIECERA CON DIMENSIONES YA EMPACADO DE 58CM. X86CM X 20CM. CON UN PESO DE 13.5 KG. LO QUE LE HACE MUY LIGERO PARA SU TRANSPORTACION BANQUILLO DENTAL PORTATIL CON CAPACIDAD DE SER EMPACADO EN DIMENSIONES YA ENVUELTO DE 48CM. X 53 X 23CM. CON UN PESO DE 6.75 KG. INCLUYE RESPALDO Y ASIENTO ACOLCHONADO CON RODILLOS Y AJUSTE DE ALTURA LO QUE LO HACE MUY LIGERO PARA SU TRANPORTACION SISTEMA MODULAR PORTATIL TRIMODULAR DENTAL CON CONTROL PARA ALTA Y BAJA VELOCIDAD CON JERINGA TRIPLE CON SUSCCION DE LA SALIVA DE ALTO PODER CON COMPRESOR LIBRE DE ACEITE DE 1/2 HP. QUE LE PROPORCIONA EL PODER LEVANTAR LA PRESION A 32PSI SUFIC | 98900
I090000440 | 240 | UNIDAD DENTAL PORTATIL QUE INCLUYE SILLON DENTAL PORTATIL CONFORTABLE Y SEGURO CON CAPACIDAD DE HASTA 225 KG. HECHO A BASE DE ACERO DURO CON RESPALDO AJUSTABLE DE TOTALMENTE ACOSTADO EL PACIENTE A POSICION SENTADA CON AJUSTE DE ALTURA DESDE 28 CM. HASTA 56CM. DE ALTURA CON CAPACIDAD DE SER USADO HASTA COMO SILLA BAJANDO LA PIECERA CON DIMENSIONES YA EMPACADO DE 58CM. X86CM X 20CM. CON UN PESO DE 13.5 KG. LO QUE LE HACE MUY LIGERO PARA SU TRANSPORTACION BANQUILLO DENTAL PORTATIL CON CAPACIDAD DE SER EMPACADO EN DIMENSIONES YA ENVUELTO DE 48CM. X 53 X 23CM. CON UN PESO DE 6.75 KG. INCLUYE RESPALDO Y ASIENTO ACOLCHONADO CON RODILLOS Y AJUSTE DE ALTURA LO QUE LO HACE MUY LIGERO PARA SU TRANPORTACION SISTEMA MODULAR PORTATIL TRIMODULAR DENTAL CON CONTROL PARA ALTA Y BAJA VELOCIDAD CON JERINGA TRIPLE CON SUSCCION DE LA SALIVA DE ALTO PODER CON COMPRESOR LIBRE DE ACEITE DE 1/2 HP. QUE LE PROPORCIONA EL PODER LEVANTAR LA PRESION A 32PSI SUFIC | 98900
I090000440 | 241 | UNIDAD DENTAL PORTATIL QUE INCLUYE SILLON DENTAL PORTATIL CONFORTABLE Y SEGURO CON CAPACIDAD DE HASTA 225 KG. HECHO A BASE DE ACERO DURO CON RESPALDO AJUSTABLE DE TOTALMENTE ACOSTADO EL PACIENTE A POSICION SENTADA CON AJUSTE DE ALTURA DESDE 28 CM. HASTA 56CM. DE ALTURA CON CAPACIDAD DE SER USADO HASTA COMO SILLA BAJANDO LA PIECERA CON DIMENSIONES YA EMPACADO DE 58CM. X86CM X 20CM. CON UN PESO DE 13.5 KG. LO QUE LE HACE MUY LIGERO PARA SU TRANSPORTACION BANQUILLO DENTAL PORTATIL CON CAPACIDAD DE SER EMPACADO EN DIMENSIONES YA ENVUELTO DE 48CM. X 53 X 23CM. CON UN PESO DE 6.75 KG. INCLUYE RESPALDO Y ASIENTO ACOLCHONADO CON RODILLOS Y AJUSTE DE ALTURA LO QUE LO HACE MUY LIGERO PARA SU TRANPORTACION SISTEMA MODULAR PORTATIL TRIMODULAR DENTAL CON CONTROL PARA ALTA Y BAJA VELOCIDAD CON JERINGA TRIPLE CON SUSCCION DE LA SALIVA DE ALTO PODER CON COMPRESOR LIBRE DE ACEITE DE 1/2 HP. QUE LE PROPORCIONA EL PODER LEVANTAR LA PRESION A 32PSI SUFIC | 98900
I090001062 | 774 | ROTOR MANO EXCAVACION DENTAL PIEZAS DE MANO DE ALTA VELOCIDAD | 2584.91
I090001062 | 769 | ROTOR MANO EXCAVACION DENTAL PIEZAS DE MANO DE ALTA VELOCIDAD | 2584.91
I090000088 | 1427 | CAMA CLINICA COLOR NEUTRO CLARO SUPERFICIE DE DESCANSO RIGIDA DE 36 X 80 TRENDELENBURG/REVERSA TRENDELENBURG BARANDALES MEDIOS DE CABECERA Y PIECERA Y CONTROLES DE CAMA EN LOS RIELES RUEDAS DE 5 SANTOPRENE DOS DE ELLAS CON FRENO PARA CHOQUES IV POLE Y PANELES DE CABECERA Y PIECERA TIPO CUADRADO. | 50000.01
I090000088 | 1425 | CAMA CLINICA COLOR NEUTRO CLARO SUPERFICIE DE DESCANSO RIGIDA DE 36 X 80 TRENDELENBURG/REVERSA TRENDELENBURG BARANDALES MEDIOS DE CABECERA Y PIECERA Y CONTROLES DE CAMA EN LOS RIELES RUEDAS DE 5 SANTOPRENE DOS DE ELLAS CON FRENO PARA CHOQUES IV POLE Y PANELES DE CABECERA Y PIECERA TIPO CUADRADO. | 50000.01
I090000088 | 1426 | CAMA CLINICA COLOR NEUTRO CLARO SUPERFICIE DE DESCANSO RIGIDA DE 36 X 80 TRENDELENBURG/REVERSA TRENDELENBURG BARANDALES MEDIOS DE CABECERA Y PIECERA Y CONTROLES DE CAMA EN LOS RIELES RUEDAS DE 5 SANTOPRENE DOS DE ELLAS CON FRENO PARA CHOQUES IV POLE Y PANELES DE CABECERA Y PIECERA TIPO CUADRADO. | 50000.01
I090000088 | 1429 | CAMA CLINICA COLOR NEUTRO CLARO SUPERFICIE DE DESCANSO RIGIDA DE 36 X 80 TRENDELENBURG/REVERSA TRENDELENBURG BARANDALES MEDIOS DE CABECERA Y PIECERA Y CONTROLES DE CAMA EN LOS RIELES RUEDAS DE 5 SANTOPRENE DOS DE ELLAS CON FRENO PARA CHOQUES IV POLE Y PANELES DE CABECERA Y PIECERA TIPO CUADRADO. | 50000.01
I090000088 | 1428 | CAMA CLINICA COLOR NEUTRO CLARO SUPERFICIE DE DESCANSO RIGIDA DE 36 X 80 TRENDELENBURG/REVERSA TRENDELENBURG BARANDALES MEDIOS DE CABECERA Y PIECERA Y CONTROLES DE CAMA EN LOS RIELES RUEDAS DE 5 SANTOPRENE DOS DE ELLAS CON FRENO PARA CHOQUES IV POLE Y PANELES DE CABECERA Y PIECERA TIPO CUADRADO. | 50000.01
I090000088 | 1430 | CAMA CLINICA COLOR NEUTRO CLARO SUPERFICIE DE DESCANSO RIGIDA DE 36 X 80 TRENDELENBURG/REVERSA TRENDELENBURG BARANDALES MEDIOS DE CABECERA Y PIECERA Y CONTROLES DE CAMA EN LOS RIELES RUEDAS DE 5 SANTOPRENE DOS DE ELLAS CON FRENO PARA CHOQUES IV POLE Y PANELES DE CABECERA Y PIECERA TIPO CUADRADO. | 50000.01
I090000100 | 294 | CARRO CAMILLA SISTEMA CENTRAL DE FRENO Y DIRECCION OPERADO DESDE CUALQUIER ANGULO SUPERFICIE DE DESCANSO RIGIDA NO RADIOLUCIDA RUEDAS TENTE DE 8 TRENDELENBURG Y REVERSA TRENDELEMBURG CONTROLES DE PIE HIDRAULICOS UTILIZANDO DISENO DE 3 PEDALES ELEVACION SECCION DE CABEZA ASISTIDA POR SISTEMA NEUMATICO. PREVISTA PARA 4 POSICIONES DE INSTALACION PARA MASTIL I. V. STANDARD DE 3/4 AMPLIA AREA PARA ALMACENAJE DE ACCESORIOS Y ADITAMENTOS ESPACIO PARA ALMACENAJE DE DOS TANQUES DE OXIGENO PARACHOQUES DE ALTO IMPACTO Y PROTECCION DE CHOQUE EN TODO PERIMETRO DE LA CAMILLA CON PARACHOQUE EN CADA ESQUINA EN COLOR ESTANDARD (LIGGHT NEUTRAL) SOPORTES (6) PARA ADHERIR BANDAS DE SUJECCION PACIENTE INCLUYE COLCHON DE 3 DE ANCHO CAMILLA HIDRAULICA | 47265
I090000100 | 295 | CARRO CAMILLA SISTEMA CENTRAL DE FRENO Y DIRECCION OPERADO DESDE CUALQUIER ANGULO SUPERFICIE DE DESCANSO RIGIDA NO RADIOLUCIDA RUEDAS TENTE DE 8 TRENDELENBURG Y REVERSA TRENDELEMBURG CONTROLES DE PIE HIDRAULICOS UTILIZANDO DISENO DE 3 PEDALES ELEVACION SECCION DE CABEZA ASISTIDA POR SISTEMA NEUMATICO. PREVISTA PARA 4 POSICIONES DE INSTALACION PARA MASTIL I. V. STANDARD DE 3/4 AMPLIA AREA PARA ALMACENAJE DE ACCESORIOS Y ADITAMENTOS ESPACIO PARA ALMACENAJE DE DOS TANQUES DE OXIGENO PARACHOQUES DE ALTO IMPACTO Y PROTECCION DE CHOQUE EN TODO PERIMETRO DE LA CAMILLA CON PARACHOQUE EN CADA ESQUINA EN COLOR ESTANDARD (LIGGHT NEUTRAL) SOPORTES (6) PARA ADHERIR BANDAS DE SUJECCION PACIENTE INCLUYE COLCHON DE 3 DE ANCHO CAMILLA HIDRAULICA | 47265
I090000100 | 292 | CARRO CAMILLA SISTEMA CENTRAL DE FRENO Y DIRECCION OPERADO DESDE CUALQUIER ANGULO SUPERFICIE DE DESCANSO RIGIDA NO RADIOLUCIDA RUEDAS TENTE DE 8 TRENDELENBURG Y REVERSA TRENDELEMBURG CONTROLES DE PIE HIDRAULICOS UTILIZANDO DISENO DE 3 PEDALES ELEVACION SECCION DE CABEZA ASISTIDA POR SISTEMA NEUMATICO. PREVISTA PARA 4 POSICIONES DE INSTALACION PARA MASTIL I. V. STANDARD DE 3/4 AMPLIA AREA PARA ALMACENAJE DE ACCESORIOS Y ADITAMENTOS ESPACIO PARA ALMACENAJE DE DOS TANQUES DE OXIGENO PARACHOQUES DE ALTO IMPACTO Y PROTECCION DE CHOQUE EN TODO PERIMETRO DE LA CAMILLA CON PARACHOQUE EN CADA ESQUINA EN COLOR ESTANDARD (LIGGHT NEUTRAL) SOPORTES (6) PARA ADHERIR BANDAS DE SUJECCION PACIENTE INCLUYE COLCHON DE 3 DE ANCHO CAMILLA HIDRAULICA | 47265
I090000100 | 293 | CARRO CAMILLA SISTEMA CENTRAL DE FRENO Y DIRECCION OPERADO DESDE CUALQUIER ANGULO SUPERFICIE DE DESCANSO RIGIDA NO RADIOLUCIDA RUEDAS TENTE DE 8 TRENDELENBURG Y REVERSA TRENDELEMBURG CONTROLES DE PIE HIDRAULICOS UTILIZANDO DISENO DE 3 PEDALES ELEVACION SECCION DE CABEZA ASISTIDA POR SISTEMA NEUMATICO. PREVISTA PARA 4 POSICIONES DE INSTALACION PARA MASTIL I. V. STANDARD DE 3/4 AMPLIA AREA PARA ALMACENAJE DE ACCESORIOS Y ADITAMENTOS ESPACIO PARA ALMACENAJE DE DOS TANQUES DE OXIGENO PARACHOQUES DE ALTO IMPACTO Y PROTECCION DE CHOQUE EN TODO PERIMETRO DE LA CAMILLA CON PARACHOQUE EN CADA ESQUINA EN COLOR ESTANDARD (LIGGHT NEUTRAL) SOPORTES (6) PARA ADHERIR BANDAS DE SUJECCION PACIENTE INCLUYE COLCHON DE 3 DE ANCHO CAMILLA HIDRAULICA | 47265
I090906902 | 19 | CARDIOTOCOGRAFO MONITOR FETAL ANTEPARTO INC. CABLE CA GEL PAPEL CARGADOR | 45001.8
I090000112 | 148 | CARRO MONITOR MONITOR DE PACIENTE PANTALLA CRISTAL DE 10 NO INVASIVO MARCA CRITICARE MODELO 8100 ES UN EQUIPO QUE TIENE LA CAPACIDAD DE TRABAJAR EN PACIENTES ADULTOS PEDIATRICOS Y NEONATOS. QUE PUEDE UTILIZARSE TANTO EN LA UNIDAD DE TERAPIA INTENSIVA LA UNIDAD DE EMERGENCIA CUENTA CON ALARMAS AUDIBLES Y VISUALES DE BAJA Y ALTA DE CADA UNO DE LOS PARAMETROS QUE MIDE. MIDE Y DESPLIEGA LAS CUERVAS DE ELECTROCARDIOGRAFIA (ECG) EN 3 DERIVACIONES DI DII DIII HASTA 12 DERIVACIONES CON ANALISIS DEL SEGMENTO ST LA CURVA DE PLETISMOGRAFIA (OXIMETRIA DE PULSO ) Y RESPIRACION ADEMAS CUENTA CON POSIBILIDAD DE CONGELAMIENTO DE TRAZO. PARA SU ANALISIS. TRABAJA A TRAVES DE ADEMAS MIDE Y MUESTRA TANTO EN PANTALLA COMO EN DESPLIEGUE NUMERICO LOS SIGUIENTES PARAMETROS ADEMAS DE SUS TENDENCIAS COLOR BLANCO | 129950
I060600404 | 67 | OXIMETRO DE PULSO MARCA CRITICARE MODELO 504DX TIENE CAPACIDAD PARA TRABAJAR DESDE NEONATOS HASTA ADULTOS. CUENTA CON BATERIA RECARGABLE INTEGRADA PARA OPERAR UN MINIMO DE 10 HORAS TAMBIEN PUEDE SER CONECTADO A CORRIENTE ALTERNA DE 120VAC. PUEDE SER MONTADO TIPO CABECERA Y CUENTA CON DIGITOS DE DESPLIEGUE GRANDES PARA TENER BUENA VISIBILIDAD. CUENTA CON LA TECNOLOGIA DE OXIMETRIA DIGITAL LO CUAL LO HACE MUCHO MAYOR EN EXACTITUD A UN OXIMETRO CONVENCIONAL TIENE ALARMAS AUDIBLES Y VISUALES Y MONITORIZA LOS SIGUIENTES PARAMETROS: SATURACION DE OXIGENO FRECUENCIA DE PULSO INCLUYE SENSOR DE DEDO PARA OXIMETRIA DE PULSO CABLE TOMA CORRIENTE Y MANUAL DE OPERACION. COLOR BLANCO | 21160
I060600404 | 68 | OXIMETRO DE PULSO MARCA CRITICARE MODELO 504DX TIENE CAPACIDAD PARA TRABAJAR DESDE NEONATOS HASTA ADULTOS. CUENTA CON BATERIA RECARGABLE INTEGRADA PARA OPERAR UN MINIMO DE 10 HORAS TAMBIEN PUEDE SER CONECTADO A CORRIENTE ALTERNA DE 120VAC. PUEDE SER MONTADO TIPO CABECERA Y CUENTA CON DIGITOS DE DESPLIEGUE GRANDES PARA TENER BUENA VISIBILIDAD. CUENTA CON LA TECNOLOGIA DE OXIMETRIA DIGITAL LO CUAL LO HACE MUCHO MAYOR EN EXACTITUD A UN OXIMETRO CONVENCIONAL TIENE ALARMAS AUDIBLES Y VISUALES Y MONITORIZA LOS SIGUIENTES PARAMETROS: SATURACION DE OXIGENO FRECUENCIA DE PULSO INCLUYE SENSOR DE DEDO PARA OXIMETRIA DE PULSO CABLE TOMA CORRIENTE Y MANUAL DE OPERACION. COLOR BLANCO | 21160
I090000112 | 149 | CARRO MONITOR MONITOR DE PACIENTE PANTALLA CRISTAL DE 10 NO INVASIVO MARCA CRITICARE MODELO 8100 ES UN EQUIPO QUE TIENE LA CAPACIDAD DE TRABAJAR EN PACIENTES ADULTOS PEDIATRICOS Y NEONATOS. QUE PUEDE UTILIZARSE TANTO EN LA UNIDAD DE TERAPIA INTENSIVA LA UNIDAD DE EMERGENCIA CUENTA CON ALARMAS AUDIBLES Y VISUALES DE BAJA Y ALTA DE CADA UNO DE LOS PARAMETROS QUE MIDE. MIDE Y DESPLIEGA LAS CUERVAS DE ELECTROCARDIOGRAFIA (ECG) EN 3 DERIVACIONES DI DII DIII HASTA 12 DERIVACIONES CON ANALISIS DEL SEGMENTO ST LA CURVA DE PLETISMOGRAFIA (OXIMETRIA DE PULSO ) Y RESPIRACION ADEMAS CUENTA CON POSIBILIDAD DE CONGELAMIENTO DE TRAZO. PARA SU ANALISIS. TRABAJA A TRAVES DE ADEMAS MIDE Y MUESTRA TANTO EN PANTALLA COMO EN DESPLIEGUE NUMERICO LOS SIGUIENTES PARAMETROS ADEMAS DE SUS TENDENCIAS COLOR BLANCO | 129950
I180000126 | 23 | RUTEADOR 2801 W/AC PWR2FE 4SLOTS (2HWC) 2PVDM 2 AIM IP BASE 64F/28D 1-PORT SERIAL WAN INTERFACE CARD TWO-PORT VOICE INTERFACE CARD - EANDM V .35 CABLE DTE MALE 10 FEET 64MB CF FOR THE CISCO 2800 SERIES 256MB DIMM DDR DRAM FOR THE CISCO 2811 CISCO 2801 AC POWER SUPPLY 8- CHANNEL PACKET VOICE/FAX DSP MODULE SMARTNET 8X5XNBD 2801 POWER CARD110V | 78226.25
I180000190 | 117 | SWITCH PARA REDES (EQUIPO DE CONECTIVIDAD) 24 PORT 10/100 AND 10/100/1000BT UPLINKS 6U1 SOFTWARE. | 11043.85
I180000190 | 118 | SWITCH PARA REDES (EQUIPO DE CONECTIVIDAD) 24 PORT 10/100 AND 10/100/1000BT UPLINKS 6U1 SOFTWARE. | 11043.85
I180000218 | 1196 | MONITOR MONITOR LCD 15 | 4056.85
I180000218 | 1208 | MONITOR MONITOR LCD 15 | 4056.85
I180000218 | 1298 | MONITOR MONITOR LCD 15 | 4056.85
I180000218 | 1294 | MONITOR MONITOR LCD 15 | 4056.85
I180000218 | 1290 | MONITOR MONITOR LCD 15 | 4056.85
I180000116 | 166 | SERVIDOR DE RED THIN CLIENT | 9465.99
I180000116 | 171 | SERVIDOR DE RED THIN CLIENT | 9465.99
I180000116 | 174 | SERVIDOR DE RED THIN CLIENT | 9465.99
I180000116 | 228 | SERVIDOR DE RED THIN CLIENT | 9465.99
I180000116 | 302 | SERVIDOR DE RED THIN CLIENT | 9465.99
I180000116 | 307 | SERVIDOR DE RED THIN CLIENT | 9465.99
I180000116 | 342 | SERVIDOR DE RED THIN CLIENT | 9465.99
I180000116 | 344 | SERVIDOR DE RED THIN CLIENT | 9465.99
I180000116 | 346 | SERVIDOR DE RED THIN CLIENT | 9465.99
I180000116 | 348 | SERVIDOR DE RED THIN CLIENT | 9465.99
I180000116 | 353 | SERVIDOR DE RED THIN CLIENT | 9465.99
I180000116 | 358 | SERVIDOR DE RED THIN CLIENT | 9465.99
I180000116 | 362 | SERVIDOR DE RED THIN CLIENT | 9465.99
I180000116 | 365 | SERVIDOR DE RED THIN CLIENT | 9465.99
I180000116 | 371 | SERVIDOR DE RED THIN CLIENT | 9465.99
I180000116 | 374 | SERVIDOR DE RED THIN CLIENT | 9465.99
I180000218 | 1195 | MONITOR MONITOR LCD 15 | 4056.85
I180000218 | 1235 | MONITOR MONITOR LCD 15 | 4056.85
I180000218 | 1267 | MONITOR MONITOR LCD 15 | 4056.85
I180000218 | 1346 | MONITOR MONITOR LCD 15 | 4056.85
I180000218 | 1375 | MONITOR MONITOR LCD 15 | 4056.85
I180000218 | 1462 | MONITOR MONITOR LCD 15 | 4056.85
I180000218 | 1475 | MONITOR MONITOR LCD 15 | 4056.85
I180000218 | 1484 | MONITOR MONITOR LCD 15 | 4056.85
I180000218 | 1502 | MONITOR MONITOR LCD 15 | 4056.85
I180000116 | 240 | SERVIDOR DE RED THIN CLIENT | 9465.99
I180000218 | 1365 | MONITOR MONITOR LCD 15 | 4056.85
I180000218 | 1437 | MONITOR MONITOR LCD 15 | 4056.85
I180000218 | 1393 | MONITOR MONITOR LCD 15 | 4056.85
I180000116 | 51 | SERVIDOR DE RED THIN CLIENT | 9465.99
I180000218 | 1179 | MONITOR MONITOR LCD 15 | 4056.85
I180000218 | 1187 | MONITOR MONITOR LCD 15 | 4056.85
I180000218 | 1188 | MONITOR MONITOR LCD 15 | 4056.85
I180000218 | 1396 | MONITOR MONITOR LCD 15 | 4056.85
I180000218 | 1401 | MONITOR MONITOR LCD 15 | 4056.85
I180000116 | 165 | SERVIDOR DE RED THIN CLIENT | 9465.99
I180000218 | 1213 | MONITOR MONITOR LCD 15 | 4056.85
I180000218 | 1306 | MONITOR MONITOR LCD 15 | 4056.85
I180000218 | 1366 | MONITOR MONITOR LCD 15 | 4056.85
I180000218 | 1377 | MONITOR MONITOR LCD 15 | 4056.85
I180000218 | 1316 | MONITOR MONITOR LCD 15 | 4056.85
I180000218 | 1452 | MONITOR MONITOR LCD 15 | 4056.85
I180000218 | 1417 | MONITOR MONITOR LCD 15 | 4056.85
I180000218 | 1496 | MONITOR MONITOR LCD 15 | 4056.85
I180000218 | 1402 | MONITOR MONITOR LCD 15 | 4056.85
I180000116 | 258 | SERVIDOR DE RED THIN CLIENT | 9465.99
I180000116 | 259 | SERVIDOR DE RED THIN CLIENT | 9465.99
I180000116 | 262 | SERVIDOR DE RED THIN CLIENT | 9465.99
I180000218 | 1384 | MONITOR MONITOR LCD 15 | 4056.85
I180000218 | 1387 | MONITOR MONITOR LCD 15 | 4056.85
I180000116 | 250 | SERVIDOR DE RED THIN CLIENT | 9465.99
I180000218 | 1320 | MONITOR MONITOR LCD 15 | 4056.85
I180000218 | 1312 | MONITOR MONITOR LCD 15 | 4056.85
I180000218 | 1199 | MONITOR MONITOR LCD 15 | 4056.85
I180000218 | 1314 | MONITOR MONITOR LCD 15 | 4056.85
I180000218 | 1309 | MONITOR MONITOR LCD 15 | 4056.85
I180000218 | 1291 | MONITOR MONITOR LCD 15 | 4056.85
I180000218 | 1292 | MONITOR MONITOR LCD 15 | 4056.85
I180000218 | 1446 | MONITOR MONITOR LCD 15 | 4056.85
I180000218 | 1296 | MONITOR MONITOR LCD 15 | 4056.85
I180000218 | 1310 | MONITOR MONITOR LCD 15 | 4056.85
I180000218 | 1301 | MONITOR MONITOR LCD 15 | 4056.85
I180000116 | 285 | SERVIDOR DE RED THIN CLIENT | 9465.99
I180000116 | 286 | SERVIDOR DE RED THIN CLIENT | 9465.99
I180000218 | 1408 | MONITOR MONITOR LCD 15 | 4056.85
I180000218 | 1409 | MONITOR MONITOR LCD 15 | 4056.85
I180000218 | 1454 | MONITOR MONITOR LCD 15 | 4056.85
I180000218 | 1455 | MONITOR MONITOR LCD 15 | 4056.85
I180000218 | 1434 | MONITOR MONITOR LCD 15 | 4056.85
I180000218 | 1418 | MONITOR MONITOR LCD 15 | 4056.85
I180000218 | 1436 | MONITOR MONITOR LCD 15 | 4056.85
I180000218 | 1440 | MONITOR MONITOR LCD 15 | 4056.85
I180000218 | 1438 | MONITOR MONITOR LCD 15 | 4056.85
I180000218 | 1425 | MONITOR MONITOR LCD 15 | 4056.85
I180000218 | 1428 | MONITOR MONITOR LCD 15 | 4056.85
I180000218 | 1453 | MONITOR MONITOR LCD 15 | 4056.85
I180000218 | 1415 | MONITOR MONITOR LCD 15 | 4056.85
I180000218 | 1431 | MONITOR MONITOR LCD 15 | 4056.85
I180000218 | 1303 | MONITOR MONITOR LCD 15 | 4056.85
I180000218 | 1380 | MONITOR MONITOR LCD 15 | 4056.85
I180000218 | 1200 | MONITOR MONITOR LCD 15 | 4056.85
I180000218 | 1177 | MONITOR MONITOR LCD 15 | 4056.85
I180000218 | 1178 | MONITOR MONITOR LCD 15 | 4056.85
I180000218 | 1373 | MONITOR MONITOR LCD 15 | 4056.85
I180000218 | 1353 | MONITOR MONITOR LCD 15 | 4056.85
I180000218 | 1360 | MONITOR MONITOR LCD 15 | 4056.85
I180000218 | 1356 | MONITOR MONITOR LCD 15 | 4056.85
I180000218 | 1411 | MONITOR MONITOR LCD 15 | 4056.85
I180000218 | 1419 | MONITOR MONITOR LCD 15 | 4056.85
I180000218 | 1180 | MONITOR MONITOR LCD 15 | 4056.85
I180000218 | 1423 | MONITOR MONITOR LCD 15 | 4056.85
I180000218 | 1182 | MONITOR MONITOR LCD 15 | 4056.85
I180000116 | 312 | SERVIDOR DE RED THIN CLIENT | 9465.99
I180000116 | 352 | SERVIDOR DE RED THIN CLIENT | 9465.99
I180000218 | 1477 | MONITOR MONITOR LCD 15 | 4056.85
I180000116 | 334 | SERVIDOR DE RED THIN CLIENT | 9465.99
I180000218 | 1204 | MONITOR MONITOR LCD 15 | 4056.85
I180000218 | 1495 | MONITOR MONITOR LCD 15 | 4056.85
I180000116 | 367 | SERVIDOR DE RED THIN CLIENT | 9465.99
I180000218 | 1451 | MONITOR MONITOR LCD 15 | 4056.85
I180000218 | 1500 | MONITOR MONITOR LCD 15 | 4056.85
I180000218 | 1486 | MONITOR MONITOR LCD 15 | 4056.85
I180000116 | 368 | SERVIDOR DE RED THIN CLIENT | 9465.99
I180000116 | 338 | SERVIDOR DE RED THIN CLIENT | 9465.99
I180000218 | 1467 | MONITOR MONITOR LCD 15 | 4056.85
I180000116 | 227 | SERVIDOR DE RED THIN CLIENT | 9465.99
I180000116 | 333 | SERVIDOR DE RED THIN CLIENT | 9465.99
I180000116 | 347 | SERVIDOR DE RED THIN CLIENT | 9465.99
I180000116 | 355 | SERVIDOR DE RED THIN CLIENT | 9465.99
I180000218 | 1472 | MONITOR MONITOR LCD 15 | 4056.85
I180000218 | 1416 | MONITOR MONITOR LCD 15 | 4056.85
I180000218 | 1471 | MONITOR MONITOR LCD 15 | 4056.85
I180000218 | 1473 | MONITOR MONITOR LCD 15 | 4056.85
I180000116 | 377 | SERVIDOR DE RED THIN CLIENT | 9465.99
I180000218 | 1468 | MONITOR MONITOR LCD 15 | 4056.85
I180000218 | 1491 | MONITOR MONITOR LCD 15 | 4056.85
I180000218 | 1308 | MONITOR MONITOR LCD 15 | 4056.85
I180000218 | 1459 | MONITOR MONITOR LCD 15 | 4056.85
I180000218 | 1487 | MONITOR MONITOR LCD 15 | 4056.85
I180000218 | 1488 | MONITOR MONITOR LCD 15 | 4056.85
I180000218 | 1497 | MONITOR MONITOR LCD 15 | 4056.85
I180000116 | 373 | SERVIDOR DE RED THIN CLIENT | 9465.99
I180000218 | 1444 | MONITOR MONITOR LCD 15 | 4056.85
I180000218 | 1479 | MONITOR MONITOR LCD 15 | 4056.85
I180000218 | 1480 | MONITOR MONITOR LCD 15 | 4056.85
I180000218 | 1493 | MONITOR MONITOR LCD 15 | 4056.85
I180000116 | 354 | SERVIDOR DE RED THIN CLIENT | 9465.99
I180000218 | 1501 | MONITOR MONITOR LCD 15 | 4056.85
I180000218 | 1463 | MONITOR MONITOR LCD 15 | 4056.85
I180000218 | 1206 | MONITOR MONITOR LCD 15 | 4056.85
I180000218 | 1295 | MONITOR MONITOR LCD 15 | 4056.85
I180000218 | 1485 | MONITOR MONITOR LCD 15 | 4056.85
I180000116 | 177 | SERVIDOR DE RED THIN CLIENT | 9465.99
I180000116 | 180 | SERVIDOR DE RED THIN CLIENT | 9465.99
I180000116 | 292 | SERVIDOR DE RED THIN CLIENT | 9465.99
I180000116 | 298 | SERVIDOR DE RED THIN CLIENT | 9465.99
I180000116 | 350 | SERVIDOR DE RED THIN CLIENT | 9465.99
I180000116 | 351 | SERVIDOR DE RED THIN CLIENT | 9465.99
I180000116 | 356 | SERVIDOR DE RED THIN CLIENT | 9465.99
I180000116 | 376 | SERVIDOR DE RED THIN CLIENT | 9465.99
I180000218 | 1299 | MONITOR MONITOR LCD 15 | 4056.85
I180000218 | 1305 | MONITOR MONITOR LCD 15 | 4056.85
I180000218 | 1476 | MONITOR MONITOR LCD 15 | 4056.85
I180000218 | 1478 | MONITOR MONITOR LCD 15 | 4056.85
I180000218 | 1498 | MONITOR MONITOR LCD 15 | 4056.85
I180000116 | 309 | SERVIDOR DE RED THIN CLIENT | 9465.99
I180000218 | 1352 | MONITOR MONITOR LCD 15 | 4056.85
I180000218 | 1202 | MONITOR MONITOR LCD 15 | 4056.85
I180000218 | 1450 | MONITOR MONITOR LCD 15 | 4056.85
I180000218 | 1201 | MONITOR MONITOR LCD 15 | 4056.85
I180000116 | 197 | SERVIDOR DE RED THIN CLIENT | 9465.99
I180000218 | 1261 | MONITOR MONITOR LCD 15 | 4056.85
I180000116 | 155 | SERVIDOR DE RED THIN CLIENT | 9465.99
I180000218 | 1278 | MONITOR MONITOR LCD 15 | 4056.85
I180000218 | 1237 | MONITOR MONITOR LCD 15 | 4056.85
I180000116 | 79 | SERVIDOR DE RED THIN CLIENT | 9465.99
I180000218 | 1378 | MONITOR MONITOR LCD 15 | 4056.85
I180000116 | 55 | SERVIDOR DE RED THIN CLIENT | 9465.99
I180000116 | 56 | SERVIDOR DE RED THIN CLIENT | 9465.99
I180000116 | 183 | SERVIDOR DE RED THIN CLIENT | 9465.99
I180000116 | 268 | SERVIDOR DE RED THIN CLIENT | 9465.99
I180000218 | 1388 | MONITOR MONITOR LCD 15 | 4056.85
I180000218 | 1391 | MONITOR MONITOR LCD 15 | 4056.85
I180000116 | 234 | SERVIDOR DE RED THIN CLIENT | 9465.99
I180000218 | 1247 | MONITOR MONITOR LCD 15 | 4056.85
I180000116 | 299 | SERVIDOR DE RED THIN CLIENT | 9465.99
I180000218 | 1332 | MONITOR MONITOR LCD 15 | 4056.85
I180000218 | 1390 | MONITOR MONITOR LCD 15 | 4056.85
I180000218 | 1430 | MONITOR MONITOR LCD 15 | 4056.85
I180000116 | 134 | SERVIDOR DE RED THIN CLIENT | 9465.99
I180000218 | 1281 | MONITOR MONITOR LCD 15 | 4056.85
I180000116 | 279 | SERVIDOR DE RED THIN CLIENT | 9465.99
I180000218 | 1229 | MONITOR MONITOR LCD 15 | 4056.85
I180000218 | 1248 | MONITOR MONITOR LCD 15 | 4056.85
I180000116 | 103 | SERVIDOR DE RED THIN CLIENT | 9465.99
I180000116 | 160 | SERVIDOR DE RED THIN CLIENT | 9465.99
I180000218 | 1231 | MONITOR MONITOR LCD 15 | 4056.85
I180000218 | 1226 | MONITOR MONITOR LCD 15 | 4056.85
I180000218 | 1345 | MONITOR MONITOR LCD 15 | 4056.85
I180000116 | 67 | SERVIDOR DE RED THIN CLIENT | 9465.99
I180000116 | 68 | SERVIDOR DE RED THIN CLIENT | 9465.99
I180000116 | 72 | SERVIDOR DE RED THIN CLIENT | 9465.99
I180000116 | 75 | SERVIDOR DE RED THIN CLIENT | 9465.99
I180000116 | 76 | SERVIDOR DE RED THIN CLIENT | 9465.99
I180000116 | 88 | SERVIDOR DE RED THIN CLIENT | 9465.99
I180000116 | 105 | SERVIDOR DE RED THIN CLIENT | 9465.99
I180000116 | 133 | SERVIDOR DE RED THIN CLIENT | 9465.99
I180000116 | 139 | SERVIDOR DE RED THIN CLIENT | 9465.99
I180000116 | 211 | SERVIDOR DE RED THIN CLIENT | 9465.99
I180000116 | 216 | SERVIDOR DE RED THIN CLIENT | 9465.99
I180000116 | 219 | SERVIDOR DE RED THIN CLIENT | 9465.99
I180000116 | 222 | SERVIDOR DE RED THIN CLIENT | 9465.99
I180000116 | 242 | SERVIDOR DE RED THIN CLIENT | 9465.99
I180000116 | 278 | SERVIDOR DE RED THIN CLIENT | 9465.99
I180000116 | 317 | SERVIDOR DE RED THIN CLIENT | 9465.99
I180000218 | 1189 | MONITOR MONITOR LCD 15 | 4056.85
I180000218 | 1190 | MONITOR MONITOR LCD 15 | 4056.85
I180000218 | 1193 | MONITOR MONITOR LCD 15 | 4056.85
I180000218 | 1194 | MONITOR MONITOR LCD 15 | 4056.85
I180000218 | 1209 | MONITOR MONITOR LCD 15 | 4056.85
I180000218 | 1218 | MONITOR MONITOR LCD 15 | 4056.85
I180000218 | 1252 | MONITOR MONITOR LCD 15 | 4056.85
I180000218 | 1256 | MONITOR MONITOR LCD 15 | 4056.85
I180000218 | 1370 | MONITOR MONITOR LCD 15 | 4056.85
I180000218 | 1382 | MONITOR MONITOR LCD 15 | 4056.85
I180000218 | 1403 | MONITOR MONITOR LCD 15 | 4056.85
I180000218 | 1406 | MONITOR MONITOR LCD 15 | 4056.85
I180000218 | 1427 | MONITOR MONITOR LCD 15 | 4056.85
I180000218 | 1433 | MONITOR MONITOR LCD 15 | 4056.85
I180000218 | 1398 | MONITOR MONITOR LCD 15 | 4056.85
I180000116 | 66 | SERVIDOR DE RED THIN CLIENT | 9465.99
I180000116 | 124 | SERVIDOR DE RED THIN CLIENT | 9465.99
I180000116 | 127 | SERVIDOR DE RED THIN CLIENT | 9465.99
I180000116 | 162 | SERVIDOR DE RED THIN CLIENT | 9465.99
I180000218 | 1263 | MONITOR MONITOR LCD 15 | 4056.85
I180000218 | 1397 | MONITOR MONITOR LCD 15 | 4056.85
I180000218 | 1441 | MONITOR MONITOR LCD 15 | 4056.85
I180000218 | 1442 | MONITOR MONITOR LCD 15 | 4056.85
I180000218 | 1228 | MONITOR MONITOR LCD 15 | 4056.85
I180000116 | 245 | SERVIDOR DE RED THIN CLIENT | 9465.99
I180000218 | 1273 | MONITOR MONITOR LCD 15 | 4056.85
I180000116 | 61 | SERVIDOR DE RED THIN CLIENT | 9465.99
I180000116 | 64 | SERVIDOR DE RED THIN CLIENT | 9465.99
I180000116 | 149 | SERVIDOR DE RED THIN CLIENT | 9465.99
I180000116 | 265 | SERVIDOR DE RED THIN CLIENT | 9465.99
I180000116 | 316 | SERVIDOR DE RED THIN CLIENT | 9465.99
I180000218 | 1260 | MONITOR MONITOR LCD 15 | 4056.85
I180000218 | 1338 | MONITOR MONITOR LCD 15 | 4056.85
I180000218 | 1348 | MONITOR MONITOR LCD 15 | 4056.85
I180000116 | 251 | SERVIDOR DE RED THIN CLIENT | 9465.99
I180000218 | 1342 | MONITOR MONITOR LCD 15 | 4056.85
I180000218 | 1374 | MONITOR MONITOR LCD 15 | 4056.85
I180000116 | 218 | SERVIDOR DE RED THIN CLIENT | 9465.99
I180000116 | 232 | SERVIDOR DE RED THIN CLIENT | 9465.99
I180000116 | 294 | SERVIDOR DE RED THIN CLIENT | 9465.99
I180000218 | 1210 | MONITOR MONITOR LCD 15 | 4056.85
I180000218 | 1394 | MONITOR MONITOR LCD 15 | 4056.85
I180000218 | 1400 | MONITOR MONITOR LCD 15 | 4056.85
I180000116 | 128 | SERVIDOR DE RED THIN CLIENT | 9465.99
I180000116 | 131 | SERVIDOR DE RED THIN CLIENT | 9465.99
I180000116 | 213 | SERVIDOR DE RED THIN CLIENT | 9465.99
I180000116 | 235 | SERVIDOR DE RED THIN CLIENT | 9465.99
I180000218 | 1253 | MONITOR MONITOR LCD 15 | 4056.85
I180000116 | 290 | SERVIDOR DE RED THIN CLIENT | 9465.99
I180000218 | 1327 | MONITOR MONITOR LCD 15 | 4056.85
I180000218 | 1329 | MONITOR MONITOR LCD 15 | 4056.85
I180000218 | 1357 | MONITOR MONITOR LCD 15 | 4056.85
I180000218 | 1369 | MONITOR MONITOR LCD 15 | 4056.85
I180000116 | 95 | SERVIDOR DE RED THIN CLIENT | 9465.99
I180000116 | 221 | SERVIDOR DE RED THIN CLIENT | 9465.99
I180000116 | 319 | SERVIDOR DE RED THIN CLIENT | 9465.99
I180000116 | 322 | SERVIDOR DE RED THIN CLIENT | 9465.99
I180000116 | 327 | SERVIDOR DE RED THIN CLIENT | 9465.99
I180000218 | 1328 | MONITOR MONITOR LCD 15 | 4056.85
I180000116 | 87 | SERVIDOR DE RED THIN CLIENT | 9465.99
I180000116 | 100 | SERVIDOR DE RED THIN CLIENT | 9465.99
I180000116 | 142 | SERVIDOR DE RED THIN CLIENT | 9465.99
I180000116 | 182 | SERVIDOR DE RED THIN CLIENT (CAMBIO LA SERIE POR CAMBIO DE APARATO CON EL PROVEEDOR PORQUE NO ENCENDIA ERA CNV64007N1 ) | 9465.99
I180000116 | 208 | SERVIDOR DE RED THIN CLIENT | 9465.99
I180000116 | 214 | SERVIDOR DE RED THIN CLIENT | 9465.99
I180000116 | 244 | SERVIDOR DE RED THIN CLIENT | 9465.99
I180000116 | 261 | SERVIDOR DE RED THIN CLIENT | 9465.99
I180000116 | 264 | SERVIDOR DE RED THIN CLIENT | 9465.99
I180000116 | 297 | SERVIDOR DE RED THIN CLIENT | 9465.99
I180000218 | 1192 | MONITOR MONITOR LCD 15 | 4056.85
I180000218 | 1211 | MONITOR MONITOR LCD 15 | 4056.85
I180000218 | 1241 | MONITOR MONITOR LCD 15 | 4056.85
I180000218 | 1289 | MONITOR MONITOR LCD 15 | 4056.85
I180000218 | 1333 | MONITOR MONITOR LCD 15 | 4056.85
I180000218 | 1335 | MONITOR MONITOR LCD 15 | 4056.85
I180000218 | 1343 | MONITOR MONITOR LCD 15 | 4056.85
I180000218 | 1282 | MONITOR MONITOR LCD 15 | 4056.85
I180000116 | 73 | SERVIDOR DE RED THIN CLIENT | 9465.99
I180000116 | 82 | SERVIDOR DE RED THIN CLIENT | 9465.99
I180000116 | 86 | SERVIDOR DE RED THIN CLIENT | 9465.99
I180000116 | 269 | SERVIDOR DE RED THIN CLIENT | 9465.99
I180000218 | 1270 | MONITOR MONITOR LCD 15 | 4056.85
I180000218 | 1339 | MONITOR MONITOR LCD 15 | 4056.85
I180000218 | 1399 | MONITOR MONITOR LCD 15 | 4056.85
I180000218 | 1340 | MONITOR MONITOR LCD 15 | 4056.85
I180000116 | 109 | SERVIDOR DE RED THIN CLIENT | 9465.99
I180000116 | 141 | SERVIDOR DE RED THIN CLIENT | 9465.99
I180000116 | 143 | SERVIDOR DE RED THIN CLIENT | 9465.99
I180000116 | 156 | SERVIDOR DE RED THIN CLIENT | 9465.99
I180000218 | 1198 | MONITOR MONITOR LCD 15 | 4056.85
I180000218 | 1222 | MONITOR MONITOR LCD 15 | 4056.85
I180000218 | 1230 | MONITOR MONITOR LCD 15 | 4056.85
I180000218 | 1240 | MONITOR MONITOR LCD 15 | 4056.85
I180000218 | 1265 | MONITOR MONITOR LCD 15 | 4056.85
I180000218 | 1276 | MONITOR MONITOR LCD 15 | 4056.85
I180000218 | 1379 | MONITOR MONITOR LCD 15 | 4056.85
I180000218 | 1236 | MONITOR MONITOR LCD 15 | 4056.85
I180000116 | 83 | SERVIDOR DE RED THIN CLIENT | 9465.99
I180000218 | 1191 | MONITOR MONITOR LCD 15 | 4056.85
I180000116 | 70 | SERVIDOR DE RED THIN CLIENT | 9465.99
I180000116 | 137 | SERVIDOR DE RED THIN CLIENT | 9465.99
I180000116 | 52 | SERVIDOR DE RED THIN CLIENT | 9465.99
I180000116 | 62 | SERVIDOR DE RED THIN CLIENT | 9465.99
I180000116 | 138 | SERVIDOR DE RED THIN CLIENT | 9465.99
I180000116 | 281 | SERVIDOR DE RED THIN CLIENT | 9465.99
I180000218 | 1244 | MONITOR MONITOR LCD 15 | 4056.85
I180000218 | 1287 | MONITOR MONITOR LCD 15 | 4056.85
I180000218 | 1322 | MONITOR MONITOR LCD 15 | 4056.85
I180000218 | 1337 | MONITOR MONITOR LCD 15 | 4056.85
I180000218 | 1443 | MONITOR MONITOR LCD 15 | 4056.85
I180000116 | 130 | SERVIDOR DE RED THIN CLIENT | 9465.99
I180000116 | 144 | SERVIDOR DE RED THIN CLIENT | 9465.99
I180000116 | 243 | SERVIDOR DE RED THIN CLIENT | 9465.99
I180000218 | 1272 | MONITOR MONITOR LCD 15 | 4056.85
I180000218 | 1325 | MONITOR MONITOR LCD 15 | 4056.85
I180000218 | 1344 | MONITOR MONITOR LCD 15 | 4056.85
I180000116 | 48 | SERVIDOR DE RED THIN CLIENT | 9465.99
I180000116 | 85 | SERVIDOR DE RED THIN CLIENT | 9465.99
I180000116 | 129 | SERVIDOR DE RED THIN CLIENT | 9465.99
I180000116 | 147 | SERVIDOR DE RED THIN CLIENT | 9465.99
I180000116 | 195 | SERVIDOR DE RED THIN CLIENT | 9465.99
I180000116 | 215 | SERVIDOR DE RED THIN CLIENT | 9465.99
I180000116 | 223 | SERVIDOR DE RED THIN CLIENT | 9465.99
I180000116 | 291 | SERVIDOR DE RED THIN CLIENT | 9465.99
I180000116 | 295 | SERVIDOR DE RED THIN CLIENT | 9465.99
I180000116 | 305 | SERVIDOR DE RED THIN CLIENT | 9465.99
I180000218 | 1242 | MONITOR MONITOR LCD 15 | 4056.85
I180000218 | 1251 | MONITOR MONITOR LCD 15 | 4056.85
I180000218 | 1255 | MONITOR MONITOR LCD 15 | 4056.85
I180000218 | 1257 | MONITOR MONITOR LCD 15 | 4056.85
I180000218 | 1262 | MONITOR MONITOR LCD 15 | 4056.85
I180000218 | 1264 | MONITOR MONITOR LCD 15 | 4056.85
I180000218 | 1266 | MONITOR MONITOR LCD 15 | 4056.85
I180000218 | 1274 | MONITOR MONITOR LCD 15 | 4056.85
I180000218 | 1275 | MONITOR MONITOR LCD 15 | 4056.85
I180000218 | 1277 | MONITOR MONITOR LCD 15 | 4056.85
I180000218 | 1385 | MONITOR MONITOR LCD 15 | 4056.85
I180000218 | 1395 | MONITOR MONITOR LCD 15 | 4056.85
I180000116 | 97 | SERVIDOR DE RED THIN CLIENT | 9465.99
I180000116 | 135 | SERVIDOR DE RED THIN CLIENT | 9465.99
I180000218 | 1285 | MONITOR MONITOR LCD 15 | 4056.85
I180000116 | 59 | SERVIDOR DE RED THIN CLIENT | 9465.99
I180000116 | 108 | SERVIDOR DE RED THIN CLIENT | 9465.99
I180000116 | 254 | SERVIDOR DE RED THIN CLIENT | 9465.99
I180000116 | 255 | SERVIDOR DE RED THIN CLIENT | 9465.99
I180000116 | 318 | SERVIDOR DE RED THIN CLIENT | 9465.99
I180000218 | 1217 | MONITOR MONITOR LCD 15 | 4056.85
I180000218 | 1300 | MONITOR MONITOR LCD 15 | 4056.85
I180000218 | 1323 | MONITOR MONITOR LCD 15 | 4056.85
I180000116 | 253 | SERVIDOR DE RED THIN CLIENT | 9465.99
I180000116 | 275 | SERVIDOR DE RED THIN CLIENT | 9465.99
I180000116 | 276 | SERVIDOR DE RED THIN CLIENTE (CAMBIO LA SERIE POR CAMBIO DE APARATO CON EL PROVEEDOR ERA CNV63603F3 ) | 9465.99
I180000218 | 1371 | MONITOR MONITOR LCD 15 | 4056.85
I180000116 | 272 | SERVIDOR DE RED THIN CLIENT | 9465.99
I180000218 | 1271 | MONITOR MONITOR LCD 15 | 4056.85
I180000218 | 1279 | MONITOR MONITOR LCD 15 | 4056.85
I180000116 | 113 | SERVIDOR DE RED THIN CLIENT | 9465.99
I180000116 | 114 | SERVIDOR DE RED THIN CLIENT | 9465.99
I180000116 | 132 | SERVIDOR DE RED THIN CLIENT | 9465.99
I180000116 | 164 | SERVIDOR DE RED THIN CLIENT | 9465.99
I180000116 | 201 | SERVIDOR DE RED THIN CLIENT | 9465.99
I180000116 | 206 | SERVIDOR DE RED THIN CLIENT | 9465.99
I180000116 | 263 | SERVIDOR DE RED THIN CLIENT | 9465.99
I180000218 | 1223 | MONITOR MONITOR LCD 15 | 4056.85
I180000218 | 1258 | MONITOR MONITOR LCD 15 | 4056.85
I180000218 | 1284 | MONITOR MONITOR LCD 15 | 4056.85
I180000218 | 1286 | MONITOR MONITOR LCD 15 | 4056.85
I180000218 | 1326 | MONITOR MONITOR LCD 15 | 4056.85
I180000218 | 1386 | MONITOR MONITOR LCD 15 | 4056.85
I180000116 | 71 | SERVIDOR DE RED THIN CLIENT | 9465.99
I180000116 | 78 | SERVIDOR DE RED THIN CLIENT | 9465.99
I180000116 | 252 | SERVIDOR DE RED THIN CLIENT | 9465.99
I180000218 | 1232 | MONITOR MONITOR LCD 15 | 4056.85
I180000218 | 1233 | MONITOR MONITOR LCD 15 | 4056.85
I180000218 | 1445 | MONITOR MONITOR LCD 15 | 4056.85
I180000116 | 80 | SERVIDOR DE RED THIN CLIENT | 9465.99
I180000116 | 202 | SERVIDOR DE RED THIN CLIENT | 9465.99
I180000116 | 280 | SERVIDOR DE RED THIN CLIENT | 9465.99
I180000116 | 308 | SERVIDOR DE RED THIN CLIENT | 9465.99
I180000218 | 1341 | MONITOR MONITOR LCD 15 | 4056.85
I180000218 | 1368 | MONITOR MONITOR LCD 15 | 4056.85
I180000218 | 1372 | MONITOR MONITOR LCD 15 | 4056.85
I180000116 | 118 | SERVIDOR DE RED THIN CLIENT | 9465.99
I180000116 | 148 | SERVIDOR DE RED THIN CLIENT | 9465.99
I180000218 | 1224 | MONITOR MONITOR LCD 15 | 4056.85
I180000218 | 1420 | MONITOR MONITOR LCD 15 | 4056.85
I180000218 | 1424 | MONITOR MONITOR LCD 15 | 4056.85
I180000116 | 179 | SERVIDOR DE RED THIN CLIENT | 9465.99
I180000218 | 1304 | MONITOR MONITOR LCD 15 | 4056.85
I180000218 | 1307 | MONITOR MONITOR LCD 15 | 4056.85
I180000218 | 1297 | MONITOR MONITOR LCD 15 | 4056.85
I180000218 | 1414 | MONITOR MONITOR LCD 15 | 4056.85
I180000218 | 1447 | MONITOR MONITOR LCD 15 | 4056.85
I180000218 | 1311 | MONITOR MONITOR LCD 15 | 4056.85
I180000218 | 1448 | MONITOR MONITOR LCD 15 | 4056.85
I450400258 | 602 | MODULO DESARMABLE MOD SEMI-EJECUTIVO C/PENINSULA CURVA DE 1.5 X .7M | 8697.45
I450400258 | 627 | MODULO DESARMABLE MOD SEMI-EJECUTIVO CON PENINSULA CURVA DE 1.5 X .7 | 5617.75
I450400258 | 610 | MODULO DESARMABLE MOD SEMI-EJECUTIVO C/PENINSULA CURVA DE 1.5 X .7M | 8697.45
I450400258 | 607 | MODULO DESARMABLE MOD SEMI-EJECUTIVO C/PENINSULA CURVA DE 1.5 X .7M | 8697.45
I450400258 | 608 | MODULO DESARMABLE MOD SEMI-EJECUTIVO C/PENINSULA CURVA DE 1.5 X .7M | 8697.45
I450400258 | 619 | MODULO DESARMABLE MOD SEMI-EJECUTIVO CON PENINSULA CURVA DE 1.5 X .7 | 5617.75
I450400258 | 630 | MODULO DESARMABLE MOD SEMI-EJECUTIVO CON PENINSULA CURVA DE 1.5 X .7 | 5617.75
I450400258 | 632 | MODULO DESARMABLE MOD SEMI-EJECUTIVO CON PENINSULA CURVA DE 1.5 X .7 | 5617.75
I450400258 | 620 | MODULO DESARMABLE MOD SEMI-EJECUTIVO CON PENINSULA CURVA DE 1.5 X .7 | 5617.75
I450400258 | 598 | MODULO DESARMABLE MOD SEMI-EJECUTIVO C/PENINSULA CURVA DE 1.5 X .7M | 8697.45
I450400258 | 592 | MODULO DESARMABLE MOD EJECUTIVO CON PENINSULA CURVA DE 1.7 X .7 M | 11212.5
I450400258 | 599 | MODULO DESARMABLE MOD SEMI-EJECUTIVO C/PENINSULA CURVA DE 1.5 X .7M | 8697.45
I450400258 | 590 | MODULO DESARMABLE MOD EJECUTIVO CON PENINSULA CURVA DE 1.7 X .7 M | 11212.5
I450400258 | 595 | MODULO DESARMABLE MOD EJECUTIVO CON PENINSULA CURVA DE 1.7 X .7 M | 11212.5
I450400258 | 601 | MODULO DESARMABLE MOD SEMI-EJECUTIVO C/PENINSULA CURVA DE 1.5 X .7M | 8697.45
I450400258 | 609 | MODULO DESARMABLE MOD SEMI-EJECUTIVO C/PENINSULA CURVA DE 1.5 X .7M | 8697.45
I450400258 | 613 | MODULO DESARMABLE MOD SEMI-EJECUTIVO C/PENINSULA CURVA DE 1.5 X .7M | 8697.45
I450400258 | 628 | MODULO DESARMABLE MOD SEMI-EJECUTIVO CON PENINSULA CURVA DE 1.5 X .7 | 5617.75
I450400258 | 611 | MODULO DESARMABLE MOD SEMI-EJECUTIVO C/PENINSULA CURVA DE 1.5 X .7M | 8697.45
I450400258 | 597 | MODULO DESARMABLE MOD EJECUTIVO CON PENINSULA CURVA DE 1.7 X .7 M | 11212.5
I450400258 | 624 | MODULO DESARMABLE MOD SEMI-EJECUTIVO CON PENINSULA CURVA DE 1.5 X .7 | 5617.75
I450400258 | 591 | MODULO DESARMABLE MOD EJECUTIVO CON PENINSULA CURVA DE 1.7 X .7 M | 11212.5
I450400258 | 618 | MODULO DESARMABLE MOD SEMI-EJECUTIVO CON PENINSULA CURVA DE 1.5 X .7 | 5617.75
I450400258 | 593 | MODULO DESARMABLE MOD EJECUTIVO CON PENINSULA CURVA DE 1.7 X .7 M | 11212.5
I450400258 | 629 | MODULO DESARMABLE MOD SEMI-EJECUTIVO CON PENINSULA CURVA DE 1.5 X .7 | 5617.75
I450400258 | 594 | MODULO DESARMABLE MOD EJECUTIVO CON PENINSULA CURVA DE 1.7 X .7 M | 11212.5
I450400258 | 614 | MODULO DESARMABLE MOD SEMI-EJECUTIVO CON PENINSULA CURVA DE 1.5 X .7 | 5617.75
I450400258 | 596 | MODULO DESARMABLE MOD EJECUTIVO CON PENINSULA CURVA DE 1.7 X .7 M | 11212.5
I450400258 | 600 | MODULO DESARMABLE MOD SEMI-EJECUTIVO C/PENINSULA CURVA DE 1.5 X .7M | 8697.45
I450400258 | 605 | MODULO DESARMABLE MOD SEMI-EJECUTIVO C/PENINSULA CURVA DE 1.5 X .7M | 8697.45
I450400258 | 606 | MODULO DESARMABLE MOD SEMI-EJECUTIVO C/PENINSULA CURVA DE 1.5 X .7M | 8697.45
I450400258 | 615 | MODULO DESARMABLE MOD SEMI-EJECUTIVO CON PENINSULA CURVA DE 1.5 X .7 | 5617.75
I450400258 | 616 | MODULO DESARMABLE MOD SEMI-EJECUTIVO CON PENINSULA CURVA DE 1.5 X .7 | 5617.75
I450400258 | 622 | MODULO DESARMABLE MOD SEMI-EJECUTIVO CON PENINSULA CURVA DE 1.5 X .7 | 5617.75
I450400258 | 612 | MODULO DESARMABLE MOD SEMI-EJECUTIVO C/PENINSULA CURVA DE 1.5 X .7M | 8697.45
I450400258 | 631 | MODULO DESARMABLE MOD SEMI-EJECUTIVO CON PENINSULA CURVA DE 1.5 X .7 | 5617.75
I450400258 | 617 | MODULO DESARMABLE MOD SEMI-EJECUTIVO CON PENINSULA CURVA DE 1.5 X .7 | 5617.75
I450400258 | 603 | MODULO DESARMABLE MOD SEMI-EJECUTIVO C/PENINSULA CURVA DE 1.5 X .7M | 8697.45
I450400258 | 604 | MODULO DESARMABLE MOD SEMI-EJECUTIVO C/PENINSULA CURVA DE 1.5 X .7M | 8697.45
I450400258 | 625 | MODULO DESARMABLE MOD SEMI-EJECUTIVO CON PENINSULA CURVA DE 1.5 X .7 | 5617.75
I450400258 | 623 | MODULO DESARMABLE MOD SEMI-EJECUTIVO CON PENINSULA CURVA DE 1.5 X .7 | 5617.75
I450400258 | 621 | MODULO DESARMABLE MOD SEMI-EJECUTIVO CON PENINSULA CURVA DE 1.5 X .7 | 5617.75
I090000080 | 4 | BRONCOSCOPIO BRONCOSCOPIO/ENDOSCOPIO PEDIATRICO PROCESADOR DE IMAGENES Y FUENTE DE LUZ: 1V375A429 BRONCOSCOPIO DE VIDEO 2B050A016 GASTROSCOPIO DE VIDEO 3G218A048 MONITOR 3015686 | 1389999.25
I450400002 | 1604 | ACONDICIONADOR AIRE ACONDICIONADOR DE AIRE MULTISPLIT DE 2 TONELADAS COLOR BLANCO CONTROL REMOTO | 20700
I450400002 | 1605 | ACONDICIONADOR AIRE ACONDICIONADOR DE AIRE MULTISPLIT DE 2 TONELADAS COLOR BLANCO CONTROL REMOTO | 20700
I450400002 | 1606 | ACONDICIONADOR AIRE ACONDICIONADOR DE AIRE MULTISPLIT DE 2 TONELADAS COLOR BLANCO CONTROL REMOTO | 20700
I450600218 | 1291 | REFRIGERADOR (COCINA) DE 17.6 FT DE ACERO INXOIDABLE CON CONGELADOR EN EL MISMO CUERPO EN LA PARTE SUPERIOR DE UNA SOLA PUERTA CON SELLO HERMETICO | 74750
I090000252 | 132 | INCUBADORA CUNA CON CALOR RADIANTE CON FOTOTERAPIA COLOR BLANCO . EQUIPO ELECTROMEDICO CON RUEDAS QUE PERMITE CONTROLAR MANUALMENTE Y POR SERVOCONTROL EL AMBIENTE TERMICO DEL PACIENTE EN ESTADO CRITICO EN UN MEDIO ABIERTO. ELEMENTO DE CALENTAMIENTO PARA PROPORCIONAR UNA TEMPERATURA NO MAYOR DE 39°C TIPO RADIENTE REGULAR PARA ESTABILIZAR LA TEMPERATURA DEL PACIENTE. CONTROLES: TEMPERATURA MANUAL INDICADA EN UNA BARRA LUMINOSA AJUSTABLE DE 0 A 100% EN INCREMENTOS DE 5% CON AJUSTE DE PRECALENTAMIENTO DE 0 A 25% DE POTENCIA SIN ALARMA SERVOCONTROLADA AJUSTABLE DE 35A 37.5°C EN INCREMENTOS DE 0.1% CON VARIABILIDAD TERMICA: MENOS DE 0.3°C CON RESOLUCION DE 0.1°C CON LUZ PARA EXAMINAR AL PACIENTE. ALARMAS INTEGRADAS PROGRESIVAS AUDIBLES Y VISUALES DE FALLO DE SISTEMA FALLO DE SONDA INTERRUPCION DE CORRIENTE ELECTRICA TEMPERATURA DE PACIENTE. VERIFICACION DE LA CONDICION DEL PACIENTE CADA 12 MINUTOS EN MODO MANUAL Y EN MODO SEVOCONTROLAD | 313145
I060200230 | 46 | ELECTRO-COAGULADOR ELECTROCAUTERIO COLOR AZUL ACCESORIOS PEDAL BIPOLAR LOTE N.630812 PEDAL ELECTROQUIRURGICO LOTE N.616164 CARRO DE TRANSPORTE LOTE N.101061-09. EQUIPO BASADO EN MICROCONTROLADOR CON TRES MODOS DE CORTE. SISTEMA DE MONITOREO DE COLOCACION DE LA PLACA ADAPTABLE A CADA PACIENTE. RANGO DE EFICIENCIA DE POTENCIA (PER)=98 GENERADOR CON SALIDAS CONTROLADAS POR COMPUTADORA QUE RESPONDAN A LOS CAMBIOS DE IMPEDANCIA DEL TEJIDO REDUCCIENDO LA NECESIDAD DE AJUSTAR LAS POTENCIAS SELECCIONADAS PARA DIFERENTES TIPOS DE TEJIDOS. EQUIPO PORTATIL PARA CORTE PURO Y MEZCLAS. EFECTOS DE COAGULACION (DESECACION FULGURACION Y SPRAY) COAGULACION BIPOLAR. CON LAS SIGUIENTES CARACTERISTICAS SELECCIONABLES DE ACUERDO A NECESIDADES DE LAS UNIDADES MEDICAS FUNCIONES DE LA REGULACION AUTOMATICAS CONTROLADAS POR MICROCONTROLADOR POTENCIA DE CORTE PURO POTENCIA DE COAGULACION SELECCIONABLE CAPACIDAD DE COAGULACION PARA RTUS COAGULACION SPRAY COA | 124959
I450400012 | 313 | ARCHIVERO METALICO DE 4 GAVETAS TAMANO OFICIO COLOR ARENA CON CHAPA Y JUEGO DE LLAVES | 3622.5
I450400012 | 314 | ARCHIVERO METALICO DE 4 GAVETAS TAMANO OFICIO COLOR ARENA CON CHAPA Y JUEGO DE LLAVES | 3622.5
I450400012 | 316 | ARCHIVERO METALICO DE 4 GAVETAS TAMANO OFICIO COLOR ARENA CON CHAPA Y JUEGO DE LLAVES | 3622.5
I180000066 | 166 | MINICOMPUTADORA COLOR GRIS OBSCURO | 18400
I090000452 | 85 | APARATO ANESTECIA SISTEMA DE ANESTESIA VENTILADOR ELECTRICO MONITOR PARA ANESTESIA CON PANTALLA DE 10.4 PULGADAS Y VAPORIZADOR A ESCOGER POR EL USUARIO HALOTANO ENFLUORANO SEVOFLUORANO O ISOFLUORANO. SISTEMA DE ANESTESIA CON BASE RODABLE MESA DE TRABAJO REPISA SUPERIOR DOS CAJONES 4 CONTACTOS ELECTRICOS INTERCONSTRUIDOS. FLUJOMETROS DOBLES PARA OXIGENO Y OXIDO NITROSO Y SENCILLO PARA AIRE. SISTEMA DE EVACUACION PASIVO. BRAZO PARA BOLSA CON ALTURA AJUSTABLE SALIDA DE GAS FRESCO EXTERNO. ILUMINACION INTEGRADA PARA EL AREA DE TRABAJO. BATERIA INTERNA RECARGABLE PARA 90 MINUTOS DE RESPALDO. SISTEMA DE SEGURIDAD ANTIHIPOXIA QUE GARANTIZA UNA CONCENTRACION DE AL MENOS EL 25% DE OXIGENO. SOPORTE SELECTATEC PARA MONTAJE DE DOS VAPORIZADORES EN LINEA. SISTEMA DE RESPIRACION COMPACTO CON CANISTER ESTERILIZABLE EN AUTOCLAVE. VENTILADOR ELECTRONICO CON PANTALLA PARA EL DESPLIEGUE SIMULTANEO DE GRAFICO DE PRESION CALORES DE PRESION Y FRECUEN | 714000
I450400122 | 506 | ESCRITORIO DE MADERA PENINSULAR TIPO EJECUTIVO DE COLOR NOGAL CON TRES CAJONES Y UN JUEGO DE LLAVES | 4887.5
I450400012 | 321 | ARCHIVERO COLOR GRIS CON CUATRO CAJONES Y UN JUEGO DE LLAVES | 2817.5
I450400012 | 322 | ARCHIVERO COLOR GRIS CON CUATRO CAJONES Y UN JUEGO DE LLAVES | 2817.5
I450400012 | 333 | ARCHIVERO COLOR GRIS CON CUATRO CAJONES Y UN JUEGO DE LLAVES | 2817.5
I450400012 | 323 | ARCHIVERO COLOR GRIS CON CUATRO CAJONES Y UN JUEGO DE LLAVES | 2817.5
I450400012 | 324 | ARCHIVERO COLOR GRIS CON CUATRO CAJONES Y UN JUEGO DE LLAVES | 2817.5
I450400012 | 325 | ARCHIVERO COLOR GRIS CON CUATRO CAJONES Y UN JUEGO DE LLAVES | 2817.5
I450400012 | 326 | ARCHIVERO COLOR GRIS CON CUATRO CAJONES Y UN JUEGO DE LLAVES | 2817.5
I450400124 | 1426 | ESCRITORIO DE METAL SECRETARIAL EN COLOR NOGAL Y ESTRUCTURA METAL EN COLOR GRIS CON DOS GAVETAS Y UN JUEGO DE LLAVES | 2748.5
I450400012 | 329 | ARCHIVERO COLOR GRIS CON CUATRO CAJONES Y UN JUEGO DE LLAVES | 2817.5
I450400012 | 330 | ARCHIVERO COLOR GRIS CON CUATRO CAJONES Y UN JUEGO DE LLAVES | 2817.5
I450400012 | 331 | ARCHIVERO COLOR GRIS CON CUATRO CAJONES Y UN JUEGO DE LLAVES | 2817.5
I450400122 | 507 | ESCRITORIO DE MADERA PENINSULAR TIPO EJECUTIVO DE COLOR NOGAL CON TRES CAJONES Y UN JUEGO DE LLAVES | 4887.5
I450400012 | 328 | ARCHIVERO COLOR GRIS CON CUATRO CAJONES Y UN JUEGO DE LLAVES | 2817.5
I450400124 | 1427 | ESCRITORIO DE METAL SECRETARIAL EN COLOR NOGAL Y ESTRUCTURA METAL EN COLOR GRIS CON DOS GAVETAS Y UN JUEGO DE LLAVES | 2748.5
I450400012 | 332 | ARCHIVERO COLOR GRIS CON CUATRO CAJONES Y UN JUEGO DE LLAVES | 2817.5
I450400124 | 1428 | ESCRITORIO DE METAL SECRETARIAL EN COLOR NOGAL Y ESTRUCTURA METAL EN COLOR GRIS CON DOS GAVETAS Y UN JUEGO DE LLAVES | 2748.5
I450400012 | 327 | ARCHIVERO COLOR GRIS CON CUATRO CAJONES Y UN JUEGO DE LLAVES | 2817.5
I450400124 | 1425 | ESCRITORIO DE METAL SECRETARIAL EN COLOR NOGAL Y ESTRUCTURA METAL EN COLOR GRIS CON DOS GAVETAS Y UN JUEGO DE LLAVES | 2748.5
I450400124 | 1419 | ESCRITORIO DE METAL SECRETARIAL EN COLOR NOGAL Y ESTRUCTURA METAL EN COLOR GRIS CON DOS GAVETAS Y UN JUEGO DE LLAVES | 2748.5
I450400124 | 1424 | ESCRITORIO DE METAL SECRETARIAL EN COLOR NOGAL Y ESTRUCTURA METAL EN COLOR GRIS CON DOS GAVETAS Y UN JUEGO DE LLAVES | 2748.5
I090000444 | 2 | UNIDAD OTORRINO UNIDAD DE CONSULTA DE OTORRINOLARINGOLOGIA. UNIDAD DE CONSULTA DE OTORRINOLARINGOLOGIA QUE CONSTE DE SISTEMA ELECTRICO DE EXPLORACION OTORRINOLARINGOLOGICA QUE CONVERTA LOS PROCESOS DE EXPLORACION Y CIRUGIAS EN PROCEDIMIENTOS MAS RAPIDOS Y SENCILLOS. QUE INCLUYA SILLON DONDE SE ELEVACION SEA DE CONTROL ELECTRICO Y PRESENTE UNA ALTURA MINIMA DE 56 CM. Y UNA ALTURA MAXIMA DE 79CM. CON UN RESPALDO RECLINABLEDE 0° A 90° CON BOTON DE REGRESO AUTOMATICO QUE COLOQUE AL PACIENTE EN POSICION ADECUADA PARA BAJARSE DEL SILLON CON BOTONES DE CONTROL EN AMBOS LADOS DEL SILLON COMO TAMBIEN QUE INCLUYA PEDAL DE CONTROL ESTO PARA QUE PERMITA MANTENER LA ESTERILIDAD DEL CAMPO QUIRURGICO QUESU BASE SEA DE ACERO SU CABECERA TRAPEZOIDAL DE 47CM DE ANCHO AJUSTABLE CONDESCANSABRAZOS ABATIBLES CON SISTEMA DE ROTACION LIBRE DE 330° CON FRENO MANUAL ASIMISMO QUE INCLUYA UN CENTRO DE PROCEDIMIENTOS ELECTRICO DESPLAZABLE FACILMENTE SOBRE RUEDAS | 1092500
I090000088 | 1434 | CAMA CLINICA ELECTRICA PARA HOSPITAL COLOR CREMA. CAMA ELECTROMECANICA RODABLE QUE FACILITA LA ATENCION DEL PACIENTE EN HOSPITALICACION CON SISTEMA ELECTRICO Y MECANICO DE RESPALDO EN CADO DE FALLA: SUBIR BAJAR PIES Y DORSO. QUE OPERE CON CORRIENTE ALTERNA O BATERIARECARGABLE. PANEL DE CONTROL DE BARANDALES Y PIES QUE PERMITA DAR POSICIONES: ALTURA AJUSTABLE ELEVACION DE CABECERA DE POR LO MENOS 0 A 60°. CON INDICADORES DE NIVEL EB LOS COSTAODS. ELEVACION DE PIECERA DE POR LO MENOS 0 A 45°. POSICION DE TRENDELENBURG E INVERSA TRENDELENBURG DE POR LO MENOS 0 A 11°. SILLA CARDIACA (60°. DE SECCION DE CABEZA 25° SECCION DE RODILLA Y 11° DE TRENDELENBERG INVERSO). POSICION VASCULAR EN FORMA MANUAL. CON SISTEMA DE SEGURIDAD DE BLOQUEO EN LA PIECERA DE AJUSTE DE ALTURA Y POSICION DE TRENDELENGERG Y ANTITRENDELENBERG. SISTEMA DE FRENADO Y DIRECCIONAMIENTO CABECERA Y PIECERA DE AGLOMERADO DE ALTA DENSIDAD Y MOLDURA DE PLASTICO DESMONTAB | 49837.61
I090000088 | 1439 | CAMA CLINICA ELECTRICA PARA HOSPITAL COLOR CREMA. CAMA ELECTROMECANICA RODABLE QUE FACILITA LA ATENCION DEL PACIENTE EN HOSPITALICACION CON SISTEMA ELECTRICO Y MECANICO DE RESPALDO EN CADO DE FALLA: SUBIR BAJAR PIES Y DORSO. QUE OPERE CON CORRIENTE ALTERNA O BATERIARECARGABLE. PANEL DE CONTROL DE BARANDALES Y PIES QUE PERMITA DAR POSICIONES: ALTURA AJUSTABLE ELEVACION DE CABECERA DE POR LO MENOS 0 A 60°. CON INDICADORES DE NIVEL EB LOS COSTAODS. ELEVACION DE PIECERA DE POR LO MENOS 0 A 45°. POSICION DE TRENDELENBURG E INVERSA TRENDELENBURG DE POR LO MENOS 0 A 11°. SILLA CARDIACA (60°. DE SECCION DE CABEZA 25° SECCION DE RODILLA Y 11° DE TRENDELENBERG INVERSO). POSICION VASCULAR EN FORMA MANUAL. CON SISTEMA DE SEGURIDAD DE BLOQUEO EN LA PIECERA DE AJUSTE DE ALTURA Y POSICION DE TRENDELENGERG Y ANTITRENDELENBERG. SISTEMA DE FRENADO Y DIRECCIONAMIENTO CABECERA Y PIECERA DE AGLOMERADO DE ALTA DENSIDAD Y MOLDURA DE PLASTICO DESMONTAB | 49837.61
I090000088 | 1431 | CAMA CLINICA ELECTRICA PARA HOSPITAL COLOR CREMA. CAMA ELECTROMECANICA RODABLE QUE FACILITA LA ATENCION DEL PACIENTE EN HOSPITALICACION CON SISTEMA ELECTRICO Y MECANICO DE RESPALDO EN CADO DE FALLA: SUBIR BAJAR PIES Y DORSO. QUE OPERE CON CORRIENTE ALTERNA O BATERIARECARGABLE. PANEL DE CONTROL DE BARANDALES Y PIES QUE PERMITA DAR POSICIONES: ALTURA AJUSTABLE ELEVACION DE CABECERA DE POR LO MENOS 0 A 60°. CON INDICADORES DE NIVEL EB LOS COSTAODS. ELEVACION DE PIECERA DE POR LO MENOS 0 A 45°. POSICION DE TRENDELENBURG E INVERSA TRENDELENBURG DE POR LO MENOS 0 A 11°. SILLA CARDIACA (60°. DE SECCION DE CABEZA 25° SECCION DE RODILLA Y 11° DE TRENDELENBERG INVERSO). POSICION VASCULAR EN FORMA MANUAL. CON SISTEMA DE SEGURIDAD DE BLOQUEO EN LA PIECERA DE AJUSTE DE ALTURA Y POSICION DE TRENDELENGERG Y ANTITRENDELENBERG. SISTEMA DE FRENADO Y DIRECCIONAMIENTO CABECERA Y PIECERA DE AGLOMERADO DE ALTA DENSIDAD Y MOLDURA DE PLASTICO DESMONTAB | 49837.61
I090000088 | 1437 | CAMA CLINICA ELECTRICA PARA HOSPITAL COLOR CREMA. CAMA ELECTROMECANICA RODABLE QUE FACILITA LA ATENCION DEL PACIENTE EN HOSPITALICACION CON SISTEMA ELECTRICO Y MECANICO DE RESPALDO EN CADO DE FALLA: SUBIR BAJAR PIES Y DORSO. QUE OPERE CON CORRIENTE ALTERNA O BATERIARECARGABLE. PANEL DE CONTROL DE BARANDALES Y PIES QUE PERMITA DAR POSICIONES: ALTURA AJUSTABLE ELEVACION DE CABECERA DE POR LO MENOS 0 A 60°. CON INDICADORES DE NIVEL EB LOS COSTAODS. ELEVACION DE PIECERA DE POR LO MENOS 0 A 45°. POSICION DE TRENDELENBURG E INVERSA TRENDELENBURG DE POR LO MENOS 0 A 11°. SILLA CARDIACA (60°. DE SECCION DE CABEZA 25° SECCION DE RODILLA Y 11° DE TRENDELENBERG INVERSO). POSICION VASCULAR EN FORMA MANUAL. CON SISTEMA DE SEGURIDAD DE BLOQUEO EN LA PIECERA DE AJUSTE DE ALTURA Y POSICION DE TRENDELENGERG Y ANTITRENDELENBERG. SISTEMA DE FRENADO Y DIRECCIONAMIENTO CABECERA Y PIECERA DE AGLOMERADO DE ALTA DENSIDAD Y MOLDURA DE PLASTICO DESMONTAB | 49837.61
I090000088 | 1436 | CAMA CLINICA ELECTRICA PARA HOSPITAL COLOR CREMA. CAMA ELECTROMECANICA RODABLE QUE FACILITA LA ATENCION DEL PACIENTE EN HOSPITALICACION CON SISTEMA ELECTRICO Y MECANICO DE RESPALDO EN CADO DE FALLA: SUBIR BAJAR PIES Y DORSO. QUE OPERE CON CORRIENTE ALTERNA O BATERIARECARGABLE. PANEL DE CONTROL DE BARANDALES Y PIES QUE PERMITA DAR POSICIONES: ALTURA AJUSTABLE ELEVACION DE CABECERA DE POR LO MENOS 0 A 60°. CON INDICADORES DE NIVEL EB LOS COSTAODS. ELEVACION DE PIECERA DE POR LO MENOS 0 A 45°. POSICION DE TRENDELENBURG E INVERSA TRENDELENBURG DE POR LO MENOS 0 A 11°. SILLA CARDIACA (60°. DE SECCION DE CABEZA 25° SECCION DE RODILLA Y 11° DE TRENDELENBERG INVERSO). POSICION VASCULAR EN FORMA MANUAL. CON SISTEMA DE SEGURIDAD DE BLOQUEO EN LA PIECERA DE AJUSTE DE ALTURA Y POSICION DE TRENDELENGERG Y ANTITRENDELENBERG. SISTEMA DE FRENADO Y DIRECCIONAMIENTO CABECERA Y PIECERA DE AGLOMERADO DE ALTA DENSIDAD Y MOLDURA DE PLASTICO DESMONTAB | 49837.61
I330000106 | 8 | SUBESTACIONES ELECTRICAS REDUCTORAS SUMINISTRO E INSTALACION DE SUBESTACION DE 112.5KVA | 137869.33
I090000112 | 160 | CARRO MONITOR DE SIGNOS VITALES COLOR BLANCO MONITOR DE PACIENTE PANTALLA CRISTAL DE 10 NO INVASIVO MARCA CRITICARE MODELO 8100 ES UN EQUIPO QUE TIENE LA CAPACIDAD DE TRABAJAR EN PACIENTES ADULTOS PEDRIATRICOS Y NEONATOS. QUE PUEDE UTILIZARSE TANTO EN LA UNIDAD DE TERAPIA INTENSIVA LA UNIDAD DE EMERGENCIAS. CUENTA CON ALARMAS AUDIBLES Y VISUALES DE BAJA Y ALTA DE CADA UNO DE LOS PARAMETROS QUE MIDE. MIDE Y DESPLIEGA LAS CURVAS DE ELECTROCARDIOGRAFIA (ECG) EN 3 DERIVACIONES DI DII DIII HASTA 12 DERIVACIONES CON ANALISIS DEL SEGMENTO ST LA CURVA DE PLETISMOGRAFIA (OXIMETRIA DE PULSO) Y RESPIRACION ADEMAS DE PRECION CUENTA CON POSIBILIDAD DE CONGELAMIENTO DE TRAZO. PARA SU ANALISIS. TRABAJA A TRAVEZ DE ADEMAS MIDE Y MUESTRA TANTO EN PANTALLA COMO EN DESPLIEGUE NUMERICO LOS SIGUIENTES PARAMETOS ADEMAS DE SUS TENDENCIAS: ELECTROCARDIOGRAMA ECG DERIVACIONES I II III PRESION SANGUINEA NO INVASIVA PRESION SISTOLICA DIASTOLICA PRESION MEDI | 133975
I450400012 | 337 | ARCHIVERO METALICO DE 4 GAVETAS COLOR ARENA | 3622.5
I450400012 | 335 | ARCHIVERO METALICO DE 4 GAVETAS COLOR ARENA | 3622.5
I450400012 | 336 | ARCHIVERO METALICO DE 4 GAVETAS COLOR ARENA | 3622.5
I450400012 | 338 | ARCHIVERO METALICO DE 4 GAVETAS COLOR ARENA | 3622.5
I450400012 | 334 | ARCHIVERO METALICO DE 4 GAVETAS COLOR ARENA | 3622.5
I450400012 | 343 | ARCHIVERO METALICO DE 4 GAVETAS COLOR ARENA | 3622.5
I450400012 | 344 | ARCHIVERO METALICO DE 4 GAVETAS COLOR ARENA | 3622.5
I450400012 | 342 | ARCHIVERO METALICO DE 4 GAVETAS COLOR ARENA | 3622.5
I450400012 | 345 | ARCHIVERO METALICO DE 4 GAVETAS COLOR ARENA | 3622.5
I060200026 | 163 | ALVEOLOTOMO INSTRUMENTOS PARA EXTRACCION DE PIEZAS DE ACERO INOXIDABLE | 3759.04
I060200026 | 162 | ALVEOLOTOMO INSTRUMENTOS PARA EXTRACCION DE PIEZAS DE ACERO INOXIDABLE | 3759.04
I060200026 | 168 | ALVEOLOTOMO INSTRUMENTO PARA EXTRACCION DE PIEZAD DE ACERO INOXIDABLE | 3759.04
I450400012 | 347 | ARCHIVERO METALICO DE CUATRO GAVETAS COLOR GRIS TAMANO OFICIO | 3622.5
I450400012 | 350 | ARCHIVERO METALICO DE CUATRO GAVETAS COLOR GRIS TAMANO OFICIO | 3622.5
I450400012 | 349 | ARCHIVERO METALICO DE CUATRO GAVETAS COLOR GRIS TAMANO OFICIO | 3622.5
I090000216 | 1745 | ESTUCHE DIAGNOSTICO (JGO. DE) OTOSCOPIO CON ILUMINACION POR LAMPARA HALOGENA HPX CON LUZ BLANCA DE FIBRA OPTICA DE 3.5V OPCION DE ILUMINADOR DE GARGANTA SISTEMA SELLADO O HERMETICO PARA PRUEBAS NEUMATICA. OFTALMOSCOPIO CON ILUMINACION CON LAMPARA HALOGENA DE 35 V MANGO METALICO DE BRONCE CROMADO ACABADO RUGOSO O ESTRIADO CRIOSTATO CON INTERRUPTOR DE ENCENDIDO Y APAGADO RECARGABLE DIRECTO DE LA CORRIENTE. ESTUCHE RIGIDO PARA GUARDAR LOS ACCESORIOS INCLUYE BATERIAS Y ESPECULOS REUSABLES. | 4473.5
I090000216 | 1747 | ESTUCHE DIAGNOSTICO (JGO. DE) OTOSCOPIO CON ILUMINACION POR LAMPARA HALOGENA HPX CON LUZ BLANCA DE FIBRA OPTICA DE 3.5V OPCION DE ILUMINADOR DE GARGANTA SISTEMA SELLADO O HERMETICO PARA PRUEBAS NEUMATICA. OFTALMOSCOPIO CON ILUMINACION CON LAMPARA HALOGENA DE 35 V MANGO METALICO DE BRONCE CROMADO ACABADO RUGOSO O ESTRIADO CRIOSTATO CON INTERRUPTOR DE ENCENDIDO Y APAGADO RECARGABLE DIRECTO DE LA CORRIENTE. ESTUCHE RIGIDO PARA GUARDAR LOS ACCESORIOS INCLUYE BATERIAS Y ESPECULOS REUSABLES. | 4473.5
I090000216 | 1741 | ESTUCHE DIAGNOSTICO (JGO. DE) OTOSCOPIO CON ILUMINACION POR LAMPARA HALOGENA HPX CON LUZ BLANCA DE FIBRA OPTICA DE 3.5V OPCION DE ILUMINADOR DE GARGANTA SISTEMA SELLADO O HERMETICO PARA PRUEBAS NEUMATICA. OFTALMOSCOPIO CON ILUMINACION CON LAMPARA HALOGENA DE 35 V MANGO METALICO DE BRONCE CROMADO ACABADO RUGOSO O ESTRIADO CRIOSTATO CON INTERRUPTOR DE ENCENDIDO Y APAGADO RECARGABLE DIRECTO DE LA CORRIENTE. ESTUCHE RIGIDO PARA GUARDAR LOS ACCESORIOS INCLUYE BATERIAS Y ESPECULOS REUSABLES. | 4473.5
I090000216 | 1743 | ESTUCHE DIAGNOSTICO (JGO. DE) OTOSCOPIO CON ILUMINACION POR LAMPARA HALOGENA HPX CON LUZ BLANCA DE FIBRA OPTICA DE 3.5V OPCION DE ILUMINADOR DE GARGANTA SISTEMA SELLADO O HERMETICO PARA PRUEBAS NEUMATICA. OFTALMOSCOPIO CON ILUMINACION CON LAMPARA HALOGENA DE 35 V MANGO METALICO DE BRONCE CROMADO ACABADO RUGOSO O ESTRIADO CRIOSTATO CON INTERRUPTOR DE ENCENDIDO Y APAGADO RECARGABLE DIRECTO DE LA CORRIENTE. ESTUCHE RIGIDO PARA GUARDAR LOS ACCESORIOS INCLUYE BATERIAS Y ESPECULOS REUSABLES. | 4473.5
I090000216 | 1744 | ESTUCHE DIAGNOSTICO (JGO. DE) OTOSCOPIO CON ILUMINACION POR LAMPARA HALOGENA HPX CON LUZ BLANCA DE FIBRA OPTICA DE 3.5V OPCION DE ILUMINADOR DE GARGANTA SISTEMA SELLADO O HERMETICO PARA PRUEBAS NEUMATICA. OFTALMOSCOPIO CON ILUMINACION CON LAMPARA HALOGENA DE 35 V MANGO METALICO DE BRONCE CROMADO ACABADO RUGOSO O ESTRIADO CRIOSTATO CON INTERRUPTOR DE ENCENDIDO Y APAGADO RECARGABLE DIRECTO DE LA CORRIENTE. ESTUCHE RIGIDO PARA GUARDAR LOS ACCESORIOS INCLUYE BATERIAS Y ESPECULOS REUSABLES. | 4473.5
I090000216 | 1748 | ESTUCHE DIAGNOSTICO (JGO. DE) OTOSCOPIO CON ILUMINACION POR LAMPARA HALOGENA HPX CON LUZ BLANCA DE FIBRA OPTICA DE 3.5V OPCION DE ILUMINADOR DE GARGANTA SISTEMA SELLADO O HERMETICO PARA PRUEBAS NEUMATICA. OFTALMOSCOPIO CON ILUMINACION CON LAMPARA HALOGENA DE 35 V MANGO METALICO DE BRONCE CROMADO ACABADO RUGOSO O ESTRIADO CRIOSTATO CON INTERRUPTOR DE ENCENDIDO Y APAGADO RECARGABLE DIRECTO DE LA CORRIENTE. ESTUCHE RIGIDO PARA GUARDAR LOS ACCESORIOS INCLUYE BATERIAS Y ESPECULOS REUSABLES. | 4473.5
I090000216 | 1740 | ESTUCHE DIAGNOSTICO (JGO. DE) OTOSCOPIO CON ILUMINACION POR LAMPARA HALOGENA HPX CON LUZ BLANCA DE FIBRA OPTICA DE 3.5V OPCION DE ILUMINADOR DE GARGANTA SISTEMA SELLADO O HERMETICO PARA PRUEBAS NEUMATICA. OFTALMOSCOPIO CON ILUMINACION CON LAMPARA HALOGENA DE 35 V MANGO METALICO DE BRONCE CROMADO ACABADO RUGOSO O ESTRIADO CRIOSTATO CON INTERRUPTOR DE ENCENDIDO Y APAGADO RECARGABLE DIRECTO DE LA CORRIENTE. ESTUCHE RIGIDO PARA GUARDAR LOS ACCESORIOS INCLUYE BATERIAS Y ESPECULOS REUSABLES. | 4473.5
I090000216 | 1739 | ESTUCHE DIAGNOSTICO (JGO. DE) OTOSCOPIO CON ILUMINACION POR LAMPARA HALOGENA HPX CON LUZ BLANCA DE FIBRA OPTICA DE 3.5V OPCION DE ILUMINADOR DE GARGANTA SISTEMA SELLADO O HERMETICO PARA PRUEBAS NEUMATICA. OFTALMOSCOPIO CON ILUMINACION CON LAMPARA HALOGENA DE 35 V MANGO METALICO DE BRONCE CROMADO ACABADO RUGOSO O ESTRIADO CRIOSTATO CON INTERRUPTOR DE ENCENDIDO Y APAGADO RECARGABLE DIRECTO DE LA CORRIENTE. ESTUCHE RIGIDO PARA GUARDAR LOS ACCESORIOS INCLUYE BATERIAS Y ESPECULOS REUSABLES. | 4473.5
I150200082 | 82 | CAMARA FOTOGRAFICA CYBER SHOT 10.7 COLOR NEGRADIGITAL MARCA SONY CYBER SHOT 10.7 MEGA PIXELES 5X ZOOM OPTICO 10X ZOOM DITIGAL | 11247
I090000452 | 86 | APARATO ANESTECIA EQUIPO RODABLE PARA SOPORTE DE VIDA PARA INDUCIR Y CONDUCIR LA ANESTESIA DURANTE LA CIRUGIA Y OTROS PROCEDIMIENTOS DE DIAGNOSTICO Y TRATAMIENTO PROPORCIONADO FLUJO CONTINUO MEDIANTE FLUJOMETROS ASI COMO OTORS GASES ANESTESICOS POR VAPORIZACION. CARACTERISTICAS GENERALES. SISTEMA DE ANESTESIA GENERAL. GABINETE CUATRO RUEDAS CON DISPOSITIVO DE FRENO EN DOS DE ELLAS CAT 1 PAG 12 CAT 2 PAG 1 MANUAL 1 PAG 1-2 2-2- 2-3 4-4 MANUAL 2 PAG. 6-15 CON AMPLIA MESA DE TRABAJO FIJA NO ABATIBLE NI DESLIZABLE CAT 1 PAG 12 CAT 2 PAG 13 MANUAL 1 PAG. 1-2 2-2 2-5. CUATRO CONTACOTS ELECTRICOS INTERCONSTRUIDOS CON BRAKERS INDIVIDUALES E ILUMINACION INTERCONSTRUIDA PARA EL AREA DE TRABAJO CAT 1 PAG 6 CAT 2 PAG 5 MANUAL 1 PAG 2-4 MANUAL 2 PAG 1-6 4-17 DOS CAJONES Y REPISA SUPERIOR CAT 1 PAG 12 CAT 2 PAG 13 MANUAL 1 PAG 1-2 MANOMETROS INTERCONSTRUIDOS DE PRESION INDEPENDIENTES Y AL FRENTE DEL EQUIPO PARA LOS GASES DE SUMINISTRO CENTRAL Y DE | 694000
I090000452 | 87 | APARATO ANESTECIA EQUIPO RODABLE PARA SOPORTE DE VIDA PARA INDUCIR Y CONDUCIR LA ANESTESIA DURANTE LA CIRUGIA Y OTROS PROCEDIMIENTOS DE DIAGNOSTICO Y TRATAMIENTO PROPORCIONADO FLUJO CONTINUO MEDIANTE FLUJOMETROS ASI COMO OTORS GASES ANESTESICOS POR VAPORIZACION. CARACTERISTICAS GENERALES. SISTEMA DE ANESTESIA GENERAL. GABINETE CUATRO RUEDAS CON DISPOSITIVO DE FRENO EN DOS DE ELLAS CAT 1 PAG 12 CAT 2 PAG 1 MANUAL 1 PAG 1-2 2-2- 2-3 4-4 MANUAL 2 PAG. 6-15 CON AMPLIA MESA DE TRABAJO FIJA NO ABATIBLE NI DESLIZABLE CAT 1 PAG 12 CAT 2 PAG 13 MANUAL 1 PAG. 1-2 2-2 2-5. CUATRO CONTACOTS ELECTRICOS INTERCONSTRUIDOS CON BRAKERS INDIVIDUALES E ILUMINACION INTERCONSTRUIDA PARA EL AREA DE TRABAJO CAT 1 PAG 6 CAT 2 PAG 5 MANUAL 1 PAG 2-4 MANUAL 2 PAG 1-6 4-17 DOS CAJONES Y REPISA SUPERIOR CAT 1 PAG 12 CAT 2 PAG 13 MANUAL 1 PAG 1-2 MANOMETROS INTERCONSTRUIDOS DE PRESION INDEPENDIENTES Y AL FRENTE DEL EQUIPO PARA LOS GASES DE SUMINISTRO CENTRAL Y DE | 694000
I090000452 | 88 | APARATO ANESTECIA EQUIPO RODABLE PARA SOPORTE DE VIDA PARA INDUCIR Y CONDUCIR LA ANESTESIA DURANTE LA CIRUGIA Y OTROS PROCEDIMIENTOS DE DIAGNOSTICO Y TRATAMIENTO PROPORCIONADO FLUJO CONTINUO MEDIANTE FLUJOMETROS ASI COMO OTORS GASES ANESTESICOS POR VAPORIZACION. CARACTERISTICAS GENERALES. SISTEMA DE ANESTESIA GENERAL. GABINETE CUATRO RUEDAS CON DISPOSITIVO DE FRENO EN DOS DE ELLAS CAT 1 PAG 12 CAT 2 PAG 1 MANUAL 1 PAG 1-2 2-2- 2-3 4-4 MANUAL 2 PAG. 6-15 CON AMPLIA MESA DE TRABAJO FIJA NO ABATIBLE NI DESLIZABLE CAT 1 PAG 12 CAT 2 PAG 13 MANUAL 1 PAG. 1-2 2-2 2-5. CUATRO CONTACOTS ELECTRICOS INTERCONSTRUIDOS CON BRAKERS INDIVIDUALES E ILUMINACION INTERCONSTRUIDA PARA EL AREA DE TRABAJO CAT 1 PAG 6 CAT 2 PAG 5 MANUAL 1 PAG 2-4 MANUAL 2 PAG 1-6 4-17 DOS CAJONES Y REPISA SUPERIOR CAT 1 PAG 12 CAT 2 PAG 13 MANUAL 1 PAG 1-2 MANOMETROS INTERCONSTRUIDOS DE PRESION INDEPENDIENTES Y AL FRENTE DEL EQUIPO PARA LOS GASES DE SUMINISTRO CENTRAL Y DE | 694000
I090000452 | 89 | APARATO ANESTECIA EQUIPO RODABLE PARA SOPORTE DE VIDA PARA INDUCIR Y CONDUCIR LA ANESTESIA DURANTE LA CIRUGIA Y OTROS PROCEDIMIENTOS DE DIAGNOSTICO Y TRATAMIENTO PROPORCIONADO FLUJO CONTINUO MEDIANTE FLUJOMETROS ASI COMO OTORS GASES ANESTESICOS POR VAPORIZACION. CARACTERISTICAS GENERALES. SISTEMA DE ANESTESIA GENERAL. GABINETE CUATRO RUEDAS CON DISPOSITIVO DE FRENO EN DOS DE ELLAS CAT 1 PAG 12 CAT 2 PAG 1 MANUAL 1 PAG 1-2 2-2- 2-3 4-4 MANUAL 2 PAG. 6-15 CON AMPLIA MESA DE TRABAJO FIJA NO ABATIBLE NI DESLIZABLE CAT 1 PAG 12 CAT 2 PAG 13 MANUAL 1 PAG. 1-2 2-2 2-5. CUATRO CONTACOTS ELECTRICOS INTERCONSTRUIDOS CON BRAKERS INDIVIDUALES E ILUMINACION INTERCONSTRUIDA PARA EL AREA DE TRABAJO CAT 1 PAG 6 CAT 2 PAG 5 MANUAL 1 PAG 2-4 MANUAL 2 PAG 1-6 4-17 DOS CAJONES Y REPISA SUPERIOR CAT 1 PAG 12 CAT 2 PAG 13 MANUAL 1 PAG 1-2 MANOMETROS INTERCONSTRUIDOS DE PRESION INDEPENDIENTES Y AL FRENTE DEL EQUIPO PARA LOS GASES DE SUMINISTRO CENTRAL Y DE | 694000
I450400012 | 355 | ARCHIVERO METALICO DE 4 GAVETAS DE LAMINA CALIBRA 22 CON CHAPA COLOR VERDE OSCURO | 3622.5
I450400012 | 354 | ARCHIVERO METALICO DE 4 GAVETAS DE LAMINA CALIBRA 22 CON CHAPA COLOR VERDE OSCURO | 3622.5
I450400012 | 357 | ARCHIVERO METALICO DE 4 GAVETAS DE LAMINA CALIBRA 22 CON CHAPA COLOR VERDE OSCURO | 3622.5
I450400012 | 353 | ARCHIVERO METALICO DE 4 GAVETAS DE LAMINA CALIBRA 22 CON CHAPA COLOR VERDE OSCURO | 3622.5
I450400012 | 356 | ARCHIVERO METALICO DE 4 GAVETAS DE LAMINA CALIBRA 22 CON CHAPA COLOR VERDE OSCURO | 3622.5
I450400012 | 351 | ARCHIVERO METALICO DE 4 GAVETAS DE LAMINA CALIBRA 22 CON CHAPA COLOR VERDE OSCURO | 3622.5
I450400120 | 1943 | ESCRITORIO RECTO DE 1.80 X 0.60MTS. CUBIERTA DE LAMINADO PLASTICO DE 28MM DE ALTA DENSIDAD RECUBIERTOS CON CANTOS DE PVC ESTRUIDOS CON PATAS Y PANTALLA METALICA TROQUELADA Y PINTURA ELECTROSTATICA EN COLOR NEGRO | 3059
I450400258 | 637 | MODULO DESARMABLE DECISION CURVA DE 2.2M CON CREDENZA Y PEDESTALES FAB. EN TRIPLAY DE PINO DE PRIMERA CALIDAD Y CUBIERTA DE LAMINADO PLASTICO CON VISTAS Y ZOCLO DE ALUMINIO CON CUBIERTA ELEVADA CON BASES DE ALUMINIO Y CUBIERTA DE LAMINADO PLASTICO DE 28MM RECUBRIMIENTO EN PVC. | 18515
I450400120 | 1954 | ESCRITORIO RECTO DE 2.00 X0.60 MTS. CUBIERTA DE LAMINADO PLASTICO DE 28MM DE ALTA DENSIDAD RECUBIERTOS CON CANTOS DE PVC ESTRUIDOS CON PATAS Y PANTALLAS METALICAS TROQUELADAS Y PINTURA ELECTROSTATICA EN COLOR NEGRO. | 3364.9
I450400168 | 83 | LIBRERO SOBRE PONER EN CREDENZA DE 1.20 X 0.40 MTS. CON ENTREPANOS Y COSTADOS DE 16MM EN LAMINADO PLASTICO DE ALTA DENSIDAD RECUBIERTOS CON CANTOS DE PVC ESTRUIDOS. | 3306.25
I450400120 | 1944 | ESCRITORIO RECTO DE 1.80 X 0.60MTS. CUBIERTA DE LAMINADO PLASTICO DE 28MM DE ALTA DENSIDAD RECUBIERTOS CON CANTOS DE PVC ESTRUIDOS CON PATAS Y PANTALLA METALICA TROQUELADA Y PINTURA ELECTROSTATICA EN COLOR NEGRO | 3059
I450400120 | 1948 | ESCRITORIO RECTO DE 1.80X 0.70 MTS. CUBIERTA DE LAMINADO PLASTICO DE 28MM DE ALTA DENSIDAD RECUBIERTOS CON CANTOS DE PVC ESTRUIDOS CON PATAS Y PANTALLA METALICA TROQUELADA Y PINTURA ELECTROSTATICA EN COLOR NEGRO | 4220.5
I450400120 | 1952 | ESCRITORIO RECTO DE 1.85 X0.60 MTS CUBIERTA DE LAMINADO PLASTICO DE 28MM DE ALTO DENSIDAD RECUBIERTOS CON CANTOS DE PVC ESTRUIDOS CON PATAS Y PANTALLAS METALICAS TROQUELADAS Y PINTURA ELECTROSTATICA EN COLOR NEGRO | 3128
I450400258 | 643 | MODULO DESARMABLE SEMI_EJECUTIVO CON PENINSULA CURVA DE 1.5 X 7M LATERAL DE .9 X.5 M C/2 CAJONES PAPELEROS Y 1 ARCHIVO LIBRERO DE S/PONER EN LATERAL CON PUERTA Y HUECO CUBIERTAS Y COSTADOS FAB. EN LAMINADO PLASTICO DE 28MM DE ALTA DENSIDAD EN COLOR NEGRO. | 8697.45
I450400120 | 1947 | ESCRITORIO RECTO DE 1.80X 0.70 MTS. CUBIERTA DE LAMINADO PLASTICO DE 28MM DE ALTA DENSIDAD RECUBIERTOS CON CANTOS DE PVC ESTRUIDOS CON PATAS Y PANTALLA METALICA TROQUELADA Y PINTURA ELECTROSTATICA EN COLOR NEGRO | 4220.5
I450400120 | 1946 | ESCRITORIO RECTO DE 1.80 X 0.60MTS. CUBIERTA DE LAMINADO PLASTICO DE 28MM DE ALTA DENSIDAD RECUBIERTOS CON CANTOS DE PVC ESTRUIDOS CON PATAS Y PANTALLA METALICA TROQUELADA Y PINTURA ELECTROSTATICA EN COLOR NEGRO | 3059
I450400120 | 1949 | ESCRITORIO RECTO DE 1.80X 0.70 MTS. CUBIERTA DE LAMINADO PLASTICO DE 28MM DE ALTA DENSIDAD RECUBIERTOS CON CANTOS DE PVC ESTRUIDOS CON PATAS Y PANTALLA METALICA TROQUELADA Y PINTURA ELECTROSTATICA EN COLOR NEGRO | 4220.5
I450400258 | 638 | MODULO DESARMABLE DECISION RECTA DE 4M FAB. EN TRIPLAY DE PINO DE PRIMERA CALIDAD Y CUBIERTA DE LAMINADO PLASTICO CON VISTA Y ZOCLO DE ALUMINIO CON CUBIERTA ELEVADA CON BASES DE ALUMINIO Y CUBIERTA DE LAMINADO PLASTICO DE 28MM RECUBRIMIENTO EN PVC ESTRUIDO CAJONES. | 30490.96
I450400120 | 1963 | ESCRITORIO ESCUADRA DE 2.40 X 0.60 X 0.90 MTS. CUBIERTA DE LAMINADO PLATICO DE 28 MM DE ALTA DENSIDAD RECUBIERTOS CON CANTOS DE PVC ESTRUIDOS CON PATAS Y PANTALLAS METALICAS TROQUELADAS Y PINTURA ELECTROSTATICA EN COLOR NEGRO. | 4019.25
I450400120 | 1966 | ESCRITORIO EN ESCUADRA DE 1.70 X .60 X .90 MTS. CUBIERTA DE LAMINADO PLASTICO DE 28MM DE ALTA DENSIDAD RECUBIERTOS CON CANTOS DE PVC ESTRUIDOS CON PATAS Y PANTALLAS METALICAS TROQUELADAS Y PINTURA ELECTROSTATICA EN COLOR NEGRO. | 2673.75
I450400120 | 1964 | ESCRITORIO EN ESCUADRA DE 1.70 X .60 X .90 MTS. CUBIERTA DE LAMINADO PLASTICO DE 28MM DE ALTA DENSIDAD RECUBIERTOS CON CANTOS DE PVC ESTRUIDOS CON PATAS Y PANTALLAS METALICAS TROQUELADAS Y PINTURA ELECTROSTATICA EN COLOR NEGRO. | 2673.75
I450400120 | 1968 | ESCRITORIO EN ESCUADRA DE 1.70 X .60 X .90 MTS. CUBIERTA DE LAMINADO PLASTICO DE 28MM DE ALTA DENSIDAD RECUBIERTOS CON CANTOS DE PVC ESTRUIDOS CON PATAS Y PANTALLAS METALICAS TROQUELADAS Y PINTURA ELECTROSTATICA EN COLOR NEGRO. | 2673.75
I450400120 | 1959 | ESCRITORIO EN ESCUADRA DE 1.60 X 0.60 X 0.90 MTS. CUBIERTA DE LAMINADO PLASTICO DE 28MM DE ALTA DENSIDAD RECUBIERTOS CON CANTOS DE PVC ESTRUIDOS CON PATAS Y PANTALLAS METALICAS TROQUELADAS Y PINTURA ELECTROSTATICA EN COLOR NEGRO. | 3059
I450400168 | 80 | LIBRERO SOBRE PONER EN CREDENZA DE 1.20 X 0.40 MTS. CON ENTREPANOS Y COSTADOS DE 16MM EN LAMINADO PLASTICO DE ALTA DENSIDAD RECUBIERTOS CON CANTOS DE PVC ESTRUIDOS. | 3306.25
I450400168 | 77 | LIBRERO SOBRE PONER EN CREDENZA DE 1.20 X 0.40 MTS. CON ENTREPANOS Y COSTADOS DE 16MM EN LAMINADO PLASTICO DE ALTA DENSIDAD RECUBIERTOS CON CANTOS DE PVC ESTRUIDOS. | 3306.25
I450400120 | 1950 | ESCRITORIO RECTO DE 1.80X 0.70 MTS. CUBIERTA DE LAMINADO PLASTICO DE 28MM DE ALTA DENSIDAD RECUBIERTOS CON CANTOS DE PVC ESTRUIDOS CON PATAS Y PANTALLA METALICA TROQUELADA Y PINTURA ELECTROSTATICA EN COLOR NEGRO | 4220.5
I450400258 | 645 | MODULO DESARMABLE SEMI_EJECUTIVO CON PENINSULA CURVA DE 1.5 X 7M LATERAL DE .9 X.5 M C/2 CAJONES PAPELEROS Y 1 ARCHIVO LIBRERO DE S/PONER EN LATERAL CON PUERTA Y HUECO CUBIERTAS Y COSTADOS FAB. EN LAMINADO PLASTICO DE 28MM DE ALTA DENSIDAD EN COLOR NEGRO. | 8697.45
I450400120 | 1945 | ESCRITORIO RECTO DE 1.80 X 0.60MTS. CUBIERTA DE LAMINADO PLASTICO DE 28MM DE ALTA DENSIDAD RECUBIERTOS CON CANTOS DE PVC ESTRUIDOS CON PATAS Y PANTALLA METALICA TROQUELADA Y PINTURA ELECTROSTATICA EN COLOR NEGRO | 3059
I450400120 | 1955 | ESCRITORIO RECTO DE 2.00 X0.60 MTS. CUBIERTA DE LAMINADO PLASTICO DE 28MM DE ALTA DENSIDAD RECUBIERTOS CON CANTOS DE PVC ESTRUIDOS CON PATAS Y PANTALLAS METALICAS TROQUELADAS Y PINTURA ELECTROSTATICA EN COLOR NEGRO. | 3364.9
I450400168 | 76 | LIBRERO SOBRE PONER EN CREDENZA DE 1.20 X 0.40 MTS. CON ENTREPANOS Y COSTADOS DE 16MM EN LAMINADO PLASTICO DE ALTA DENSIDAD RECUBIERTOS CON CANTOS DE PVC ESTRUIDOS. | 3306.25
I450400168 | 78 | LIBRERO SOBRE PONER EN CREDENZA DE 1.20 X 0.40 MTS. CON ENTREPANOS Y COSTADOS DE 16MM EN LAMINADO PLASTICO DE ALTA DENSIDAD RECUBIERTOS CON CANTOS DE PVC ESTRUIDOS. | 3306.25
I450400120 | 1956 | ESCRITORIO RECTO DE 2.10 X0.60 MTS. CUBIERTA DE LAMINADO PLASTICO DE 28MM DE ALTA DENSIDAD RECUBIERTOS CON CANTOS DE PVC ESTRUIDOS CON PATAS Y PANTALLAS METALICAS TROQUELADAS Y PINTURA ELECTROSTATICA EN COLOR NEGRO. | 5122.1
I450400120 | 1957 | ESCRITORIO RECTO DE 2.10 X0.60 MTS. CUBIERTA DE LAMINADO PLASTICO DE 28MM DE ALTA DENSIDAD RECUBIERTOS CON CANTOS DE PVC ESTRUIDOS CON PATAS Y PANTALLAS METALICAS TROQUELADAS Y PINTURA ELECTROSTATICA EN COLOR NEGRO. | 5122.1
I450400120 | 1965 | ESCRITORIO EN ESCUADRA DE 1.70 X .60 X .90 MTS. CUBIERTA DE LAMINADO PLASTICO DE 28MM DE ALTA DENSIDAD RECUBIERTOS CON CANTOS DE PVC ESTRUIDOS CON PATAS Y PANTALLAS METALICAS TROQUELADAS Y PINTURA ELECTROSTATICA EN COLOR NEGRO. | 2673.75
I450400258 | 639 | MODULO DESARMABLE DECISION RECTA DE 4M FAB. EN TRIPLAY DE PINO DE PRIMERA CALIDAD Y CUBIERTA DE LAMINADO PLASTICO CON VISTA Y ZOCLO DE ALUMINIO CON CUBIERTA ELEVADA CON BASES DE ALUMINIO Y CUBIERTA DE LAMINADO PLASTICO DE 28MM RECUBRIMIENTO EN PVC ESTRUIDO CAJONES. | 30490.96
I450400258 | 650 | MODULO DESARMABLE SEMI EJECUTIVO CON PENINSULA CURVA DE 1.5 X 7M LATERAL DE .9 X.5 CON 2 CAJONES PAPELEROS Y 1 ARCHIVO EN LATERAL Y PENINSULA CON PUERTA Y HUECO CUBIERTAS Y COSTADOS FAB EN LAMINADO PLASTICO DE 28MM DE ALTA DENSIDAD EN COLOR NEGRO. | 5617.75
I450400120 | 1953 | ESCRITORIO RECTO DE 1.85 X0.60 MTS CUBIERTA DE LAMINADO PLASTICO DE 28MM DE ALTO DENSIDAD RECUBIERTOS CON CANTOS DE PVC ESTRUIDOS CON PATAS Y PANTALLAS METALICAS TROQUELADAS Y PINTURA ELECTROSTATICA EN COLOR NEGRO | 3128
I450400168 | 86 | LIBRERO DE PISO DE 1.90 X 0.80 X0.40 MTS. CON ENTREPANOS Y COSTADOS DE 16 MM EN LAMINADO PLASTICO DE ALTA DENSIDAD RECUBIERTOS CON CANTOS DE PVC ESTRUIDOS. | 3133.75
I450400242 | 32 | MESA DE JUNTAS DE 1.20MTS. DE DIAMETRO CUBIERTA DE LAMINADO PLSTICO DE 28 MM DE ALTA DENSIDAD RECUBRIMIENTO CON CANTOS PVC ESTRUIDOS Y BASE DE CILINDRO. | 3363.75
I450400258 | 640 | MODULO DESARMABLE SEMI_EJECUTIVO CON PENINSULA CURVA DE 1.5 X 7M LATERAL DE .9 X.5 M C/2 CAJONES PAPELEROS Y 1 ARCHIVO LIBRERO DE S/PONER EN LATERAL CON PUERTA Y HUECO CUBIERTAS Y COSTADOS FAB. EN LAMINADO PLASTICO DE 28MM DE ALTA DENSIDAD EN COLOR NEGRO. | 8697.45
I450400258 | 641 | MODULO DESARMABLE SEMI_EJECUTIVO CON PENINSULA CURVA DE 1.5 X 7M LATERAL DE .9 X.5 M C/2 CAJONES PAPELEROS Y 1 ARCHIVO LIBRERO DE S/PONER EN LATERAL CON PUERTA Y HUECO CUBIERTAS Y COSTADOS FAB. EN LAMINADO PLASTICO DE 28MM DE ALTA DENSIDAD EN COLOR NEGRO. | 8697.45
I450400258 | 642 | MODULO DESARMABLE SEMI_EJECUTIVO CON PENINSULA CURVA DE 1.5 X 7M LATERAL DE .9 X.5 M C/2 CAJONES PAPELEROS Y 1 ARCHIVO LIBRERO DE S/PONER EN LATERAL CON PUERTA Y HUECO CUBIERTAS Y COSTADOS FAB. EN LAMINADO PLASTICO DE 28MM DE ALTA DENSIDAD EN COLOR NEGRO. | 8697.45
I450400258 | 646 | MODULO DESARMABLE SEMI EJECUTIVO CON PENINSULA CURVA DE 1.5 X 7M LATERAL DE .9 X.5 CON 2 CAJONES PAPELEROS Y 1 ARCHIVO EN LATERAL Y PENINSULA CON PUERTA Y HUECO CUBIERTAS Y COSTADOS FAB EN LAMINADO PLASTICO DE 28MM DE ALTA DENSIDAD EN COLOR NEGRO. | 5617.75
I450400120 | 1951 | ESCRITORIO RECTO DE 1.80X 0.70 MTS. CUBIERTA DE LAMINADO PLASTICO DE 28MM DE ALTA DENSIDAD RECUBIERTOS CON CANTOS DE PVC ESTRUIDOS CON PATAS Y PANTALLA METALICA TROQUELADA Y PINTURA ELECTROSTATICA EN COLOR NEGRO | 4220.5
I450400120 | 1958 | ESCRITORIO RECTO DE 2.40 X0.60 MTS. CUBIERTA DE LAMINADO PLASTICO DE 28MM DE ALTA DENSIDAD RECUBIERTOS CON CANTOS DE PVC ESTRUIDOS CON PATAS Y PANTALAS METALICAS TROQUELADAS Y PINTURA ELECTROSTATICA EN COLOR NEGRO. | 5635
I450400168 | 82 | LIBRERO SOBRE PONER EN CREDENZA DE 1.20 X 0.40 MTS. CON ENTREPANOS Y COSTADOS DE 16MM EN LAMINADO PLASTICO DE ALTA DENSIDAD RECUBIERTOS CON CANTOS DE PVC ESTRUIDOS. | 3306.25
I450400120 | 1967 | ESCRITORIO EN ESCUADRA DE 1.70 X .60 X .90 MTS. CUBIERTA DE LAMINADO PLASTICO DE 28MM DE ALTA DENSIDAD RECUBIERTOS CON CANTOS DE PVC ESTRUIDOS CON PATAS Y PANTALLAS METALICAS TROQUELADAS Y PINTURA ELECTROSTATICA EN COLOR NEGRO. | 2673.75
I450400120 | 1960 | ESCRITORIO ESCUADRA DE 2.00 X 0.60 X 0.90 MTS. CUBIERTA DE LA MINADO PLASTICO DE 28MM DE ALTA DENSIDAD RECUBIERTOS CON CANTOS DE PVC ESTRUIDOS CON PATAS Y PANTALLAS METALICAS TROQUELADAS Y PINTURA ELECTROSTATICA EN COLOR NEGRO. | 3653.55
I450400120 | 1961 | ESCRITORIO ESCUADRA DE 2.00 X 0.60 X 0.90 MTS. CUBIERTA DE LA MINADO PLASTICO DE 28MM DE ALTA DENSIDAD RECUBIERTOS CON CANTOS DE PVC ESTRUIDOS CON PATAS Y PANTALLAS METALICAS TROQUELADAS Y PINTURA ELECTROSTATICA EN COLOR NEGRO. | 3653.55
I450400168 | 79 | LIBRERO SOBRE PONER EN CREDENZA DE 1.20 X 0.40 MTS. CON ENTREPANOS Y COSTADOS DE 16MM EN LAMINADO PLASTICO DE ALTA DENSIDAD RECUBIERTOS CON CANTOS DE PVC ESTRUIDOS. | 3306.25
I450400168 | 81 | LIBRERO SOBRE PONER EN CREDENZA DE 1.20 X 0.40 MTS. CON ENTREPANOS Y COSTADOS DE 16MM EN LAMINADO PLASTICO DE ALTA DENSIDAD RECUBIERTOS CON CANTOS DE PVC ESTRUIDOS. | 3306.25
I450400168 | 84 | LIBRERO DE SOBRE PONER EN CREDENZA EN 1.40 X 0.40 MTS. CON ENTREPANOS Y COSTADOS DE 16MM EN LAMINADO PLASTICO DE ALTA DENSIDAD RECUBRIMIENTOS CON CANTOS DE PVC ESTRUIDOS. | 3636.3
I450400168 | 85 | LIBRERO SOBRE PONER EN CREDENZA DE 1.65 X .40 MTS. CON ENTREPANOS Y COSTADOS DE 16MM EN LAMINADO PLASTICO DE ALTA DENSIDAD RECUBIERTOS CON CANTOS DE PVC ESTRUIDOS. | 4858.75
I450400258 | 644 | MODULO DESARMABLE SEMI_EJECUTIVO CON PENINSULA CURVA DE 1.5 X 7M LATERAL DE .9 X.5 M C/2 CAJONES PAPELEROS Y 1 ARCHIVO LIBRERO DE S/PONER EN LATERAL CON PUERTA Y HUECO CUBIERTAS Y COSTADOS FAB. EN LAMINADO PLASTICO DE 28MM DE ALTA DENSIDAD EN COLOR NEGRO. | 8697.45
I450400120 | 1962 | ESCRITORIO ESCUADRA DE 2.10 X 0.60 X0.90 MTS. CUBIERTA DE LAMINADO PLASTICO DE 28MM DE ALTA DENSIDAD RECUBIERTOS CON CONTOS DE PVC ESTRUIDOS CON PATAS Y PANTALLAS METALICAS TROQUELADAS Y PINTURA ELECTROSTATICA EN COLOR NEGRO. | 3653.55
I450400258 | 648 | MODULO DESARMABLE SEMI EJECUTIVO CON PENINSULA CURVA DE 1.5 X 7M LATERAL DE .9 X.5 CON 2 CAJONES PAPELEROS Y 1 ARCHIVO EN LATERAL Y PENINSULA CON PUERTA Y HUECO CUBIERTAS Y COSTADOS FAB EN LAMINADO PLASTICO DE 28MM DE ALTA DENSIDAD EN COLOR NEGRO. | 5617.75
I450400242 | 33 | MESA DE JUNTAS DE 3.00 X 1.20 MTS. SECCIONADA EN 2 PARTES CON CUBIERTA EN PLASTICO DE 28MM DE ALTA DENSIDAD RECUBRIMIENTO CON CANTOS PVC ESTRUIDOS. | 15467.5
I060600370 | 120 | MICROSCOPIO BINOCULAR HAL FIXED-KOEHLER MANDO DE LA PATINA D CV18 EQUIPAMENTO COMPLETO INCLUSO ESTATIVO CON ILUMINACION HALOGENA CON LAMPARA HALOGENA DE 6V 30W REVOLVER PORTA OBJETOS CUADRUPLO INCLINADO HACIA ATRAS PLATINA DE DESPLAZAMIENTO EN CRUZ 75 X50 CON MANDO A LA DERECHA Y SUJETA OBJETOS CON PALANCA ELASTICA A LA IZQUIERDA TUBO BINOCULAR 30 GRADOS/20 OCULARES 10X 18BR FOC. OBJETICOS PLAN-ACHROMAT 4X10X 40X Y 100X OIL CONDENSADOR 09/125 FUENTE DE ALIMENTACION EXTERNA 100...240 VAC/50...60 HZ/30V A CON ADAPTADORES ESPECIFICOS PARA CADA PAIS FUNDA PROTECTORA ACEITERA CON 5 ML DE ACEITE DE INMERSION JUES O DE FILTROS A COLOR AZUL VERDE AMARILLO N. DE REF. 4155000001. EQUIPO CON TUBO BINOCULAR CON INCLINACION DE 45 GRADOS Y CON ALTURA REGULABLE DE SUS OCULARES AL ANGULO DE OBSERVACION INDIVIDUALMENTE GRADUABLE HACIA ARRIBA Y/O HACIA ABAJO CON AJUSTES DE DISTANCIA INTTERUPILAR DE 55 A 75 MM DOS OCULARES PL 10X18 BR DE CAMPO VISUAL A | 38985
I060600370 | 121 | MICROSCOPIO BINOCULAR HAL FIXED-KOEHLER MANDO DE LA PATINA D CV18 EQUIPAMENTO COMPLETO INCLUSO ESTATIVO CON ILUMINACION HALOGENA CON LAMPARA HALOGENA DE 6V 30W REVOLVER PORTA OBJETOS CUADRUPLO INCLINADO HACIA ATRAS PLATINA DE DESPLAZAMIENTO EN CRUZ 75 X50 CON MANDO A LA DERECHA Y SUJETA OBJETOS CON PALANCA ELASTICA A LA IZQUIERDA TUBO BINOCULAR 30 GRADOS/20 OCULARES 10X 18BR FOC. OBJETICOS PLAN-ACHROMAT 4X10X 40X Y 100X OIL CONDENSADOR 09/125 FUENTE DE ALIMENTACION EXTERNA 100...240 VAC/50...60 HZ/30V A CON ADAPTADORES ESPECIFICOS PARA CADA PAIS FUNDA PROTECTORA ACEITERA CON 5 ML DE ACEITE DE INMERSION JUES O DE FILTROS A COLOR AZUL VERDE AMARILLO N. DE REF. 4155000001. EQUIPO CON TUBO BINOCULAR CON INCLINACION DE 45 GRADOS Y CON ALTURA REGULABLE DE SUS OCULARES AL ANGULO DE OBSERVACION INDIVIDUALMENTE GRADUABLE HACIA ARRIBA Y/O HACIA ABAJO CON AJUSTES DE DISTANCIA INTTERUPILAR DE 55 A 75 MM DOS OCULARES PL 10X18 BR DE CAMPO VISUAL A | 38985
I060600370 | 122 | MICROSCOPIO BINOCULAR HAL FIXED-KOEHLER MANDO DE LA PATINA D CV18 EQUIPAMENTO COMPLETO INCLUSO ESTATIVO CON ILUMINACION HALOGENA CON LAMPARA HALOGENA DE 6V 30W REVOLVER PORTA OBJETOS CUADRUPLO INCLINADO HACIA ATRAS PLATINA DE DESPLAZAMIENTO EN CRUZ 75 X50 CON MANDO A LA DERECHA Y SUJETA OBJETOS CON PALANCA ELASTICA A LA IZQUIERDA TUBO BINOCULAR 30 GRADOS/20 OCULARES 10X 18BR FOC. OBJETICOS PLAN-ACHROMAT 4X10X 40X Y 100X OIL CONDENSADOR 09/125 FUENTE DE ALIMENTACION EXTERNA 100...240 VAC/50...60 HZ/30V A CON ADAPTADORES ESPECIFICOS PARA CADA PAIS FUNDA PROTECTORA ACEITERA CON 5 ML DE ACEITE DE INMERSION JUES O DE FILTROS A COLOR AZUL VERDE AMARILLO N. DE REF. 4155000001. EQUIPO CON TUBO BINOCULAR CON INCLINACION DE 45 GRADOS Y CON ALTURA REGULABLE DE SUS OCULARES AL ANGULO DE OBSERVACION INDIVIDUALMENTE GRADUABLE HACIA ARRIBA Y/O HACIA ABAJO CON AJUSTES DE DISTANCIA INTTERUPILAR DE 55 A 75 MM DOS OCULARES PL 10X18 BR DE CAMPO VISUAL A | 38985
I450400320 | 2527 | SILLON DE 3 PLAZAS TAPIZADO EN VINIL CON ESPUMA DE ALTA DENSIDAD EN MADERA Y TRIPLAY DE 1 DE PRIMERA CLASE COLOR AZUL | 4094
I450400320 | 2528 | SILLON DE 3 PLAZAS TAPIZADO EN VINIL CON ESPUMA DE ALTA DENSIDAD EN MADERA Y TRIPLAY DE 1 DE PRIMERA CLASE COLOR AZUL | 4094
I450400320 | 2529 | SILLON DE 3 PLAZAS TAPIZADO EN VINIL CON ESPUMA DE ALTA DENSIDAD EN MADERA Y TRIPLAY DE 1 DE PRIMERA CLASE COLOR AZUL | 4094
I450400242 | 34 | MESA DE JUNTAS PARA SALA DE JUTAS EN 6 PARTES CUBIERTA EN LAMINADO PLASTICO DE 28 MM DE ALTA DENSIDAD RECUBRIMIENTO CON CANTOS EN PVC ESTRUIDOS Y PATAS METALICA PINTURA AUTOMOTRIZ COLOR PERAL | 13420.5
I090000216 | 1750 | ESTUCHE DIAGNOSTICO (JGO. DE) CON OTOSCOPIO OFTALMOSCOPIO Y MANGO RECARGABLE DE 3.5VOLTS EN ESTUCHE DE VINIL NEGRO | 7590
I090000312 | 1503 | MESA EXPLORACION CON PIERNERAS DE ALUMINIO COLCHON VINIL GABINETE CON 2 PUERTAS CORREDIZAS COLOR BEIGE | 4542.5
I090000312 | 1504 | MESA EXPLORACION CON PIERNERAS DE ALUMINIO COLCHON VINIL GABINETE CON 2 PUERTAS CORREDIZAS COLOR BEIGE | 4542.5
I090000312 | 1505 | MESA EXPLORACION CON PIERNERAS DE ALUMINIO COLCHON VINIL GABINETE CON 2 PUERTAS CORREDIZAS COLOR BEIGE | 4542.5
I090000216 | 1753 | ESTUCHE DIAGNOSTICO (JGO. DE) CON OTOSCOPIO OFTALMOSCOPIO Y MANGO RECARGABLE DE 3.5VOLTS EN ESTUCHE DE VINIL NEGRO | 7590
I090000312 | 1508 | MESA EXPLORACION CON PIERNERAS DE ALUMINIO COLOR BEIGE EN ACABADO ESMALTADO COLCHON DE VINIL GABINETE CON 2 PUERTAS | 4542.5
I090000216 | 1756 | ESTUCHE DIAGNOSTICO (JGO. DE) CON MANGO RECARGABLE DE 3.5 VOLTS COLOR NEGRO | 7590
I090000312 | 1510 | MESA EXPLORACION CON PIERNERAS DE ALUMINIO COLCHON DE VINIL GABINETE CON DOS PUERTAS CORREDIZAS EN COLOR BEIGE EN ACABADO ESMALTADO. | 4542.5
I090000312 | 1509 | MESA EXPLORACION CON PIERNERAS DE ALUMINIO COLCHON DE VINIL GABINETE CON DOS PUERTAS CORREDIZAS EN COLOR BEIGE EN ACABADO ESMALTADO. | 4542.5
I090000442 | 6 | UNIDAD ELECTRO QUIRURGICA COLOR ARENA CUENTA CON MODOS DE CORTE MEZCLA COAGULACION FULGURACION Y BIPOLAR INCORPORA CARACTERISTICAS AUTOMATICAS DE SEGURIDAD EN EL AARON 1250 COMO CIRCUITOS DE AUTOPRUEBAS TONO AUDIBLE. INCLUYE EVACUADOR DE HUMOS PEDAL 301874-58 EVACUADOR 02998 | 130410
I090000216 | 1758 | ESTUCHE DIAGNOSTICO (JGO. DE) CON MAGO RECARGABLE DE 3.5 VOLTS COLOR NEGRO | 7590
I090000216 | 1760 | ESTUCHE DIAGNOSTICO (JGO. DE) CON MAGO RECARGABLE DE 3.5 VOLTS COLOR NEGRO | 7590
I090000312 | 1514 | MESA EXPLORACION COLOR BEIGE Y VINIL NEGRO CON PIERNERAS Y GABINETE CON 2 PUERTAS CORREDIZAS ACABADO ESMALTADO. | 4542.5
I090000312 | 1513 | MESA EXPLORACION COLOR BEIGE Y VINIL NEGRO CON PIERNERAS Y GABINETE CON 2 PUERTAS CORREDIZAS ACABADO ESMALTADO. | 4542.5
I090000312 | 1516 | MESA EXPLORACION COLOR BEIGE Y VINIL NEGRO CON PIERNERAS Y GABINETE CON 2 PUERTAS CORREDIZAS ACABADO ESMALTADO. | 4542.5
I090000262 | 53 | LAMPARA CIRUGIA DOBLE COLOR CREMA EQUIPO FIJO NO INVASIVO UTILIZADO PARA ILUMINAR EL CAMPO QUIRURGICO EN EL QUIROFANO DE UNIDADES DE 2° Y 3° NIVELES DE OPERACION. COLUMNA FIJA A TECHO INTEGRADO POR DOS LAMPARAS CON DIAMETRO DE GIRO MAXIMO DE 231 CM. CAPACIDAD DE AJUSTE VERTICAL DE 112 A 213 CM. Y DE 130 A 219CM. ENCADA LAMPARA. CON PANEL DIGITAL O TECLAS DE MEMBRANA EN EL SATELITE O CABEZA PARA CONTROL DE ENCENDIDO Y APAGADO E INTENSIDAD LUMINOSA. CON LUMINARIA HALOGENA PRICIPAL Y OTRA DE EMERGENCIA CON REEMPLAZO AUTOMATICO INDICADOR LUMINOSO DE USO EN EL PANEL DE CONTRO. CON VIDA MINIMA DE 1000 HORAS. INTENSIDAD LUMINOSA MAXIMA/MINIMA DE 130000 LUXES POR LUMINARIA A 1 M DE DISTANCIA DE LA FUENTE. CON AJUSTE DEL TAMANO DEL CAMPO DE 17 A 28 CM. RADIACION TOTAL A MAXIMA INTENSIDAD NO MAYOR DE 455 W/M3. ENERGIA RADIANTE MAXIMA DE 35 MW/M2LX. RPOFUNDIDAD CONSTANTE DEL CAMPO DE LUZ SIN REENFOQUE EN ZONA DE 120 A 125 CM. QUE CUENTE | 287253.9
I090000262 | 54 | LAMPARA CIRUGIA DOBLE COLOR CREMA EQUIPO FIJO NO INVASIVO UTILIZADO PARA ILUMINAR EL CAMPO QUIRURGICO EN EL QUIROFANO DE UNIDADES DE 2° Y 3° NIVELES DE OPERACION. COLUMNA FIJA A TECHO INTEGRADO POR DOS LAMPARAS CON DIAMETRO DE GIRO MAXIMO DE 231 CM. CAPACIDAD DE AJUSTE VERTICAL DE 112 A 213 CM. Y DE 130 A 219CM. ENCADA LAMPARA. CON PANEL DIGITAL O TECLAS DE MEMBRANA EN EL SATELITE O CABEZA PARA CONTROL DE ENCENDIDO Y APAGADO E INTENSIDAD LUMINOSA. CON LUMINARIA HALOGENA PRICIPAL Y OTRA DE EMERGENCIA CON REEMPLAZO AUTOMATICO INDICADOR LUMINOSO DE USO EN EL PANEL DE CONTRO. CON VIDA MINIMA DE 1000 HORAS. INTENSIDAD LUMINOSA MAXIMA/MINIMA DE 130000 LUXES POR LUMINARIA A 1 M DE DISTANCIA DE LA FUENTE. CON AJUSTE DEL TAMANO DEL CAMPO DE 17 A 28 CM. RADIACION TOTAL A MAXIMA INTENSIDAD NO MAYOR DE 455 W/M3. ENERGIA RADIANTE MAXIMA DE 35 MW/M2LX. RPOFUNDIDAD CONSTANTE DEL CAMPO DE LUZ SIN REENFOQUE EN ZONA DE 120 A 125 CM. QUE CUENTE | 287253.9
I090000262 | 51 | LAMPARA CIRUGIA DOBLE COLOR CREMA EQUIPO FIJO NO INVASIVO UTILIZADO PARA ILUMINAR EL CAMPO QUIRURGICO EN EL QUIROFANO DE UNIDADES DE 2° Y 3° NIVELES DE OPERACION. COLUMNA FIJA A TECHO INTEGRADO POR DOS LAMPARAS CON DIAMETRO DE GIRO MAXIMO DE 231 CM. CAPACIDAD DE AJUSTE VERTICAL DE 112 A 213 CM. Y DE 130 A 219CM. ENCADA LAMPARA. CON PANEL DIGITAL O TECLAS DE MEMBRANA EN EL SATELITE O CABEZA PARA CONTROL DE ENCENDIDO Y APAGADO E INTENSIDAD LUMINOSA. CON LUMINARIA HALOGENA PRICIPAL Y OTRA DE EMERGENCIA CON REEMPLAZO AUTOMATICO INDICADOR LUMINOSO DE USO EN EL PANEL DE CONTRO. CON VIDA MINIMA DE 1000 HORAS. INTENSIDAD LUMINOSA MAXIMA/MINIMA DE 130000 LUXES POR LUMINARIA A 1 M DE DISTANCIA DE LA FUENTE. CON AJUSTE DEL TAMANO DEL CAMPO DE 17 A 28 CM. RADIACION TOTAL A MAXIMA INTENSIDAD NO MAYOR DE 455 W/M3. ENERGIA RADIANTE MAXIMA DE 35 MW/M2LX. RPOFUNDIDAD CONSTANTE DEL CAMPO DE LUZ SIN REENFOQUE EN ZONA DE 120 A 125 CM. QUE CUENTE | 287253.9
I090000262 | 52 | LAMPARA CIRUGIA DOBLE COLOR CREMA EQUIPO FIJO NO INVASIVO UTILIZADO PARA ILUMINAR EL CAMPO QUIRURGICO EN EL QUIROFANO DE UNIDADES DE 2° Y 3° NIVELES DE OPERACION. COLUMNA FIJA A TECHO INTEGRADO POR DOS LAMPARAS CON DIAMETRO DE GIRO MAXIMO DE 231 CM. CAPACIDAD DE AJUSTE VERTICAL DE 112 A 213 CM. Y DE 130 A 219CM. ENCADA LAMPARA. CON PANEL DIGITAL O TECLAS DE MEMBRANA EN EL SATELITE O CABEZA PARA CONTROL DE ENCENDIDO Y APAGADO E INTENSIDAD LUMINOSA. CON LUMINARIA HALOGENA PRICIPAL Y OTRA DE EMERGENCIA CON REEMPLAZO AUTOMATICO INDICADOR LUMINOSO DE USO EN EL PANEL DE CONTRO. CON VIDA MINIMA DE 1000 HORAS. INTENSIDAD LUMINOSA MAXIMA/MINIMA DE 130000 LUXES POR LUMINARIA A 1 M DE DISTANCIA DE LA FUENTE. CON AJUSTE DEL TAMANO DEL CAMPO DE 17 A 28 CM. RADIACION TOTAL A MAXIMA INTENSIDAD NO MAYOR DE 455 W/M3. ENERGIA RADIANTE MAXIMA DE 35 MW/M2LX. RPOFUNDIDAD CONSTANTE DEL CAMPO DE LUZ SIN REENFOQUE EN ZONA DE 120 A 125 CM. QUE CUENTE | 287253.9
I450600084 | 133 | CONGELADOR COLOR BLANCO ACABADO EMPOZADO COMPRES | 2790
I090000312 | 1520 | MESA EXPLORACION CON PIERNERAS DE ALUMINIO COLCHON DE VINIL GABINETE CON 2 PUERTAS CORREDIZAS COLOR BEIGE EN ACABADO ESMALTADO | 4542.5
I090000312 | 1519 | MESA EXPLORACION CON PIERNERAS DE ALUMINIO COLCHON DE VINIL GABINETE CON 2 PUERTAS CORREDIZAS COLOR BEIGE EN ACABADO ESMALTADO | 4542.5
I090000216 | 1762 | ESTUCHE DIAGNOSTICO (JGO. DE) CON MANGO RECARGABLE DE 3.5 VOLTS DE ACERO INOXIDABLE CROMADO | 7590
I090000312 | 1518 | MESA EXPLORACION CON PIERNERAS DE ALUMINIO COLCHON DE VINIL GABINETE CON 2 PUERTAS CORREDIZAS COLOR BEIGE EN ACABADO ESMALTADO | 4542.5
I090000312 | 1517 | MESA EXPLORACION CON PIERNERAS DE ALUMINIO COLCHON DE VINIL GABINETE CON 2 PUERTAS CORREDIZAS COLOR BEIGE EN ACABADO ESMALTADO | 4542.5
I090000216 | 1763 | ESTUCHE DIAGNOSTICO (JGO. DE) CON MANGO RECARGABLE DE 3.5 VOLTS DE ACERO INOXIDABLE CROMADO | 7590
I090000216 | 1764 | ESTUCHE DIAGNOSTICO (JGO. DE) CON ESTUCHE CON OTOSCOPIO OFTALMOSCOPIO Y 5 ESPECULOS DE 3.5 VOLTS RECARGABLES | 7590
I090000216 | 1765 | ESTUCHE DIAGNOSTICO (JGO. DE) CON ESTUCHE CON OTOSCOPIO OFTALMOSCOPIO Y 5 ESPECULOS DE 3.5 VOLTS RECARGABLES | 7590
I090000312 | 1526 | MESA EXPLORACION GINECOLOGICA CON GABINETE Y PUERTA CORREDIZA COLOR BEIGE ASIENTO FORRADO EN VINIL DE COLOR NEGRO | 4542.5
I090000312 | 1523 | MESA EXPLORACION GINECOLOGICA CON GABINETE Y PUERTA CORREDIZA COLOR BEIGE ASIENTO FORRADO EN VINIL DE COLOR NEGRO | 4542.5
I090000312 | 1524 | MESA EXPLORACION GINECOLOGICA CON GABINETE Y PUERTA CORREDIZA COLOR BEIGE ASIENTO FORRADO EN VINIL DE COLOR NEGRO | 4542.5
I090000856 | 45 | PINZA BIOPSIA UTERINA BABY TISCHLER | 4025
I090000856 | 46 | PINZA BIOPSIA UTERINA BABY TISCHLER | 4025
I090000036 | 3 | ASPIRADOR SUCCION GASTRICA SUCCION INTERMITENTE Y PULSO CONSTANTE MANOMETRO DE MEDICION. ALIMENTACION 110 VOLTS FRASCO DE 4 LTS. DE CAPACIDAD. | 16100
I090000036 | 4 | ASPIRADOR SUCCION GASTRICA SUCCION INTERMITENTE Y PULSO CONSTANTE MANOMETRO DE MEDICION. ALIMENTACION 110 VOLTS FRASCO DE 4 LTS. DE CAPACIDAD. | 16100
I090000036 | 5 | ASPIRADOR SUCCION GASTRICA SUCCION INTERMITENTE Y PULSO CONSTANTE MANOMETRO DE MEDICION. ALIMENTACION 110 VOLTS FRASCO DE 4 LTS. DE CAPACIDAD. | 16100
I090000482 | 145 | MESA PUENTE SIN CREMALLERA MESA PARA ALIMENTOS DE ESTRUCTURA TUBULAR CUADRADA ACABADO EN ESMALTE HORNEADO ALTURA VARIABLE CUBIERTA DE FORMICA CON CANTOS DE PLASTICO. | 5692.5
I090000482 | 105 | MESA PUENTE SIN CREMALLERA MESA PARA ALIMENTOS DE ESTRUCTURA TUBULAR CUADRADA ACABADO EN ESMALTE HORNEADO ALTURA VARIABLE CUBIERTA DE FORMICA CON CANTOS DE PLASTICO. | 5692.5
I090000482 | 111 | MESA PUENTE SIN CREMALLERA MESA PARA ALIMENTOS DE ESTRUCTURA TUBULAR CUADRADA ACABADO EN ESMALTE HORNEADO ALTURA VARIABLE CUBIERTA DE FORMICA CON CANTOS DE PLASTICO. | 5692.5
I090000482 | 154 | MESA PUENTE SIN CREMALLERA MESA PARA ALIMENTOS DE ESTRUCTURA TUBULAR CUADRADA ACABADO EN ESMALTE HORNEADO ALTURA VARIABLE CUBIERTA DE FORMICA CON CANTOS DE PLASTICO. | 5692.5
I090000482 | 175 | MESA PUENTE SIN CREMALLERA MESA PARA ALIMENTOS DE ESTRUCTURA TUBULAR CUADRADA ACABADO EN ESMALTE HORNEADO ALTURA VARIABLE CUBIERTA DE FORMICA CON CANTOS DE PLASTICO. | 5692.5
I090000482 | 96 | MESA PUENTE SIN CREMALLERA MESA PARA ALIMENTOS DE ESTRUCTURA TUBULAR CUADRADA ACABADO EN ESMALTE HORNEADO ALTURA VARIABLE CUBIERTA DE FORMICA CON CANTOS DE PLASTICO. | 5692.5
I090000482 | 114 | MESA PUENTE SIN CREMALLERA MESA PARA ALIMENTOS DE ESTRUCTURA TUBULAR CUADRADA ACABADO EN ESMALTE HORNEADO ALTURA VARIABLE CUBIERTA DE FORMICA CON CANTOS DE PLASTICO. | 5692.5
I090000482 | 121 | MESA PUENTE SIN CREMALLERA MESA PARA ALIMENTOS DE ESTRUCTURA TUBULAR CUADRADA ACABADO EN ESMALTE HORNEADO ALTURA VARIABLE CUBIERTA DE FORMICA CON CANTOS DE PLASTICO. | 5692.5
I090000482 | 127 | MESA PUENTE SIN CREMALLERA MESA PARA ALIMENTOS DE ESTRUCTURA TUBULAR CUADRADA ACABADO EN ESMALTE HORNEADO ALTURA VARIABLE CUBIERTA DE FORMICA CON CANTOS DE PLASTICO. | 5692.5
I090000482 | 132 | MESA PUENTE SIN CREMALLERA MESA PARA ALIMENTOS DE ESTRUCTURA TUBULAR CUADRADA ACABADO EN ESMALTE HORNEADO ALTURA VARIABLE CUBIERTA DE FORMICA CON CANTOS DE PLASTICO. | 5692.5
I090000482 | 185 | MESA PUENTE SIN CREMALLERA MESA PARA ALIMENTOS DE ESTRUCTURA TUBULAR CUADRADA ACABADO EN ESMALTE HORNEADO ALTURA VARIABLE CUBIERTA DE FORMICA CON CANTOS DE PLASTICO. | 5692.5
I090000482 | 141 | MESA PUENTE SIN CREMALLERA MESA PARA ALIMENTOS DE ESTRUCTURA TUBULAR CUADRADA ACABADO EN ESMALTE HORNEADO ALTURA VARIABLE CUBIERTA DE FORMICA CON CANTOS DE PLASTICO. | 5692.5
I090000482 | 149 | MESA PUENTE SIN CREMALLERA MESA PARA ALIMENTOS DE ESTRUCTURA TUBULAR CUADRADA ACABADO EN ESMALTE HORNEADO ALTURA VARIABLE CUBIERTA DE FORMICA CON CANTOS DE PLASTICO. | 5692.5
I090000482 | 172 | MESA PUENTE SIN CREMALLERA MESA PARA ALIMENTOS DE ESTRUCTURA TUBULAR CUADRADA ACABADO EN ESMALTE HORNEADO ALTURA VARIABLE CUBIERTA DE FORMICA CON CANTOS DE PLASTICO. | 5692.5
I090000482 | 182 | MESA PUENTE SIN CREMALLERA MESA PARA ALIMENTOS DE ESTRUCTURA TUBULAR CUADRADA ACABADO EN ESMALTE HORNEADO ALTURA VARIABLE CUBIERTA DE FORMICA CON CANTOS DE PLASTICO. | 5692.5
I090000482 | 95 | MESA PUENTE SIN CREMALLERA MESA PARA ALIMENTOS DE ESTRUCTURA TUBULAR CUADRADA ACABADO EN ESMALTE HORNEADO ALTURA VARIABLE CUBIERTA DE FORMICA CON CANTOS DE PLASTICO. | 5692.5
I090000482 | 179 | MESA PUENTE SIN CREMALLERA MESA PARA ALIMENTOS DE ESTRUCTURA TUBULAR CUADRADA ACABADO EN ESMALTE HORNEADO ALTURA VARIABLE CUBIERTA DE FORMICA CON CANTOS DE PLASTICO. | 5692.5
I090000482 | 186 | MESA PUENTE SIN CREMALLERA MESA PARA ALIMENTOS DE ESTRUCTURA TUBULAR CUADRADA ACABADO EN ESMALTE HORNEADO ALTURA VARIABLE CUBIERTA DE FORMICA CON CANTOS DE PLASTICO. | 5692.5
I090000482 | 188 | MESA PUENTE SIN CREMALLERA MESA PARA ALIMENTOS DE ESTRUCTURA TUBULAR CUADRADA ACABADO EN ESMALTE HORNEADO ALTURA VARIABLE CUBIERTA DE FORMICA CON CANTOS DE PLASTICO. | 5692.5
I090000482 | 89 | MESA PUENTE SIN CREMALLERA MESA PARA ALIMENTOS DE ESTRUCTURA TUBULAR CUADRADA ACABADO EN ESMALTE HORNEADO ALTURA VARIABLE CUBIERTA DE FORMICA CON CANTOS DE PLASTICO. | 5692.5
I090000482 | 90 | MESA PUENTE SIN CREMALLERA MESA PARA ALIMENTOS DE ESTRUCTURA TUBULAR CUADRADA ACABADO EN ESMALTE HORNEADO ALTURA VARIABLE CUBIERTA DE FORMICA CON CANTOS DE PLASTICO. | 5692.5
I090000482 | 91 | MESA PUENTE SIN CREMALLERA MESA PARA ALIMENTOS DE ESTRUCTURA TUBULAR CUADRADA ACABADO EN ESMALTE HORNEADO ALTURA VARIABLE CUBIERTA DE FORMICA CON CANTOS DE PLASTICO. | 5692.5
I090000482 | 92 | MESA PUENTE SIN CREMALLERA MESA PARA ALIMENTOS DE ESTRUCTURA TUBULAR CUADRADA ACABADO EN ESMALTE HORNEADO ALTURA VARIABLE CUBIERTA DE FORMICA CON CANTOS DE PLASTICO. | 5692.5
I090000482 | 93 | MESA PUENTE SIN CREMALLERA MESA PARA ALIMENTOS DE ESTRUCTURA TUBULAR CUADRADA ACABADO EN ESMALTE HORNEADO ALTURA VARIABLE CUBIERTA DE FORMICA CON CANTOS DE PLASTICO. | 5692.5
I090000482 | 94 | MESA PUENTE SIN CREMALLERA MESA PARA ALIMENTOS DE ESTRUCTURA TUBULAR CUADRADA ACABADO EN ESMALTE HORNEADO ALTURA VARIABLE CUBIERTA DE FORMICA CON CANTOS DE PLASTICO. | 5692.5
I090000482 | 97 | MESA PUENTE SIN CREMALLERA MESA PARA ALIMENTOS DE ESTRUCTURA TUBULAR CUADRADA ACABADO EN ESMALTE HORNEADO ALTURA VARIABLE CUBIERTA DE FORMICA CON CANTOS DE PLASTICO. | 5692.5
I090000482 | 100 | MESA PUENTE SIN CREMALLERA MESA PARA ALIMENTOS DE ESTRUCTURA TUBULAR CUADRADA ACABADO EN ESMALTE HORNEADO ALTURA VARIABLE CUBIERTA DE FORMICA CON CANTOS DE PLASTICO. | 5692.5
I090000482 | 101 | MESA PUENTE SIN CREMALLERA MESA PARA ALIMENTOS DE ESTRUCTURA TUBULAR CUADRADA ACABADO EN ESMALTE HORNEADO ALTURA VARIABLE CUBIERTA DE FORMICA CON CANTOS DE PLASTICO. | 5692.5
I090000482 | 102 | MESA PUENTE SIN CREMALLERA MESA PARA ALIMENTOS DE ESTRUCTURA TUBULAR CUADRADA ACABADO EN ESMALTE HORNEADO ALTURA VARIABLE CUBIERTA DE FORMICA CON CANTOS DE PLASTICO. | 5692.5
I090000482 | 103 | MESA PUENTE SIN CREMALLERA MESA PARA ALIMENTOS DE ESTRUCTURA TUBULAR CUADRADA ACABADO EN ESMALTE HORNEADO ALTURA VARIABLE CUBIERTA DE FORMICA CON CANTOS DE PLASTICO. | 5692.5
I090000482 | 106 | MESA PUENTE SIN CREMALLERA MESA PARA ALIMENTOS DE ESTRUCTURA TUBULAR CUADRADA ACABADO EN ESMALTE HORNEADO ALTURA VARIABLE CUBIERTA DE FORMICA CON CANTOS DE PLASTICO. | 5692.5
I090000482 | 107 | MESA PUENTE SIN CREMALLERA MESA PARA ALIMENTOS DE ESTRUCTURA TUBULAR CUADRADA ACABADO EN ESMALTE HORNEADO ALTURA VARIABLE CUBIERTA DE FORMICA CON CANTOS DE PLASTICO. | 5692.5
I090000482 | 108 | MESA PUENTE SIN CREMALLERA MESA PARA ALIMENTOS DE ESTRUCTURA TUBULAR CUADRADA ACABADO EN ESMALTE HORNEADO ALTURA VARIABLE CUBIERTA DE FORMICA CON CANTOS DE PLASTICO. | 5692.5
I090000482 | 112 | MESA PUENTE SIN CREMALLERA MESA PARA ALIMENTOS DE ESTRUCTURA TUBULAR CUADRADA ACABADO EN ESMALTE HORNEADO ALTURA VARIABLE CUBIERTA DE FORMICA CON CANTOS DE PLASTICO. | 5692.5
I090000482 | 113 | MESA PUENTE SIN CREMALLERA MESA PARA ALIMENTOS DE ESTRUCTURA TUBULAR CUADRADA ACABADO EN ESMALTE HORNEADO ALTURA VARIABLE CUBIERTA DE FORMICA CON CANTOS DE PLASTICO. | 5692.5
I090000482 | 115 | MESA PUENTE SIN CREMALLERA MESA PARA ALIMENTOS DE ESTRUCTURA TUBULAR CUADRADA ACABADO EN ESMALTE HORNEADO ALTURA VARIABLE CUBIERTA DE FORMICA CON CANTOS DE PLASTICO. | 5692.5
I090000482 | 116 | MESA PUENTE SIN CREMALLERA MESA PARA ALIMENTOS DE ESTRUCTURA TUBULAR CUADRADA ACABADO EN ESMALTE HORNEADO ALTURA VARIABLE CUBIERTA DE FORMICA CON CANTOS DE PLASTICO. | 5692.5
I090000482 | 117 | MESA PUENTE SIN CREMALLERA MESA PARA ALIMENTOS DE ESTRUCTURA TUBULAR CUADRADA ACABADO EN ESMALTE HORNEADO ALTURA VARIABLE CUBIERTA DE FORMICA CON CANTOS DE PLASTICO. | 5692.5
I090000482 | 119 | MESA PUENTE SIN CREMALLERA MESA PARA ALIMENTOS DE ESTRUCTURA TUBULAR CUADRADA ACABADO EN ESMALTE HORNEADO ALTURA VARIABLE CUBIERTA DE FORMICA CON CANTOS DE PLASTICO. | 5692.5
I090000482 | 126 | MESA PUENTE SIN CREMALLERA MESA PARA ALIMENTOS DE ESTRUCTURA TUBULAR CUADRADA ACABADO EN ESMALTE HORNEADO ALTURA VARIABLE CUBIERTA DE FORMICA CON CANTOS DE PLASTICO. | 5692.5
I090000482 | 129 | MESA PUENTE SIN CREMALLERA MESA PARA ALIMENTOS DE ESTRUCTURA TUBULAR CUADRADA ACABADO EN ESMALTE HORNEADO ALTURA VARIABLE CUBIERTA DE FORMICA CON CANTOS DE PLASTICO. | 5692.5
I090000482 | 131 | MESA PUENTE SIN CREMALLERA MESA PARA ALIMENTOS DE ESTRUCTURA TUBULAR CUADRADA ACABADO EN ESMALTE HORNEADO ALTURA VARIABLE CUBIERTA DE FORMICA CON CANTOS DE PLASTICO. | 5692.5
I090000482 | 133 | MESA PUENTE SIN CREMALLERA MESA PARA ALIMENTOS DE ESTRUCTURA TUBULAR CUADRADA ACABADO EN ESMALTE HORNEADO ALTURA VARIABLE CUBIERTA DE FORMICA CON CANTOS DE PLASTICO. | 5692.5
I090000482 | 139 | MESA PUENTE SIN CREMALLERA MESA PARA ALIMENTOS DE ESTRUCTURA TUBULAR CUADRADA ACABADO EN ESMALTE HORNEADO ALTURA VARIABLE CUBIERTA DE FORMICA CON CANTOS DE PLASTICO. | 5692.5
I090000482 | 140 | MESA PUENTE SIN CREMALLERA MESA PARA ALIMENTOS DE ESTRUCTURA TUBULAR CUADRADA ACABADO EN ESMALTE HORNEADO ALTURA VARIABLE CUBIERTA DE FORMICA CON CANTOS DE PLASTICO. | 5692.5
I090000482 | 148 | MESA PUENTE SIN CREMALLERA MESA PARA ALIMENTOS DE ESTRUCTURA TUBULAR CUADRADA ACABADO EN ESMALTE HORNEADO ALTURA VARIABLE CUBIERTA DE FORMICA CON CANTOS DE PLASTICO. | 5692.5
I090000482 | 150 | MESA PUENTE SIN CREMALLERA MESA PARA ALIMENTOS DE ESTRUCTURA TUBULAR CUADRADA ACABADO EN ESMALTE HORNEADO ALTURA VARIABLE CUBIERTA DE FORMICA CON CANTOS DE PLASTICO. | 5692.5
I090000482 | 152 | MESA PUENTE SIN CREMALLERA MESA PARA ALIMENTOS DE ESTRUCTURA TUBULAR CUADRADA ACABADO EN ESMALTE HORNEADO ALTURA VARIABLE CUBIERTA DE FORMICA CON CANTOS DE PLASTICO. | 5692.5
I090000482 | 156 | MESA PUENTE SIN CREMALLERA MESA PARA ALIMENTOS DE ESTRUCTURA TUBULAR CUADRADA ACABADO EN ESMALTE HORNEADO ALTURA VARIABLE CUBIERTA DE FORMICA CON CANTOS DE PLASTICO. | 5692.5
I090000482 | 158 | MESA PUENTE SIN CREMALLERA MESA PARA ALIMENTOS DE ESTRUCTURA TUBULAR CUADRADA ACABADO EN ESMALTE HORNEADO ALTURA VARIABLE CUBIERTA DE FORMICA CON CANTOS DE PLASTICO. | 5692.5
I090000482 | 160 | MESA PUENTE SIN CREMALLERA MESA PARA ALIMENTOS DE ESTRUCTURA TUBULAR CUADRADA ACABADO EN ESMALTE HORNEADO ALTURA VARIABLE CUBIERTA DE FORMICA CON CANTOS DE PLASTICO. | 5692.5
I090000482 | 162 | MESA PUENTE SIN CREMALLERA MESA PARA ALIMENTOS DE ESTRUCTURA TUBULAR CUADRADA ACABADO EN ESMALTE HORNEADO ALTURA VARIABLE CUBIERTA DE FORMICA CON CANTOS DE PLASTICO. | 5692.5
I090000482 | 163 | MESA PUENTE SIN CREMALLERA MESA PARA ALIMENTOS DE ESTRUCTURA TUBULAR CUADRADA ACABADO EN ESMALTE HORNEADO ALTURA VARIABLE CUBIERTA DE FORMICA CON CANTOS DE PLASTICO. | 5692.5
I090000482 | 164 | MESA PUENTE SIN CREMALLERA MESA PARA ALIMENTOS DE ESTRUCTURA TUBULAR CUADRADA ACABADO EN ESMALTE HORNEADO ALTURA VARIABLE CUBIERTA DE FORMICA CON CANTOS DE PLASTICO. | 5692.5
I090000482 | 168 | MESA PUENTE SIN CREMALLERA MESA PARA ALIMENTOS DE ESTRUCTURA TUBULAR CUADRADA ACABADO EN ESMALTE HORNEADO ALTURA VARIABLE CUBIERTA DE FORMICA CON CANTOS DE PLASTICO. | 5692.5
I090000482 | 170 | MESA PUENTE SIN CREMALLERA MESA PARA ALIMENTOS DE ESTRUCTURA TUBULAR CUADRADA ACABADO EN ESMALTE HORNEADO ALTURA VARIABLE CUBIERTA DE FORMICA CON CANTOS DE PLASTICO. | 5692.5
I090000482 | 174 | MESA PUENTE SIN CREMALLERA MESA PARA ALIMENTOS DE ESTRUCTURA TUBULAR CUADRADA ACABADO EN ESMALTE HORNEADO ALTURA VARIABLE CUBIERTA DE FORMICA CON CANTOS DE PLASTICO. | 5692.5
I090000482 | 180 | MESA PUENTE SIN CREMALLERA MESA PARA ALIMENTOS DE ESTRUCTURA TUBULAR CUADRADA ACABADO EN ESMALTE HORNEADO ALTURA VARIABLE CUBIERTA DE FORMICA CON CANTOS DE PLASTICO. | 5692.5
I090000482 | 181 | MESA PUENTE SIN CREMALLERA MESA PARA ALIMENTOS DE ESTRUCTURA TUBULAR CUADRADA ACABADO EN ESMALTE HORNEADO ALTURA VARIABLE CUBIERTA DE FORMICA CON CANTOS DE PLASTICO. | 5692.5
I090000482 | 184 | MESA PUENTE SIN CREMALLERA MESA PARA ALIMENTOS DE ESTRUCTURA TUBULAR CUADRADA ACABADO EN ESMALTE HORNEADO ALTURA VARIABLE CUBIERTA DE FORMICA CON CANTOS DE PLASTICO. | 5692.5
I090000482 | 99 | MESA PUENTE SIN CREMALLERA MESA PARA ALIMENTOS DE ESTRUCTURA TUBULAR CUADRADA ACABADO EN ESMALTE HORNEADO ALTURA VARIABLE CUBIERTA DE FORMICA CON CANTOS DE PLASTICO. | 5692.5
I090000482 | 104 | MESA PUENTE SIN CREMALLERA MESA PARA ALIMENTOS DE ESTRUCTURA TUBULAR CUADRADA ACABADO EN ESMALTE HORNEADO ALTURA VARIABLE CUBIERTA DE FORMICA CON CANTOS DE PLASTICO. | 5692.5
I090000482 | 118 | MESA PUENTE SIN CREMALLERA MESA PARA ALIMENTOS DE ESTRUCTURA TUBULAR CUADRADA ACABADO EN ESMALTE HORNEADO ALTURA VARIABLE CUBIERTA DE FORMICA CON CANTOS DE PLASTICO. | 5692.5
I090000482 | 125 | MESA PUENTE SIN CREMALLERA MESA PARA ALIMENTOS DE ESTRUCTURA TUBULAR CUADRADA ACABADO EN ESMALTE HORNEADO ALTURA VARIABLE CUBIERTA DE FORMICA CON CANTOS DE PLASTICO. | 5692.5
I090000482 | 135 | MESA PUENTE SIN CREMALLERA MESA PARA ALIMENTOS DE ESTRUCTURA TUBULAR CUADRADA ACABADO EN ESMALTE HORNEADO ALTURA VARIABLE CUBIERTA DE FORMICA CON CANTOS DE PLASTICO. | 5692.5
I090000482 | 137 | MESA PUENTE SIN CREMALLERA MESA PARA ALIMENTOS DE ESTRUCTURA TUBULAR CUADRADA ACABADO EN ESMALTE HORNEADO ALTURA VARIABLE CUBIERTA DE FORMICA CON CANTOS DE PLASTICO. | 5692.5
I090000482 | 142 | MESA PUENTE SIN CREMALLERA MESA PARA ALIMENTOS DE ESTRUCTURA TUBULAR CUADRADA ACABADO EN ESMALTE HORNEADO ALTURA VARIABLE CUBIERTA DE FORMICA CON CANTOS DE PLASTICO. | 5692.5
I090000482 | 143 | MESA PUENTE SIN CREMALLERA MESA PARA ALIMENTOS DE ESTRUCTURA TUBULAR CUADRADA ACABADO EN ESMALTE HORNEADO ALTURA VARIABLE CUBIERTA DE FORMICA CON CANTOS DE PLASTICO. | 5692.5
I090000482 | 147 | MESA PUENTE SIN CREMALLERA MESA PARA ALIMENTOS DE ESTRUCTURA TUBULAR CUADRADA ACABADO EN ESMALTE HORNEADO ALTURA VARIABLE CUBIERTA DE FORMICA CON CANTOS DE PLASTICO. | 5692.5
I090000482 | 153 | MESA PUENTE SIN CREMALLERA MESA PARA ALIMENTOS DE ESTRUCTURA TUBULAR CUADRADA ACABADO EN ESMALTE HORNEADO ALTURA VARIABLE CUBIERTA DE FORMICA CON CANTOS DE PLASTICO. | 5692.5
I090000482 | 173 | MESA PUENTE SIN CREMALLERA MESA PARA ALIMENTOS DE ESTRUCTURA TUBULAR CUADRADA ACABADO EN ESMALTE HORNEADO ALTURA VARIABLE CUBIERTA DE FORMICA CON CANTOS DE PLASTICO. | 5692.5
I090000482 | 176 | MESA PUENTE SIN CREMALLERA MESA PARA ALIMENTOS DE ESTRUCTURA TUBULAR CUADRADA ACABADO EN ESMALTE HORNEADO ALTURA VARIABLE CUBIERTA DE FORMICA CON CANTOS DE PLASTICO. | 5692.5
I090000482 | 178 | MESA PUENTE SIN CREMALLERA MESA PARA ALIMENTOS DE ESTRUCTURA TUBULAR CUADRADA ACABADO EN ESMALTE HORNEADO ALTURA VARIABLE CUBIERTA DE FORMICA CON CANTOS DE PLASTICO. | 5692.5
I090000482 | 109 | MESA PUENTE SIN CREMALLERA MESA PARA ALIMENTOS DE ESTRUCTURA TUBULAR CUADRADA ACABADO EN ESMALTE HORNEADO ALTURA VARIABLE CUBIERTA DE FORMICA CON CANTOS DE PLASTICO. | 5692.5
I090000482 | 151 | MESA PUENTE SIN CREMALLERA MESA PARA ALIMENTOS DE ESTRUCTURA TUBULAR CUADRADA ACABADO EN ESMALTE HORNEADO ALTURA VARIABLE CUBIERTA DE FORMICA CON CANTOS DE PLASTICO. | 5692.5
I090000482 | 98 | MESA PUENTE SIN CREMALLERA MESA PARA ALIMENTOS DE ESTRUCTURA TUBULAR CUADRADA ACABADO EN ESMALTE HORNEADO ALTURA VARIABLE CUBIERTA DE FORMICA CON CANTOS DE PLASTICO. | 5692.5
I090000482 | 123 | MESA PUENTE SIN CREMALLERA MESA PARA ALIMENTOS DE ESTRUCTURA TUBULAR CUADRADA ACABADO EN ESMALTE HORNEADO ALTURA VARIABLE CUBIERTA DE FORMICA CON CANTOS DE PLASTICO. | 5692.5
I090000482 | 144 | MESA PUENTE SIN CREMALLERA MESA PARA ALIMENTOS DE ESTRUCTURA TUBULAR CUADRADA ACABADO EN ESMALTE HORNEADO ALTURA VARIABLE CUBIERTA DE FORMICA CON CANTOS DE PLASTICO. | 5692.5
I090000186 | 52 | EQUIPO ELECTROCARDIOGRAFO MULTICANAL ACCESORIOS CABLE DE 10 PUNTAS PARA PACIENTE ELECTRODOS PRECORDIALES Y DE EXTREMIDADES | 80500
I090000442 | 8 | UNIDAD ELECTRO QUIRURGICA UNIDAD ELECTROQUIRURGICA. BIPOLAR EMPLEADO EN CIRUGIA PARA SELLADO DE VASOS POR MEDIO DE LIBERACION DE PULSOS DE ENERGIA CONTINUA CON RETROALIMENTACION CONSTA DE GENERADOR BIPOLAR CON PANTALLA MICROPROCESADOR MEMORIA INTERNA CAPACIDAD DE MEDICION DE RESISTENCIA DE TEJIDOS Y DE SELECCION CONTINUA DE GRADUACION DE LA ENERGIA DE SALIDA Y ALARMAS AUDIBLES DE FINALIZACION DE SELLADO. INCLUYE CARRO PARA TRANSPORTE PEDALES BIPOLAR Y MONOPOLAR. | 249550
I150200014 | 57 | AMPLIFICADOR DE SONIDO INCLUYE 2 MICROFONOS PROFESIONALES DINAMICO CON RECEPTOR DE MESA IMPEDANCIA 600 AHMS RESPUESTA EN FRECUENCIA 100 A 1000 HZ Y DISTANCIA DE OPERACION DE 40 A 60 MTS. 1 BAFLE DE DOS VIAS COLOR NEGRO | 7233.5
I150200014 | 58 | AMPLIFICADOR DE SONIDO EQUIPO DE SONIDO QUE INCLUYE 2 MICROFONOS NEGROS PROFESIONALES DINAMICO ALAMBRICO E INALAMBRICO CON RECEPTOR DE MESA ANTENA Y CABLE PARA AMBAS FUNCIONES DISTANCIA EFECTIVIDAD DE OPERACION DE 40 A 60 MTS. LONGITUD DE CABLE DE 5 MTS. 1 PEDESTAL TRIPIE PARA BAFLES PROFESIONALES COLOR NEGRO FABRICADO CON TUBO DE ALUMINIO ANODIZADO DE 1.5MM DE ESPESOR Y DIAMETRO DE 35MM Y BAFLE NEGRO DE 2 VIAS CON AMPLIFICADOR INTEGRADO. | 7233.5
I150200014 | 65 | AMPLIFICADOR DE SONIDO INCLUYE 2 MICROFONOS PROFESIONALES DINAMICO ALAMBRICO E INALAMBRICO CON RECEPTOR DE MESA ANTENA Y CABLE PARA AMBAS FUNCIONES UNIDIRECCIONAL IMPEDANCIA DE 600 AHMS SENCIBILIDAD DE -72DB RESPUESTA DE FRECUNCIA DE 100 A 1000 HZ DISTANCIA EFECTIVIDAD DE OPERACION DE 40 A 60 MTS. LONGITUD DE CABLE DE 5 MTS 1 PEDESTAL PARA BAFLESCON MASTIL DE 5 POSICIONES Y 1 BAFLE DE 2 VIAS C/AMPLI. INTEGRADO DE 3500 WATTS CON 2 ENTRADAS PARA MICROFONO CON CONTROL DE VOLUMEN INDEPENDIENTE Y CONTROL PARA GRAVES Y AGUDOS PUEDE MONTARSE SOBRE UN STAND DE PISO PEDESTAL. | 7233.5
I150200014 | 59 | AMPLIFICADOR DE SONIDO COLOR NEGRO CON BOCINA QUE INCLUYE 2 MICROFONOS ALAMBRICOS E INALAMBRICOS PEDESTAL PARA BAFLES DE 1 A 2 MTS. AMPLIFICADOR INTEGRADO DE 3500 WATT CON CONTROLES DE VOLUMEN GRAVES Y AGUDOS | 7233.5
I150200014 | 61 | AMPLIFICADOR DE SONIDO INCLUYE 2 MICROFONOS PROFESIONALES DINAMICO ALAMBRICO E INALAMBRICO CON RECEPTOR DE MESA ANTENA Y CABLE PARA AMBAS FUNCIONES UNIDIRECCIONAL IMPEDANCIA DE 600 AHMS SENCIBILIDAD DE -72DB RESPUESTA DE FRECUNCIA DE 100 A 1000 HZ DISTANCIA EFECTIVIDAD DE OPERACION DE 40 A 60 MTS. LONGITUD DE CABLE DE 5 MTS 1 PEDESTAL PARA BAFLESCON MASTIL DE 5 POSICIONES Y 1 BAFLE DE 2 VIAS C/AMPLI. INTEGRADO DE 3500 WATTS CON 2 ENTRADAS PARA MICROFONO CON CONTROL DE VOLUMEN INDEPENDIENTE Y CONTROL PARA GRAVES Y AGUDOS PUEDE MONTARSE SOBRE UN STAND DE PISO PEDESTAL. | 7233.5
I450600218 | 1292 | REFRIGERADOR (COCINA) CAPACIDAD 10 P3 COLOR NEGRO | 4642
I450600084 | 134 | CONGELADOR BLANCO HORIZONTAL CAPACIDAD 9P3 | 4290
I090000130 | 367 | CHASIS RAYOS X 10X12 PULGADAS COMOR AMARILLO CON GRIS | 3891.89
I090000130 | 368 | CHASIS RAYOS X 8X10 PULGADAS COLOR AMARILLO CON GRIS | 3127.97
I420800092 | 81 | COMPRESORA (PARA USOS INDUSTRIALES) COMPRESOR GRADO MEDICO TRIPEX TANQUE DE ALMACENAMIENTO DE 240 GALONES 2 POST ENFRIADOR SIMULTANEADOR ALTERNADOR 2 ARRANCADORES MAGNETICOS 1 TABLERO DE CONTROL NEMA 12 DREN AUTOMATICO 2 SECADORES REFRIGERATIVOS 1 PAQUETE DE FILTRO PARA EQUIPO TRIPLEX 1 MONITOR PARA PUNTO DE ROSIO Y CO2. | 1237860
I090000452 | 90 | APARATO ANESTECIA UNIDAD DE ANESTESIA EN COLOR BLANCO. DESCRIPCION: EQUIPO RODABLE PARA SOPORTE DE VIDA PARA INDUCIR CONDUCIR ANESTESIA DURANTE LA CIRUGIA Y OTROS PROCEDIMIENTOS DE DIAGNOSTICO Y TRATAMIENTO PROPORCIONANDO FLUJO CONTINUO MEDIANTE FLUJOMETROS ASI COMO OTROS GASES ANESTESICOS POR VAPORIZACION. 4 RUEDAS CON DISPOSITIVO DE FRENO EN 2 DE ELLAS MESA DE TRABAJO FIJA NO ABATIBLE NI DESLIZABLE 4 CONTACTOS ELECTRICOS INTERCONSTRUIDOS CON BRAQUERS INDIVIDUALES E ILUMINACIN INTERCONSTRUIDA PARA EL AREA DE TRABAJO 2 CAJONES Y REPISA SUPERIOR MANOMETROS INTERCONSTRUIDOS DE PRESION INDEPENDIENTE Y AL FRENTE DEL EQUIPO PARA LOS GASES DE SUMINISTRO CENTRAL Y DE CILINDROS SISTEMAS DE AUTOPRUEBA. SUMINISTRO DE GASES: FLUJOS ALTOS Y BAJOS MEDIANTE FLUJOMETROS DOBLES PARA OXIGENO(VERDE) OXIDO NITROSO(AZUL) Y AIRE(AMARILLO) MANOMETROS FLUJOMETROS Y VALVULAS CODIFICADAS EN COLOR PARA CADA GAS CONEXIONES INDEPENDIENTES PARA GASES Y YUGOS INTER | 694000
I150200028 | 12 | REPRODUCTOR DE DISCOS DE VIDEO DIGITAL (DVD) REPRODUCTOR DE MP3 DISENO METALICO LUJOSO MATERIAL RESISTENTE ANTIRRALLADURAS REPRODUCE FOTOS ALMACENA DATOS U INTUITIVO (GUI/TOYCH PAD + TRACT KEY) CAPACIDAD 4 GB FORMATOS MP3/WMA/JPEG PANTALLA LCD 1.82 TFT TIEMPO DE REPRUDUCCION 35 HRS BATERIA LI POLY CARGA POR USB. | 3059
I090000100 | 297 | CARRO CAMILLA CAMILLA DE RECUPERACION Y TRASLADO DE PACIENTES CON SISTEMA HIDRAULICO DE DOBLE PEDESTAL Y PEDESTALES DE AJUSTE DE ALTURA LOCALIZADOS EN AMBOS LADOS DE LA CAMILLA ALTURA AJUSTABLE DE PLATAFORMA DE 59CM. COMO MINIMO A 91 CM. COMO MAXIMO. RUEDAS CONDUCTIVAS CON UN DIAMETRO MINIMO DE 20 CM. COMO MAXIMO. RUEDAS CONDUCTIVAS CON UN DIAMETRO MINIMO DE 20 CM. CON FRENO DEUAL EN CADA RUEDA Y CENTRALIZADO. SUPERFICIE DE PACIENTE TOTALMENTE (100%) RADIOTRANSPARENTE. POSICION FOWLER DEL PACIENTE CON RESPALDO AJUSTABLE HASTA 90° CON OPERACION NEUMATICA. CON MOVIMIENTO DE TENDELENBURG DE 17° ACCIONADO POR EL PEDAL DUAL A AMBOS LADOS DE LA CAMILLA. COLCHON FABRICADO EN 100% URETANO HIGIENICO TIPO POLIESTER DE 35 KG./M3 + -10% CON DUREZA DE 25% A 190 N + -10. QUE SEA IMPERMEABLE Y FLEXIBLE. CON ESPESOR DE 6 CM. BARANDALES LATERALES ABATIBLES. CON PORTASUERO FIJO ABATIBLE Y TELECOPIABLE. CON CUATRO RECEPTACULOS PARA POSTE PORTA SUERO | 50140
I090000100 | 303 | CARRO CAMILLA CAMILLA DE RECUPERACION Y TRASLADO DE PACIENTES CON SISTEMA HIDRAULICO DE DOBLE PEDESTAL Y PEDESTALES DE AJUSTE DE ALTURA LOCALIZADOS EN AMBOS LADOS DE LA CAMILLA ALTURA AJUSTABLE DE PLATAFORMA DE 59CM. COMO MINIMO A 91 CM. COMO MAXIMO. RUEDAS CONDUCTIVAS CON UN DIAMETRO MINIMO DE 20 CM. COMO MAXIMO. RUEDAS CONDUCTIVAS CON UN DIAMETRO MINIMO DE 20 CM. CON FRENO DEUAL EN CADA RUEDA Y CENTRALIZADO. SUPERFICIE DE PACIENTE TOTALMENTE (100%) RADIOTRANSPARENTE. POSICION FOWLER DEL PACIENTE CON RESPALDO AJUSTABLE HASTA 90° CON OPERACION NEUMATICA. CON MOVIMIENTO DE TENDELENBURG DE 17° ACCIONADO POR EL PEDAL DUAL A AMBOS LADOS DE LA CAMILLA. COLCHON FABRICADO EN 100% URETANO HIGIENICO TIPO POLIESTER DE 35 KG./M3 + -10% CON DUREZA DE 25% A 190 N + -10. QUE SEA IMPERMEABLE Y FLEXIBLE. CON ESPESOR DE 6 CM. BARANDALES LATERALES ABATIBLES. CON PORTASUERO FIJO ABATIBLE Y TELECOPIABLE. CON CUATRO RECEPTACULOS PARA POSTE PORTA SUERO | 50140
I090000100 | 305 | CARRO CAMILLA CAMILLA DE RECUPERACION Y TRASLADO DE PACIENTES CON SISTEMA HIDRAULICO DE DOBLE PEDESTAL Y PEDESTALES DE AJUSTE DE ALTURA LOCALIZADOS EN AMBOS LADOS DE LA CAMILLA ALTURA AJUSTABLE DE PLATAFORMA DE 59CM. COMO MINIMO A 91 CM. COMO MAXIMO. RUEDAS CONDUCTIVAS CON UN DIAMETRO MINIMO DE 20 CM. COMO MAXIMO. RUEDAS CONDUCTIVAS CON UN DIAMETRO MINIMO DE 20 CM. CON FRENO DEUAL EN CADA RUEDA Y CENTRALIZADO. SUPERFICIE DE PACIENTE TOTALMENTE (100%) RADIOTRANSPARENTE. POSICION FOWLER DEL PACIENTE CON RESPALDO AJUSTABLE HASTA 90° CON OPERACION NEUMATICA. CON MOVIMIENTO DE TENDELENBURG DE 17° ACCIONADO POR EL PEDAL DUAL A AMBOS LADOS DE LA CAMILLA. COLCHON FABRICADO EN 100% URETANO HIGIENICO TIPO POLIESTER DE 35 KG./M3 + -10% CON DUREZA DE 25% A 190 N + -10. QUE SEA IMPERMEABLE Y FLEXIBLE. CON ESPESOR DE 6 CM. BARANDALES LATERALES ABATIBLES. CON PORTASUERO FIJO ABATIBLE Y TELECOPIABLE. CON CUATRO RECEPTACULOS PARA POSTE PORTA SUERO | 50140
I090000100 | 306 | CARRO CAMILLA CAMILLA DE RECUPERACION Y TRASLADO DE PACIENTES CON SISTEMA HIDRAULICO DE DOBLE PEDESTAL Y PEDESTALES DE AJUSTE DE ALTURA LOCALIZADOS EN AMBOS LADOS DE LA CAMILLA ALTURA AJUSTABLE DE PLATAFORMA DE 59CM. COMO MINIMO A 91 CM. COMO MAXIMO. RUEDAS CONDUCTIVAS CON UN DIAMETRO MINIMO DE 20 CM. COMO MAXIMO. RUEDAS CONDUCTIVAS CON UN DIAMETRO MINIMO DE 20 CM. CON FRENO DEUAL EN CADA RUEDA Y CENTRALIZADO. SUPERFICIE DE PACIENTE TOTALMENTE (100%) RADIOTRANSPARENTE. POSICION FOWLER DEL PACIENTE CON RESPALDO AJUSTABLE HASTA 90° CON OPERACION NEUMATICA. CON MOVIMIENTO DE TENDELENBURG DE 17° ACCIONADO POR EL PEDAL DUAL A AMBOS LADOS DE LA CAMILLA. COLCHON FABRICADO EN 100% URETANO HIGIENICO TIPO POLIESTER DE 35 KG./M3 + -10% CON DUREZA DE 25% A 190 N + -10. QUE SEA IMPERMEABLE Y FLEXIBLE. CON ESPESOR DE 6 CM. BARANDALES LATERALES ABATIBLES. CON PORTASUERO FIJO ABATIBLE Y TELECOPIABLE. CON CUATRO RECEPTACULOS PARA POSTE PORTA SUERO | 50140
I180000220 | 1170 | UNIDAD CENTRAL DE PROCESO (CPU) HP DC5100 MTP4 3 GHZ 512MB DDBOGB WIN XP PROF CDROM 48XFLOPPY 3.5 TJ. DE RED 10/100/1000 TECLADO STD PS/2 MAUSE PS/2. | 13368.29
I180000220 | 1101 | UNIDAD CENTRAL DE PROCESO (CPU) HP DC5100 MTP4 3 GHZ 512MB DDBOGB WIN XP PROF CDROM 48XFLOPPY 3.5 TJ. DE RED 10/100/1000 TECLADO STD PS/2 MAUSE PS/2. | 13368.29
I180000220 | 1103 | UNIDAD CENTRAL DE PROCESO (CPU) HP DC5100 MTP4 3 GHZ 512MB DDBOGB WIN XP PROF CDROM 48XFLOPPY 3.5 TJ. DE RED 10/100/1000 TECLADO STD PS/2 MAUSE PS/2. | 13368.29
I180000220 | 1108 | UNIDAD CENTRAL DE PROCESO (CPU) HP DC5100 MTP4 3 GHZ 512MB DDBOGB WIN XP PROF CDROM 48XFLOPPY 3.5 TJ. DE RED 10/100/1000 TECLADO STD PS/2 MAUSE PS/2. | 13368.29
I180000220 | 1160 | UNIDAD CENTRAL DE PROCESO (CPU) HP DC5100 MTP4 3 GHZ 512MB DDBOGB WIN XP PROF CDROM 48XFLOPPY 3.5 TJ. DE RED 10/100/1000 TECLADO STD PS/2 MAUSE PS/2. | 13368.29
I180000220 | 1159 | UNIDAD CENTRAL DE PROCESO (CPU) HP DC5100 MTP4 3 GHZ 512MB DDBOGB WIN XP PROF CDROM 48XFLOPPY 3.5 TJ. DE RED 10/100/1000 TECLADO STD PS/2 MAUSE PS/2. | 13368.29
I180000220 | 1162 | UNIDAD CENTRAL DE PROCESO (CPU) HP DC5100 MTP4 3 GHZ 512MB DDBOGB WIN XP PROF CDROM 48XFLOPPY 3.5 TJ. DE RED 10/100/1000 TECLADO STD PS/2 MAUSE PS/2. | 13368.29
I180000220 | 1164 | UNIDAD CENTRAL DE PROCESO (CPU) HP DC5100 MTP4 3 GHZ 512MB DDBOGB WIN XP PROF CDROM 48XFLOPPY 3.5 TJ. DE RED 10/100/1000 TECLADO STD PS/2 MAUSE PS/2. | 13368.29
I180000220 | 1127 | UNIDAD CENTRAL DE PROCESO (CPU) HP DC5100 MTP4 3 GHZ 512MB DDBOGB WIN XP PROF CDROM 48XFLOPPY 3.5 TJ. DE RED 10/100/1000 TECLADO STD PS/2 MAUSE PS/2. | 13368.29
I180000220 | 1133 | UNIDAD CENTRAL DE PROCESO (CPU) HP DC5100 MTP4 3 GHZ 512MB DDBOGB WIN XP PROF CDROM 48XFLOPPY 3.5 TJ. DE RED 10/100/1000 TECLADO STD PS/2 MAUSE PS/2. | 13368.29
I180000220 | 1135 | UNIDAD CENTRAL DE PROCESO (CPU) HP DC5100 MTP4 3 GHZ 512MB DDBOGB WIN XP PROF CDROM 48XFLOPPY 3.5 TJ. DE RED 10/100/1000 TECLADO STD PS/2 MAUSE PS/2. | 13368.29
I180000220 | 1134 | UNIDAD CENTRAL DE PROCESO (CPU) HP DC5100 MTP4 3 GHZ 512MB DDBOGB WIN XP PROF CDROM 48XFLOPPY 3.5 TJ. DE RED 10/100/1000 TECLADO STD PS/2 MAUSE PS/2. | 13368.29
I180000220 | 1136 | UNIDAD CENTRAL DE PROCESO (CPU) HP DC5100 MTP4 3 GHZ 512MB DDBOGB WIN XP PROF CDROM 48XFLOPPY 3.5 TJ. DE RED 10/100/1000 TECLADO STD PS/2 MAUSE PS/2. | 13368.29
I180000220 | 1138 | UNIDAD CENTRAL DE PROCESO (CPU) HP DC5100 MTP4 3 GHZ 512MB DDBOGB WIN XP PROF CDROM 48XFLOPPY 3.5 TJ. DE RED 10/100/1000 TECLADO STD PS/2 MAUSE PS/2. | 13368.29
I180000220 | 1126 | UNIDAD CENTRAL DE PROCESO (CPU) HP DC5100 MTP4 3 GHZ 512MB DDBOGB WIN XP PROF CDROM 48XFLOPPY 3.5 TJ. DE RED 10/100/1000 TECLADO STD PS/2 MAUSE PS/2. | 13368.29
I180000220 | 1140 | UNIDAD CENTRAL DE PROCESO (CPU) HP DC5100 MTP4 3 GHZ 512MB DDBOGB WIN XP PROF CDROM 48XFLOPPY 3.5 TJ. DE RED 10/100/1000 TECLADO STD PS/2 MAUSE PS/2. | 13368.29
I180000220 | 1132 | UNIDAD CENTRAL DE PROCESO (CPU) HP DC5100 MTP4 3 GHZ 512MB DDBOGB WIN XP PROF CDROM 48XFLOPPY 3.5 TJ. DE RED 10/100/1000 TECLADO STD PS/2 MAUSE PS/2. | 13368.29
I180000220 | 1125 | UNIDAD CENTRAL DE PROCESO (CPU) HP DC5100 MTP4 3 GHZ 512MB DDBOGB WIN XP PROF CDROM 48XFLOPPY 3.5 TJ. DE RED 10/100/1000 TECLADO STD PS/2 MAUSE PS/2. | 13368.29
I180000220 | 1144 | UNIDAD CENTRAL DE PROCESO (CPU) HP DC5100 MTP4 3 GHZ 512MB DDBOGB WIN XP PROF CDROM 48XFLOPPY 3.5 TJ. DE RED 10/100/1000 TECLADO STD PS/2 MAUSE PS/2. | 13368.29
I180000220 | 1152 | UNIDAD CENTRAL DE PROCESO (CPU) HP DC5100 MTP4 3 GHZ 512MB DDBOGB WIN XP PROF CDROM 48XFLOPPY 3.5 TJ. DE RED 10/100/1000 TECLADO STD PS/2 MAUSE PS/2. | 13368.29
I180000220 | 1163 | UNIDAD CENTRAL DE PROCESO (CPU) HP DC5100 MTP4 3 GHZ 512MB DDBOGB WIN XP PROF CDROM 48XFLOPPY 3.5 TJ. DE RED 10/100/1000 TECLADO STD PS/2 MAUSE PS/2. | 13368.29
I180000220 | 1146 | UNIDAD CENTRAL DE PROCESO (CPU) HP DC5100 MTP4 3 GHZ 512MB DDBOGB WIN XP PROF CDROM 48XFLOPPY 3.5 TJ. DE RED 10/100/1000 TECLADO STD PS/2 MAUSE PS/2. | 13368.29
I180000220 | 1151 | UNIDAD CENTRAL DE PROCESO (CPU) HP DC5100 MTP4 3 GHZ 512MB DDBOGB WIN XP PROF CDROM 48XFLOPPY 3.5 TJ. DE RED 10/100/1000 TECLADO STD PS/2 MAUSE PS/2. | 13368.29
I180000220 | 1145 | UNIDAD CENTRAL DE PROCESO (CPU) HP DC5100 MTP4 3 GHZ 512MB DDBOGB WIN XP PROF CDROM 48XFLOPPY 3.5 TJ. DE RED 10/100/1000 TECLADO STD PS/2 MAUSE PS/2. | 13368.29
I180000220 | 1166 | UNIDAD CENTRAL DE PROCESO (CPU) HP DC5100 MTP4 3 GHZ 512MB DDBOGB WIN XP PROF CDROM 48XFLOPPY 3.5 TJ. DE RED 10/100/1000 TECLADO STD PS/2 MAUSE PS/2. | 13368.29
I180000220 | 1112 | UNIDAD CENTRAL DE PROCESO (CPU) HP DC5100 MTP4 3 GHZ 512MB DDBOGB WIN XP PROF CDROM 48XFLOPPY 3.5 TJ. DE RED 10/100/1000 TECLADO STD PS/2 MAUSE PS/2. | 13368.29
I180000220 | 1110 | UNIDAD CENTRAL DE PROCESO (CPU) HP DC5100 MTP4 3 GHZ 512MB DDBOGB WIN XP PROF CDROM 48XFLOPPY 3.5 TJ. DE RED 10/100/1000 TECLADO STD PS/2 MAUSE PS/2. | 13368.29
I180000220 | 1128 | UNIDAD CENTRAL DE PROCESO (CPU) HP DC5100 MTP4 3 GHZ 512MB DDBOGB WIN XP PROF CDROM 48XFLOPPY 3.5 TJ. DE RED 10/100/1000 TECLADO STD PS/2 MAUSE PS/2. | 13368.29
I450400146 | 255 | GABINETE UNIVERSAL 4 ENTREPANOS COLOR ARENA MEDIDAS DE 1.870 DE ALTO X .40 DE FONDO X.88 DE FRENTE CON 2 PUERTAS ABATIBLES | 3458.05
I180000066 | 190 | MINICOMPUTADORA COMPUTADORA PORTATIL HP | 14921.25
I180000066 | 178 | MINICOMPUTADORA COMPUTADORA PORTATIL HP | 14921.25
I180000066 | 181 | MINICOMPUTADORA COMPUTADORA PORTATIL HP | 14921.25
I180000066 | 183 | MINICOMPUTADORA COMPUTADORA PORTATIL HP | 14921.25
I180000066 | 186 | MINICOMPUTADORA COMPUTADORA PORTATIL HP | 14921.25
I180000066 | 193 | MINICOMPUTADORA COMPUTADORA PORTATIL HP | 14921.25
I180000066 | 182 | MINICOMPUTADORA COMPUTADORA PORTATIL HP | 14921.25
I180000066 | 199 | MINICOMPUTADORA COMPUTADORA PORTATIL HP | 14921.25
I180000066 | 201 | MINICOMPUTADORA COMPUTADORA PORTATIL HP | 14921.25
I180000066 | 202 | MINICOMPUTADORA COMPUTADORA PORTATIL HP | 14921.25
I180000066 | 191 | MINICOMPUTADORA COMPUTADORA PORTATIL HP | 14921.25
I180000066 | 184 | MINICOMPUTADORA COMPUTADORA PORTATIL HP | 14921.25
I180000066 | 173 | MINICOMPUTADORA COMPUTADORA PORTATIL HP | 14921.25
I180000066 | 171 | MINICOMPUTADORA COMPUTADORA PORTATIL HP | 14921.25
I180000066 | 187 | MINICOMPUTADORA COMPUTADORA PORTATIL HP | 14921.25
I180000066 | 170 | MINICOMPUTADORA COMPUTADORA PORTATIL HP | 14921.25
I090000340 | 339 | NEGATOSCOPIO DOBLE COLOR CREMA | 2760
I090000340 | 338 | NEGATOSCOPIO DOBLE COLOR CREMA | 2760
I090000340 | 340 | NEGATOSCOPIO DOBLE COLOR CREMA | 2760
I090000340 | 350 | NEGATOSCOPIO DOBLE COLOR CREMA | 2760
I090000340 | 351 | NEGATOSCOPIO DOBLE COLOR CREMA | 2760
I090000340 | 352 | NEGATOSCOPIO DOBLE COLOR CREMA | 2760
I090000340 | 354 | NEGATOSCOPIO DOBLE COLOR CREMA | 2760
I090000340 | 343 | NEGATOSCOPIO DOBLE COLOR CREMA | 2760
I090000340 | 344 | NEGATOSCOPIO DOBLE COLOR CREMA | 2760
I090000340 | 353 | NEGATOSCOPIO DOBLE COLOR CREMA | 2760
I090000340 | 335 | NEGATOSCOPIO DOBLE COLOR CREMA | 2760
I090000340 | 342 | NEGATOSCOPIO DOBLE COLOR CREMA | 2760
I090000340 | 345 | NEGATOSCOPIO DOBLE COLOR CREMA | 2760
I090000340 | 346 | NEGATOSCOPIO DOBLE COLOR CREMA | 2760
I090000340 | 348 | NEGATOSCOPIO DOBLE COLOR CREMA | 2760
I450400018 | 44 | ARCHIVERO GUARDA VISIBLE UNIDAD DE CONSULTA MOVIL DE 078X220 CON 5 ENTREPANOS COLOR GRIS | 35422.53
I450400018 | 45 | ARCHIVERO GUARDA VISIBLE UNIDAD DE CONSULTA MOVIL DE 078X220 CON 5 ENTREPANOS COLOR GRIS | 35422.53
I450400018 | 46 | ARCHIVERO GUARDA VISIBLE UNIDAD DE CONSULTA MOVIL DE 078X220 CON 5 ENTREPANOS COLOR GRIS | 35422.53
I450400018 | 47 | ARCHIVERO GUARDA VISIBLE UNIDAD DE CONSULTA MOVIL DE 078X220 CON 5 ENTREPANOS COLOR GRIS | 35422.53
I450400018 | 39 | ARCHIVERO GUARDA VISIBLE UNIDAD DE CONSULTA MOVIL DE 0.78X3.30 CON 30 ENTREPANOS COLOR GRIS | 73419.15
I450400018 | 40 | ARCHIVERO GUARDA VISIBLE UNIDAD DE CONSULTA MOVIL DE 0.78X3.30 CON 30 ENTREPANOS COLOR GRIS | 73419.15
I450400018 | 41 | ARCHIVERO GUARDA VISIBLE UNIDAD DE CONSULTA MOVIL DE 0.78X3.30 CON 30 ENTREPANOS COLOR GRIS | 73419.15
I450400018 | 42 | ARCHIVERO GUARDA VISIBLE UNIDAD DE CONSULTA FIJA DE 0.38X330 CON 15 ENTREPANOS COLOR GRIS | 38834.06
I450400018 | 43 | ARCHIVERO GUARDA VISIBLE UNIDAD DE CONSULTA FIJA DE 0.38X330 CON 15 ENTREPANOS COLOR GRIS | 38834.06
I450400018 | 48 | ARCHIVERO GUARDA VISIBLE UNIDAD DE CONSULTA FIJA DE 038X330 CON 10 ENTREPANOS | 25566.26
I450400018 | 49 | ARCHIVERO GUARDA VISIBLE UNIDAD DE CONSULTA FIJA DE 038X330 CON 10 ENTREPANOS | 25566.26
I450400018 | 50 | ARCHIVERO GUARDA VISIBLE UNIDAD DE CONSULTA MOVIL DE 0.78 X220 CON 20 ENTREPANOS | 75240.79
I450600126 | 66 | FREGADERO SENCILLO DE ACERO INOXIDABLE CAL.16 TIPO 304 GRADO ALIMENTICIO CON REGATONDES NIVELADORES MEDIDAS DE 188 X 70 X90 CMS. Y LA TARJA ES DE 48 X 48 X 30 CMS. DE PROFUNDIDAD. DE ACERO INOXIDABLE. | 10350
I450600218 | 1293 | REFRIGERADOR (COCINA) ENFRIADOR DE BOTELLAS DE 24 PIES CUBICOS DE 2 PUERTAS DE CRISTAL COLOR BLANCO | 24150
I450600126 | 65 | FREGADERO DOBLE DE ACERO INOXIDABLE CAL. 16 TIPO 304 GRADO ALIMENTICIO REGATONES NIVELADORES MEDIDAS DE 188 X 70 X 90 CMS. Y CADA TARJA ES DE 48 X 48 X 30 CMS. DE PROFUNDIDAD DE ACERO INOXIDABLE | 11730
I090000120 | 35 | CARRO TRANSPORTAR ALIMENTOS CARRO TERMICO PARA ENTREGA DE ALIMENTOS PARA SERVICIOS CON CAPACIDAD DE 20 BANDEJAS MARCA CAMBRO MOD. MDC1418S 20 140 X 96.5 X 110 CMS. CON PESO DE 87 KG. CON 4 RUEDAS 2 GIRATORIAS CON FRENO Y 2 RIGIDAS CIERRES INTERNOS DE FRICCION DE NYLON Y GANCHO DE CIERRE EXTERNO. COLOR CAFE. | 25070
I090000120 | 36 | CARRO TRANSPORTAR ALIMENTOS CARRO TERMICO PARA ENTREGA DE ALIMENTOS PARA SERVICIOS CON CAPACIDAD DE 20 BANDEJAS MARCA CAMBRO MOD. MDC1418S 20 140 X 96.5 X 110 CMS. CON PESO DE 87 KG. CON 4 RUEDAS 2 GIRATORIAS CON FRENO Y 2 RIGIDAS CIERRES INTERNOS DE FRICCION DE NYLON Y GANCHO DE CIERRE EXTERNO. COLOR CAFE. | 25070
I450400248 | 413 | MESA DE TRABAJO DE PARED CON ENTREPANO FABRICADA EN ACERO INOXIDABLE CAL. 16 TIPO 304 DE GRADO ALIMENTICIO CON REGATONES NIVELADORES MEDIDAS DE 210 X 70 X 90 CMS. DE ACERO INOXIDABLE | 12908.75
I450400248 | 412 | MESA DE TRABAJO DE PARED CON ENTREPANO FABRICADA EN ACERO INOXIDABLE CAL. 16 TIPO 304 DE GRADO ALIMENTICIO CON REGATONES NIVELADORES MEDIDAS DE 210 X 70 X 90 CMS. DE ACERO INOXIDABLE | 12908.75
I450600288 | 4 | MESA CALIENTE PARA GAS O VAPOR PARA 6 INSERTOS FABRICADA EN ACERO INOXIDABLE EN CALIBRE 16 TIPO 304 DE GRADO ALIMENTICIO CON REGATONES NIVELADORES MEDIDAS DE 210 ANCHO POR 70 CMS. DE PROFUNDIDAD POR 90 CMS. DE ALTURA. | 26211.38
I090000340 | 356 | NEGATOSCOPIO NEGATOSCOPIO | 3279.26
I060200282 | 184 | ESTERILIZADOR O AUTOCLAVE AUTOCLAVE EQUIPO SEMIPORTATIL PARA ESTERILIZAR INSTRUMENTAL POR MEDIO DE VAPOR AUTOGENERADO | 20162.84
I060200028 | 221 | AMALGAMADOR AMALGAMADOR | 4655.2
I060200470 | 211 | UNIDAD ULTRASONICA CAVITRON PARA LIMPIEZA DENTAL CON DOS INSERTOS | 13969.51
I450400126 | 2683 | ESTANTE METALICO DE LAMINA GALVANIZADA CON ACABADO DE PINTURA COLOR BLANCO ANTIOXIDANTE EPOXICA CON GARANTIA DE 5 ANOS MEDIDAS 91.5 CM. DE ANCHO 2.14 METROS DE ALTURA Y 60 CENTIMETROS DE FONDO CON ENTREPANOS PERFORADOS. | 3541.47
I450400126 | 2684 | ESTANTE METALICO DE LAMINA GALVANIZADA CON ACABADO DE PINTURA COLOR BLANCO ANTIOXIDANTE EPOXICA CON GARANTIA DE 5 ANOS MEDIDAS 91.5 CM. DE ANCHO 2.14 METROS DE ALTURA Y 60 CENTIMETROS DE FONDO CON ENTREPANOS PERFORADOS. | 3541.47
I450400126 | 2685 | ESTANTE METALICO DE LAMINA GALVANIZADA CON ACABADO DE PINTURA COLOR BLANCO ANTIOXIDANTE EPOXICA CON GARANTIA DE 5 ANOS MEDIDAS 91.5 CM. DE ANCHO 2.14 METROS DE ALTURA Y 60 CENTIMETROS DE FONDO CON ENTREPANOS PERFORADOS. | 3541.47
I450400126 | 2686 | ESTANTE METALICO DE LAMINA GALVANIZADA CON ACABADO DE PINTURA COLOR BLANCO ANTIOXIDANTE EPOXICA CON GARANTIA DE 5 ANOS MEDIDAS 91.5 CM. DE ANCHO 2.14 METROS DE ALTURA Y 60 CENTIMETROS DE FONDO CON ENTREPANOS PERFORADOS. | 3541.47
I450400126 | 2687 | ESTANTE METALICO DE LAMINA GALVANIZADA CON ACABADO DE PINTURA COLOR BLANCO ANTIOXIDANTE EPOXICA CON GARANTIA DE 5 ANOS MEDIDAS 91.5 CM. DE ANCHO 2.14 METROS DE ALTURA Y 60 CENTIMETROS DE FONDO CON ENTREPANOS PERFORADOS. | 3541.47
I450400126 | 2688 | ESTANTE METALICO DE LAMINA GALVANIZADA CON ACABADO DE PINTURA COLOR BLANCO ANTIOXIDANTE EPOXICA CON GARANTIA DE 5 ANOS MEDIDAS 91.5 CM. DE ANCHO 2.14 METROS DE ALTURA Y 60 CENTIMETROS DE FONDO CON ENTREPANOS PERFORADOS. | 3541.47
I450400126 | 2689 | ESTANTE METALICO DE LAMINA GALVANIZADA CON ACABADO DE PINTURA COLOR BLANCO ANTIOXIDANTE EPOXICA CON GARANTIA DE 5 ANOS MEDIDAS 91.5 CM. DE ANCHO 2.14 METROS DE ALTURA Y 60 CENTIMETROS DE FONDO CON ENTREPANOS PERFORADOS. | 3541.47
I450400126 | 2690 | ESTANTE METALICO DE LAMINA GALVANIZADA CON ACABADO DE PINTURA COLOR BLANCO ANTIOXIDANTE EPOXICA CON GARANTIA DE 5 ANOS MEDIDAS 91.5 CM. DE ANCHO 2.14 METROS DE ALTURA Y 60 CENTIMETROS DE FONDO CON ENTREPANOS PERFORADOS. | 3541.47
I450400126 | 2691 | ESTANTE METALICO DE LAMINA GALVANIZADA CON ACABADO DE PINTURA COLOR BLANCO ANTIOXIDANTE EPOXICA CON GARANTIA DE 5 ANOS MEDIDAS 91.5 CM. DE ANCHO 2.14 METROS DE ALTURA Y 60 CENTIMETROS DE FONDO CON ENTREPANOS PERFORADOS. | 3541.47
I450400126 | 2692 | ESTANTE METALICO DE LAMINA GALVANIZADA CON ACABADO DE PINTURA COLOR BLANCO ANTIOXIDANTE EPOXICA CON GARANTIA DE 5 ANOS MEDIDAS 91.5 CM. DE ANCHO 2.14 METROS DE ALTURA Y 60 CENTIMETROS DE FONDO CON ENTREPANOS PERFORADOS. | 3541.47
I450400126 | 2693 | ESTANTE METALICO DE LAMINA GALVANIZADA CON ACABADO DE PINTURA COLOR BLANCO ANTIOXIDANTE EPOXICA CON GARANTIA DE 5 ANOS MEDIDAS 91.5 CM. DE ANCHO 2.14 METROS DE ALTURA Y 60 CENTIMETROS DE FONDO CON ENTREPANOS PERFORADOS. | 3541.47
I450400126 | 2694 | ESTANTE METALICO DE LAMINA GALVANIZADA CON ACABADO DE PINTURA COLOR BLANCO ANTIOXIDANTE EPOXICA CON GARANTIA DE 5 ANOS MEDIDAS 91.5 CM. DE ANCHO 2.14 METROS DE ALTURA Y 60 CENTIMETROS DE FONDO CON ENTREPANOS PERFORADOS. | 3541.47
I450400126 | 2695 | ESTANTE METALICO DE LAMINA GALVANIZADA CON ACABADO DE PINTURA COLOR BLANCO ANTIOXIDANTE EPOXICA CON GARANTIA DE 5 ANOS MEDIDAS 91.5 CM. DE ANCHO 2.14 METROS DE ALTURA Y 60 CENTIMETROS DE FONDO CON ENTREPANOS PERFORADOS. | 3541.47
I450400126 | 2696 | ESTANTE METALICO DE LAMINA GALVANIZADA CON ACABADO DE PINTURA COLOR BLANCO ANTIOXIDANTE EPOXICA CON GARANTIA DE 5 ANOS MEDIDAS 91.5 CM. DE ANCHO 2.14 METROS DE ALTURA Y 60 CENTIMETROS DE FONDO CON ENTREPANOS PERFORADOS. | 3541.47
I450400126 | 2697 | ESTANTE METALICO DE LAMINA GALVANIZADA CON ACABADO DE PINTURA COLOR BLANCO ANTIOXIDANTE EPOXICA CON GARANTIA DE 5 ANOS MEDIDAS 91.5 CM. DE ANCHO 2.14 METROS DE ALTURA Y 60 CENTIMETROS DE FONDO CON ENTREPANOS PERFORADOS. | 3541.47
I450400276 | 100 | PIZARRON PIE LISO O RANURADO PIZARRON DIRECTORIO PARA AVISO TIPO VITRINA DE PARED CON ESTRUCTURA DE ALUMINIO NATURAL ANONIZADO CON PIZARRON DE PANO Y 2 VIDRIOS CORREDIZOS DE 6MM DE ESPESOR CON CANDADO TIPO CERRUCHO CON MEDIDAS DE 1.20 X 1.50 METROS | 3300.5
I450400294 | 260 | RELOJ CHECADOR COLOR ARENA REGISTRADOR DE ASISTENCIA ELECTRONICO TIPO BUZON RELOJ Y CALENDARIO PERPETUO CON BATERIA DE RESPALDO RECARGABLE DE LITIO PARA MEMORIA CARATULA DIGITAL AL FRENTE CON FONDO DE LUZ PROGRAMACION DE HORARIO PRIMAVERA VERANO AUTOMATICO PARA CONTROLAR TARJETAS SEMANALES BI SEMANALES | 5060
I180000116 | 379 | SERVIDOR DE RED THIN CLIENT HP T5720 PROC AMD GEODE 1500 256MBFLASH 256 RAM RED 10/100 WINDOWS XP ADMON ALTITIS DEPLOYMENT SOLUTION MOUSE TECLADO (CLINICA DE DISPLASIAS SICAM/PROGRAMA EQUIDAD DE GENERO Y SALUD REPRODUCTIVA) | 9637
I180000220 | 1178 | UNIDAD CENTRAL DE PROCESO (CPU) WINDOWS XP PROFESIONAL PROCESADOR PENTIUM D DE 3.0 GHZ MEMORIA DE 512MB UNIDAD DE DISKETE DE 3.5 PULGADAS DE 1.44MB TARJETA DE RED TECLADO Y MOUSE OFFICE SMALL BUISSNES Y UNIDAD CD ROOM HP (SERVICIOS DE MASTOGRAFIA SICAM/PROMAMA EQUIDAD DE GENERO Y SALUD REPRODUCTIVA | 16537
I180000220 | 1173 | UNIDAD CENTRAL DE PROCESO (CPU) WINDOWS XP PROFESIONAL PROCESADOR PENTIUM D DE 3.0 GHZ MEMORIA DE 512MB UNIDAD DE DISKETE DE 3.5 PULGADAS DE 1.44MB TARJETA DE RED TECLADO Y MOUSE OFFICE SMALL BUISSNES Y UNIDAD CD ROOM HP (SERVICIOS DE MASTOGRAFIA SICAM/PROMAMA EQUIDAD DE GENERO Y SALUD REPRODUCTIVA | 16537
I180000220 | 1174 | UNIDAD CENTRAL DE PROCESO (CPU) WINDOWS XP PROFESIONAL PROCESADOR PENTIUM D DE 3.0 GHZ MEMORIA DE 512MB UNIDAD DE DISKETE DE 3.5 PULGADAS DE 1.44MB TARJETA DE RED TECLADO Y MOUSE OFFICE SMALL BUISSNES Y UNIDAD CD ROOM HP (SERVICIOS DE MASTOGRAFIA SICAM/PROMAMA EQUIDAD DE GENERO Y SALUD REPRODUCTIVA | 16537
I180000218 | 1581 | MONITOR HP LCD 15 (CLINICA DE DISPLASIAS SICAM / PROMAMA EQUIDAD DE GENERO Y SALUD REPRODUCTIVA.) | 3243
I180000218 | 1582 | MONITOR HP LCD 15 (CLINICA DE DISPLASIA SICAM / PROMAMA EQUIDAD DE GENERO Y SALUD REPRODUCTIVA.) | 3243
I180000220 | 1176 | UNIDAD CENTRAL DE PROCESO (CPU) WINDOWS XP PROFESIONAL PROCESADOR PENTIUM D DE 3.0 GHZ MEMORIA DE 512MB UNIDAD DE DISKETE DE 3.5 PULGADAS DE 1.44MB TARJETA DE RED TECLADO Y MOUSE OFFICE SMALL BUISSNES Y UNIDAD CD ROOM HP ((SERVICIOS DE MASTOGRAFIA SICAM/PROMAMA EQUIDAD DE GENERO Y SALUD REPRODUCTIVA | 16537
I180000116 | 380 | SERVIDOR DE RED THIN CLIENT HP T5720 PROC AMD GEODE 1500 256MBFLASH 256 RAM RED 10/100 WINDOWS XP ADMON ALTITIS DEPLOYMENT SOLUTION MOUSE TECLADO UNIDAD DE INTERPRETACION DE LA UNIDAD MOVIL DE MASTOGRAFIA SERVICIO DE RAYOS X SICAM /PROGRAMA EQUIDAD DE GENERO Y SALUD REPRODUCTIVA) | 9637
I180000218 | 1579 | MONITOR HP LCD 15 (UNIDAD DE INTERPRETACION DE LA UNIDAD MOVIL DE MASTOGRAFIA SERVICIO DE RAYOS X SICAM /PROMAMA EQUIDAD DE GENERO Y SALUD REPRODUCTIVA) | 3243
I180000218 | 1577 | MONITOR HP LCD 15 (CLINICA DE DISPLASIAS SICAM/PROMAMA EQUIDAD DE GENERO Y SALUD REPRODUCTIVA) | 3243
I180000218 | 1580 | MONITOR HP LCD 15 (CLINICA DE DISPLASIA SICAM / PROMAMA EQUIDAD DE GENERO Y SALUD REPRODUCTIVA.) | 3243
I060200282 | 186 | ESTERILIZADOR O AUTOCLAVE DE VAPOR PARA SOBREMESA O TIPO GABINETE CON CAMARA DE ESTERILIZACION EN FORMA DE CASSETTE EXTRAIBLE CONTROLADO POR MICROPROCESADOR PARA CONTROL DUTOMATICO DE TODO EL PROCESO DE ESTERILIZACION CON SISTEMA DE SEGURIDAD INDICADORES DE PROCESO Y FIN DE CICLO CONTROL DIGITAL DEL PROCESO QUE INCLUYA CUANDO MENOS TRES DIFERENTES CICLOS DE ESTERILIZACION Y UN PROCESO DE SECADO POR AIRE. | 126500
I450400012 | 362 | ARCHIVERO METALICO TAMANO CARTA DE 4 GAVETAS COLOR GRIS | 3622.5
I450400012 | 359 | ARCHIVERO METALICO TAMANO CARTA DE 4 GAVETAS COLOR GRIS | 3622.5
I450400012 | 361 | ARCHIVERO METALICO TAMANO CARTA DE 4 GAVETAS COLOR GRIS | 3622.5
I450400012 | 358 | ARCHIVERO METALICO TAMANO CARTA DE 4 GAVETAS COLOR GRIS | 3622.5
I450400276 | 101 | PIZARRON PIE LISO O RANURADO PIZARRON DIRECTORIO TIPO VITRINA DE PARED CON ESTRUCTURA DE ALUMINIO NATURAL ANODIZADO CON PIZARRON DE PANO COLOR NEGRO CON 2 VIDRIOS CORREDIZOS DE 6MM DE ESPESOR CON CANDADO TIPO SERRUCHO EN MEDIDAS DE 0.90 X 1.80 MTS. COLOR NEGRO CON PLATEADO | 3381
I060600538 | 3724 | TERMOMETRO CONTROL DE TEMPERATURA ELECTRONICO COLOR NEGRO | 19527
I060600538 | 3725 | TERMOMETRO CONTROL DE TEMPERATURA ELECTRONICO COLOR NEGRO | 19527
I420800218 | 35 | EQUIPO PARA AIRE ACONDICIONADO CORTINA DE AIRE COLOR BLANCA MOTOR DE 1/3 HP 220 VOLTS DOBLE TURBINA (PARA EL CUARTO FRIO EN LABORATORIO ESTATAL) | 29440
I450400002 | 1623 | ACONDICIONADOR AIRE MINISPLIT YORK 1 1/2 TIN. COLOR BLANCO EVAPORADOR MODELO YJKA18FS ADA CONDENSADOR MODELO YJJA18FS ADA SERIE DEL EVAPORADOR 505501041060300239 SERIE DEL CONDENSADOR 505002041060300336 | 12957.4
I450400002 | 1624 | ACONDICIONADOR AIRE MINISPLIT YORK 1 1/2 TIN. COLOR BLANCO EVAPORADOR MODELO YJKA18FS ADA CONDENSADOR MODELO YJJA18FS ADA SERIE DEL EVAPORADOR 505501041060300237 SERIE DEL CONDENSADOR 505002041060300224. | 12957.4
I450400002 | 1609 | ACONDICIONADOR AIRE MINISPLIT YORK 3 TON. C/C COLOR BLANCO EVAPORADOR MODELO RMHH35B17 CONDENSADOR BOH35R16A SERIE EVAPORADOR 0611 00493 SERIE CONDENSADOR 0603 43387 | 19991.6
I450400002 | 1616 | ACONDICIONADOR AIRE MINISPLIT YORK 1 TON. C/C COLOR BLANCO EVAPORADOR MODELO YJKA12FS ADA CONDENSADOR MODELO YJJA12FS ADA SERIE EVAPORADOR 505301027060200377 SERIE CONDENSADOR 505302015060200531 | 10596.45
I450400002 | 1619 | ACONDICIONADOR AIRE MINISPLIT YORK 1 TON. C/C COLOR BLANCO EVAPORADOR MODELO YJKA12FS ADA CONDENSADOR MODELO YJJA12FS ADA SERIE EVAPORADOR 505301027060200391 SERIE CONDENSADOR 505302015060200699 | 10596.45
I450400002 | 1614 | ACONDICIONADOR AIRE MINISPLIT YORK 1 TON. C/C COLOR BLANCO EVAPORADOR MODELO YJKA12FS ADA CONDENSADOR MODELO YJJA12FS ADA SERIE EVAPORADOR 505301027060200137 SERIE CONDENSADOR 505302041060300399 | 10596.45
I450400002 | 1611 | ACONDICIONADOR AIRE MINISPLIT YORK 1 TON. C/C COLOR BLANCO EVAPORADOR MODELO YJKA12FS ADA CONDENSADOR MODELO YJJA12FS ADA SERIE EVAPORADOR 505301027060200294 SERIE CONDENSADOR 505302015060200546 | 10596.45
I450400002 | 1618 | ACONDICIONADOR AIRE MINISPLIT YORK 1 TON. C/C COLOR BLANCO EVAPORADOR MODELO YJKA12FS ADA CONDENSADOR MODELO YJJA12FS ADA SERIE EVAPORADOR 505301027060200700 SERIE CONDENSADOR 505302041060300433 | 10596.45
I450400002 | 1620 | ACONDICIONADOR AIRE MINISPLIT YORK 2 TON. C/C COLOR BLANCO EVAPORADOR MODELO HLKA24FS ADR CONDENSADOR MODELO HLJA24FS ADR SERIE DE EVAPORADOR 01901215060300340 SERIE DEL CONDENSADOR 019202339060400277. | 15196.45
I450400002 | 1622 | ACONDICIONADOR AIRE MINISPLIT YORK 2 TON. C/C COLOR BLANCO EVAPORADOR MODELO HLKA24FS ADR CONDENSADOR MODELO HLJA24FS ADR SERIE DE EVAPORADOR 01901215060300087 SERIE DEL CONDENSADOR 019202339060400173 | 15196.45
I450400002 | 1613 | ACONDICIONADOR AIRE MINISPLIT YORK 1 TON. C/C COLOR BLANCO EVAPORADOR MODELO YJKA12FS ADA CONDENSADOR MODELO YJJA12FS ADA SERIE EVAPORADOR 505301027060200131 SERIE CONDENSADOR 505302015060200554 | 10596.45
I450400002 | 1615 | ACONDICIONADOR AIRE MINISPLIT YORK 1 TON. C/C COLOR BLANCO EVAPORADOR MODELO YJKA12FS ADA CONDENSADOR MODELO YJJA12FS ADA SERIE EVAPORADOR 505301027060200145 SERIE CONDENSADOR 505302015060200698 | 10596.45
I450400002 | 1612 | ACONDICIONADOR AIRE MINISPLIT YORK 1 TON. C/C COLOR BLANCO EVAPORADOR MODELO YJKA12FS ADA CONDENSADOR MODELO YJJA12FS ADA SERIE EVAPORADOR 505301027060200076 SERIE CONDENSADOR 505302015060200533 | 10596.45
I450400002 | 1627 | ACONDICIONADOR AIRE MINISPLIT YORK 1 1/2 TIN. COLOR BLANCO EVAPORADOR MODELO YJKA18FS ADA CONDENSADOR MODELO YJJA18FS ADA SERIE DEL EVAPORADOR 505501041060300152 SERIE DEL CONDENSADOR 505002041060300058. | 12957.4
I450400002 | 1617 | ACONDICIONADOR AIRE MINISPLIT YORK 1 TON. C/C COLOR BLANCO EVAPORADOR MODELO YJKA12FS ADA CONDENSADOR MODELO YJJA12FS ADA SERIE EVAPORADOR 505301027060200369 SERIE CONDENSADOR 505302041060300450 | 10596.45
I450400002 | 1610 | ACONDICIONADOR AIRE MINISPLIT YORK 3 TON. C/C COLOR BLANCO EVAPORADOR MODELO RMHH35B17 CONDENSADOR BOH35R16A SERIE EVAPORADOR 0611 00495SERIE CONDENSADOR 0603 43557 | 19991.6
I450400002 | 1621 | ACONDICIONADOR AIRE MINISPLIT YORK 2 TON. C/C COLOR BLANCO EVAPORADOR MODELO HLKA24FS ADR CONDENSADOR MODELO HLJA24FS ADR SERIE DE EVAPORADOR 01901215060300602 SERIE DEL CONDENSADOR 019202339060400180. | 15196.45
I450400124 | 1430 | ESCRITORIO DE METAL DE 1.50 X 0.75 X 0.75 CON 2 CAJONES PAPELEROS Y CUBIERTA DE MELAMINA COLOR ARENA | 4358.5
I450400124 | 1429 | ESCRITORIO DE METAL DE 1.50 X 0.75 X 0.75 CON 2 CAJONES PAPELEROS Y CUBIERTA DE MELAMINA COLOR ARENA | 4358.5
I090000478 | 799 | MESA MAYO PORTA INSTRUMENTAL ALTURA VARIABLE DE PERILLA 48 X 32 CHAROLA INOXIDABLE | 2863.5
I450400016 | 3615 | ARCHIVERO DE METAL DE 4 GAVETAS COLOR ARENA | 3323.5
I450400016 | 3616 | ARCHIVERO DE METAL DE 4 GAVETAS COLOR ARENA | 3323.5
I090000324 | 118 | MESA PEDIATRICA PARA REHABILITACION HORAL MESA DE CUBIERTA DE MADERA DE CUATRO PATAS SIN CAJONERAS DE 1 X .80 MTS. COLOR CAFE | 4013.5
I090000318 | 827 | MESA INSTRUMENTAL CIRUGIA MESA PARA INSTRUMENTAL PASTEUR CON CAJON UN METRO DE ALTURA 0.60 DE ANCHO Y 0.40 DE PROFUNDIDAD | 4542.5
I090000318 | 828 | MESA INSTRUMENTAL CIRUGIA MESA PARA INSTRUMENTAL PASTEUR CON CAJON UN METRO DE ALTURA 0.60 DE ANCHO Y 0.40 DE PROFUNDIDAD | 4542.5
I090000318 | 826 | MESA INSTRUMENTAL CIRUGIA MESA PARA INSTRUMENTAL PASTEUR CON CAJON UN METRO DE ALTURA 0.60 DE ANCHO Y 0.40 DE PROFUNDIDAD | 4542.5
I090000064 | 1075 | BASCULA CON Y SIN ESTADIMETRO ESCALA PARA MEDIR ESTRUCTURA HASTA 1.95 MTS. LECTURA DIRECTA DE 2 BARRAS UNO DE 140 KGS. Y OTRO DE 20 KGS. COLOR BEIGE | 4013.5
I090000312 | 1527 | MESA EXPLORACION CON GABINETE CON COLCHON TAPIZADO EN PLIANA INCLUYE PIERNERAS DE ALUMINIO COLOR CAFE | 5635
I450400320 | 2533 | SILLON DOBLE PARA TOMA DE MUESTRAS | 14697
I450400320 | 2534 | SILLON DOBLE PARA TOMA DE MUESTRAS | 14697
I090000312 | 1528 | MESA EXPLORACION GINECOLOGICA CON PIERNERAS DE ALUMINIO CALIBRE 22 ACABADO ESMALTE HORNEADO CON GABINETE Y COLCHON EN VINIL COLOR NEGRO | 4542.5
I450400012 | 365 | ARCHIVERO METALICO 4 GAVETAS EN TAMANO OFICIO COLOR BEIGE | 3277.5
I450400012 | 370 | ARCHIVERO METALICO 4 GAVETAS TAMANO OFICIO COLOR BEIGE | 3277.5
I450400012 | 367 | ARCHIVERO METALICO 4 GAVETAS TAMANO OFICIO COLOR BEIGE | 3277.5
I450400012 | 368 | ARCHIVERO METALICO 4 GAVETAS TAMANO OFICIO COLOR BEIGE | 3277.5
I450400012 | 369 | ARCHIVERO METALICO 4 GAVETAS TAMANO OFICIO COLOR BEIGE | 3277.5
I450600280 | 1115 | VITRINA SENCILLA METALICA CON PUERTA DE CRISTAL GABINETE Y CAJON BEIGE | 2875
I060600450 | 12 | POTENCIOMETRO CUADRADO COLOR BLANCO CON AZUL CON BRAZO Y SOPORTE EN COLOR NEGRO CON MANUAL Y ELECTRODO CON SOLICIONES DE BUFFER PH 74 Y 10 | 8470
I060600450 | 13 | POTENCIOMETRO CUADRADO COLOR BLANCO CON AZUL CON BRAZO Y SOPORTE EN COLOR NEGRO CON MANUAL Y ELECTRODO CON SOLICIONES DE BUFFER PH 74 Y 10 | 8470
I330000106 | 9 | SUBESTACIONES ELECTRICAS REDUCTORAS COLOR GRIS TRANSFORMADOR TIPO SECO | 140427.25
I150200364 | 336 | TELEVISION LDC 32 ALTA DEFENICION DE COLOR CONTROL REMOTO ENTRADA PC INPUT ATSC AUDIOVIDEO AOXILIARESCORRIENTE 110W COLOR GRIS | 14028.85
I150200364 | 337 | TELEVISION LDC 32 ALTA DEFENICION DE COLOR CONTROL REMOTO ENTRADA PC INPUT ATSC AUDIOVIDEO AOXILIARESCORRIENTE 110W COLOR GRIS | 14028.85
I450400256 | 748 | MESA-ESCRITORIO SUSPENDIDA O CON SOPORTES MESA TIPO ESCRITORIO DE MDF Y FORRADO EN MELAMINA CON 3 COMPARTIMIENTOS PARA FOLLETERIA Y UN COMPARTIMIENTO PARA BASURA | 3450
I450400256 | 749 | MESA-ESCRITORIO SUSPENDIDA O CON SOPORTES MESA TIPO ESCRITORIO DE MDF Y FORRADO EN MELAMINA CON 3 COMPARTIMIENTOS PARA FOLLETERIA Y UN COMPARTIMIENTO PARA BASURA | 3450
I450400002 | 1628 | ACONDICIONADOR AIRE AIRE LAVADO | 10350
I450600224 | 66 | ROPERO GRANDE DE 2 PUERTAS Y 5 CAJONES EN MADERA DE CAOBILLA COLOR CAFE OBSCURO | 3438.5
I450400002 | 1629 | ACONDICIONADOR AIRE AIRE LAVADO | 10350
I450600146 | 98 | JUEGO COMEDOR Y DESAYUNADOR COMEDOR DE 6 SILLAS METALICAS Y MESA CON CUBIERTA DE LAMINADO PLASTICO COLOR BEIGE Y SILLAS COLOR AZUL VERDE Y CAFE | 10235
I450600218 | 1296 | REFRIGERADOR (COCINA) DE 10 PIES COLOR BEIGE | 7463.5
I450600336 | 1 | MUEBLE PARA COCINA TIPO COCINETA CON 1 TARJA COCINETA MOVIL FABRICADA EN MELAMINA MEDIDAS DE 2.40 DE ANCHO POR 0.35 DE FONDO Y SE INSTALA A UNA ALTURA DE 75 CMS. | 15985
I450600116 | 406 | ESTUFA COCINA (GAS O ELECTRICA) 4 QUEMADORES COLOR NEGRA | 3438.5
I450600280 | 1117 | VITRINA CONTRAMURO DE 30 CMS. DE ANCHO 8 DE PROFUNDIDAD 24 DE ALTURA Y DOS ENTREPANOS | 5002.5
I450600280 | 1116 | VITRINA LAMINA CALIBRE 22 EN ESMALTE 2 ENTREPANOS Y UNA PUERTA ABATIBLE EN CRISTAL CON CHAPA MEDIDAS LARGO 0.60 ANCHO 0.40 ALTO 1.60 COLOR BEIGE | 4013.5
I480800052 | 374 | CAMION PICK-UP (PLACAS ANTERIORES PX-00-461 PZ-84-612) VEHICULO PICK-UP DOBLE CABINA ORD RANGER MOTOR 1-4 DOHC POTENCIA @ RPM) 143 @ 5250 TRANSMISION MANUAL 5 VELOCIDADES CON SOBREMARCHA SUSPENSION DELANTERA INDEPENDIENTE BRAZO LARGO AMORTIGUADORES TELESCOPICOS PRESURIZADOS DE GAS BARRA DE TORSION Y BARRA ESTABILIZADORA SUSPENSION TRASERA EJE RIGIDO CON MUELLES SEMIELIPTICOS BARRA ESTABILIZADORA Y AMORTIGUADORES TELESCOPICOS PRESURIZADOS DE GAS RINES ACERO 15 FRENOS DELANTEROS DISCO VENTILADOS FRENOS TRASEROS TAMBOR CON ABS TANQUE DE COMBUSTIBLE 75L CAPACIDAD DE CARGA 1050 KG AIRE ACONDICIONADO DIRECCION HIDRAULICA EN COLOR BLANCO. | 164760
I480800052 | 375 | CAMION PICK-UP (PLACAS ANTERIORES PX-00-463 PZ-84-614) VEHICULO PICK UP FORD CURIER MODELO 2007 MOTOR ZETEC RO-CAM 4 CIL. 1.6 LTS. 95 HP @ 5500 RPMTRASMISION MANUAL 5 VEL. 68 LTS. COMBUSTIBLE DIRECCION HIDRAULICA Y AIRE ACONDICIONADO FRENOS HIDRAULICOS DELANTEROS DE DICO/TRASERO DE TAMBOR BED LINER (PROTECCION DE PLASTICO PARA CAJA LARGA) EN COLOR BLANCO. | 106770
I480800052 | 376 | CAMION PICK-UP (PLACAS ANTERIORES PZ-84-613)(PLACAS ANTERIORES PX-00-462)VEHICULO PICK UP DOBLE CABINA ORD RANGER MODELO 2007 MOTOR 1-4 DOHC POTENCIA (HP @ RPM) 143 @ 5250 TRANSMISION MANUAL 5 VELOCIDADES CON SOBREMARCHA SUSPENSION DELANTERA INDEPENDIENTE BRAZO LARGO AMORTIGUADORES TELESCOPICOS PRESURIZADOS DE GAS BARRA DE TORSION Y BARRA ESTABILIZADORA SUSPENSION TRASERA EJE RIGIDO CON MUELLES SEMIELIPTICOS BARRA ESTABILIZADORA Y AMORTIGUADORES TELESCOPICOS PRESURIZADOS DE GAS RINES ACERO 15 FRENOS DELANTEROS DISCO VENTILADOS FRENOS TRASEROS TAMBOR CON ABS TANQUE DE CONBUSTIBLE 75 L CAPACIDAD DE CARGA 1050 KG. AIRE ACONDICIONADO DIRECCION HIDRAULICA EN COLOR BLANCO | 164760
I090000446 | 95 | UNIDAD PORTATIL RAYOS X APARATO DE RAYOS X DENTALPORTATIL CON BRAZO POSICIONADOR SENCILLO CON LA CAPACIDAD DE SER ARMADO Y DESARMADO FACILMENTE CON RELOJ DIGITAL DPM PS CON PANTALLA DE 3 DIJITOS CON RESOLUCION DE +-10 MILISEGUNDOS TOTALMENTE COMPATIBLE CONLA RADIOVISOGRAFIA Y LAS NUEVAS PELICULAS ULTRARRAPIDAS CON UNA REDUCCION DE DOSIS APLICADA CON MICROPROCESADOR CON FUNCIONES INTELIGENTES QUE COMPENSA EL TIEMPO DE PRECALENTMIENTO DEL TUBO DE RAYOS X CONTROLA DE FORMA AUTOMATICA EL CICLO DE MAXIMO FUNCIONAMIENTO PROTEGIENDO AL BLOQUE GENERADOR DE 70KVP-8MA QUE OPERA CON FACTORES TECNICOS DE COLIMACION OPTIMADOS PARA ASEGURAR EL MAYOR CONTRASTE Y DEFINICION DE LA IMAGEN RADIOLOGICA CON LA TECNICA PARALELA CON VOLTAJE DE ALIM DE 120V +-10% 50/60HZ POTENCIA DE CONSUMO 1050WATS CON POTENCIA DE TUBO DE 70KVP CORRIENTE AL TUBO 8 MAMP TIEMPO DE EXPOSICION DE 0.03 A 3.00 SEG. CO INTERVALOS DE .01SEG. CON EXTENCIN DE BRAZO DE 25CM CON BASE POR | 33350
I090000446 | 96 | UNIDAD PORTATIL RAYOS X APARATO DE RAYOS X DENTALPORTATIL CON BRAZO POSICIONADOR SENCILLO CON LA CAPACIDAD DE SER ARMADO Y DESARMADO FACILMENTE CON RELOJ DIGITAL DPM PS CON PANTALLA DE 3 DIJITOS CON RESOLUCION DE +-10 MILISEGUNDOS TOTALMENTE COMPATIBLE CONLA RADIOVISOGRAFIA Y LAS NUEVAS PELICULAS ULTRARRAPIDAS CON UNA REDUCCION DE DOSIS APLICADA CON MICROPROCESADOR CON FUNCIONES INTELIGENTES QUE COMPENSA EL TIEMPO DE PRECALENTMIENTO DEL TUBO DE RAYOS X CONTROLA DE FORMA AUTOMATICA EL CICLO DE MAXIMO FUNCIONAMIENTO PROTEGIENDO AL BLOQUE GENERADOR DE 70KVP-8MA QUE OPERA CON FACTORES TECNICOS DE COLIMACION OPTIMADOS PARA ASEGURAR EL MAYOR CONTRASTE Y DEFINICION DE LA IMAGEN RADIOLOGICA CON LA TECNICA PARALELA CON VOLTAJE DE ALIM DE 120V +-10% 50/60HZ POTENCIA DE CONSUMO 1050WATS CON POTENCIA DE TUBO DE 70KVP CORRIENTE AL TUBO 8 MAMP TIEMPO DE EXPOSICION DE 0.03 A 3.00 SEG. CO INTERVALOS DE .01SEG. CON EXTENCIN DE BRAZO DE 25CM CON BASE POR | 33350
I450600116 | 407 | ESTUFA COCINA (GAS O ELECTRICA) ESTUFA EN COLOR BEIGE CON NEGRO CON 4 QUEMADORES Y 2 PUERTAS CON CRISTAL. | 3105
I450400002 | 1632 | ACONDICIONADOR AIRE AIRE LAVADO COLOR CREMA CAPACIDAD DE WOLTS 127 A 7.15 | 3765
I450400002 | 1631 | ACONDICIONADOR AIRE AIRE LAVADO COLOR CREMA CAPACIDAD DE WOLTS 127 A 7.15 | 3765
I450400012 | 374 | ARCHIVERO DE METAL COLOR ARENA DE 4 GAVETAS CON CHAPA | 3792.7
I450400012 | 372 | ARCHIVERO DE METAL COLOR ARENA DE 4 GAVETAS CON CHAPA | 3792.7
I090000104 | 145 | CARRO CURACIONES ESTRUCTURA DE TUBO DE 1 ARO PARA COLOCAR CUBETA EN EL COSTADO ENTREPANOS DE A. INOX. Y RODAJAS DE 4 | 7291
I090000104 | 144 | CARRO CURACIONES ESTRUCTURA DE TUBO DE 1 ARO PARA COLOCAR CUBETA EN EL COSTADO ENTREPANOS DE A. INOX. Y RODAJAS DE 4 | 7291
I450600280 | 1118 | VITRINA ANGOSTA COLOR ARENA PUERTA DE VIDRIO CON CHAPA Y 2 ENTREPANOS | 4301
I450600280 | 1119 | VITRINA ANGOSTA COLOR ARENA PUERTA DE VIDRIO CON CHAPA Y 2 ENTREPANOS | 4301
I180000116 | 384 | SERVIDOR DE RED 2 HP MODULAR SMART ARRAY 500 G2 STOREGE 2 HP MODULAR SAMRT ARRAY 500 G2 CONTROLLER 4 HP 256MB BATTERY-BACKED CACHE MODULE 18 HP 146GB 15K U320 UNIV HARD DRIVE 2 HP INSTALL STORAGE SMART ARRAY CLSTR SVC 4 HP NC7771 PCI-X GIGABIT SERVER ADAPTER 4 HP INSTALLATION SERVICE 2 HP CUSTOM IND STD SERVER DEPLOYMET SVC | 707894
I090000036 | 7 | ASPIRADOR SUCCION GASTRICA PORTATIL | 8855
I090000036 | 10 | ASPIRADOR SUCCION GASTRICA PORTATIL | 8855
I090000036 | 11 | ASPIRADOR SUCCION GASTRICA PORTATIL | 8855
I090000036 | 8 | ASPIRADOR SUCCION GASTRICA PORTATIL | 8855
I090000036 | 9 | ASPIRADOR SUCCION GASTRICA PORTATIL | 8855
I090000312 | 1530 | MESA EXPLORACION COLOR VINO MESA GINECOLOGICA FORRADA EN VINIL CON GABINETE Y PIERNERAS | 7770.55
I090000318 | 834 | MESA INSTRUMENTAL CIRUGIA COLOR GRIS METALICO MESA PASTEUR DE ACERO INOXIDABLE CON CAJON | 5789.1
I450400002 | 1633 | ACONDICIONADOR AIRE SUMINISTRO E INSTALACION DE CLIMA MINISPLIT DE 2 TONELADAS EVAPORADOR 4553060005246 CONDENSADOR 4653060005298 | 18400
I450600082 | 29 | COMODA DE MADERA CON ESPEJO 2 PUERTAS Y 6 CAJONES COLOR NOGAL | 2690
I450600218 | 1299 | REFRIGERADOR (COCINA) COLOR BLANCO DE 5 PIES CON UNA PUERTA | 3170.71
I450600218 | 1300 | REFRIGERADOR (COCINA) COLOR BLANCO DE 5 PIES CON UNA PUERTA | 3170.71
I450600218 | 1297 | REFRIGERADOR (COCINA) COLOR BLANCO DE 5 PIES CON UNA PUERTA | 3170.71
I450600218 | 1298 | REFRIGERADOR (COCINA) COLOR BLANCO DE 5 PIES CON UNA PUERTA | 3170.71
I060200282 | 189 | ESTERILIZADOR O AUTOCLAVE COLOR BLANCO CON TIMER | 3740.78
I060200282 | 190 | ESTERILIZADOR O AUTOCLAVE COLOR BLANCO CON TIMER | 3740.78
I060200282 | 188 | ESTERILIZADOR O AUTOCLAVE COLOR BLANCO CON TIMER | 3740.78
I060200490 | 3 | BOMBA DE VACIO CUADRUPLEX DE 10HP CON TODOS LOS ACCESORIOS DE CONTROL MONTADOS EN UN GABINETE INCLUYE TANQUE DE ALMACENAMIENTO Y ADEMAS PERIFERICOS | 714747.26
I450400120 | 1978 | ESCRITORIO CON CAJONES DE 1.20 X .50 COLOR SHEDRON | 3024.5
I090000064 | 1076 | BASCULA CON Y SIN ESTADIMETRO CON CAPACIDAD DE 160KG EN COLOR BLANCO OSTION | 5577.5
I090000312 | 1531 | MESA EXPLORACION MESA DE EXPLORACION GINECOLOGICA EN COLOR BEIGE ESMALTADA CON PIERNERAS DE PLASTICO CON 2 PUERTAS CORREDIZAS DE TAMBOR CON ENCHUFE DE CORRIENTE | 7670.5
I450400002 | 1635 | ACONDICIONADOR AIRE CLIMA DE 2 TONELADAS EN COLOR BLANCO DE BAJO CONSUMO DE ENERGIA Y ALTA CAPACIDAD DE ENFRIAMIENTO FILTRO ELECTROSTATICO VELOCIDADES CONTROL MANUAL DE 220V | 28405
I450400002 | 1634 | ACONDICIONADOR AIRE AIRE LAVADO R-20 DE VENTANA COLOR CAFE | 7498
I450600280 | 1120 | VITRINA VITRINA ESMALTADA EN COLOR BEIGE CON PUERTAS DE VIDRIO CON CHAPA Y ENTREPANOS. | 4301
I450400012 | 378 | ARCHIVERO ARCHIVERO METALICO DE 4 GAVETAS EN COLOR NEGRO | 4398.75
I450400120 | 1983 | ESCRITORIO ESCITORIO TIPO PENINSULA EN COLOR NEGRO DE 140X60X60CM Y LATERAL CON CAJONERA. | 3881.25
I450400012 | 375 | ARCHIVERO ARCHIVERO METALICO DE 4 GAVETAS EN COLOR NEGRO | 4398.75
I450400012 | 376 | ARCHIVERO ARCHIVERO METALICO DE 4 GAVETAS EN COLOR NEGRO | 4398.75
I450400012 | 379 | ARCHIVERO ARCHIVERO METALICO DE 4 GAVETAS EN COLOR NEGRO | 4398.75
I450400012 | 377 | ARCHIVERO ARCHIVERO METALICO DE 4 GAVETAS EN COLOR NEGRO | 4398.75
I450400120 | 1984 | ESCRITORIO ESCITORIO TIPO PENINSULA EN COLOR NEGRO DE 140X60X60CM Y LATERAL CON CAJONERA. | 3881.25
I330000118 | 2 | TRANSFORMADOR DE POTENCIAL DE PARED DE 3.5 VOLTS. PARA USO EN EL CONSULTORIO DE OFTALMOLOGIA BASE PARA ALIMENTAR DE ENERGIA LOS APARATOS DE OFTALMOSCOPIO Y RETINOSCOPIO. COLOR CREMA. | 8280
I330000118 | 3 | TRANSFORMADOR DE POTENCIAL DE PARED DE 3.5 VOLTS. PARA USO EN EL CONSULTORIO DE OFTALMOLOGIA BASE PARA ALIMENTAR DE ENERGIA LOS APARATOS DE OFTALMOSCOPIO Y RETINOSCOPIO. COLOR CREMA. | 8280
I060600106 | 1 | CONTADOR CABEZA OFTALMOSCOPIO COAXIAL HALOGENO DE 3.5 VOLTS. PARA USO EN LA REVISION DE LOS OJOS UBICADO EN EL CONSULTORIO DE OFTALMOLOGIA CORRE RIESGO SI SE MARCA CON EL LAPIZ DREMEL (GRABADOR ELECTRICO) | 4542.5
I060600106 | 2 | CONTADOR CABEZA OFTALMOSCOPIO COAXIAL HALOGENO DE 3.5 VOLTS. PARA USO EN LA REVISION DE LOS OJOS UBICADO EN EL CONSULTORIO DE OFTALMOLOGIA CORRE RIESGO SI SE MARCA CON EL LAPIZ DREMEL (GRABADOR ELECTRICO) | 4542.5
I060600492 | 2 | RETINOSCOPIO LINEAL DE HALOGENO DE 3.5 VOLTS. PARA USO EN LA REVISION DE LOS OJOS UBICADO EN EL CONSULTORIO DE OFTALMOLOGIA CORRE RIESGO SI SE MARCA CON EL LAPIZ DREMEL (GRABADOR ELECTRICO). | 4577
I090000424 | 9 | TANQUE BA¦O PARAFINA DE MADERA COLOR CAOBA LAS MOLDURAS SON DE MADERA CON ACABADOS DE PLASTICO EPOSICO INCLUYE CARRO MOVIL | 88159
I090000424 | 10 | TANQUE BA¦O PARAFINA DE MADERA COLOR CAOBA LAS MOLDURAS SON DE MADERA CON ACABADOS DE PLASTICO EPOSICO INCLUYE CARRO MOVIL | 88159
I180000220 | 1183 | UNIDAD CENTRAL DE PROCESO (CPU) COMPUTADORA HP DC 7700 PROCESADOR INTEL PENTIUM 4 541 HT TECNOLOGIA EMB4T (3.2 GHZ) 512 MB DDR/DD80GB7SMART III 3GB UNIDAD COMBO DVD Y CD-RW TARJETA DE RED TECLADO MOUSE WINDOUS XP PROFESIONAL OFFICE SMALL BUSSINES. COLOR NEGRO | 17480
I180000220 | 1184 | UNIDAD CENTRAL DE PROCESO (CPU) COMPUTADORA HP DC 7700 PROCESADOR INTEL PENTIUM 4 541 HT TECNOLOGIA EMB4T (3.2 GHZ) 512 MB DDR/DD80GB7SMART III 3GB UNIDAD COMBO DVD Y CD-RW TARJETA DE RED TECLADO MOUSE WINDOUS XP PROFESIONAL OFFICE SMALL BUSSINES. COLOR NEGRO | 17480
I450400126 | 2801 | ESTANTE METALICO INCLUYE 4 POSTES REFORZADOS DE 183 MTS DE ALTURA CALIBRE 14 VIGAS DE CUBIERTA DE 0.81 X 0.45 LAMINADO PLASTICO. COLOR CREMA | 3331.55
I450400126 | 2802 | ESTANTE METALICO INCLUYE 4 POSTES REFORZADOS DE 183 MTS DE ALTURA CALIBRE 14 VIGAS DE CUBIERTA DE 0.81 X 0.45 LAMINADO PLASTICO. COLOR CREMA | 3331.55
I450400126 | 2803 | ESTANTE METALICO INCLUYE 4 POSTES REFORZADOS DE 183 MTS DE ALTURA CALIBRE 14 VIGAS DE CUBIERTA DE 0.81 X 0.45 LAMINADO PLASTICO. COLOR CREMA | 3331.55
I450400126 | 2804 | ESTANTE METALICO INCLUYE 4 POSTES REFORZADOS DE 183 MTS DE ALTURA CALIBRE 14 VIGAS DE CUBIERTA DE 0.81 X 0.45 LAMINADO PLASTICO. COLOR CREMA | 3331.55
I450400126 | 2805 | ESTANTE METALICO INCLUYE 4 POSTES REFORZADOS DE 183 MTS DE ALTURA CALIBRE 14 VIGAS DE CUBIERTA DE 0.81 X 0.45 LAMINADO PLASTICO. COLOR CREMA | 3331.55
I450400126 | 2806 | ESTANTE METALICO INCLUYE 4 POSTES REFORZADOS DE 183 MTS DE ALTURA CALIBRE 14 VIGAS DE CUBIERTA DE 0.81 X 0.45 LAMINADO PLASTICO. COLOR CREMA | 3331.55
I450400126 | 2807 | ESTANTE METALICO INCLUYE 4 POSTES REFORZADOS DE 183 MTS DE ALTURA CALIBRE 14 VIGAS DE CUBIERTA DE 0.81 X 0.45 LAMINADO PLASTICO. COLOR CREMA | 3331.55
I450400126 | 2808 | ESTANTE METALICO INCLUYE 4 POSTES REFORZADOS DE 183 MTS DE ALTURA CALIBRE 14 VIGAS DE CUBIERTA DE 0.81 X 0.45 LAMINADO PLASTICO. COLOR CREMA | 3331.55
I450400126 | 2809 | ESTANTE METALICO INCLUYE 4 POSTES REFORZADOS DE 183 MTS DE ALTURA CALIBRE 14 VIGAS DE CUBIERTA DE 0.81 X 0.45 LAMINADO PLASTICO. COLOR CREMA | 3331.55
I450400126 | 2810 | ESTANTE METALICO INCLUYE 4 POSTES REFORZADOS DE 183 MTS DE ALTURA CALIBRE 14 VIGAS DE CUBIERTA DE 0.81 X 0.45 LAMINADO PLASTICO. COLOR CREMA | 3331.55
I450400126 | 2811 | ESTANTE METALICO INCLUYE 4 POSTES REFORZADOS DE 183 MTS DE ALTURA CALIBRE 14 VIGAS DE CUBIERTA DE 0.81 X 0.45 LAMINADO PLASTICO. COLOR CREMA | 3331.55
I450400126 | 2812 | ESTANTE METALICO INCLUYE 4 POSTES REFORZADOS DE 183 MTS DE ALTURA CALIBRE 14 VIGAS DE CUBIERTA DE 0.81 X 0.45 LAMINADO PLASTICO. COLOR CREMA | 3331.55
I450400126 | 2813 | ESTANTE METALICO INCLUYE 4 POSTES REFORZADOS DE 183 MTS DE ALTURA CALIBRE 14 VIGAS DE CUBIERTA DE 0.81 X 0.45 LAMINADO PLASTICO. COLOR CREMA | 3331.55
I450400126 | 2814 | ESTANTE METALICO INCLUYE 4 POSTES REFORZADOS DE 183 MTS DE ALTURA CALIBRE 14 VIGAS DE CUBIERTA DE 0.81 X 0.45 LAMINADO PLASTICO. COLOR CREMA | 3331.55
I450400126 | 2815 | ESTANTE METALICO INCLUYE 4 POSTES REFORZADOS DE 183 MTS DE ALTURA CALIBRE 14 VIGAS DE CUBIERTA DE 0.81 X 0.45 LAMINADO PLASTICO. COLOR CREMA | 3331.55
I450400126 | 2816 | ESTANTE METALICO INCLUYE 4 POSTES REFORZADOS DE 183 MTS DE ALTURA CALIBRE 14 VIGAS DE CUBIERTA DE 0.81 X 0.45 LAMINADO PLASTICO. COLOR CREMA | 3331.55
I450400126 | 2817 | ESTANTE METALICO INCLUYE 4 POSTES REFORZADOS DE 183 MTS DE ALTURA CALIBRE 14 VIGAS DE CUBIERTA DE 0.81 X 0.45 LAMINADO PLASTICO. COLOR CREMA | 3331.55
I450400126 | 2818 | ESTANTE METALICO INCLUYE 4 POSTES REFORZADOS DE 183 MTS DE ALTURA CALIBRE 14 VIGAS DE CUBIERTA DE 0.81 X 0.45 LAMINADO PLASTICO. COLOR CREMA | 3331.55
I450400126 | 2819 | ESTANTE METALICO INCLUYE 4 POSTES REFORZADOS DE 183 MTS DE ALTURA CALIBRE 14 VIGAS DE CUBIERTA DE 0.81 X 0.45 LAMINADO PLASTICO. COLOR CREMA | 3331.55
I450400126 | 2820 | ESTANTE METALICO INCLUYE 4 POSTES REFORZADOS DE 183 MTS DE ALTURA CALIBRE 14 VIGAS DE CUBIERTA DE 0.81 X 0.45 LAMINADO PLASTICO. COLOR CREMA | 3331.55
I450400126 | 2821 | ESTANTE METALICO INCLUYE 4 POSTES REFORZADOS DE 183 MTS DE ALTURA CALIBRE 14 VIGAS DE CUBIERTA DE 0.81 X 0.45 LAMINADO PLASTICO. COLOR CREMA | 3331.55
I450400126 | 2822 | ESTANTE METALICO INCLUYE 4 POSTES REFORZADOS DE 183 MTS DE ALTURA CALIBRE 14 VIGAS DE CUBIERTA DE 0.81 X 0.45 LAMINADO PLASTICO. COLOR CREMA | 3331.55
I450400126 | 2823 | ESTANTE METALICO INCLUYE 4 POSTES REFORZADOS DE 183 MTS DE ALTURA CALIBRE 14 VIGAS DE CUBIERTA DE 0.81 X 0.45 LAMINADO PLASTICO. COLOR CREMA | 3331.55
I450400126 | 2827 | ESTANTE METALICO INCLUYE 4 POSTES REFORZADOS DE 183 MTS DE ALTURA CALIBRE 14 VIGAS DE CUBIERTA DE 0.81 X 0.45 LAMINADO PLASTICO. COLOR CREMA | 3331.55
I450400126 | 2828 | ESTANTE METALICO INCLUYE 4 POSTES REFORZADOS DE 183 MTS DE ALTURA CALIBRE 14 VIGAS DE CUBIERTA DE 0.81 X 0.45 LAMINADO PLASTICO. COLOR CREMA | 3331.55
I450400126 | 2830 | ESTANTE METALICO INCLUYE 4 POSTES REFORZADOS DE 183 MTS DE ALTURA CALIBRE 14 VIGAS DE CUBIERTA DE 0.81 X 0.45 LAMINADO PLASTICO. COLOR CREMA | 3331.55
I450400126 | 2826 | ESTANTE METALICO INCLUYE 4 POSTES REFORZADOS DE 183 MTS DE ALTURA CALIBRE 14 VIGAS DE CUBIERTA DE 0.81 X 0.45 LAMINADO PLASTICO. COLOR CREMA | 3331.55
I450400126 | 2824 | ESTANTE METALICO INCLUYE 4 POSTES REFORZADOS DE 183 MTS DE ALTURA CALIBRE 14 VIGAS DE CUBIERTA DE 0.81 X 0.45 LAMINADO PLASTICO. COLOR CREMA | 3331.55
I450400126 | 2829 | ESTANTE METALICO INCLUYE 4 POSTES REFORZADOS DE 183 MTS DE ALTURA CALIBRE 14 VIGAS DE CUBIERTA DE 0.81 X 0.45 LAMINADO PLASTICO. COLOR CREMA | 3331.55
I450400126 | 2825 | ESTANTE METALICO INCLUYE 4 POSTES REFORZADOS DE 183 MTS DE ALTURA CALIBRE 14 VIGAS DE CUBIERTA DE 0.81 X 0.45 LAMINADO PLASTICO. COLOR CREMA | 3331.55
I180000186 | 51 | CAMARA DE VIDEO PARA EQUIPO MULTIMEDIA WEB COLOR NEGRA | 2825.71
I450400012 | 380 | ARCHIVERO METALICO COLOR CAOBA CON NEGRO VERTICAL DE 4 GAVETAS CON CORREDERAS DE EXTENSION (BIENES DE COORDINACION ESTATAL DE PREVENCION DE ACCIDENTES) | 4307.9
I450400012 | 383 | ARCHIVERO METALICO COLOR CAOBA CON NEGRO VERTICAL DE 4 GAVETAS CON CORREDERAS DE EXTENSION (BIENES DE COORDINACION ESTATAL DE PREVENCION DE ACCIDENTES) | 4307.9
I450400258 | 653 | MODULO DESARMABLE SEMI EJECUTIVO COLOR CAOBA CON NEGRO CONSTA DE PENINSULA DE HACHA DE 1.50 X 0.60 PATA Y PANTALLA METALICA LATERAL DE 0.90 X 0.50 MTS. CON PEDESTAL DE 2 CAJONES PAPELEROS Y 1 DE ARCHIVO. (BIENES DE COORDINACION ESTATAL DE PREVENCION DE ACCIDENTES) | 5977.7
I450400258 | 654 | MODULO DESARMABLE EJECUTIVO COLOR CAOBA CON NEGRO CONSTA DE PENINSULA DE HACHA DE 1.70 X 0.60 MTS. CON PATA Y PANTALLA METALICA PUENTE UNION DE 1.00 X 0.50 MTS. CON CREDENZA DE 1.70 X 0.50 MTS. CON PEDESTAL DE 2 CAJONES PAPELEROS Y 1 DE ARCHIVO Y LIBRERO DE SOBRE PONER. (BIENES DE COORDINACION ESTATAL DE PREVENCION DE ACCIDENTES) | 11212.5
I450400258 | 652 | MODULO DESARMABLE SEMI EJECUTIVO COLOR CAOBA CON NEGRO CONSTA DE PENINSULA DE HACHA DE 1.50 X 0.60 PATA Y PANTALLA METALICA LATERAL DE 0.90 X 0.50 MTS. CON PEDESTAL DE 2 CAJONES PAPELEROS Y 1 DE ARCHIVO. (BIENES DE COORDINACION ESTATAL DE PREVENCION DE ACCIDENTES) | 5977.7
I450400242 | 35 | MESA DE JUNTAS COLOR CAOBA CON NEGRO SECCIONADA EN PARTES (BIENES DE COORDINACION ESTATAL DE PREVENCION DE ACCIDENTES) | 9177
I450400012 | 381 | ARCHIVERO METALICO COLOR CAOBA CON NEGRO VERTICAL DE 4 GAVETAS CON CORREDERAS DE EXTENSION (BIENES DE COORDINACION ESTATAL DE PREVENCION DE ACCIDENTES) | 4307.9
I450400012 | 382 | ARCHIVERO METALICO COLOR CAOBA CON NEGRO VERTICAL DE 4 GAVETAS CON CORREDERAS DE EXTENSION (BIENES DE COORDINACION ESTATAL DE PREVENCION DE ACCIDENTES) | 4307.9
I450400012 | 384 | ARCHIVERO METALICO COLOR CAOBA CON NEGRO VERTICAL DE 4 GAVETAS CON CORREDERAS DE EXTENSION (BIENES DE COORDINACION ESTATAL DE PREVENCION DE ACCIDENTES) | 4307.9
I450400012 | 385 | ARCHIVERO METALICO COLOR CAOBA CON NEGRO VERTICAL DE 4 GAVETAS CON CORREDERAS DE EXTENSION (BIENES DE COORDINACION ESTATAL DE PREVENCION DE ACCIDENTES) | 4307.9
I120600048 | 1 | RECLINATORIO DE MADERA TAPIZADO CON COJIN Y TELA EN LA PARTE SUPERIR E INFERIOR COLOR CAFE | 6670
I120600048 | 2 | RECLINATORIO DE MADERA TAPIZADO CON COJIN Y TELA EN LA PARTE SUPERIR E INFERIOR COLOR CAFE | 6670
I450600218 | 1308 | REFRIGERADOR (COCINA) DE 18 PIES CUBICOS CONGELADOR INTEGRADO VERTICAL ACERO INOXIDABLE POR DENTRO Y POR FUERA CON GRAFICADOR Y ALARMA. | 74391.78
I450600218 | 1305 | REFRIGERADOR (COCINA) DE 18 PIES CUBICOS CONGELADOR INTEGRADO VERTICAL ACERO INOXIDABLE POR DENTRO Y POR FUERA CON GRAFICADOR Y ALARMA. | 74391.78
I450600218 | 1307 | REFRIGERADOR (COCINA) DE 18 PIES CUBICOS CONGELADOR INTEGRADO VERTICAL ACERO INOXIDABLE POR DENTRO Y POR FUERA CON GRAFICADOR Y ALARMA. | 74391.78
I450600218 | 1302 | REFRIGERADOR (COCINA) DE 18 PIES CUBICOS CONGELADOR INTEGRADO VERTICAL ACERO INOXIDABLE POR DENTRO Y POR FUERA CON GRAFICADOR Y ALARMA. | 74391.78
I450600218 | 1303 | REFRIGERADOR (COCINA) DE 18 PIES CUBICOS CONGELADOR INTEGRADO VERTICAL ACERO INOXIDABLE POR DENTRO Y POR FUERA CON GRAFICADOR Y ALARMA. | 74391.78
I450600218 | 1304 | REFRIGERADOR (COCINA) DE 18 PIES CUBICOS CONGELADOR INTEGRADO VERTICAL ACERO INOXIDABLE POR DENTRO Y POR FUERA CON GRAFICADOR Y ALARMA. | 74391.78
I060600370 | 123 | MICROSCOPIO BINOCULAR CLINICO | 29670
I060600370 | 124 | MICROSCOPIO BINOCULAR CLINICO | 29670
I060200470 | 213 | UNIDAD ULTRASONICA ULTRASONIDO SUSTEM CONTA DE TRADUC. ESPANOL PANTALLA A COLOR MANEJO DE IMAGENES TRANSDUCTOR LINEAL DE 9 A 5 MHZ MANUAL DE OPERACION EN ESPANOL IMPRESORA A COLOR EN COLOR CREMA | 314226
I180000148 | 727 | NO-BREAK HP 24A REGULADOR DE BAJO VOLTAJE EU/JP MODULAR PDU COLOR NEGRO | 6353.19
I180000148 | 728 | NO-BREAK HP 24A REGULADOR DE BAJO VOLTAJE EU/JP MODULAR PDU COLOR NEGRO | 6353.19
I180000128 | 1 | CHASIS PARA RACK SUMINISTRO E INSTALACION DE HP UNIVERSAL RACK 10642 G2 EACK BALLET INCLUYE 1 KIT OPCIONAL HP SERIE 9000 BALLAST 4 ADAPTADORES DE INTERFASE HP PARA CONSOLA IP 1 KIT PARA COSTADO LATERAL HP 10642 G2 1 KIT ESTABILIZADOR HP 10K G2 600W 4 PANEL UNIVERSAL HP 1U 10 PK 1 KIT RACK SUPERFICIE HP INCLUYE INSTALACION DE RACK Y OPCIONES SVC. COLOR GRIS OBSCURO. | 79148.43
I180000190 | 119 | SWITCH PARA REDES (EQUIPO DE CONECTIVIDAD) SHITCH CONSOLA KVM SERVER HP CAT 5 0 X 1X8 KVM COLOR NEGRO | 13489.5
I180000218 | 1596 | MONITOR CON CHAROLA PARA TECLADO Y MONITOR HP TFT7600 US COLOR PLATA | 41119.84
I450400012 | 386 | ARCHIVERO HORIZONTAL COLOR ALMENDRA DE 1.33 X 0.76 X 0.48 MTS. METALICO DE 4 GAVETAS | 6302
I450400012 | 387 | ARCHIVERO HORIZONTAL COLOR ALMENDRA DE 1.33 X 0.76 X 0.48 MTS. METALICO DE 4 GAVETAS | 6302
I450400002 | 1638 | ACONDICIONADOR AIRE MANEJADORA DE AIRE CON SERPENTIN AGUA HELADA Y O CALIENTE DE 30 TONE. DE REFRIGERACION CAPACIDAD 360000 BTU/HRA. MANEJO DE AIRE PROMEDIO DE 120 PIES CUBICOS POR MINUTO INCLUYE MOTOR 10 HP DE 220 VOLTS 3 FASES 60 HZ. (2° PISO PTE.) (DGPOP) | 265023.87
I090000264 | 2 | LAMPARA CIRUGIA OFTALMOLOGICA INCLUYE ADITAMENTO PARA CAMARA DIGITAL PARA LAMPARA MODELO SL-D2 SISTEMA DE ILUMINACION BACKGROUND PARA UTILIZARSE CON LAMPARA SL-D2 Y LUPA ESFERICA DE 20 DIOPTRIAS. ADITAMENTO MARCA TOPCON MODELO DC-1 SERIE 936785 ADITAMENTO MODELO BG-2GN SERIE 940414 LUPA ESFERICA SIN NUMERO DE SERIE | 176093.75
I060400438 | 21 | OFTALMOSCOPIO BINOCULAR INDIRECTO CON FUENTE DE PODER MARCA TOPCON PS-12 Y MALETIN PARA EL TRANSPORTE DEL MISMO PARA EL CONSULTORIO DE LA CONSULTA EXTERNA DE OFTALMOLOGIA SEGUNDO PISO | 30877.5
I090000028 | 2 | ARMAZON PRUEBAS OFTALMOLOGICAS UNIDAD COMPLETA CON PANEL DE CONTROL 3 RECARGADORES PARA INSTRUMENTOS DE DIAGNOSTICO BRAZO DE CONTRABALANCE PARA RETRACTOR BRAZO PARA LAMPARA DE HENDIDURA LAMPARA DE ILUMINACION | 66125
I090000322 | 2 | MESA OFTALMOLOGIA ELECTRICA PARA LAMPARA DE HENDIDURA CON CUATRO RODILLOS COLOR CREMA | 10580
I090000374 | 1 | PROYECTORES OFTALMICOS AUTOMATICO CON CONTROL REMOTO INALAMBRICO COLOR CREMA | 46805
I090000412 | 1 | SILLON HIDRAULICO OFTALMOLOGIA DE DOS MOVIMIENTOS CON RECLINACION MANUAL EN CAMA (CHARCOAL) | 71990
I090000064 | 1077 | BASCULA CON Y SIN ESTADIMETRO DE 160 KG. CLASE MEDIA III PESO MIN. 2 KG. MAX. 160 KG. COLOR CREMA | 5520
I060600048 | 2047 | BAUMANOMETRO CON BRAZALETE DE PEDESTAL Y CANASTILLA | 4715
I060600048 | 2048 | BAUMANOMETRO CON BRAZALETE DE PEDESTAL Y CANASTILLA | 4715
I060600048 | 2049 | BAUMANOMETRO CON BRAZALETE DE PEDESTAL Y CANASTILLA | 4715
I060600048 | 2050 | BAUMANOMETRO CON BRAZALETE DE PEDESTAL Y CANASTILLA | 4715
I060600048 | 2051 | BAUMANOMETRO CON BRAZALETE DE PEDESTAL Y CANASTILLA | 4715
I060600660 | 22 | APARATO PLACA CALEFACTORA TERMO LINEA APARATO PARA CALEFACATOR TERMO LINEA (CALIENTE) DE ACERO INXOIDABLE TRAE RUEDAS CAPACIDAD PARA 24 COMPRESAS | 72450
I060600660 | 23 | APARATO PLACA CALEFACTORA TERMO LINEA APARATO PARA CALEFACATOR TERMO LINEA (CALIENTE) DE ACERO INXOIDABLE TRAE RUEDAS CAPACIDAD PARA 24 COMPRESAS | 72450
I150400008 | 13 | FOTOCOPIADORA EQUIPO DUPLICADOR COLOR BEIGE CON GABINETE | 44850
I450400108 | 152 | ENFRIADOR Y CALENTADOR AGUA (PARA OFICINA) COLOR BLANCO CON VISTAS NEGRAS | 2748.5
I421200074 | 76 | PODADOR DE 4.5 HP DE CORTE CON BOLSA | 4186
I450400122 | 509 | ESCRITORIO DE MADERA ESCRITORIO DE 1.20 X .50 COLOR SHEDRON CON CAJONES | 3024.5
I090000112 | 161 | CARRO MONITOR MONITOR DE SIGNOS VITALES PANTALLA PLANO APLICACIONES ADULTO PEDIATRICO Y NEONATAL INDICADOR DE ALARMA BATERIA RECARGABLE RESPIRACION ECG AUTO RANGO DE FRECUENCIA CARDIACA FILTRO MONITOREO FILTRO DIAGNOSTICOFILTRO CIRUGIA PROTECCION CONTRA ELECTROCIRUGIA Y DESFIBRILACION METODO OSCILOMETRICO OPERACION MANUAL | 90459
I090000112 | 162 | CARRO MONITOR MONITOR DE SIGNOS VITALES PANTALLA PLANO APLICACIONES ADULTO PEDIATRICO Y NEONATAL INDICADOR DE ALARMA BATERIA RECARGABLE RESPIRACION ECG AUTO RANGO DE FRECUENCIA CARDIACA FILTRO MONITOREO FILTRO DIAGNOSTICOFILTRO CIRUGIA PROTECCION CONTRA ELECTROCIRUGIA Y DESFIBRILACION METODO OSCILOMETRICO OPERACION MANUAL | 90459
I090000112 | 165 | CARRO MONITOR MONITOR DE SIGNOS VITALES PANTALLA PLANO APLICACIONES ADULTO PEDIATRICO Y NEONATAL INDICADOR DE ALARMA BATERIA RECARGABLE RESPIRACION ECG AUTO RANGO DE FRECUENCIA CARDIACA FILTRO MONITOREO FILTRO DIAGNOSTICOFILTRO CIRUGIA PROTECCION CONTRA ELECTROCIRUGIA Y DESFIBRILACION METODO OSCILOMETRICO OPERACION MANUAL | 90459
I090000112 | 164 | CARRO MONITOR MONITOR DE SIGNOS VITALES PANTALLA PLANO APLICACIONES ADULTO PEDIATRICO Y NEONATAL INDICADOR DE ALARMA BATERIA RECARGABLE RESPIRACION ECG AUTO RANGO DE FRECUENCIA CARDIACA FILTRO MONITOREO FILTRO DIAGNOSTICOFILTRO CIRUGIA PROTECCION CONTRA ELECTROCIRUGIA Y DESFIBRILACION METODO OSCILOMETRICO OPERACION MANUAL | 90459
I060200282 | 192 | ESTERILIZADOR O AUTOCLAVE AUTOCLAVE COLOR BEIGE | 29336.5
I090000234 | 292 | FUENTE PODER SENSOR DE CARGA PARA MONITOR SPACELABS | 6785
I060600042 | 45 | BALANZA (CIENTIFICO) BALANZA CON AGITACION PLATAFORMA 22 X 22 CM. SOPORTE BOLSAS SANGRE INTERRUPTOR Y ALARMA | 37777.5
I450400120 | 1986 | ESCRITORIO RECTO DE 1.40 X .60 MTS. CON CAJONES DE LAMINADO DE PLASTICO | 4289.5
I450400120 | 1987 | ESCRITORIO RECTO DE 1.40 X .60 MTS. CON CAJONES DE LAMINADO DE PLASTICO | 4289.5
I450400168 | 92 | LIBRERO DE PISO DE 1.90 X .80 X .35 MTS. CON ENTREPANOS Y PUERTAS | 4450.5
I450400168 | 91 | LIBRERO DE PISO DE 1.90 X .80 X .35 MTS. CON ENTREPANOS Y PUERTAS | 4450.5
I450400258 | 657 | MODULO DESARMABLE DESARMABLE PENTAGONAL CON PATAS METALICAS PEDESTAL DE DOS CAJONES PEPELEROS Y 1 DE ARCHIVO | 5462.5
I450400168 | 89 | LIBRERO DE PISO DE 1.90 X .80 MTS. CON ENTREPANOS | 3979
I450400168 | 90 | LIBRERO ESPECIAL EN 2 SECCIONES UNA CON DOS PUERTAS Y OTRA CON ENTREPANOS | 7871.75
I450400258 | 656 | MODULO DESARMABLE DESARMABLE PENTAGONAL CON PATAS METALICAS PEDESTAL DE DOS CAJONES PEPELEROS Y 1 DE ARCHIVO | 5462.5
I450400120 | 1988 | ESCRITORIO RECTO DE 1.40 X .60 MTS. CON CAJONES DE LAMINADO DE PLASTICO | 4289.5
I450400168 | 87 | LIBRERO DE PISO DE 1.90 X .80 MTS. CON ENTREPANOS | 3979
I150200294 | 39 | PROYECTOR MULTIPLE INFOCUS TECNOLOGIA DE PANTALLA DLP CONTROL REMOTO CON MANDO A DISTANCIA Y MANUAL DE USUARIO CD Y CABLES DE INST. COLOR PLATA CON NEGRO | 18042.35
I150200294 | 42 | PROYECTOR MULTIPLE INFOCUS COLOR GRIS CON NEGRO | 18042.35
I090000384 | 93 | REFRIGERADOR LABORATORIO CON CONGELADOR INTEGRADO VERTICAL ACERO INOXIDABLE POR DENTRO Y POR FUERA GRAFICADOR Y ALARMA | 74391.78
I060200536 | 10 | CAMPANA DE GAUSS CAMPANA PARA DIGESTION DE ACIDOS EN COLOR BEIGE CON AZUL CON LUZ EN EL INTERIOR CON MESA METALICA EN COLOR GRIS INCLUYE MANUAL CON DUCTOS TIPO CHIMEMEA EN COLOR AZUL OBSCURO DE PLASTICO Y DESAGÜE. | 502050.84
I090000466 | 151 | CARRO PARA MEDICAMENTOS PARA EMERGENCIA MEDICAS SIN EQUIPO ESTRUCTURA DE LAMINA CON CUATRO GAVETAS UNA LLAVE CUATRO RUEDAS DOS CON FRENOS VARILLA PORTA SUEROS PORTA TANQUE DE OXIGENO Y MANIVELA PARA MANIOBRARLO | 19895
I450400042 | 196 | BUTACA CONTOUR FIJA CON COSTADO TRAPEZOIDE TAPIZADO EN TELA CANCUN TEXARTA ANTIFLAMA. COLOR VINO | 2949.75
I450400042 | 197 | BUTACA CONTOUR FIJA CON COSTADO TRAPEZOIDE TAPIZADO EN TELA CANCUN TEXARTA ANTIFLAMA. COLOR VINO | 2949.75
I450400042 | 198 | BUTACA CONTOUR FIJA CON COSTADO TRAPEZOIDE TAPIZADO EN TELA CANCUN TEXARTA ANTIFLAMA. COLOR VINO | 2949.75
I450400042 | 199 | BUTACA CONTOUR FIJA CON COSTADO TRAPEZOIDE TAPIZADO EN TELA CANCUN TEXARTA ANTIFLAMA. COLOR VINO | 2949.75
I450400042 | 200 | BUTACA CONTOUR FIJA CON COSTADO TRAPEZOIDE TAPIZADO EN TELA CANCUN TEXARTA ANTIFLAMA. COLOR VINO | 2949.75
I450400042 | 201 | BUTACA CONTOUR FIJA CON COSTADO TRAPEZOIDE TAPIZADO EN TELA CANCUN TEXARTA ANTIFLAMA. COLOR VINO | 2949.75
I450400042 | 202 | BUTACA CONTOUR FIJA CON COSTADO TRAPEZOIDE TAPIZADO EN TELA CANCUN TEXARTA ANTIFLAMA. COLOR VINO | 2949.75
I450400042 | 203 | BUTACA CONTOUR FIJA CON COSTADO TRAPEZOIDE TAPIZADO EN TELA CANCUN TEXARTA ANTIFLAMA. COLOR VINO | 2949.75
I450400042 | 204 | BUTACA CONTOUR FIJA CON COSTADO TRAPEZOIDE TAPIZADO EN TELA CANCUN TEXARTA ANTIFLAMA. COLOR VINO | 2949.75
I450400042 | 205 | BUTACA CONTOUR FIJA CON COSTADO TRAPEZOIDE TAPIZADO EN TELA CANCUN TEXARTA ANTIFLAMA. COLOR VINO | 2949.75
I450400042 | 206 | BUTACA CONTOUR FIJA CON COSTADO TRAPEZOIDE TAPIZADO EN TELA CANCUN TEXARTA ANTIFLAMA. COLOR VINO | 2949.75
I450400042 | 207 | BUTACA CONTOUR FIJA CON COSTADO TRAPEZOIDE TAPIZADO EN TELA CANCUN TEXARTA ANTIFLAMA. COLOR VINO | 2949.75
I450400042 | 208 | BUTACA CONTOUR FIJA CON COSTADO TRAPEZOIDE TAPIZADO EN TELA CANCUN TEXARTA ANTIFLAMA. COLOR VINO | 2949.75
I450400042 | 209 | BUTACA CONTOUR FIJA CON COSTADO TRAPEZOIDE TAPIZADO EN TELA CANCUN TEXARTA ANTIFLAMA. COLOR VINO | 2949.75
I450400042 | 210 | BUTACA CONTOUR FIJA CON COSTADO TRAPEZOIDE TAPIZADO EN TELA CANCUN TEXARTA ANTIFLAMA. COLOR VINO | 2949.75
I450400042 | 211 | BUTACA CONTOUR FIJA CON COSTADO TRAPEZOIDE TAPIZADO EN TELA CANCUN TEXARTA ANTIFLAMA. COLOR VINO | 2949.75
I450400042 | 212 | BUTACA CONTOUR FIJA CON COSTADO TRAPEZOIDE TAPIZADO EN TELA CANCUN TEXARTA ANTIFLAMA. COLOR VINO | 2949.75
I450400042 | 213 | BUTACA CONTOUR FIJA CON COSTADO TRAPEZOIDE TAPIZADO EN TELA CANCUN TEXARTA ANTIFLAMA. COLOR VINO | 2949.75
I450400042 | 214 | BUTACA CONTOUR FIJA CON COSTADO TRAPEZOIDE TAPIZADO EN TELA CANCUN TEXARTA ANTIFLAMA. COLOR VINO | 2949.75
I450400042 | 215 | BUTACA CONTOUR FIJA CON COSTADO TRAPEZOIDE TAPIZADO EN TELA CANCUN TEXARTA ANTIFLAMA. COLOR VINO | 2949.75
I450400042 | 216 | BUTACA CONTOUR FIJA CON COSTADO TRAPEZOIDE TAPIZADO EN TELA CANCUN TEXARTA ANTIFLAMA. COLOR VINO | 2949.75
I450400042 | 217 | BUTACA CONTOUR FIJA CON COSTADO TRAPEZOIDE TAPIZADO EN TELA CANCUN TEXARTA ANTIFLAMA. COLOR VINO | 2949.75
I450400042 | 218 | BUTACA CONTOUR FIJA CON COSTADO TRAPEZOIDE TAPIZADO EN TELA CANCUN TEXARTA ANTIFLAMA. COLOR VINO | 2949.75
I450400042 | 219 | BUTACA CONTOUR FIJA CON COSTADO TRAPEZOIDE TAPIZADO EN TELA CANCUN TEXARTA ANTIFLAMA. COLOR VINO | 2949.75
I450400042 | 220 | BUTACA CONTOUR FIJA CON COSTADO TRAPEZOIDE TAPIZADO EN TELA CANCUN TEXARTA ANTIFLAMA. COLOR VINO | 2949.75
I450400042 | 221 | BUTACA CONTOUR FIJA CON COSTADO TRAPEZOIDE TAPIZADO EN TELA CANCUN TEXARTA ANTIFLAMA. COLOR VINO | 2949.75
I450400042 | 222 | BUTACA CONTOUR FIJA CON COSTADO TRAPEZOIDE TAPIZADO EN TELA CANCUN TEXARTA ANTIFLAMA. COLOR VINO | 2949.75
I450400042 | 223 | BUTACA CONTOUR FIJA CON COSTADO TRAPEZOIDE TAPIZADO EN TELA CANCUN TEXARTA ANTIFLAMA. COLOR VINO | 2949.75
I450400042 | 224 | BUTACA CONTOUR FIJA CON COSTADO TRAPEZOIDE TAPIZADO EN TELA CANCUN TEXARTA ANTIFLAMA. COLOR VINO | 2949.75
I450400042 | 225 | BUTACA CONTOUR FIJA CON COSTADO TRAPEZOIDE TAPIZADO EN TELA CANCUN TEXARTA ANTIFLAMA. COLOR VINO | 2949.75
I450400042 | 226 | BUTACA CONTOUR FIJA CON COSTADO TRAPEZOIDE TAPIZADO EN TELA CANCUN TEXARTA ANTIFLAMA. COLOR VINO | 2949.75
I450400042 | 227 | BUTACA CONTOUR FIJA CON COSTADO TRAPEZOIDE TAPIZADO EN TELA CANCUN TEXARTA ANTIFLAMA. COLOR VINO | 2949.75
I450400042 | 228 | BUTACA CONTOUR FIJA CON COSTADO TRAPEZOIDE TAPIZADO EN TELA CANCUN TEXARTA ANTIFLAMA. COLOR VINO | 2949.75
I450400042 | 229 | BUTACA CONTOUR FIJA CON COSTADO TRAPEZOIDE TAPIZADO EN TELA CANCUN TEXARTA ANTIFLAMA. COLOR VINO | 2949.75
I450400042 | 230 | BUTACA CONTOUR FIJA CON COSTADO TRAPEZOIDE TAPIZADO EN TELA CANCUN TEXARTA ANTIFLAMA. COLOR VINO | 2949.75
I450400042 | 231 | BUTACA CONTOUR FIJA CON COSTADO TRAPEZOIDE TAPIZADO EN TELA CANCUN TEXARTA ANTIFLAMA. COLOR VINO | 2949.75
I450400042 | 232 | BUTACA CONTOUR FIJA CON COSTADO TRAPEZOIDE TAPIZADO EN TELA CANCUN TEXARTA ANTIFLAMA. COLOR VINO | 2949.75
I450400042 | 233 | BUTACA CONTOUR FIJA CON COSTADO TRAPEZOIDE TAPIZADO EN TELA CANCUN TEXARTA ANTIFLAMA. COLOR VINO | 2949.75
I450400042 | 234 | BUTACA CONTOUR FIJA CON COSTADO TRAPEZOIDE TAPIZADO EN TELA CANCUN TEXARTA ANTIFLAMA. COLOR VINO | 2949.75
I450400042 | 235 | BUTACA CONTOUR FIJA CON COSTADO TRAPEZOIDE TAPIZADO EN TELA CANCUN TEXARTA ANTIFLAMA. COLOR VINO | 2949.75
I450400042 | 236 | BUTACA CONTOUR FIJA CON COSTADO TRAPEZOIDE TAPIZADO EN TELA CANCUN TEXARTA ANTIFLAMA. COLOR VINO | 2949.75
I450400042 | 237 | BUTACA CONTOUR FIJA CON COSTADO TRAPEZOIDE TAPIZADO EN TELA CANCUN TEXARTA ANTIFLAMA. COLOR VINO | 2949.75
I450400042 | 238 | BUTACA CONTOUR FIJA CON COSTADO TRAPEZOIDE TAPIZADO EN TELA CANCUN TEXARTA ANTIFLAMA. COLOR VINO | 2949.75
I450400042 | 239 | BUTACA CONTOUR FIJA CON COSTADO TRAPEZOIDE TAPIZADO EN TELA CANCUN TEXARTA ANTIFLAMA. COLOR VINO | 2949.75
I450400042 | 240 | BUTACA CONTOUR FIJA CON COSTADO TRAPEZOIDE TAPIZADO EN TELA CANCUN TEXARTA ANTIFLAMA. COLOR VINO | 2949.75
I450400042 | 241 | BUTACA CONTOUR FIJA CON COSTADO TRAPEZOIDE TAPIZADO EN TELA CANCUN TEXARTA ANTIFLAMA. COLOR VINO | 2949.75
I450400042 | 242 | BUTACA CONTOUR FIJA CON COSTADO TRAPEZOIDE TAPIZADO EN TELA CANCUN TEXARTA ANTIFLAMA. COLOR VINO | 2949.75
I450400042 | 243 | BUTACA CONTOUR FIJA CON COSTADO TRAPEZOIDE TAPIZADO EN TELA CANCUN TEXARTA ANTIFLAMA. COLOR VINO | 2949.75
I450400042 | 244 | BUTACA CONTOUR FIJA CON COSTADO TRAPEZOIDE TAPIZADO EN TELA CANCUN TEXARTA ANTIFLAMA. COLOR VINO | 2949.75
I450400042 | 245 | BUTACA CONTOUR FIJA CON COSTADO TRAPEZOIDE TAPIZADO EN TELA CANCUN TEXARTA ANTIFLAMA. COLOR VINO | 2949.75
I450400042 | 246 | BUTACA CONTOUR FIJA CON COSTADO TRAPEZOIDE TAPIZADO EN TELA CANCUN TEXARTA ANTIFLAMA. COLOR VINO | 2949.75
I450400042 | 247 | BUTACA CONTOUR FIJA CON COSTADO TRAPEZOIDE TAPIZADO EN TELA CANCUN TEXARTA ANTIFLAMA. COLOR VINO | 2949.75
I450400042 | 248 | BUTACA CONTOUR FIJA CON COSTADO TRAPEZOIDE TAPIZADO EN TELA CANCUN TEXARTA ANTIFLAMA. COLOR VINO | 2949.75
I450400042 | 249 | BUTACA CONTOUR FIJA CON COSTADO TRAPEZOIDE TAPIZADO EN TELA CANCUN TEXARTA ANTIFLAMA. COLOR VINO | 2949.75
I450400042 | 250 | BUTACA CONTOUR FIJA CON COSTADO TRAPEZOIDE TAPIZADO EN TELA CANCUN TEXARTA ANTIFLAMA. COLOR VINO | 2949.75
I450400042 | 251 | BUTACA CONTOUR FIJA CON COSTADO TRAPEZOIDE TAPIZADO EN TELA CANCUN TEXARTA ANTIFLAMA. COLOR VINO | 2949.75
I450400042 | 252 | BUTACA CONTOUR FIJA CON COSTADO TRAPEZOIDE TAPIZADO EN TELA CANCUN TEXARTA ANTIFLAMA. COLOR VINO | 2949.75
I450400042 | 253 | BUTACA CONTOUR FIJA CON COSTADO TRAPEZOIDE TAPIZADO EN TELA CANCUN TEXARTA ANTIFLAMA. COLOR VINO | 2949.75
I450400042 | 254 | BUTACA CONTOUR FIJA CON COSTADO TRAPEZOIDE TAPIZADO EN TELA CANCUN TEXARTA ANTIFLAMA. COLOR VINO | 2949.75
I450400042 | 255 | BUTACA CONTOUR FIJA CON COSTADO TRAPEZOIDE TAPIZADO EN TELA CANCUN TEXARTA ANTIFLAMA. COLOR VINO | 2949.75
I450400042 | 256 | BUTACA CONTOUR FIJA CON COSTADO TRAPEZOIDE TAPIZADO EN TELA CANCUN TEXARTA ANTIFLAMA. COLOR VINO | 2949.75
I450400042 | 257 | BUTACA CONTOUR FIJA CON COSTADO TRAPEZOIDE TAPIZADO EN TELA CANCUN TEXARTA ANTIFLAMA. COLOR VINO | 2949.75
I450400042 | 258 | BUTACA CONTOUR FIJA CON COSTADO TRAPEZOIDE TAPIZADO EN TELA CANCUN TEXARTA ANTIFLAMA. COLOR VINO | 2949.75
I450400042 | 259 | BUTACA CONTOUR FIJA CON COSTADO TRAPEZOIDE TAPIZADO EN TELA CANCUN TEXARTA ANTIFLAMA. COLOR VINO | 2949.75
I450400042 | 260 | BUTACA CONTOUR FIJA CON COSTADO TRAPEZOIDE TAPIZADO EN TELA CANCUN TEXARTA ANTIFLAMA. COLOR VINO | 2949.75
I450400042 | 261 | BUTACA CONTOUR FIJA CON COSTADO TRAPEZOIDE TAPIZADO EN TELA CANCUN TEXARTA ANTIFLAMA. COLOR VINO | 2949.75
I450400042 | 262 | BUTACA CONTOUR FIJA CON COSTADO TRAPEZOIDE TAPIZADO EN TELA CANCUN TEXARTA ANTIFLAMA. COLOR VINO | 2949.75
I450400042 | 263 | BUTACA CONTOUR FIJA CON COSTADO TRAPEZOIDE TAPIZADO EN TELA CANCUN TEXARTA ANTIFLAMA. COLOR VINO | 2949.75
I450400042 | 264 | BUTACA CONTOUR FIJA CON COSTADO TRAPEZOIDE TAPIZADO EN TELA CANCUN TEXARTA ANTIFLAMA. COLOR VINO | 2949.75
I450400042 | 265 | BUTACA CONTOUR FIJA CON COSTADO TRAPEZOIDE TAPIZADO EN TELA CANCUN TEXARTA ANTIFLAMA. COLOR VINO | 2949.75
I450400042 | 266 | BUTACA CONTOUR FIJA CON COSTADO TRAPEZOIDE TAPIZADO EN TELA CANCUN TEXARTA ANTIFLAMA. COLOR VINO | 2949.75
I450400042 | 267 | BUTACA CONTOUR FIJA CON COSTADO TRAPEZOIDE TAPIZADO EN TELA CANCUN TEXARTA ANTIFLAMA. COLOR VINO | 2949.75
I150200294 | 43 | PROYECTOR MULTIPLE INFOCUS COLOR GRIS CON NEGRO CON CD-ROM CONTROL REMOTO CABLE DE COMPUTADORA Y CABLE DE ALIMENTACION ELECTRICA | 18042.35
I450600336 | 2 | MUEBLE PARA COCINA TIPO COCINETA CON 1 TARJA MUEBLE COLOR CAFE PARA COCINA TIPO COCINETA CON UNA TARJA COCINETA DE 2.70 X 0.60 MTS. CON CAJONES Y PUERTAS CON ENTREPANOS DE MELAMINA | 22620.5
I450400002 | 1640 | ACONDICIONADOR AIRE MINISPLIT DE 1 TONELADA CON CALEFACCION INCLUYE INSTALACION CON 2 ANOS DE GARANTIA EN COMPRESOR Y 1 ANO EN PARTES COLOR BLANCO OSTION MODELO EVAPORADOR 010CPL0001 MODELO CONDENSADOR 010CPL0008 | 10895.1
I450400002 | 1641 | ACONDICIONADOR AIRE MINISPLIT DE 1 TONELADA CON CALEFACCION INCLUYE INSTALACION CON 2 ANOS DE GARANTIA EN COMPRESOR Y 1 ANO EN PARTES COLOR BLANCO OSTION MODELO EVAPORADOR 010CPL0001 MODELO CONDENSADOR 010CPL0008 | 10895.1
I450400248 | 415 | MESA DE TRABAJO COLOR CAFE NOGAL ESTRUCTURA METALICA Y CUBIERTA DE FORMICA | 4025
I450400320 | 2559 | SILLON SEMI EJECUTIVO CON BRAZOS EN TELA TAPIZ PLIANA COLOR AZUL | 3036
I450400258 | 672 | MODULO DESARMABLE EJECUTIVO DE MADERA CONSTA DE PENINSULA DE BOTE DE 2.00 MTS. CON PEDESTALES EN CHAPA NATURAL COLOR NOGAL DE MADERA | 34500
I450400242 | 36 | MESA DE JUNTAS MESA DE 3.20 X 1.20 MTS. DE MADERA EN FORMA OVALADA COLOR CEREZO CHERRY CUBIERTA DE MELAMINA | 17323.6
I450400314 | 20269 | SILLA DE VISITA CON BRAZOS EN TELA TAPIZ PLIANA COLOR AZUL | 2668
I450400314 | 20270 | SILLA DE VISITA CON BRAZOS EN TELA TAPIZ PLIANA COLOR AZUL | 2668
I450400314 | 20272 | SILLA DE VISITA CON BRAZOS EN TELA TAPIZ PLIANA COLOR AZUL | 2668
I450400320 | 2550 | SILLON SEMI EJECUTIVO CON BRAZOS EN TELA TAPIZ PLIANA COLOR AZUL | 3036
I450400320 | 2551 | SILLON SEMI EJECUTIVO CON BRAZOS EN TELA TAPIZ PLIANA COLOR AZUL | 3036
I450400320 | 2552 | SILLON SEMI EJECUTIVO CON BRAZOS EN TELA TAPIZ PLIANA COLOR AZUL | 3036
I450400320 | 2553 | SILLON SEMI EJECUTIVO CON BRAZOS EN TELA TAPIZ PLIANA COLOR AZUL | 3036
I450400320 | 2560 | SILLON SEMI EJECUTIVO CON BRAZOS EN TELA TAPIZ PLIANA COLOR AZUL | 3036
I450400320 | 2561 | SILLON SEMI EJECUTIVO CON BRAZOS EN TELA TAPIZ PLIANA COLOR AZUL | 3036
I450400320 | 2562 | SILLON SEMI EJECUTIVO CON BRAZOS EN TELA TAPIZ PLIANA COLOR AZUL | 3036
I450400320 | 2563 | SILLON SEMI EJECUTIVO CON BRAZOS EN TELA TAPIZ PLIANA COLOR AZUL | 3036
I450400012 | 429 | ARCHIVERO METALICO CON LLAVE DE 4 GAVETAS COLOR NEGRO | 4508
I450400012 | 430 | ARCHIVERO METALICO CON LLAVE DE 4 GAVETAS COLOR NEGRO | 4508
I450400012 | 431 | ARCHIVERO METALICO CON LLAVE DE 4 GAVETAS COLOR NEGRO | 4508
I450400012 | 432 | ARCHIVERO METALICO CON LLAVE DE 4 GAVETAS COLOR NEGRO | 4508
I450400012 | 433 | ARCHIVERO METALICO CON LLAVE DE 4 GAVETAS COLOR NEGRO | 4508
I450400012 | 434 | ARCHIVERO METALICO CON LLAVE DE 4 GAVETAS COLOR NEGRO | 4508
I450400258 | 668 | MODULO DESARMABLE PARA AREA DE ADMINISTATICO CONTA DE 4 PENTAGONAL DE 1.50 X 1.00 MTS. CON CAJONES 12 MAMAPARAS DE 0.95 MTS. Y 4 MAMPARAS DE 1.75 MTS. Y POSTES 8 LIBREROS TIPO FLIPPER COLOR CEREZO CHERRY CON CAJONES CUBIERTA DE MELAMINA | 53130
I450400258 | 677 | MODULO DESARMABLE DE RECEPCION DE 1.20 MTS. COLOR CEREZO CHERRY | 11143.5
I450400258 | 678 | MODULO DESARMABLE EJECUTIVO DE BOTE DE 1.60 MTS. CREDENZA CON 2 PEDESTALES Y LIBRERO DE SOBRE PONER COLOR CEREZO CHERRY | 14150.75
I450400314 | 20275 | SILLA DE VISITA CON BRAZOS EN TELA TAPIZ PLIANA COLOR AZUL | 2668
I450400314 | 20276 | SILLA DE VISITA CON BRAZOS EN TELA TAPIZ PLIANA COLOR AZUL | 2668
I450400012 | 402 | ARCHIVERO METALICO CON LLAVE DE 4 GAVETAS COLOR NEGRO | 4508
I450400012 | 425 | ARCHIVERO METALICO CON LLAVE DE 4 GAVETAS COLOR NEGRO | 4508
I450400012 | 426 | ARCHIVERO METALICO CON LLAVE DE 4 GAVETAS COLOR NEGRO | 4508
I450400012 | 427 | ARCHIVERO METALICO CON LLAVE DE 4 GAVETAS COLOR NEGRO | 4508
I450400120 | 1990 | ESCRITORIO RECTO DE 1.20 MTS. DE MADERA COLOR CEREZO CHERRY CUBIERTA DE MELAMINA | 2995.75
I450400012 | 408 | ARCHIVERO METALICO CON LLAVE DE 4 GAVETAS COLOR NEGRO | 4508
I450400012 | 423 | ARCHIVERO METALICO CON LLAVE DE 4 GAVETAS COLOR NEGRO | 4508
I450400012 | 424 | ARCHIVERO METALICO CON LLAVE DE 4 GAVETAS COLOR NEGRO | 4508
I450400258 | 679 | MODULO DESARMABLE SEMI EJECUTIVO CON PENINSULA DE 1.50 MTS. Y LATERAL DE 1.00 CON PEDESTAL DE MADERA COLOR CEREZO CHERRY | 6290.5
I450400314 | 20267 | SILLA DE VISITA CON BRAZOS EN TELA TAPIZ PLIANA COLOR AZUL | 2668
I450400314 | 20268 | SILLA DE VISITA CON BRAZOS EN TELA TAPIZ PLIANA COLOR AZUL | 2668
I450400320 | 2549 | SILLON SEMI EJECUTIVO CON BRAZOS EN TELA TAPIZ PLIANA COLOR AZUL | 3036
I450400012 | 413 | ARCHIVERO METALICO CON LLAVE DE 4 GAVETAS COLOR NEGRO | 4508
I450400012 | 414 | ARCHIVERO METALICO CON LLAVE DE 4 GAVETAS COLOR NEGRO | 4508
I450400012 | 417 | ARCHIVERO METALICO CON LLAVE DE 4 GAVETAS COLOR NEGRO | 4508
I450400120 | 1997 | ESCRITORIO PENTAGOLAR DE 1.50 X 1.20 MTS. CON CAJONES CON MAMPARAS DE MADERA COLOR CEREZO CHERRY CUBIERTA DE MELAMINA | 6773.5
I450400320 | 2556 | SILLON SEMI EJECUTIVO CON BRAZOS EN TELA TAPIZ PLIANA COLOR AZUL | 3036
I450400012 | 412 | ARCHIVERO METALICO CON LLAVE DE 4 GAVETAS COLOR NEGRO | 4508
I450400012 | 422 | ARCHIVERO METALICO CON LLAVE DE 4 GAVETAS COLOR NEGRO | 4508
I450400258 | 675 | MODULO DESARMABLE PARA AREA DE CAPTURA 4 PENTAGONAL DE 1.50 X 1.20 CON CAJONES 8 MAMPARAS DE .95 MTS. Y 4 MAMPARAS DE 1.75 MTS. Y 16 LIBREROS TIPO FLIPPER COLOR CEREZO CHERRY | 54165
I450400012 | 405 | ARCHIVERO METALICO CON LLAVE DE 4 GAVETAS COLOR NEGRO | 4508
I450400012 | 406 | ARCHIVERO METALICO CON LLAVE DE 4 GAVETAS COLOR NEGRO | 4508
I450400012 | 407 | ARCHIVERO METALICO CON LLAVE DE 4 GAVETAS COLOR NEGRO | 4508
I450400012 | 411 | ARCHIVERO METALICO CON LLAVE DE 4 GAVETAS COLOR NEGRO | 4508
I450400012 | 421 | ARCHIVERO METALICO CON LLAVE DE 4 GAVETAS COLOR NEGRO | 4508
I450400120 | 1991 | ESCRITORIO RECTO DE 1.20 MTS. DE MADERA COLOR CEREZO CHERRY CUBIERTA DE MELAMINA | 2995.75
I450400120 | 1993 | ESCRITORIO RECTO DE 1.20 MTS. DE MADERA COLOR CEREZO CHERRY CUBIERTA DE MELAMINA | 2995.75
I450400258 | 670 | MODULO DESARMABLE EJECUTIVO CON PENINSULA CURVA DE 1.70 MTS. PUENTE UNION DE 1.00 MTS. CON CREDENZA DE 1.70 MTS. CON PEDESTAL Y LIBRERO DE SOBREPONER EN CREDENZA COLOR CEREZO CHERRY CON CUBIERTA DE MELAMINA | 12558
I450400258 | 680 | MODULO DESARMABLE SEMI EJECUTIVO CON PENINSULA DE 1.50 MTS. Y LATERAL DE 1.00 CON PEDESTAL DE MADERA COLOR CEREZO CHERRY | 6290.5
I450400320 | 2565 | SILLON EJECUTIVO CON BRAZOS EN TELA TAPIZ PLIANA COLOR NEGRO | 3435.05
I450400012 | 415 | ARCHIVERO METALICO CON LLAVE DE 4 GAVETAS COLOR NEGRO | 4508
I450400012 | 409 | ARCHIVERO METALICO CON LLAVE DE 4 GAVETAS COLOR NEGRO | 4508
I450400012 | 418 | ARCHIVERO METALICO CON LLAVE DE 4 GAVETAS COLOR NEGRO | 4508
I450400012 | 401 | ARCHIVERO METALICO CON LLAVE DE 4 GAVETAS COLOR NEGRO | 4508
I450400012 | 403 | ARCHIVERO METALICO CON LLAVE DE 4 GAVETAS COLOR NEGRO | 4508
I450400120 | 1992 | ESCRITORIO RECTO DE 1.20 MTS. DE MADERA COLOR CEREZO CHERRY CUBIERTA DE MELAMINA | 2995.75
I450400314 | 20271 | SILLA DE VISITA CON BRAZOS EN TELA TAPIZ PLIANA COLOR AZUL | 2668
I450400320 | 2548 | SILLON SEMI EJECUTIVO CON BRAZOS EN TELA TAPIZ PLIANA COLOR AZUL | 3036
I450400258 | 676 | MODULO DESARMABLE PARA AREA DE CAPTURA 4 PENTAGONAL DE 1.50 X 1.20 CON CAJONES 8 MAMPARAS DE .95 MTS. Y 4 MAMPARAS DE 1.75 MTS. Y 16 LIBREROS TIPO FLIPPER COLOR CEREZO CHERRY | 54165
I450400258 | 671 | MODULO DESARMABLE EJECUTIVO CON PENINSULA CURVA DE 1.70 MTS. PUENTE UNION DE 1.00 MTS. CON CREDENZA DE 1.70 MTS. CON PEDESTAL Y LIBRERO DE SOBREPONER EN CREDENZA COLOR CEREZO CHERRY CON CUBIERTA DE MELAMINA | 12558
I450400314 | 20273 | SILLA DE VISITA CON BRAZOS EN TELA TAPIZ PLIANA COLOR AZUL | 2668
I450400314 | 20274 | SILLA DE VISITA CON BRAZOS EN TELA TAPIZ PLIANA COLOR AZUL | 2668
I450400320 | 2564 | SILLON SEMI EJECUTIVO CON BRAZOS EN TELA TAPIZ PLIANA COLOR AZUL | 3036
I450400012 | 420 | ARCHIVERO METALICO CON LLAVE DE 4 GAVETAS COLOR NEGRO | 4508
I450400120 | 1996 | ESCRITORIO PENTAGOLAR DE 1.50 X 1.20 MTS. CON CAJONES CON MAMPARAS DE MADERA COLOR CEREZO CHERRY CUBIERTA DE MELAMINA | 6773.5
I450400120 | 1998 | ESCRITORIO PENTAGOLAR DE 1.50 X 1.20 MTS. CON CAJONES CON MAMPARAS DE MADERA COLOR CEREZO CHERRY CUBIERTA DE MELAMINA | 6773.5
I450400120 | 1999 | ESCRITORIO PENTAGOLAR DE 1.50 X 1.20 MTS. CON CAJONES CON MAMPARAS DE MADERA COLOR CEREZO CHERRY CUBIERTA DE MELAMINA | 6773.5
I450400120 | 2000 | ESCRITORIO PENTAGOLAR DE 1.50 X 1.20 MTS. CON CAJONES CON MAMPARAS DE MADERA COLOR CEREZO CHERRY CUBIERTA DE MELAMINA | 6773.5
I450400120 | 2001 | ESCRITORIO PENTAGOLAR DE 1.50 X 1.20 MTS. CON CAJONES CON MAMPARAS DE MADERA COLOR CEREZO CHERRY CUBIERTA DE MELAMINA | 6773.5
I450400320 | 2557 | SILLON SEMI EJECUTIVO CON BRAZOS EN TELA TAPIZ PLIANA COLOR AZUL | 3036
I450400258 | 666 | MODULO DESARMABLE SEMI EJECUTIVO PENINSULA DE 1.50 Y LATERAL DE 1.00 CON PEDESTAL Y LIBRERO DE SOBRE PONER DE MADERA COLOR CEREZO CHERRY CON CAJONES CUBIERTA DE MELAMINA | 9740.5
I450400258 | 667 | MODULO DESARMABLE SEMI EJECUTIVO PENINSULA DE 1.50 Y LATERAL DE 1.00 CON PEDESTAL Y LIBRERO DE SOBRE PONER DE MADERA COLOR CEREZO CHERRY CON CAJONES CUBIERTA DE MELAMINA | 9740.5
I450400320 | 2558 | SILLON SEMI EJECUTIVO CON BRAZOS EN TELA TAPIZ PLIANA COLOR AZUL | 3036
I450400258 | 665 | MODULO DESARMABLE DE RECEPCION DE 2 MTS. DE MADERA COLOR CEREZO CHERRY TAMANO GRANDE CUBIERTA DE MELAMINA | 20700
I450400012 | 410 | ARCHIVERO METALICO CON LLAVE DE 4 GAVETAS COLOR NEGRO | 4508
I450400120 | 1994 | ESCRITORIO RECTO DE 1.20 MTS. DE MADERA COLOR CEREZO CHERRY CUBIERTA DE MELAMINA | 2995.75
I450400258 | 669 | MODULO DESARMABLE EJECUTIVO CON PENINSULA CURVA DE 1.70 MTS. PUENTE UNION DE 1.00 MTS. CON CREDENZA DE 1.70 MTS. CON PEDESTAL Y LIBRERO DE SOBREPONER EN CREDENZA COLOR CEREZO CHERRY CON CUBIERTA DE MELAMINA | 12558
I450400258 | 673 | MODULO DESARMABLE AREA ESPECIAL CURVA DE MELAMINA COLOR CEREZO CHERRY DE MADERA EN FORMA DE CURVA | 17169.5
I450400012 | 400 | ARCHIVERO METALICO CON LLAVE DE 4 GAVETAS COLOR NEGRO | 4508
I450400120 | 1995 | ESCRITORIO RECTO DE 1.20 MTS. DE MADERA COLOR CEREZO CHERRY CUBIERTA DE MELAMINA | 2995.75
I450400012 | 419 | ARCHIVERO METALICO CON LLAVE DE 4 GAVETAS COLOR NEGRO | 4508
I450400012 | 404 | ARCHIVERO METALICO CON LLAVE DE 4 GAVETAS COLOR NEGRO | 4508
I450400012 | 428 | ARCHIVERO METALICO CON LLAVE DE 4 GAVETAS COLOR NEGRO | 4508
I450600084 | 135 | CONGELADOR ULTRACONGELADOR TEMPERATURA GRADUABLE DE -50 A -86 °C COLOR BEIGE | 335225
I150200294 | 44 | PROYECTOR MULTIPLE PROYECTOR IN26 COLOR GRIS PLATA | 18042.35
I450400108 | 154 | ENFRIADOR Y CALENTADOR AGUA (PARA OFICINA) COLOR ARENA CON NEGRO | 4577
I450600106 | 12 | ENFRIADOR Y CALENTADOR DE AGUA DISPENSADOR AGUA FRIA Y CALIENTE SISTEMA DE FILTRACION BASE RAYOS ULTRAVIOLETA CARTUCHO 10 | 7820
I450600106 | 11 | ENFRIADOR Y CALENTADOR DE AGUA DISPENSADOR AGUA FRIA Y CALIENTE SISTEMA DE FILTRACION BASE RAYOS ULTRAVIOLETA CARTUCHO 10 | 7820
I090000532 | 881 | CHAROLA INSTRUMENTAL CIRUGIA CHAROLA PARA ESTERILIZAR INSTRUMENTOS ENDOSCOPICOS GRANDE COLOR AZUL | 4864.5
I090000532 | 882 | CHAROLA INSTRUMENTAL CIRUGIA CHAROLA PARA ESTERILIZAR INSTRUMENTOS ENDOSCOPICOS GRANDE COLOR AZUL | 4864.5
I450400258 | 681 | MODULO DESARMABLE SECRETARIAL CONSTA DE CUBIERTA PENINSULAR TIPO L DE 1.50 X .60 MTS. COLOR VINO | 2783
I450400258 | 682 | MODULO DESARMABLE SECRETARIAL CONSTA DE CUBIERTA PENINSULAR TIPO L DE 1.50 X .60 MTS. COLOR VINO | 2783
I450400258 | 683 | MODULO DESARMABLE CONSTA DE CUBIERTA PENINSULAR TIPO L DE 1.50 X .60 MTS. CON BASE OCTAGONAL LATERAL DE 1.1 X .50 MTS. COLOR CAOBA | 2783
I450400258 | 684 | MODULO DESARMABLE CONSTA DE CUBIERTA PENINSULAR TIPO L DE 1.50 X .60 MTS. CON BASE OCTAGONAL LATERAL DE 1.1 X .50 MTS. COLOR CAOBA | 2783
I060200012 | 47 | AGITADOR MAGNETICO DE PLACAS 30 X 30 A 240 REV. POR MINUTO | 10678.58
I450400258 | 685 | MODULO DESARMABLE SECRETARIA TIPO L | 2783
I450400258 | 686 | MODULO DESARMABLE SECRETARIA TIPO L | 2783
I090000312 | 1532 | MESA EXPLORACION MANUAL RITTER 204 INCLUYE LO MAS RECIENTE EN DISENO CONFORT Y FUNCIONALIDAD PARA OFRECER UN CUIDADO DE PACIENTE VERDADERAMENTE EFICIENTE. HEMOS ENCONTRADO QUE SE REQUIERE UNA MESA DE EXAMEN QUE PERMITA UN FACIAL ACCESO A LOS PACIENTES DANDOLES SEGURIDAD GAVETAS EN TRES LADOS PARA UN MANEJO OPTIMO DE SUS EQUIPOS DISENO MODERNO QUE VISTA SU CONSULTORIO UNA CUBIERTA ERGONOMICA QUE DE A SUS PACIENTES MAYOR COMODIDAD Y UN MANEJO DE PESOS MAXIMO QUE LE PERMITA EL MANEJO DE PACIENTES OBESOS CARACTERISTICAS CUBIERTA REMOVIBLE SOFTTOUCH DISENO DE LA CUBIERTA UTILIZANDO ESPUMA DE MULTIPLES DENSIDADES ACABADO CON PINTURA EN POLVO CARCASA DE ACERO CALIBRE 18 CAPACIDAD AUMENTADA PARA PACIENTES CON SOBREPESO 500 LBS. (226KGS.) GAVETAS DE POLIESTIRENO SIN UNIONES DE ACCESO BILATERAL ESCABEL AGRANDADO ASIENTO REFORZADO EN ACERO Y PIESERAS DE CONFORTABLES PARA UNA POSICION DE LITOTOMIA MAS SENCILLA. COLOR CREMA | 31625
I090000312 | 1533 | MESA EXPLORACION MANUAL RITTER 204 INCLUYE LO MAS RECIENTE EN DISENO CONFORT Y FUNCIONALIDAD PARA OFRECER UN CUIDADO DE PACIENTE VERDADERAMENTE EFICIENTE. HEMOS ENCONTRADO QUE SE REQUIERE UNA MESA DE EXAMEN QUE PERMITA UN FACIAL ACCESO A LOS PACIENTES DANDOLES SEGURIDAD GAVETAS EN TRES LADOS PARA UN MANEJO OPTIMO DE SUS EQUIPOS DISENO MODERNO QUE VISTA SU CONSULTORIO UNA CUBIERTA ERGONOMICA QUE DE A SUS PACIENTES MAYOR COMODIDAD Y UN MANEJO DE PESOS MAXIMO QUE LE PERMITA EL MANEJO DE PACIENTES OBESOS CARACTERISTICAS CUBIERTA REMOVIBLE SOFTTOUCH DISENO DE LA CUBIERTA UTILIZANDO ESPUMA DE MULTIPLES DENSIDADES ACABADO CON PINTURA EN POLVO CARCASA DE ACERO CALIBRE 18 CAPACIDAD AUMENTADA PARA PACIENTES CON SOBREPESO 500 LBS. (226KGS.) GAVETAS DE POLIESTIRENO SIN UNIONES DE ACCESO BILATERAL ESCABEL AGRANDADO ASIENTO REFORZADO EN ACERO Y PIESERAS DE CONFORTABLES PARA UNA POSICION DE LITOTOMIA MAS SENCILLA. COLOR CREMA | 31625
I480800120 | 2 | JEEP (PLACAS ANTERIORE(SSEA3353) SBH-96-03) PATRIOT BASE FDW MTX (25D) ASIENTOS TIPO BUTACA EN TELA BOLSA DE AIRE FRONTALES AIRE ACONDICIONADO TRANSMISION MANUAL 4 CILINDROS COLOR GRIS OBSCURO | 177100
I480800052 | 377 | CAMION PICK-UP (PLACAS ANTERIORES PX-12-602 PZ-84-615) FORD RANGER CRW CAB XL COLOR BLANCO OXFORD AC. MOTOR 1-4 2.3L TRANSMISION MANUAL 5VEL LLANTAS LT235/75 R15 PVB5910 VELOCIMETRO EN SIST METRICO CAMPER NIVEL CABINA EJE REGULAR RELACION 4.56. | 178885
I420400552 | 1 | CAJA CONTENEDOR (MOVIL) JAULA PARA CONTENEDOR DE DESECHOS COLOR VERDE MUSGO CON ESTRUCTURA DE ANGULO DE 1 1/2 PARILLA Y ESTRUCTURA PARA TECHUMBRE DE PTR DE 3/4 CON UNA DIVISION DE LAMINA LISA CAL.24 2 PUERTAS Y LATERALES CON MALLA CICLONICA CAL 12.5 | 4255
I420400552 | 2 | CAJA CONTENEDOR (MOVIL) JAULA PARA CONTENEDOR DE DESECHOS COLOR VERDE MUSGO CON ESTRUCTURA DE ANGULO DE 1 1/2 PARILLA Y ESTRUCTURA PARA TECHUMBRE DE PTR DE 3/4 CON UNA DIVISION DE LAMINA LISA CAL.24 2 PUERTAS Y LATERALES CON MALLA CICLONICA CAL 12.5 | 4255
I180000038 | 127 | IMPRESORA DE MATRIZ DE PUNTO IMPRESORA DE MATRIZ DE PUNTO COLOR BEIGE | 2848
I450400002 | 1643 | ACONDICIONADOR AIRE AIRE LAVADO COLOR BEIGE R-38 | 4010
I450400002 | 1644 | ACONDICIONADOR AIRE AIRE LAVADO COLOR BEIGE R-38 | 4010
I450400002 | 1645 | ACONDICIONADOR AIRE DE 2 TONELADAS FRIO -CALOR CON CONTROL REMOTO INCLUYE 4 MTS. DE TUBERIA DE 3-8 METROS DE TUBERIA DE 5/8 FORRO AISLANTE TUBERIA ALMABRE DE SENSOR DE CALIBRE 22 CON CONECTOR RAPIDO COLOR BLANCO EVAPORADOR 04349 CONDENSADOR 04659.( SOLO ENTREGO EVAPORADOR EL DIA 04/10/2018). | 11464.35
I450400002 | 1646 | ACONDICIONADOR AIRE DE 2 TONELADAS FRIO-CALIENTE INCLUYE 4 MTS. DE TUBERIA DE 3/8 4 MTS. DE TUBERIA DE 5/8 FORRO AISLANTE P/CADA TUBERIA ALAMCRE DE SENSOR DE CALIBRE 22 CON CONECTOR RAPIDO. COLOR BLANCO EVAPORADOR 04317 CONDENSADOR 04660 | 11464.35
I450400016 | 3621 | ARCHIVERO DE METAL DE 2 GAVETAS TAMANO OFICIO CON CERRADURA GRAL. DE .46 X 72 X 1.35 MTS. DE ALT. CORREDERAS TELESCOPICAS EN LAMINA CALIBRE 14 BALEROS METALICOS FABRICADO EN LAMINA ROLADA EN FRIO CAL. 22 SEPARADOR INT. P/CARPETA SEPARADOR EXT. ENTRE GAVETA COLOR NEGRO | 3799.92
I450400016 | 3617 | ARCHIVERO DE METAL DE 4 GAVETAS TAMANO OFICIO CON CERRADURA GRAL. DE .46 X 72 X 1.35 MTS. DE ALTURA CORREDERAS TELESCOPICAS EN LAMINA CALIBRE 14 BALEROS METALICOS FABRICADO EN LAMINA ROLADA EN FRIO CAL. 22 SEPARADOR INT. P/CARPETA SEPARADOR EXT. ENTRE GAVETAS COLOR NEGRO | 2891.64
I450400016 | 3619 | ARCHIVERO DE METAL DE 2 GAVETAS TAMANO OFICIO CON CERRADURA GRAL. DE .46 X 72 X 1.35 MTS. DE ALT. CORREDERAS TELESCOPICAS EN LAMINA CALIBRE 14 BALEROS METALICOS FABRICADO EN LAMINA ROLADA EN FRIO CAL. 22 SEPARADOR INT. P/CARPETA SEPARADOR EXT. ENTRE GAVETA COLOR NEGRO | 3799.92
I450400016 | 3620 | ARCHIVERO DE METAL DE 2 GAVETAS TAMANO OFICIO CON CERRADURA GRAL. DE .46 X 72 X 1.35 MTS. DE ALT. CORREDERAS TELESCOPICAS EN LAMINA CALIBRE 14 BALEROS METALICOS FABRICADO EN LAMINA ROLADA EN FRIO CAL. 22 SEPARADOR INT. P/CARPETA SEPARADOR EXT. ENTRE GAVETA COLOR NEGRO | 3799.92
I090000312 | 1534 | MESA EXPLORACION DE GINECOLOGIA CON PIERNERAS DE ALUMINIO ESTRUCTURA METALICA EN CALIBRE 22 CON ACABADO ESMALTE HORNEADO COMODA DE 1 PUERTA Y COLCHON DE TAPIZ VINIL COLOR NEGRO | 3778.57
I450400012 | 435 | ARCHIVERO METALICO DE 4 GAVETAS TAMANO OFICIO COLOR GRIS | 3622.5
I090958634 | 11 | PROCESADOR AUTOMATICO PARA RX PARA RADIOLOGIA INCLUYE: TANQUES Y BASE TANQUE CAP. 100 L (30 GALONES). BASE M35/43 | 216880.8
I090000214 | 386 | ESTUCHE CIRUGIA (JGO. DE) CONSTA DE 1 PINZA HEMOSTATICA P /VASECTOMIA CON PUNTA FINA 1 PINZA DE ANILLO DE 4MM CIRCUNFERENCIA P/VASECTOMIA DE ACERO INXIDABLE DE 12 CMS. | 8625
I090000214 | 390 | ESTUCHE CIRUGIA (JGO. DE) CONSTA DE 1 PINZA HEMOSTATICA P /VASECTOMIA CON PUNTA FINA 1 PINZA DE ANILLO DE 4MM CIRCUNFERENCIA P/VASECTOMIA DE ACERO INXIDABLE DE 12 CMS. | 8625
I090000214 | 387 | ESTUCHE CIRUGIA (JGO. DE) CONSTA DE 1 PINZA HEMOSTATICA P /VASECTOMIA CON PUNTA FINA 1 PINZA DE ANILLO DE 4MM CIRCUNFERENCIA P/VASECTOMIA DE ACERO INXIDABLE DE 12 CMS. | 8625
I450400258 | 687 | MODULO DESARMABLE COLOR CAOBA CON PENINSULAR TIPO L CUBIERTA DE FORMICA DE 1.50 X.60 MTS. LATERAL DE 1.10 X 0.50 MTS. | 2783
I450400258 | 688 | MODULO DESARMABLE COLOR CAOBA CON PENINSULAR TIPO L CUBIERTA DE FORMICA DE 1.50 X.60 MTS. LATERAL DE 1.10 X 0.50 MTS. | 2783
I450400258 | 689 | MODULO DESARMABLE SECRETARIAL DE MADERA PENINSULAR COLOR CAOBA LATERAL CON 3 CAJONES | 2783
I450400258 | 690 | MODULO DESARMABLE SECRETARIAL DE MADERA PENINSULAR COLOR CAOBA LATERAL CON 3 CAJONES | 2783
I180000162 | 802 | IMPRESORA LASSER IMPRESORA LASER JET COLOR GRIS CON CHAROLA MANUAL Y CABLE DE CONECCION | 7992.5
I450400002 | 1649 | ACONDICIONADOR AIRE CLIMA CENTRAL TIPO PAQUETE DE 4 TONELADAS DE REFRIGERACION COLOR BEIGE 220 VOLTS TRIFASICO CALEFACCION ELECTRICA | 57120.5
I450400002 | 1650 | ACONDICIONADOR AIRE CLIMA CENTRAL TIPO PAQUETE DE 4 TONELADAS DE REFRIGERACION COLOR BEIGE 220 VOLTS TRIFASICO CALEFACCION ELECTRICA | 57120.5
I450400120 | 2006 | ESCRITORIO DE 1.20 X 50 MTS. CON CAJONES COLOR CEREZO SIERRA | 3024.5
I180000162 | 803 | IMPRESORA LASSER HP LASERJET 92015DN 26PPM RES 1200*1200 1 PTO. USB SERV IMPRES 32 MB MEMORIA CICLO 15000 PPM COLOR GRIS CON BLANCO INCLUYE CABLE USB A/B 1.8MTS. SIN EMPAQUE 2.0 | 8452.5
I180000218 | 1603 | MONITOR COLOR NEGRO 15 L1506 | 4935.8
I180000218 | 1604 | MONITOR COLOR NEGRO 15 L1506 | 4935.8
I180000220 | 1191 | UNIDAD CENTRAL DE PROCESO (CPU) DC7700 SMALL FORM FACTOR PROC. INTEL PD 925 DUAL 3.0 GHZ CH945G HDD 80GB 512 MB DDR2 COMBO LECTOR MM TJ RED INTEL GB TECLADO/MOUSE WIN XP PRO | 17951.5
I180000220 | 1192 | UNIDAD CENTRAL DE PROCESO (CPU) DC7700 SMALL FORM FACTOR PROC. INTEL PD 925 DUAL 3.0 GHZ CH945G HDD 80GB 512 MB DDR2 COMBO LECTOR MM TJ RED INTEL GB TECLADO/MOUSE WIN XP PRO | 17951.5
I180000220 | 1193 | UNIDAD CENTRAL DE PROCESO (CPU) DC7700 SMALL FORM FACTOR PROC. INTEL PD 925 DUAL 3.0 GHZ CH945G HDD 80GB 512 MB DDR2 COMBO LECTOR MM TJ RED INTEL GB TECLADO/MOUSE WIN XP PRO | 17951.5
I180000220 | 1194 | UNIDAD CENTRAL DE PROCESO (CPU) DC7700 SMALL FORM FACTOR PROC. INTEL PD 925 DUAL 3.0 GHZ CH945G HDD 80GB 512 MB DDR2 COMBO LECTOR MM TJ RED INTEL GB TECLADO/MOUSE WIN XP PRO | 17951.5
I090906934 | 157 | COMPRESOR PARA UNIDAD DENTAL COLOR BEIGE DE 1 HP LIBRE DE ACEITE | 10841.97
I180000220 | 1196 | UNIDAD CENTRAL DE PROCESO (CPU) PROCESADOR INTEL PENTIUM 4 945 DE 3.0 GHZ 1 GB DE MEMORIA/DD80GB/CD-ROM48X/TARJETA DE REC COLOR NEGRO | 18917.5
I180000218 | 1608 | MONITOR DE 17 FLT PANEL COLOR NEGRO | 3969.8
I060600370 | 125 | MICROSCOPIO BINOCULAR COLOR GRIS ADAPTADOR AC CABLE DE ALIMENTACION ELECTRICA PLATINA MECANICA RECTANGULAR SUPERFICIE DE 159 X 243 MM DESPLAZAMIENTO DE CARRO 78 X 54MM X-Y CON MANDO DE LADO DERECHO SOPORTE PARA 1 ESPECIMEN C-HC1 CABEZAL BINOCULAR C-TE ERGONOMICO CON ANGULO DE INCLINACION DE 10-30 GRADOS EXTENSION HASTA 40MM PARA DE OCULARES CF1 UW 10 X CON AJUSTE DE DIOPTRIAS CAMPO 25MM CONDENSADOR ACROMATICO ABBE APERTURA NUMERICA 0.90 REVOLVER SEXTUPLE C-N (1) OBJETIVO CF PLAN ACROMATICO 4X A.N. 0.10 DT 30MM(1) OBJETIVO CF PLAN ACROMATICO 0.25 DT 6.10MM OBJETIVO CF1 ACROMATICO 40 X A.N 0.65 CON SISTEMA DE RESORTE OBJETIVO CF1 PLAN ACROMATICO 100 X A.N 1.25 CON SISTEMA DE RESORTE PARA USO CON ACEITE DE INMERSION FUNDA DE VINIL H5505 C-TEP DSC PORT FOR CTE ERCONOMIC BINOCULAR TUBE MARCA NIKSON DS-FIL DIGITAL CAMERA HEAD5 5 MEGAPIXILES HIG RESOLUTION 2560 X 1920 PIXELES DS L2 CONTROLADOR DE CAMARA PANTALLA LCD DS CAMARA 1/F CABLE CONECCT | 340170
I450600218 | 1312 | REFRIGERADOR (COCINA) DE 5 PIES | 4025
I450600218 | 1311 | REFRIGERADOR (COCINA) DE 5 PIES | 4025
I450600218 | 1309 | REFRIGERADOR (COCINA) DE 5 PIES | 4025
I450400012 | 442 | ARCHIVERO METALICO 4 GAVETAS COLOR ARENA | 4485
I450400012 | 443 | ARCHIVERO METALICO 4 GAVETAS COLOR ARENA | 4485
I450400012 | 445 | ARCHIVERO METALICO 4 GAVETAS COLOR ARENA | 4485
I090000440 | 244 | UNIDAD DENTAL <NINGUNA> | 60963.8
I150200294 | 46 | PROYECTOR MULTIPLE (ESTE NUMERO DE SERIE CORRESPONDE A LA FACTURA 24870 SE ENTREGO CAMBIADO J-6J-8) VIDEO PROYECTOR COLOR NEGRO CON GRIS IN26+ CON CONTROL REMOTO COLOR NEGRO | 18042.35
I180000140 | 41 | UNIDAD LECTORA DE DISCO COMPACTO EXTERNO (VIOLENCIA FAMILIAR) EN COLOR NEGRO SUPER DVD WRITER EXTERNO 18X DUAL. USB 2.0 | 2921
I180000162 | 807 | IMPRESORA LASSER (VIOLENCIA FAMILIAR) IMPRESORA LASER EN COLOR BLANCO IMPRESION HASTA 27PPM RESOLUCION 1200 X 1200 MEMORIA DE 32MB | 8452.5
I090000384 | 95 | REFRIGERADOR LABORATORIO REFRIGERADOR PARA BIOLOGICOS EN ACERO INOXIDABLE CONTENEDOR DE MATERIAL DE REFRIGERACION PARA LA GUARDA DE VACUNASDE UNA SOLA PUERTA CON SELLADO HERMETICO CONGELADOR ENEL MISMO CUERPO EN LA PARTE SUPERIORC CON ALARMA VISUAL Y AUDIBLE CERRADURA DE SEGURIDAD DE UNA O 2 LLAVES GRAFICADOR EXTERNO DE TEMPERATURA DE 7 DIAS CON RANGO DE -35 A +15°C | 106375
I090000384 | 94 | REFRIGERADOR LABORATORIO REFRIGERADOR PARA BIOLOGICOS EN ACERO INOXIDABLE CONTENEDOR DE MATERIAL DE REFRIGERACION PARA LA GUARDA DE VACUNASDE UNA SOLA PUERTA CON SELLADO HERMETICO CONGELADOR ENEL MISMO CUERPO EN LA PARTE SUPERIORC CON ALARMA VISUAL Y AUDIBLE CERRADURA DE SEGURIDAD DE UNA O 2 LLAVES GRAFICADOR EXTERNO DE TEMPERATURA DE 7 DIAS CON RANGO DE -35 A +15°C | 106375
I180000218 | 1611 | MONITOR MONITOR LCD DE 15 EN COLOR NEGRO | 4935.8
I180000220 | 1198 | UNIDAD CENTRAL DE PROCESO (CPU) CPU EN COLOR NEGRO PROCESADOR INTEL PD 925 DUAL 3.0 GHZ | 17951.5
I090000062 | 1023 | BASCULA BEBE BASCULA PEDIATRICA PARA 17.5 KG | 3427
I090000062 | 1021 | BASCULA BEBE BASCULA PEDIATRICA PARA 17.5 KG | 3427
I090000062 | 1022 | BASCULA BEBE BASCULA PEDIATRICA PARA 17.5 KG | 3427
I090000062 | 1024 | BASCULA BEBE BASCULA PEDIATRICA PARA 17.5 KG | 3427
I090000062 | 1017 | BASCULA BEBE BASCULA PEDIATRICA COLOR BLANCO | 3427
I090000062 | 1018 | BASCULA BEBE BASCULA PEDIATRICA COLOR BLANCO | 3427
I090000062 | 1003 | BASCULA BEBE BASCULA PEDIATRICA COLOR BLANCO CO CAPACIDAD DE 17.5KG CON CHAROLA DE POLIESTIRENO | 3427
I090000062 | 1004 | BASCULA BEBE BASCULA PEDIATRICA COLOR BLANCO CO CAPACIDAD DE 17.5KG CON CHAROLA DE POLIESTIRENO | 3427
I090000062 | 1006 | BASCULA BEBE BASCULA PEDIATRICA COLOR BLANCO CO CAPACIDAD DE 17.5KG CON CHAROLA DE POLIESTIRENO | 3427
I090000062 | 1009 | BASCULA BEBE BASCULA PEDIATRICA CON CAPACIDAD DE 17.5KG EN COLOR BLANCO | 3427
I090000062 | 1007 | BASCULA BEBE BASCULA PEDIATRICA CON CAPACIDAD DE 17.5KG EN COLOR BLANCO | 3427
I090000062 | 1008 | BASCULA BEBE BASCULA PEDIATRICA CON CAPACIDAD DE 17.5KG EN COLOR BLANCO | 3427
I090000062 | 1010 | BASCULA BEBE BASCULA PEDIATRICA CON CAPACIDAD DE 17.5KG EN COLOR BLANCO | 3427
I090000062 | 1012 | BASCULA BEBE BASCULA PEDIATRICA EN COLOR BLANCO CON CHAROLA DE POLIESTIRENO CAPACIDAD DE 17.5KG | 3427
I090000062 | 1011 | BASCULA BEBE BASCULA PEDIATRICA EN COLOR BLANCO CON CHAROLA DE POLIESTIRENO CAPACIDAD DE 17.5KG | 3427
I090000062 | 1014 | BASCULA BEBE BASCULA PEDIATRICA EN COLOR BLANCO CON CHAROLA DE POLIESTIRENO CAPACIDAD DE 17.5KG | 3427
I090000062 | 1013 | BASCULA BEBE BASCULA PEDIATRICA EN COLOR BLANCO CON CHAROLA DE POLIESTIRENO CAPACIDAD DE 17.5KG | 3427
I450400002 | 1652 | ACONDICIONADOR AIRE MINISPLIT DE 1 TONELADA EN COLOR ARENA CON CONTROL REMOTO SERIES EN FACT. EVAPORADOR:0238 CONDENSADOR:0109 | 10649
I450400002 | 1655 | ACONDICIONADOR AIRE (SEGURO POPULAR)MINISPLIT DE 1 TON SOLO FRIO EN COLOR BLANCO CON CONTROL REMOTO SERIE: EVAPORADOR 0329 CONDENSADOR 0502 | 10649
I450400002 | 1656 | ACONDICIONADOR AIRE MINISPLIT DE 1 TON COLOR BLANCO OSTION (SEGURO POPULAR) SERIE: EVAPORADOR 0182 CONDENSADOR 0096 | 10649
I450400002 | 1657 | ACONDICIONADOR AIRE (SEGURO POPULAR) MINISPLIT DE 2 TON COLOR BLANCO SERIE: EVAPORADOR -0449 CONDENSADOR -0031 | 10649
I450400002 | 1659 | ACONDICIONADOR AIRE MINISPLIT DE 1 TON (SEGURO POPUAR) SERIE: EVAPORADOR -0389 CONDENSADOR -0181 | 10649
I180000162 | 809 | IMPRESORA LASSER CON 27 PAGINAS POR MINUTO 550 HOJAS DE CHAROLA CAPACIDAD DE 15000 PAGINAS POR ES LISTA PARA RED. COLO BANCO OSTION | 7992.5
I450600116 | 408 | ESTUFA COCINA (GAS O ELECTRICA) ESTUFA 6 QUEMADORES EST. COUNTER F. INCLUYE 1 MESA 36 PULGADAS EST. COUNTER FR-M36 1 HORNO 2 PUERTAS LN. 67 X 101 FERRO 1 BASE 67X 101 L.N. FERRO COLOR GRIS ACERO | 62036.98
I090000062 | 1026 | BASCULA BEBE PEDIATRICA CAPACIDAD 17.5 KG. CON BARRA METALICA DE DOBLE ESCALA EN GRAMOS QUE VA DE 10 EN 10 KILOS CON CHAROLA DE POLI ESTIRENO. COLOR BLANCA | 3427
I450600106 | 15 | ENFRIADOR Y CALENTADOR DE AGUA ENFRIADOR PARA AGUA FRIA Y CALIENTE | 10942.25
I060200282 | 193 | ESTERILIZADOR O AUTOCLAVE COLOR BLANCO CON NEGRO | 21039.48
I450600280 | 1125 | VITRINA CONTRAMURO COLOR BEIGE DE 1.20 X.60 X .20MTS. CON 2 PUERTAS DE CRISTAL CORREDIZAS | 3450
I450600280 | 1123 | VITRINA CONTRAMURO COLOR BEIGE DE 1.20 X.60 X .20MTS. CON 2 PUERTAS DE CRISTAL CORREDIZAS | 3450
I450600280 | 1121 | VITRINA CONTRAMURO COLOR BEIGE DE 1.20 X.60 X .20MTS. CON 2 PUERTAS DE CRISTAL CORREDIZAS | 3450
I450600280 | 1124 | VITRINA CONTRAMURO COLOR BEIGE DE 1.20 X.60 X .20MTS. CON 2 PUERTAS DE CRISTAL CORREDIZAS | 3450
I450600280 | 1122 | VITRINA CONTRAMURO COLOR BEIGE DE 1.20 X.60 X .20MTS. CON 2 PUERTAS DE CRISTAL CORREDIZAS | 3450
I090000324 | 123 | MESA PEDIATRICA COLOR MARFILCON GABINETE Y COLCHON EN VINIL NEGRO | 4772.5
I090000318 | 836 | MESA INSTRUMENTAL CIRUGIA MESA PASTEUR CON CAJON CUBIERTA Y ENTREPANO | 2875
I090000318 | 838 | MESA INSTRUMENTAL CIRUGIA MESA PASTEUR CON CAJON CUBIERTA Y ENTREPANO | 2875
I090000324 | 121 | MESA PEDIATRICA COLOR MARFILCON GABINETE Y COLCHON EN VINIL NEGRO | 4772.5
I090000318 | 835 | MESA INSTRUMENTAL CIRUGIA MESA PASTEUR CON CAJON CUBIERTA Y ENTREPANO | 2875
I090000318 | 837 | MESA INSTRUMENTAL CIRUGIA MESA PASTEUR CON CAJON CUBIERTA Y ENTREPANO | 2875
I090000324 | 120 | MESA PEDIATRICA COLOR MARFILCON GABINETE Y COLCHON EN VINIL NEGRO | 4772.5
I090000318 | 839 | MESA INSTRUMENTAL CIRUGIA MESA PASTEUR CON CAJON CUBIERTA Y ENTREPANO | 2875
I060200282 | 195 | ESTERILIZADOR O AUTOCLAVE DE VAPOR AUTOGENERADO DE MESA EQUIPO SEMIPORTATIL CON CAMARA DE 9.8 LTS. DE CAPACIDAD INCLUYE 2 CHAROLAS PARA ESTERILIZACION DEL MATERIAL | 6210
I180000162 | 810 | IMPRESORA LASSER COLOR BLANCO OSTIONCON 27 PAGINAS POR MINUTO550 HOJAS DE CHAROLA CAPACIDAD 15000 PAGINAS LISTA PARA RED | 7992.5
I450400012 | 449 | ARCHIVERO METALICO DE 4 GABVETAS TAMANO OFICIO 0.72 X 0.46 X 1.35 | 4508
I450400012 | 450 | ARCHIVERO METALICO DE 4 GABVETAS TAMANO OFICIO 0.72 X 0.46 X 1.35 | 4508
I450400258 | 694 | MODULO DESARMABLE SECRETARIAL CONSTA DE CUBIERTA PENINSULAR TIPO L DE 1.50 X 0.60 MTS. CON LATERAL DE 1.10 X 0.50 MTS. | 2783
I450400146 | 268 | GABINETE UNIVERSAL COLOR GRIS MEDIDAS DE 1.80 X 0.87 X 0.39 | 3128
I450400016 | 3627 | ARCHIVERO DE METAL COLOR ARENA DE 4 GAVETAS | 3542
I450400146 | 261 | GABINETE UNIVERSAL COLOR GRIS MEDIDAS DE 1.80 X 0.87 X 0.39 | 3128
I450400146 | 266 | GABINETE UNIVERSAL COLOR GRIS MEDIDAS DE 1.80 X 0.87 X 0.39 | 3128
I450400146 | 267 | GABINETE UNIVERSAL COLOR GRIS MEDIDAS DE 1.80 X 0.87 X 0.39 | 3128
I450400016 | 3625 | ARCHIVERO DE METAL COLOR ARENA DE 4 GAVETAS | 3542
I450400146 | 257 | GABINETE UNIVERSAL COLOR GRIS MEDIDAS DE 1.80 X 0.87 X 0.39 | 3128
I450400016 | 3624 | ARCHIVERO DE METAL COLOR ARENA DE 4 GAVETAS | 3542
I450400146 | 256 | GABINETE UNIVERSAL COLOR GRIS MEDIDAS DE 1.80 X 0.87 X 0.39 | 3128
I450400146 | 258 | GABINETE UNIVERSAL COLOR GRIS MEDIDAS DE 1.80 X 0.87 X 0.39 | 3128
I450400146 | 259 | GABINETE UNIVERSAL COLOR GRIS MEDIDAS DE 1.80 X 0.87 X 0.39 | 3128
I450400146 | 260 | GABINETE UNIVERSAL COLOR GRIS MEDIDAS DE 1.80 X 0.87 X 0.39 | 3128
I450400146 | 262 | GABINETE UNIVERSAL COLOR GRIS MEDIDAS DE 1.80 X 0.87 X 0.39 | 3128
I450400146 | 263 | GABINETE UNIVERSAL COLOR GRIS MEDIDAS DE 1.80 X 0.87 X 0.39 | 3128
I450400146 | 265 | GABINETE UNIVERSAL COLOR GRIS MEDIDAS DE 1.80 X 0.87 X 0.39 | 3128
I450400146 | 264 | GABINETE UNIVERSAL COLOR GRIS MEDIDAS DE 1.80 X 0.87 X 0.39 | 3128
I450400016 | 3623 | ARCHIVERO DE METAL COLOR ARENA DE 4 GAVETAS | 3542
I450400016 | 3626 | ARCHIVERO DE METAL COLOR ARENA DE 4 GAVETAS | 3542
I450400146 | 316 | GABINETE UNIVERSAL COLOR GRIS MEDIDAS DE 1.80 X .87 X .39 | 3128
I450400016 | 3653 | ARCHIVERO DE METAL DE 4 GAVETAS COLOR ARENA | 3542
I450400016 | 3654 | ARCHIVERO DE METAL DE 4 GAVETAS COLOR ARENA | 3542
I450400016 | 3655 | ARCHIVERO DE METAL DE 4 GAVETAS COLOR ARENA | 3542
I450400146 | 317 | GABINETE UNIVERSAL COLOR GRIS MEDIDAS DE 1.80 X .87 X .39 | 3128
I450400146 | 318 | GABINETE UNIVERSAL COLOR GRIS MEDIDAS DE 1.80 X .87 X .39 | 3128
I450400146 | 319 | GABINETE UNIVERSAL COLOR GRIS MEDIDAS DE 1.80 X .87 X .39 | 3128
I450400146 | 320 | GABINETE UNIVERSAL COLOR GRIS MEDIDAS DE 1.80 X .87 X .39 | 3128
I450400146 | 321 | GABINETE UNIVERSAL COLOR GRIS MEDIDAS DE 1.80 X .87 X .39 | 3128
I450400146 | 322 | GABINETE UNIVERSAL COLOR GRIS MEDIDAS DE 1.80 X .87 X .39 | 3128
I450400146 | 323 | GABINETE UNIVERSAL COLOR GRIS MEDIDAS DE 1.80 X .87 X .39 | 3128
I450400146 | 324 | GABINETE UNIVERSAL COLOR GRIS MEDIDAS DE 1.80 X .87 X .39 | 3128
I450400146 | 325 | GABINETE UNIVERSAL COLOR GRIS MEDIDAS DE 1.80 X .87 X .39 | 3128
I450400016 | 3652 | ARCHIVERO DE METAL DE 4 GAVETAS COLOR ARENA | 3542
I450400016 | 3629 | ARCHIVERO DE METAL COLOR BEIGE DE 4 GAVETAS FABRICADO EN LAMINA CALIBRE 18 Y 24 ROLADA EN FRIO ACABADO EN PINTURA DE ESMALTE SECADO EN HORNO CAPACIDAD 25 KG. GAVETAS TAMANO OFICIO | 3542
I450400016 | 3630 | ARCHIVERO DE METAL COLOR BEIGE DE 4 GAVETAS FABRICADO EN LAMINA CALIBRE 18 Y 24 ROLADA EN FRIO ACABADO EN PINTURA DE ESMALTE SECADO EN HORNO CAPACIDAD 25 KG. GAVETAS TAMANO OFICIO | 3542
I450400016 | 3631 | ARCHIVERO DE METAL COLOR BEIGE DE 4 GAVETAS FABRICADO EN LAMINA CALIBRE 18 Y 24 ROLADA EN FRIO ACABADO EN PINTURA DE ESMALTE SECADO EN HORNO CAPACIDAD 25 KG. GAVETAS TAMANO OFICIO | 3542
I450400146 | 281 | GABINETE UNIVERSAL COLOR GRIS CON MEDIDAS DE 1.80 X .87 X .39 CUBIERTA CON PINTURA DE ESMALTE HORNEADO | 3128
I450400146 | 270 | GABINETE UNIVERSAL COLOR GRIS CON MEDIDAS DE 1.80 X .87 X .39 CUBIERTA CON PINTURA DE ESMALTE HORNEADO | 3128
I450400146 | 277 | GABINETE UNIVERSAL COLOR GRIS CON MEDIDAS DE 1.80 X .87 X .39 CUBIERTA CON PINTURA DE ESMALTE HORNEADO | 3128
I450400146 | 280 | GABINETE UNIVERSAL COLOR GRIS CON MEDIDAS DE 1.80 X .87 X .39 CUBIERTA CON PINTURA DE ESMALTE HORNEADO | 3128
I450400016 | 3634 | ARCHIVERO DE METAL COLOR BEIGE DE 4 GAVETAS FABRICADO EN LAMINA CALIBRE 18 Y 24 ROLADA EN FRIO ACABADO EN PINTURA DE ESMALTE SECADO EN HORNO CAPACIDAD 25 KG. GAVETAS TAMANO OFICIO | 3542
I450400016 | 3633 | ARCHIVERO DE METAL COLOR BEIGE DE 4 GAVETAS FABRICADO EN LAMINA CALIBRE 18 Y 24 ROLADA EN FRIO ACABADO EN PINTURA DE ESMALTE SECADO EN HORNO CAPACIDAD 25 KG. GAVETAS TAMANO OFICIO | 3542
I450400016 | 3674 | ARCHIVERO DE METAL COLOR BEIGE DE 4 GAVETAS FABRICADO EN LAMINA CALIBRE 18 Y 24 ROLADA EN FRIO ACABADO EN PINTURA DE ESMALTE SECADO EN HORNO CAPACIDAD 25 KG. GAVETAS TAMANO OFICIO | 3542
I450400146 | 275 | GABINETE UNIVERSAL COLOR GRIS CON MEDIDAS DE 1.80 X .87 X .39 CUBIERTA CON PINTURA DE ESMALTE HORNEADO | 3128
I450400146 | 276 | GABINETE UNIVERSAL COLOR GRIS CON MEDIDAS DE 1.80 X .87 X .39 CUBIERTA CON PINTURA DE ESMALTE HORNEADO | 3128
I450400146 | 279 | GABINETE UNIVERSAL COLOR GRIS CON MEDIDAS DE 1.80 X .87 X .39 CUBIERTA CON PINTURA DE ESMALTE HORNEADO | 3128
I450400146 | 278 | GABINETE UNIVERSAL COLOR GRIS CON MEDIDAS DE 1.80 X .87 X .39 CUBIERTA CON PINTURA DE ESMALTE HORNEADO | 3128
I450400146 | 273 | GABINETE UNIVERSAL COLOR GRIS CON MEDIDAS DE 1.80 X .87 X .39 CUBIERTA CON PINTURA DE ESMALTE HORNEADO | 3128
I450400146 | 274 | GABINETE UNIVERSAL COLOR GRIS CON MEDIDAS DE 1.80 X .87 X .39 CUBIERTA CON PINTURA DE ESMALTE HORNEADO | 3128
I450400146 | 282 | GABINETE UNIVERSAL COLOR GRIS CON MEDIDAS DE 1.80 X .87 X .39 CUBIERTA CON PINTURA DE ESMALTE HORNEADO | 3128
I450400146 | 283 | GABINETE UNIVERSAL COLOR GRIS CON MEDIDAS DE 1.80 X .87 X .39 CUBIERTA CON PINTURA DE ESMALTE HORNEADO | 3128
I450400146 | 284 | GABINETE UNIVERSAL COLOR GRIS CON MEDIDAS DE 1.80 X .87 X .39 CUBIERTA CON PINTURA DE ESMALTE HORNEADO | 3128
I450400016 | 3628 | ARCHIVERO DE METAL COLOR BEIGE DE 4 GAVETAS FABRICADO EN LAMINA CALIBRE 18 Y 24 ROLADA EN FRIO ACABADO EN PINTURA DE ESMALTE SECADO EN HORNO CAPACIDAD 25 KG. GAVETAS TAMANO OFICIO | 3542
I450400146 | 271 | GABINETE UNIVERSAL COLOR GRIS CON MEDIDAS DE 1.80 X .87 X .39 CUBIERTA CON PINTURA DE ESMALTE HORNEADO | 3128
I450400146 | 272 | GABINETE UNIVERSAL COLOR GRIS CON MEDIDAS DE 1.80 X .87 X .39 CUBIERTA CON PINTURA DE ESMALTE HORNEADO | 3128
I450400146 | 285 | GABINETE UNIVERSAL COLOR GRIS CON MEDIDAS DE 1.80 X .87 X .39 CUBIERTA CON PINTURA DE ESMALTE HORNEADO | 3128
I450400146 | 291 | GABINETE UNIVERSAL MEDIDAS DE 1.80 X .87 X.39 MTS. CON 2 PUERTAS Y CERRADURA DE MANIJA: INCLUYE JUEGO DE LLAVES. COLOR GRIS | 3128
I450400146 | 290 | GABINETE UNIVERSAL MEDIDAS DE 1.80 X .87 X.39 MTS. CON 2 PUERTAS Y CERRADURA DE MANIJA: INCLUYE JUEGO DE LLAVES. COLOR GRIS | 3128
I450400146 | 287 | GABINETE UNIVERSAL MEDIDAS DE 1.80 X .87 X.39 MTS. CON 2 PUERTAS Y CERRADURA DE MANIJA: INCLUYE JUEGO DE LLAVES. COLOR GRIS | 3128
I450400016 | 3636 | ARCHIVERO DE METAL DE 4 GAVETAS TAMANO OFICIO DE LAMINA CALIBRE 18 Y 24 CON CERRADURA GENERAL Y JUEGO DE LLAVES COLOR ARENA. | 3542
I450400146 | 286 | GABINETE UNIVERSAL MEDIDAS DE 1.80 X .87 X.39 MTS. CON 2 PUERTAS Y CERRADURA DE MANIJA: INCLUYE JUEGO DE LLAVES. COLOR GRIS | 3128
I450400146 | 293 | GABINETE UNIVERSAL MEDIDAS DE 1.80 X .87 X.39 MTS. CON 2 PUERTAS Y CERRADURA DE MANIJA: INCLUYE JUEGO DE LLAVES. COLOR GRIS | 3128
I450400146 | 294 | GABINETE UNIVERSAL MEDIDAS DE 1.80 X .87 X.39 MTS. CON 2 PUERTAS Y CERRADURA DE MANIJA: INCLUYE JUEGO DE LLAVES. COLOR GRIS | 3128
I450400146 | 295 | GABINETE UNIVERSAL MEDIDAS DE 1.80 X .87 X.39 MTS. CON 2 PUERTAS Y CERRADURA DE MANIJA: INCLUYE JUEGO DE LLAVES. COLOR GRIS | 3128
I450400146 | 292 | GABINETE UNIVERSAL MEDIDAS DE 1.80 X .87 X.39 MTS. CON 2 PUERTAS Y CERRADURA DE MANIJA: INCLUYE JUEGO DE LLAVES. COLOR GRIS | 3128
I450400146 | 289 | GABINETE UNIVERSAL MEDIDAS DE 1.80 X .87 X.39 MTS. CON 2 PUERTAS Y CERRADURA DE MANIJA: INCLUYE JUEGO DE LLAVES. COLOR GRIS | 3128
I450400146 | 288 | GABINETE UNIVERSAL MEDIDAS DE 1.80 X .87 X.39 MTS. CON 2 PUERTAS Y CERRADURA DE MANIJA: INCLUYE JUEGO DE LLAVES. COLOR GRIS | 3128
I450400146 | 305 | GABINETE UNIVERSAL COLOR GRIS METALICO MEDIDAS 1.80 X 0.87 X 0.39 | 3128
I450400016 | 3643 | ARCHIVERO DE METAL COLOR ARENA DE 4 GAVETAS TAMANO OFICIO | 3542
I450400146 | 301 | GABINETE UNIVERSAL COLOR GRIS METALICO MEDIDAS 1.80 X 0.87 X 0.39 | 3128
I450400016 | 3641 | ARCHIVERO DE METAL COLOR ARENA DE 4 GAVETAS TAMANO OFICIO | 3542
I450400146 | 296 | GABINETE UNIVERSAL COLOR GRIS METALICO MEDIDAS 1.80 X 0.87 X 0.39 | 3128
I450400016 | 3640 | ARCHIVERO DE METAL COLOR ARENA DE 4 GAVETAS TAMANO OFICIO | 3542
I450400146 | 297 | GABINETE UNIVERSAL COLOR GRIS METALICO MEDIDAS 1.80 X 0.87 X 0.39 | 3128
I450400146 | 304 | GABINETE UNIVERSAL COLOR GRIS METALICO MEDIDAS 1.80 X 0.87 X 0.39 | 3128
I450400146 | 299 | GABINETE UNIVERSAL COLOR GRIS METALICO MEDIDAS 1.80 X 0.87 X 0.39 | 3128
I450400016 | 3642 | ARCHIVERO DE METAL COLOR ARENA DE 4 GAVETAS TAMANO OFICIO | 3542
I450400146 | 298 | GABINETE UNIVERSAL COLOR GRIS METALICO MEDIDAS 1.80 X 0.87 X 0.39 | 3128
I450400146 | 303 | GABINETE UNIVERSAL COLOR GRIS METALICO MEDIDAS 1.80 X 0.87 X 0.39 | 3128
I450400146 | 300 | GABINETE UNIVERSAL COLOR GRIS METALICO MEDIDAS 1.80 X 0.87 X 0.39 | 3128
I450400146 | 302 | GABINETE UNIVERSAL COLOR GRIS METALICO MEDIDAS 1.80 X 0.87 X 0.39 | 3128
I450400016 | 3644 | ARCHIVERO DE METAL COLOR ARENA DE 4 GAVETAS | 3542
I450400146 | 308 | GABINETE UNIVERSAL COLOR GRIS TIPO ALACENA VERTICAL 2 PUERTAS DE 1.80 X .87 X .39 MTS. | 3128
I450400146 | 309 | GABINETE UNIVERSAL COLOR GRIS TIPO ALACENA VERTICAL 2 PUERTAS DE 1.80 X .87 X .39 MTS. | 3128
I450400146 | 313 | GABINETE UNIVERSAL COLOR GRIS TIPO ALACENA VERTICAL 2 PUERTAS DE 1.80 X .87 X .39 MTS. | 3128
I450400146 | 314 | GABINETE UNIVERSAL COLOR GRIS TIPO ALACENA VERTICAL 2 PUERTAS DE 1.80 X .87 X .39 MTS. | 3128
I450400016 | 3650 | ARCHIVERO DE METAL COLOR ARENA DE 4 GAVETAS | 3542
I450400146 | 310 | GABINETE UNIVERSAL COLOR GRIS TIPO ALACENA VERTICAL 2 PUERTAS DE 1.80 X .87 X .39 MTS. | 3128
I450400016 | 3648 | ARCHIVERO DE METAL COLOR ARENA DE 4 GAVETAS | 3542
I450400146 | 306 | GABINETE UNIVERSAL COLOR GRIS TIPO ALACENA VERTICAL 2 PUERTAS DE 1.80 X .87 X .39 MTS. | 3128
I450400146 | 307 | GABINETE UNIVERSAL COLOR GRIS TIPO ALACENA VERTICAL 2 PUERTAS DE 1.80 X .87 X .39 MTS. | 3128
I450400146 | 312 | GABINETE UNIVERSAL COLOR GRIS TIPO ALACENA VERTICAL 2 PUERTAS DE 1.80 X .87 X .39 MTS. | 3128
I450400016 | 3646 | ARCHIVERO DE METAL COLOR ARENA DE 4 GAVETAS | 3542
I450400146 | 311 | GABINETE UNIVERSAL COLOR GRIS TIPO ALACENA VERTICAL 2 PUERTAS DE 1.80 X .87 X .39 MTS. | 3128
I450400016 | 3645 | ARCHIVERO DE METAL COLOR ARENA DE 4 GAVETAS | 3542
I450400146 | 335 | GABINETE UNIVERSAL METALICO CON 2 PUERTAS COLOR GRIS | 3128
I450400146 | 330 | GABINETE UNIVERSAL METALICO CON 2 PUERTAS COLOR GRIS | 3128
I450400016 | 3660 | ARCHIVERO DE METAL DE 4 GAVETAS COLOR ARENA | 3542
I450400146 | 332 | GABINETE UNIVERSAL METALICO CON 2 PUERTAS COLOR GRIS | 3128
I450400146 | 333 | GABINETE UNIVERSAL METALICO CON 2 PUERTAS COLOR GRIS | 3128
I450400016 | 3663 | ARCHIVERO DE METAL DE 4 GAVETAS COLOR ARENA | 3542
I450400146 | 328 | GABINETE UNIVERSAL METALICO CON 2 PUERTAS COLOR GRIS | 3128
I450400146 | 329 | GABINETE UNIVERSAL METALICO CON 2 PUERTAS COLOR GRIS | 3128
I450400016 | 3661 | ARCHIVERO DE METAL DE 4 GAVETAS COLOR ARENA | 3542
I450400146 | 326 | GABINETE UNIVERSAL METALICO CON 2 PUERTAS COLOR GRIS | 3128
I450400146 | 327 | GABINETE UNIVERSAL METALICO CON 2 PUERTAS COLOR GRIS | 3128
I450400016 | 3656 | ARCHIVERO DE METAL DE 4 GAVETAS COLOR ARENA | 3542
I450400146 | 331 | GABINETE UNIVERSAL METALICO CON 2 PUERTAS COLOR GRIS | 3128
I450400146 | 334 | GABINETE UNIVERSAL METALICO CON 2 PUERTAS COLOR GRIS | 3128
I450400016 | 3662 | ARCHIVERO DE METAL DE 4 GAVETAS COLOR ARENA | 3542
I450400146 | 355 | GABINETE UNIVERSAL PINTADO CON PINTURA DE ESMALTE HORNEADA MEDIDAS 1.80 X 0.87 X 0.39 COLOR GRIS | 3128
I450400146 | 342 | GABINETE UNIVERSAL PINTADO CON PINTURA DE ESMALTE HORNEADA MEDIDAS 1.80 X 0.87 X 0.39 COLOR GRIS | 3128
I450400146 | 343 | GABINETE UNIVERSAL PINTADO CON PINTURA DE ESMALTE HORNEADA MEDIDAS 1.80 X 0.87 X 0.39 COLOR GRIS | 3128
I450400146 | 338 | GABINETE UNIVERSAL PINTADO CON PINTURA DE ESMALTE HORNEADA MEDIDAS 1.80 X 0.87 X 0.39 COLOR GRIS | 3128
I450400146 | 349 | GABINETE UNIVERSAL PINTADO CON PINTURA DE ESMALTE HORNEADA MEDIDAS 1.80 X 0.87 X 0.39 COLOR GRIS | 3128
I450400146 | 341 | GABINETE UNIVERSAL PINTADO CON PINTURA DE ESMALTE HORNEADA MEDIDAS 1.80 X 0.87 X 0.39 COLOR GRIS | 3128
I450400146 | 345 | GABINETE UNIVERSAL PINTADO CON PINTURA DE ESMALTE HORNEADA MEDIDAS 1.80 X 0.87 X 0.39 COLOR GRIS | 3128
I450400016 | 3667 | ARCHIVERO DE METAL DE 4 GAVETAS FABRICADO CON LAMINA CALIBRE DEL 18 Y 24 ROLADA EN FRIO FREVIA LIMPIEZA MEDIANTE FOSTATOS CHASIS METALICO Y REFORZADO ACABADO EN PINTURA DE ESMALTE SECADO EN HORNO CAPACIDAD DE 25 KGS. GAVETAS TAMANO OFICIO APERTURA DE GAVETAS CON CORREDERAS DE 4 BALEROS CADA UNA CAJONES MEDIA ALTURA CON GUIAS PARA COLGANTES DE ARCHIVO FRENTE ESTAMPADOS PORTA ETIQUETA DE NYLON DESLIZAMIENTO SOBRE BALERO DE NYLON CERRADURA GENERAL. COLOR NEGRO | 3542
I450400016 | 3669 | ARCHIVERO DE METAL DE 4 GAVETAS FABRICADO CON LAMINA CALIBRE DEL 18 Y 24 ROLADA EN FRIO FREVIA LIMPIEZA MEDIANTE FOSTATOS CHASIS METALICO Y REFORZADO ACABADO EN PINTURA DE ESMALTE SECADO EN HORNO CAPACIDAD DE 25 KGS. GAVETAS TAMANO OFICIO APERTURA DE GAVETAS CON CORREDERAS DE 4 BALEROS CADA UNA CAJONES MEDIA ALTURA CON GUIAS PARA COLGANTES DE ARCHIVO FRENTE ESTAMPADOS PORTA ETIQUETA DE NYLON DESLIZAMIENTO SOBRE BALERO DE NYLON CERRADURA GENERAL. COLOR NEGRO | 3542
I450400016 | 3671 | ARCHIVERO DE METAL DE 4 GAVETAS FABRICADO CON LAMINA CALIBRE DEL 18 Y 24 ROLADA EN FRIO FREVIA LIMPIEZA MEDIANTE FOSTATOS CHASIS METALICO Y REFORZADO ACABADO EN PINTURA DE ESMALTE SECADO EN HORNO CAPACIDAD DE 25 KGS. GAVETAS TAMANO OFICIO APERTURA DE GAVETAS CON CORREDERAS DE 4 BALEROS CADA UNA CAJONES MEDIA ALTURA CON GUIAS PARA COLGANTES DE ARCHIVO FRENTE ESTAMPADOS PORTA ETIQUETA DE NYLON DESLIZAMIENTO SOBRE BALERO DE NYLON CERRADURA GENERAL. COLOR NEGRO | 3542
I450400146 | 348 | GABINETE UNIVERSAL PINTADO CON PINTURA DE ESMALTE HORNEADA MEDIDAS 1.80 X 0.87 X 0.39 COLOR GRIS | 3128
I450400146 | 351 | GABINETE UNIVERSAL PINTADO CON PINTURA DE ESMALTE HORNEADA MEDIDAS 1.80 X 0.87 X 0.39 COLOR GRIS | 3128
I450400016 | 3665 | ARCHIVERO DE METAL DE 4 GAVETAS FABRICADO CON LAMINA CALIBRE DEL 18 Y 24 ROLADA EN FRIO FREVIA LIMPIEZA MEDIANTE FOSTATOS CHASIS METALICO Y REFORZADO ACABADO EN PINTURA DE ESMALTE SECADO EN HORNO CAPACIDAD DE 25 KGS. GAVETAS TAMANO OFICIO APERTURA DE GAVETAS CON CORREDERAS DE 4 BALEROS CADA UNA CAJONES MEDIA ALTURA CON GUIAS PARA COLGANTES DE ARCHIVO FRENTE ESTAMPADOS PORTA ETIQUETA DE NYLON DESLIZAMIENTO SOBRE BALERO DE NYLON CERRADURA GENERAL. COLOR NEGRO | 3542
I450400146 | 340 | GABINETE UNIVERSAL PINTADO CON PINTURA DE ESMALTE HORNEADA MEDIDAS 1.80 X 0.87 X 0.39 COLOR GRIS | 3128
I450400146 | 336 | GABINETE UNIVERSAL PINTADO CON PINTURA DE ESMALTE HORNEADA MEDIDAS 1.80 X 0.87 X 0.39 COLOR GRIS | 3128
I450400146 | 339 | GABINETE UNIVERSAL PINTADO CON PINTURA DE ESMALTE HORNEADA MEDIDAS 1.80 X 0.87 X 0.39 COLOR GRIS | 3128
I450400146 | 353 | GABINETE UNIVERSAL PINTADO CON PINTURA DE ESMALTE HORNEADA MEDIDAS 1.80 X 0.87 X 0.39 COLOR GRIS | 3128
I450400146 | 344 | GABINETE UNIVERSAL PINTADO CON PINTURA DE ESMALTE HORNEADA MEDIDAS 1.80 X 0.87 X 0.39 COLOR GRIS | 3128
I450400016 | 3666 | ARCHIVERO DE METAL DE 4 GAVETAS FABRICADO CON LAMINA CALIBRE DEL 18 Y 24 ROLADA EN FRIO FREVIA LIMPIEZA MEDIANTE FOSTATOS CHASIS METALICO Y REFORZADO ACABADO EN PINTURA DE ESMALTE SECADO EN HORNO CAPACIDAD DE 25 KGS. GAVETAS TAMANO OFICIO APERTURA DE GAVETAS CON CORREDERAS DE 4 BALEROS CADA UNA CAJONES MEDIA ALTURA CON GUIAS PARA COLGANTES DE ARCHIVO FRENTE ESTAMPADOS PORTA ETIQUETA DE NYLON DESLIZAMIENTO SOBRE BALERO DE NYLON CERRADURA GENERAL. COLOR NEGRO | 3542
I450400146 | 346 | GABINETE UNIVERSAL PINTADO CON PINTURA DE ESMALTE HORNEADA MEDIDAS 1.80 X 0.87 X 0.39 COLOR GRIS | 3128
I450400146 | 347 | GABINETE UNIVERSAL PINTADO CON PINTURA DE ESMALTE HORNEADA MEDIDAS 1.80 X 0.87 X 0.39 COLOR GRIS | 3128
I450400146 | 352 | GABINETE UNIVERSAL PINTADO CON PINTURA DE ESMALTE HORNEADA MEDIDAS 1.80 X 0.87 X 0.39 COLOR GRIS | 3128
I450400146 | 350 | GABINETE UNIVERSAL PINTADO CON PINTURA DE ESMALTE HORNEADA MEDIDAS 1.80 X 0.87 X 0.39 COLOR GRIS | 3128
I450400146 | 354 | GABINETE UNIVERSAL PINTADO CON PINTURA DE ESMALTE HORNEADA MEDIDAS 1.80 X 0.87 X 0.39 COLOR GRIS | 3128
I450400146 | 337 | GABINETE UNIVERSAL PINTADO CON PINTURA DE ESMALTE HORNEADA MEDIDAS 1.80 X 0.87 X 0.39 COLOR GRIS | 3128
I090941392 | 155 | LAMPARA DENTAL ULTRA LUM COLOR GRIS CLARO | 18648.63
I090906934 | 158 | COMPRESOR PARA UNIDAD DENTAL DE 1 HP LIBRE DE ACEITE COLOR BEIGE | 10043.09
I090000062 | 1036 | BASCULA BEBE PEDIATRICA CAPACIDAD DE 17.5 KG. TIPO CUNA PARA 58 CMS. DE LONGITUD COLOR BLANCO CON NEGRO | 3427
I090000062 | 1039 | BASCULA BEBE PEDIATRICA CAPACIDAD DE 17.5 KG. TIPO CUNA PARA 58 CMS. DE LONGITUD COLOR BLANCO CON NEGRO | 3427
I090000062 | 1034 | BASCULA BEBE PEDIATRICA COLOR BLANCA CON CAPACIDAD DE 17.5 CON BARRA METALICA DE DOBLE ESCALA EN GRAMOS QUE VA DE 10 EN 10 KG. CON CHAROLA DE POLIESTIRENO LAVABLE Y SEGURO DE 53 CMS. DE ANCHO X 56 LARGO Y 11 CM. DE ALTO TAM TOTAL 69 CM. | 3427
I420800092 | 82 | COMPRESORA (PARA USOS INDUSTRIALES) COLOR AZUL CON NARANJA | 3910
I450600280 | 1127 | VITRINA SENCILLA METALICA CON UNA PUERTA DE VIDRIO Y 3 ENTREPANOS COLOR CREMA | 2562.2
I090000064 | 1078 | BASCULA CON Y SIN ESTADIMETRO PARA PESAR HASTA 160 KGS. | 3286.7
I090000064 | 1079 | BASCULA CON Y SIN ESTADIMETRO PARA PESAR HASTA 160 KGS. | 3286.7
I090000318 | 840 | MESA INSTRUMENTAL CIRUGIA MESA PASTEUR CON CAJON ESTRUCTURA CROMADA TUBULAR DE 1 CUBIERTA CON CAJON BARANDAL PERIMETRAL DE SEGURIDAD EN 3 LADOS DE LA MESA Y ENTREPANO EN LAMINA DE A. INOX. TIPO 304 NO MAGNETICO Y CON RODILLOS DE PLOASTICO NEGRO | 2787.6
I090000216 | 1776 | ESTUCHE DIAGNOSTICO (JGO. DE) DE 3.5 CON OFTALMOSCOPIO Y OTOSCOPIO | 9646.2
I450400120 | 2010 | ESCRITORIO DE 1.20X 0.50 MTS. CON CAHONES | 3024.5
I421200074 | 78 | PODADOR DESBROZADORA DE GASOLINA MOTOR 30 CM3 | 2655.01
I090000212 | 17 | ESTIMULADOR NERVIOS EQUIPO DE ELECTROMIOGRAFIA Y POTENCIALES EVOCADOS INCLUYE LO SIGUIENTE: UNIDAD PRINCIPAL XCALIBUR LAPTOP INSPIRON 6400 N. SERIE 4LQW1D1 UNIDAD DIGITAL XCALIBUR LT N. SERIE XCLT0338E UNIDAD DE ADQUISICION 4 CANALES. N. SERIE XLBAQ0204A1 ESTIMULADOR CON 2 CABEZALES N. SERIE 4738 ESTIMULADOR PEDALES DE PIE MAUSE EXPERT N. SERIE D0702002226 SUJETADOR DE MUNECA P/MAUSE CARRO MEDICO XCALIBUR BRAZO P/CARRI NEDUCI BANDEJA DE IMPRESORA P/CARRO MEDICO KIT DE ACCESORIOS PARA EMG MANUAL DE USUARIO XCALIBUR MALETA PARA EQUIPO XCALIBUR. COLOR NEGRO | 549010
I450400294 | 262 | RELOJ CHECADOR CON JUEGO DE PLACAS COLOR VERDE | 9508.2
I450400258 | 697 | MODULO DESARMABLE MODULO SECRETARIAL EN MADERA COLOR NOGAL CONSTA DE ESCRITORIO DE 1.5 X .6M Y PENINSULA LATERAL TIPO L DE 1.1 X .5M. CON MINI ARCHIVERO DE UNA GAVETA Y UN CAJON. | 2783
I450400258 | 698 | MODULO DESARMABLE MODULO SECRETARIAL EN MADERA COLOR NOGAL CONSTA DE ESCRITORIO DE 1.5 X .6M Y PENINSULA LATERAL TIPO L DE 1.1 X .5M. CON MINI ARCHIVERO DE UNA GAVETA Y UN CAJON. | 2783
I450400258 | 695 | MODULO DESARMABLE MODULO SECRETARIAL EN MADERA COLOR NOGAL CONSTA DE ESCRITORIO DE 1.5 X .6M Y PENINSULA LATERAL TIPO L DE 1.1 X .5M. CON MINI ARCHIVERO DE UNA GAVETA Y UN CAJON. | 2783
I060600660 | 25 | APARATO PLACA CALEFACTORA TERMO LINEA DE ACERO INOXIDABLE INCLUYE COMPRESAS FRIAS | 72450
I060600660 | 24 | APARATO PLACA CALEFACTORA TERMO LINEA DE ACERO INOXIDABLE INCLUYE COMPRESAS FRIAS | 72450
I450600218 | 1314 | REFRIGERADOR (COCINA) DE 9 | 5175
I150400062 | 1 | AMPLIFICADOR DISTRIBUIDOR DE AUDIO SISTEMA DE AUDIO AMPLIFICADOR CON CD SIRENA Y ENTRADA MICROFONO DE 45W INCLUYE DOS BAFFLES PARA INTERIOR DE 500WATTS. (INSTALADO EN AREA DE RECEPCION DE REGULACION SANITARIA) | 9130
I421200008 | 161 | ASPERSOR AGRICOLA DE ABONOS MAQUINA ASPERSORA AGRICOLA DE ABONO GENERADOR DE NIEBLA CARACTERISTICAS: BOQUILLA DISENADA ESPECIALMENTE POR CORTE INSTANTANEA Y GIRATORIA 360 GRADOS HORIZONTAL Y VERTICALMENTE. COMPRESOR CON DESPLAZAMEIENTO ROTATIVO POSITIVO PARA 350 CFM/PSI CON MANOMETRO LLENO DE GLICERINA. CONTENIDO EN TODAS LAS ETIQUETAS DE PRODUCTOS PARA APLICACION DE ULV TERRESTRE. REGULADOR DE VOLTAJE PRECISO SISTEMA DE BOMBEO DE DESPLAZAMIENTO POSITIVO DENTRO DE UN ESTUCHE RESISTENTE AL AGUA Y CON SEGURO. CONTROL REMOTO DE FLUJO DESDE CABINA. MONTAJE ANTI-VIBRACION RANGO DE APLICACION ARRIBA DE UN LITRO 34 ONZAS. ENCENDIDO ELECTRICO. SISTEMA DE LAVADO CON TANQUE DE SOLUCION DE 3.80 LITROS ( 1 GALON). TANQUE DE INSECTICIDA CON SEGURO DE 56.7 LITROS (15GALONES). MOTOR BRIGGS & STRATTON OHV DE 18 HP CON LUBRICACION TIPO AUTOMOTRIZ Y FLTRO DE ACEITE GIRATORIO. UNA BASE Z COMPLETAMENTE CONSTRUIDA DE ACERO | 160000
I421200008 | 159 | ASPERSOR AGRICOLA DE ABONOS MAQUINA ASPERSORA AGRICOLA DE ABONO GENERADOR DE NIEBLA CARACTERISTICAS: BOQUILLA DISENADA ESPECIALMENTE POR CORTE INSTANTANEA Y GIRATORIA 360 GRADOS HORIZONTAL Y VERTICALMENTE. COMPRESOR CON DESPLAZAMEIENTO ROTATIVO POSITIVO PARA 350 CFM/PSI CON MANOMETRO LLENO DE GLICERINA. CONTENIDO EN TODAS LAS ETIQUETAS DE PRODUCTOS PARA APLICACION DE ULV TERRESTRE. REGULADOR DE VOLTAJE PRECISO SISTEMA DE BOMBEO DE DESPLAZAMIENTO POSITIVO DENTRO DE UN ESTUCHE RESISTENTE AL AGUA Y CON SEGURO. CONTROL REMOTO DE FLUJO DESDE CABINA. MONTAJE ANTI-VIBRACION RANGO DE APLICACION ARRIBA DE UN LITRO 34 ONZAS. ENCENDIDO ELECTRICO. SISTEMA DE LAVADO CON TANQUE DE SOLUCION DE 3.80 LITROS ( 1 GALON). TANQUE DE INSECTICIDA CON SEGURO DE 56.7 LITROS (15GALONES). MOTOR BRIGGS & STRATTON OHV DE 18 HP CON LUBRICACION TIPO AUTOMOTRIZ Y FLTRO DE ACEITE GIRATORIO. UNA BASE Z COMPLETAMENTE CONSTRUIDA DE ACERO | 160000
I421200008 | 164 | ASPERSOR AGRICOLA DE ABONOS MAQUINA ASPERSORA AGRICOLA DE ABONO GENERADOR DE NIEBLA CARACTERISTICAS: BOQUILLA DISENADA ESPECIALMENTE POR CORTE INSTANTANEA Y GIRATORIA 360 GRADOS HORIZONTAL Y VERTICALMENTE. COMPRESOR CON DESPLAZAMEIENTO ROTATIVO POSITIVO PARA 350 CFM/PSI CON MANOMETRO LLENO DE GLICERINA. CONTENIDO EN TODAS LAS ETIQUETAS DE PRODUCTOS PARA APLICACION DE ULV TERRESTRE. REGULADOR DE VOLTAJE PRECISO SISTEMA DE BOMBEO DE DESPLAZAMIENTO POSITIVO DENTRO DE UN ESTUCHE RESISTENTE AL AGUA Y CON SEGURO. CONTROL REMOTO DE FLUJO DESDE CABINA. MONTAJE ANTI-VIBRACION RANGO DE APLICACION ARRIBA DE UN LITRO 34 ONZAS. ENCENDIDO ELECTRICO. SISTEMA DE LAVADO CON TANQUE DE SOLUCION DE 3.80 LITROS ( 1 GALON). TANQUE DE INSECTICIDA CON SEGURO DE 56.7 LITROS (15GALONES). MOTOR BRIGGS & STRATTON OHV DE 18 HP CON LUBRICACION TIPO AUTOMOTRIZ Y FLTRO DE ACEITE GIRATORIO. UNA BASE Z COMPLETAMENTE CONSTRUIDA DE ACERO | 160000
I421200008 | 165 | ASPERSOR AGRICOLA DE ABONOS MAQUINA ASPERSORA AGRICOLA DE ABONO GENERADOR DE NIEBLA CARACTERISTICAS: BOQUILLA DISENADA ESPECIALMENTE POR CORTE INSTANTANEA Y GIRATORIA 360 GRADOS HORIZONTAL Y VERTICALMENTE. COMPRESOR CON DESPLAZAMEIENTO ROTATIVO POSITIVO PARA 350 CFM/PSI CON MANOMETRO LLENO DE GLICERINA. CONTENIDO EN TODAS LAS ETIQUETAS DE PRODUCTOS PARA APLICACION DE ULV TERRESTRE. REGULADOR DE VOLTAJE PRECISO SISTEMA DE BOMBEO DE DESPLAZAMIENTO POSITIVO DENTRO DE UN ESTUCHE RESISTENTE AL AGUA Y CON SEGURO. CONTROL REMOTO DE FLUJO DESDE CABINA. MONTAJE ANTI-VIBRACION RANGO DE APLICACION ARRIBA DE UN LITRO 34 ONZAS. ENCENDIDO ELECTRICO. SISTEMA DE LAVADO CON TANQUE DE SOLUCION DE 3.80 LITROS ( 1 GALON). TANQUE DE INSECTICIDA CON SEGURO DE 56.7 LITROS (15GALONES). MOTOR BRIGGS & STRATTON OHV DE 18 HP CON LUBRICACION TIPO AUTOMOTRIZ Y FLTRO DE ACEITE GIRATORIO. UNA BASE Z COMPLETAMENTE CONSTRUIDA DE ACERO | 160000
I421200008 | 167 | ASPERSOR AGRICOLA DE ABONOS MAQUINA ASPERSORA AGRICOLA DE ABONO GENERADOR DE NIEBLA CARACTERISTICAS: BOQUILLA DISENADA ESPECIALMENTE POR CORTE INSTANTANEA Y GIRATORIA 360 GRADOS HORIZONTAL Y VERTICALMENTE. COMPRESOR CON DESPLAZAMEIENTO ROTATIVO POSITIVO PARA 350 CFM/PSI CON MANOMETRO LLENO DE GLICERINA. CONTENIDO EN TODAS LAS ETIQUETAS DE PRODUCTOS PARA APLICACION DE ULV TERRESTRE. REGULADOR DE VOLTAJE PRECISO SISTEMA DE BOMBEO DE DESPLAZAMIENTO POSITIVO DENTRO DE UN ESTUCHE RESISTENTE AL AGUA Y CON SEGURO. CONTROL REMOTO DE FLUJO DESDE CABINA. MONTAJE ANTI-VIBRACION RANGO DE APLICACION ARRIBA DE UN LITRO 34 ONZAS. ENCENDIDO ELECTRICO. SISTEMA DE LAVADO CON TANQUE DE SOLUCION DE 3.80 LITROS ( 1 GALON). TANQUE DE INSECTICIDA CON SEGURO DE 56.7 LITROS (15GALONES). MOTOR BRIGGS & STRATTON OHV DE 18 HP CON LUBRICACION TIPO AUTOMOTRIZ Y FLTRO DE ACEITE GIRATORIO. UNA BASE Z COMPLETAMENTE CONSTRUIDA DE ACERO | 160000
I421200008 | 160 | ASPERSOR AGRICOLA DE ABONOS MAQUINA ASPERSORA AGRICOLA DE ABONO GENERADOR DE NIEBLA CARACTERISTICAS: BOQUILLA DISENADA ESPECIALMENTE POR CORTE INSTANTANEA Y GIRATORIA 360 GRADOS HORIZONTAL Y VERTICALMENTE. COMPRESOR CON DESPLAZAMEIENTO ROTATIVO POSITIVO PARA 350 CFM/PSI CON MANOMETRO LLENO DE GLICERINA. CONTENIDO EN TODAS LAS ETIQUETAS DE PRODUCTOS PARA APLICACION DE ULV TERRESTRE. REGULADOR DE VOLTAJE PRECISO SISTEMA DE BOMBEO DE DESPLAZAMIENTO POSITIVO DENTRO DE UN ESTUCHE RESISTENTE AL AGUA Y CON SEGURO. CONTROL REMOTO DE FLUJO DESDE CABINA. MONTAJE ANTI-VIBRACION RANGO DE APLICACION ARRIBA DE UN LITRO 34 ONZAS. ENCENDIDO ELECTRICO. SISTEMA DE LAVADO CON TANQUE DE SOLUCION DE 3.80 LITROS ( 1 GALON). TANQUE DE INSECTICIDA CON SEGURO DE 56.7 LITROS (15GALONES). MOTOR BRIGGS & STRATTON OHV DE 18 HP CON LUBRICACION TIPO AUTOMOTRIZ Y FLTRO DE ACEITE GIRATORIO. UNA BASE Z COMPLETAMENTE CONSTRUIDA DE ACERO | 160000
I090000100 | 311 | CARRO CAMILLA HILLROOM MODELO 08005 | 103684
I090000100 | 312 | CARRO CAMILLA HILLROOM MODELO 08005 | 103684
I450400002 | 1661 | ACONDICIONADOR AIRE MINISPLIT DE 1 1/2 TONELADA DE REFRIGERACION COLOR BLANCO INCLUYE CALEFACCION TIPO HEAT PUMP EL CLIMA ES DE 220 VOLTS MONOFASICO CONDENSADOR SERIO 4656260002593 EVADORADOR SERIE 4556260002651 | 14605
I450400002 | 1662 | ACONDICIONADOR AIRE MINISPLIT DE 2 1/2 TONELADA DE REFRIGERACION COLOR BLANCO INCLUYE CALEFACCION TIPO HEAT PUMP EL CLIMA ES DE 220 VOLTS MONOFASICO CONDENDADOR SERIE 30CC-0000242 EVAPORADOR SERIE 30EC-0000223 | 22655
I180000218 | 1616 | MONITOR COLOR NEGRO LCD 15 L1506 PANTALLA (OSD) | 4935.8
I180000218 | 1622 | MONITOR COLOR NEGRO LCD 15 L1506 PANTALLA (OSD) | 4935.8
I180000220 | 1206 | UNIDAD CENTRAL DE PROCESO (CPU) COLOR NEGRA CON GRIS COMPACTA SMALL FORM PROSESADOR INTEL PENTIUM D 925 DUAL (3.0 GHZ) MEMORIA:32MB CAP. DE ENTRADA MAXIMA HASTA 550 HOJAS DE TRABAJO HASTA 15000PAGINAS POR MES CON CABLE. | 17951.5
I180000218 | 1620 | MONITOR COLOR NEGRO LCD 15 L1506 PANTALLA (OSD) | 4935.8
I180000162 | 815 | IMPRESORA LASSER VELOCIDAD DE IMPRESION HASTA 27 PPM.RESOLUCION; 1200X1200 DPI CONECTIVIDAD 1 PUERTO USB 2.0 SERVIDOR DE IMPRESION INCORPORADO MEMORIA:32MB CAP. D ENTRADA MAXIMA HASTA 550 HOJAS CICLO DE TRABAJO HASTA 15000 PAGINAS POR MES. CON CABLE. | 8452.5
I180000218 | 1615 | MONITOR COLOR NEGRO LCD 15 L1506 PANTALLA (OSD) | 4935.8
I180000218 | 1621 | MONITOR COLOR NEGRO LCD 15 L1506 PANTALLA (OSD) | 4935.8
I180000162 | 820 | IMPRESORA LASSER VELOCIDAD DE IMPRESION HASTA 27 PPM.RESOLUCION; 1200X1200 DPI CONECTIVIDAD 1 PUERTO USB 2.0 SERVIDOR DE IMPRESION INCORPORADO MEMORIA:32MB CAP. D ENTRADA MAXIMA HASTA 550 HOJAS CICLO DE TRABAJO HASTA 15000 PAGINAS POR MES. CON CABLE. | 8452.5
I180000218 | 1618 | MONITOR COLOR NEGRO LCD 15 L1506 PANTALLA (OSD) | 4935.8
I180000218 | 1624 | MONITOR COLOR NEGRO LCD 15 L1506 PANTALLA (OSD) | 4935.8
I180000220 | 1208 | UNIDAD CENTRAL DE PROCESO (CPU) COLOR NEGRA CON GRIS COMPACTA SMALL FORM PROSESADOR INTEL PENTIUM D 925 DUAL (3.0 GHZ) MEMORIA:32MB CAP. DE ENTRADA MAXIMA HASTA 550 HOJAS DE TRABAJO HASTA 15000PAGINAS POR MES CON CABLE. | 17951.5
I180000162 | 817 | IMPRESORA LASSER VELOCIDAD DE IMPRESION HASTA 27 PPM.RESOLUCION; 1200X1200 DPI CONECTIVIDAD 1 PUERTO USB 2.0 SERVIDOR DE IMPRESION INCORPORADO MEMORIA:32MB CAP. D ENTRADA MAXIMA HASTA 550 HOJAS CICLO DE TRABAJO HASTA 15000 PAGINAS POR MES. CON CABLE. | 8452.5
I180000220 | 1204 | UNIDAD CENTRAL DE PROCESO (CPU) COLOR NEGRA CON GRIS COMPACTA SMALL FORM PROSESADOR INTEL PENTIUM D 925 DUAL (3.0 GHZ) MEMORIA:32MB CAP. DE ENTRADA MAXIMA HASTA 550 HOJAS DE TRABAJO HASTA 15000PAGINAS POR MES CON CABLE. | 17951.5
I180000220 | 1203 | UNIDAD CENTRAL DE PROCESO (CPU) COLOR NEGRA CON GRIS COMPACTA SMALL FORM PROSESADOR INTEL PENTIUM D 925 DUAL (3.0 GHZ) MEMORIA:32MB CAP. DE ENTRADA MAXIMA HASTA 550 HOJAS DE TRABAJO HASTA 15000PAGINAS POR MES CON CABLE. | 17951.5
I180000162 | 811 | IMPRESORA LASSER VELOCIDAD DE IMPRESION HASTA 27 PPM.RESOLUCION; 1200X1200 DPI CONECTIVIDAD 1 PUERTO USB 2.0 SERVIDOR DE IMPRESION INCORPORADO MEMORIA:32MB CAP. D ENTRADA MAXIMA HASTA 550 HOJAS CICLO DE TRABAJO HASTA 15000 PAGINAS POR MES. CON CABLE. | 8452.5
I180000162 | 812 | IMPRESORA LASSER VELOCIDAD DE IMPRESION HASTA 27 PPM.RESOLUCION; 1200X1200 DPI CONECTIVIDAD 1 PUERTO USB 2.0 SERVIDOR DE IMPRESION INCORPORADO MEMORIA:32MB CAP. D ENTRADA MAXIMA HASTA 550 HOJAS CICLO DE TRABAJO HASTA 15000 PAGINAS POR MES. CON CABLE. | 8452.5
I180000220 | 1202 | UNIDAD CENTRAL DE PROCESO (CPU) COLOR NEGRA CON GRIS COMPACTA SMALL FORM PROSESADOR INTEL PENTIUM D 925 DUAL (3.0 GHZ) MEMORIA:32MB CAP. DE ENTRADA MAXIMA HASTA 550 HOJAS DE TRABAJO HASTA 15000PAGINAS POR MES CON CABLE. | 17951.5
I180000218 | 1623 | MONITOR COLOR NEGRO LCD 15 L1506 PANTALLA (OSD) | 4935.8
I450400326 | 33 | SOPORTE UNIVERSAL PARA TV, VIDEOGRABADORA, ETC. (PARED O TECHO) SOPORTE METALICO PARA LA INSTALACION EN PARED DE PLASMA DE 42 | 4031.14
I450400326 | 31 | SOPORTE UNIVERSAL PARA TV, VIDEOGRABADORA, ETC. (PARED O TECHO) SOPORTE DE TECHO | 5056.62
I150200364 | 340 | TELEVISION LCD 27 SILVER / BLACK 1366 X 768 16:98MS | 16372.09
I180000182 | 8 | KIT DE HERRAMIENTAS PARA SOPORTE TECNICO A REDES INALAMBRICO PARA PIZARRON INTELIGENTE | 18981.76
I150200524 | 44 | VIDEOPROYECTOR 2000 ANSILUMENES INALAMBRICO 16 PC DURACION LAMPARA 3000 HTS. RESOLUCION XGA | 43246.53
I150200248 | 69 | PANTALLA PROYECTOR ELECTRICA AREA VISUAL 2.13X2.13 | 15092.06
I450400258 | 699 | MODULO DESARMABLE SECRETARIAL QUE CONSTA DE CUBIERTA TIPO PENINSULA L DE 1.50 X 60 MTS. CON BASE OCTAGONAL LATERAL DE 1.10 X .50 COLOR CAOBA | 2783
I450400258 | 702 | MODULO DESARMABLE SECRETARIAL QUE CONSTA DE CUBIERTA TIPO PENINSULA L DE 1.50 X 60 MTS. CON BASE OCTAGONAL LATERAL DE 1.10 X .50 COLOR CAOBA | 2783
I450400258 | 700 | MODULO DESARMABLE SECRETARIAL QUE CONSTA DE CUBIERTA TIPO PENINSULA L DE 1.50 X 60 MTS. CON BASE OCTAGONAL LATERAL DE 1.10 X .50 COLOR CAOBA | 2783
I450400258 | 701 | MODULO DESARMABLE SECRETARIAL QUE CONSTA DE CUBIERTA TIPO PENINSULA L DE 1.50 X 60 MTS. CON BASE OCTAGONAL LATERAL DE 1.10 X .50 COLOR CAOBA | 2783
I090000216 | 1783 | ESTUCHE DIAGNOSTICO (JGO. DE) COMPLETO RECARGABLE CON ADAPTADOR PARA PILAS ALCALINAS OTOSCOPIO Y OFTALMOSCOPIO 6 APERTURAS COLOR NEGRO | 6325
I090000216 | 1779 | ESTUCHE DIAGNOSTICO (JGO. DE) COMPLETO RECARGABLE CON ADAPTADOR PARA PILAS ALCALINAS OTOSCOPIO Y OFTALMOSCOPIO 6 APERTURAS COLOR NEGRO | 6325
I090000216 | 1780 | ESTUCHE DIAGNOSTICO (JGO. DE) COMPLETO RECARGABLE CON ADAPTADOR PARA PILAS ALCALINAS OTOSCOPIO Y OFTALMOSCOPIO 6 APERTURAS COLOR NEGRO | 6325
I090000216 | 1778 | ESTUCHE DIAGNOSTICO (JGO. DE) COMPLETO RECARGABLE CON ADAPTADOR PARA PILAS ALCALINAS OTOSCOPIO Y OFTALMOSCOPIO 6 APERTURAS COLOR NEGRO | 6325
I090000216 | 1800 | ESTUCHE DIAGNOSTICO (JGO. DE) ESTANDAR COMPLETO CON OTROSCOPIO Y OFTALMOSCOPIO CON 6 APERTURAS MANGO RECARGABLE PILA ALCALINA Y CONVERTIDOR DE BATERIA TODO EN ESTUCHE VINIL COLOR NEGRO. | 6325
I090000216 | 1796 | ESTUCHE DIAGNOSTICO (JGO. DE) ESTANDAR COMPLETO CON OTROSCOPIO Y OFTALMOSCOPIO CON 6 APERTURAS MANGO RECARGABLE PILA ALCALINA Y CONVERTIDOR DE BATERIA TODO EN ESTUCHE VINIL COLOR NEGRO. | 6325
I090000216 | 1798 | ESTUCHE DIAGNOSTICO (JGO. DE) ESTANDAR COMPLETO CON OTROSCOPIO Y OFTALMOSCOPIO CON 6 APERTURAS MANGO RECARGABLE PILA ALCALINA Y CONVERTIDOR DE BATERIA TODO EN ESTUCHE VINIL COLOR NEGRO. | 6325
I090000216 | 1794 | ESTUCHE DIAGNOSTICO (JGO. DE) ESTANDAR COMPLETO CON OTROSCOPIO Y OFTALMOSCOPIO CON 6 APERTURAS MANGO RECARGABLE PILA ALCALINA Y CONVERTIDOR DE BATERIA TODO EN ESTUCHE VINIL COLOR NEGRO. | 6325
I090000216 | 1792 | ESTUCHE DIAGNOSTICO (JGO. DE) ESTANDAR COMPLETO CON OTROSCOPIO Y OFTALMOSCOPIO CON 6 APERTURAS MANGO RECARGABLE PILA ALCALINA Y CONVERTIDOR DE BATERIA TODO EN ESTUCHE VINIL COLOR NEGRO. | 6325
I090000216 | 1802 | ESTUCHE DIAGNOSTICO (JGO. DE) ESTANDAR COMPLETO CON OTROSCOPIO Y OFTALMOSCOPIO CON 6 APERTURAS MANGO RECARGABLE PILA ALCALINA Y CONVERTIDOR DE BATERIA TODO EN ESTUCHE VINIL COLOR NEGRO. | 6325
I090000216 | 1795 | ESTUCHE DIAGNOSTICO (JGO. DE) ESTANDAR COMPLETO CON OTROSCOPIO Y OFTALMOSCOPIO CON 6 APERTURAS MANGO RECARGABLE PILA ALCALINA Y CONVERTIDOR DE BATERIA TODO EN ESTUCHE VINIL COLOR NEGRO. | 6325
I090000216 | 1790 | ESTUCHE DIAGNOSTICO (JGO. DE) ESTANDAR COMPLETO CON OTROSCOPIO Y OFTALMOSCOPIO CON 6 APERTURAS MANGO RECARGABLE PILA ALCALINA Y CONVERTIDOR DE BATERIA TODO EN ESTUCHE VINIL COLOR NEGRO. | 6325
I090000216 | 1812 | ESTUCHE DIAGNOSTICO (JGO. DE) ESTANDAR COMPLETO OFTALMOSCOPIO MODELO 11 710 OTOSCOPIO MODELO 25020 MANGO MODELO 71000 COLOR PLATA | 6325
I090000216 | 1810 | ESTUCHE DIAGNOSTICO (JGO. DE) ESTANDAR COMPLETO OFTALMOSCOPIO MODELO 11 710 OTOSCOPIO MODELO 25020 MANGO MODELO 71000 COLOR PLATA | 6325
I090000216 | 1807 | ESTUCHE DIAGNOSTICO (JGO. DE) ESTANDAR COMPLETO OFTALMOSCOPIO MODELO 11 710 OTOSCOPIO MODELO 25020 MANGO MODELO 71000 COLOR PLATA | 6325
I090000216 | 1811 | ESTUCHE DIAGNOSTICO (JGO. DE) ESTANDAR COMPLETO OFTALMOSCOPIO MODELO 11 710 OTOSCOPIO MODELO 25020 MANGO MODELO 71000 COLOR PLATA | 6325
I450400320 | 2601 | SILLON CLINICO CON RUEDAS EL MARCO DE ACERO SOLDADO CON AUTOGENA SE CONSTRUYE DE LA TUBERIA REDONDA DANDO POR RESULTADO LA INTEGRIDAD ESTRUCTURADA MEJORADA DEL BASTIDOR APOYABRAZOS MAS ANCHOS Y MAS SUAVES MEJORADOS PARA LA COMODIDAD DEL PACIENTE UN ASIENTO MAS SUAVE Y PAQUETE TRASERO PARA LA COMODIDAD PACIENTE MEJORADA LA PARTE POSTERIOR VARIADA DEL ASIENTO DE LA DENSIDAD Y LA POSICION QUE ASIENTA REAJUSTADA PROPORCIONA COMODIDAD Y LA AYUDA EXCELENTES DURANTE LA SENTADA Y LARGO PLAZO FACIL ACTIVAR EL MECANISMO DEL CILINDRO DE GAS PARA LA ACTIVACION RAPIDA DE TREDELENBURG Y LA ELEVACION MEJORADA. LAS TABLAS LATERALES DURABLES DE ALTO IMPACTO DE SIENTAN A RAS DEL BRAZO DE LA SILLA PARA LLEVAR A CABO CONVENIENTEMENTE LOS MATERIALES DE LA PREPARACION. COLOR AZUL | 16675
I090000216 | 1814 | ESTUCHE DIAGNOSTICO (JGO. DE) MANGO GROMADO OTROCOPIO Y OFTALMOSCOPIO NEGRO ESTANDAR COMPLETO OTOSCOPIO Y OFTALMOSCOPIO CON 6 APERTURAS MANGO RECARGABLE Y PILAS ALCALINAS INCLUYE CONOS DE PLASTICO PARA EL OTOSCOPIO DE LOS N.2 345 Y ESTUCHE DURO DE VINIL COLOR NEGRO. | 6325
I090000216 | 1815 | ESTUCHE DIAGNOSTICO (JGO. DE) MANGO GROMADO OTROCOPIO Y OFTALMOSCOPIO NEGRO ESTANDAR COMPLETO OTOSCOPIO Y OFTALMOSCOPIO CON 6 APERTURAS MANGO RECARGABLE Y PILAS ALCALINAS INCLUYE CONOS DE PLASTICO PARA EL OTOSCOPIO DE LOS N.2 345 Y ESTUCHE DURO DE VINIL COLOR NEGRO. | 6325
I090000216 | 1824 | ESTUCHE DIAGNOSTICO (JGO. DE) MANGO GROMADO OTROCOPIO Y OFTALMOSCOPIO NEGRO ESTANDAR COMPLETO OTOSCOPIO Y OFTALMOSCOPIO CON 6 APERTURAS MANGO RECARGABLE Y PILAS ALCALINAS INCLUYE CONOS DE PLASTICO PARA EL OTOSCOPIO DE LOS N.2 345 Y ESTUCHE DURO DE VINIL COLOR NEGRO. | 6325
I090000216 | 1817 | ESTUCHE DIAGNOSTICO (JGO. DE) MANGO GROMADO OTROCOPIO Y OFTALMOSCOPIO NEGRO ESTANDAR COMPLETO OTOSCOPIO Y OFTALMOSCOPIO CON 6 APERTURAS MANGO RECARGABLE Y PILAS ALCALINAS INCLUYE CONOS DE PLASTICO PARA EL OTOSCOPIO DE LOS N.2 345 Y ESTUCHE DURO DE VINIL COLOR NEGRO. | 6325
I090000216 | 1820 | ESTUCHE DIAGNOSTICO (JGO. DE) MANGO GROMADO OTROCOPIO Y OFTALMOSCOPIO NEGRO ESTANDAR COMPLETO OTOSCOPIO Y OFTALMOSCOPIO CON 6 APERTURAS MANGO RECARGABLE Y PILAS ALCALINAS INCLUYE CONOS DE PLASTICO PARA EL OTOSCOPIO DE LOS N.2 345 Y ESTUCHE DURO DE VINIL COLOR NEGRO. | 6325
I090000216 | 1821 | ESTUCHE DIAGNOSTICO (JGO. DE) MANGO GROMADO OTROCOPIO Y OFTALMOSCOPIO NEGRO ESTANDAR COMPLETO OTOSCOPIO Y OFTALMOSCOPIO CON 6 APERTURAS MANGO RECARGABLE Y PILAS ALCALINAS INCLUYE CONOS DE PLASTICO PARA EL OTOSCOPIO DE LOS N.2 345 Y ESTUCHE DURO DE VINIL COLOR NEGRO. | 6325
I090000216 | 1828 | ESTUCHE DIAGNOSTICO (JGO. DE) ESTANDAR COMPLETO OTOSCOPIO Y OFTALMOSCOPIO CON 6 APERTURAS MANGO RECARGABLE Y PILAS ALCALINAS OFTALMOSCOPIO 11710 OTOSCOPIO 25020 MANGO 71000. | 6325
I090000216 | 1829 | ESTUCHE DIAGNOSTICO (JGO. DE) ESTANDAR COMPLETO OTOSCOPIO Y OFTALMOSCOPIO CON 6 APERTURAS MANGO RECARGABLE Y PILAS ALCALINAS OFTALMOSCOPIO 11710 OTOSCOPIO 25020 MANGO 71000. | 6325
I090000216 | 1832 | ESTUCHE DIAGNOSTICO (JGO. DE) ESTANDAR COMPLETO OTOSCOPIO Y OFTALMOSCOPIO CON 6 APERTURAS MANGO RECARGABLE Y PILAS ALCALINAS OFTALMOSCOPIO 11710 OTOSCOPIO 25020 MANGO 71000. | 6325
I090000216 | 1831 | ESTUCHE DIAGNOSTICO (JGO. DE) ESTANDAR COMPLETO OTOSCOPIO Y OFTALMOSCOPIO CON 6 APERTURAS MANGO RECARGABLE Y PILAS ALCALINAS OFTALMOSCOPIO 11710 OTOSCOPIO 25020 MANGO 71000. | 6325
I090000216 | 1834 | ESTUCHE DIAGNOSTICO (JGO. DE) ESTANDAR COMPLETO OTOSCOPIO Y OFTALMOSCOPIO CON 6 APERTURAS MANGO RECARGABLE Y PILAS ALCALINAS OFTALMOSCOPIO 11710 OTOSCOPIO 25020 MANGO 71000. | 6325
I090000216 | 1830 | ESTUCHE DIAGNOSTICO (JGO. DE) ESTANDAR COMPLETO OTOSCOPIO Y OFTALMOSCOPIO CON 6 APERTURAS MANGO RECARGABLE Y PILAS ALCALINAS OFTALMOSCOPIO 11710 OTOSCOPIO 25020 MANGO 71000. | 6325
I090000216 | 1826 | ESTUCHE DIAGNOSTICO (JGO. DE) ESTANDAR COMPLETO OTOSCOPIO Y OFTALMOSCOPIO CON 6 APERTURAS MANGO RECARGABLE Y PILAS ALCALINAS OFTALMOSCOPIO 11710 OTOSCOPIO 25020 MANGO 71000. | 6325
I090000216 | 1833 | ESTUCHE DIAGNOSTICO (JGO. DE) ESTANDAR COMPLETO OTOSCOPIO Y OFTALMOSCOPIO CON 6 APERTURAS MANGO RECARGABLE Y PILAS ALCALINAS OFTALMOSCOPIO 11710 OTOSCOPIO 25020 MANGO 71000. | 6325
I090000216 | 1838 | ESTUCHE DIAGNOSTICO (JGO. DE) CON MANGO RECARGABLE Y PILAS ALCALINAS DE 3.5 | 6785
I090000216 | 1848 | ESTUCHE DIAGNOSTICO (JGO. DE) ESTANDAR COMPLETO CON OTOSCOPIO OFTALMOSCOPIO 6 APERTURAS CON MANGO RECARGABLE Y PILAS ALCALINAS MCA. WELCH ALLYN | 6325
I090000216 | 1845 | ESTUCHE DIAGNOSTICO (JGO. DE) ESTANDAR COMPLETO CON OTOSCOPIO OFTALMOSCOPIO 6 APERTURAS CON MANGO RECARGABLE Y PILAS ALCALINAS MCA. WELCH ALLYN | 6325
I060200282 | 200 | ESTERILIZADOR O AUTOCLAVE ELECTRONICO DIGITAL QUIRURGICO CALOR SECO. SU RESISTENCIA BLINDADA TIENE UN CONSUMO DE 700 WATTS 120 VOLTS 60 HZ. OBTIENE UN AHORRO DE ENERGIA DE HASTA UN 60% 6.5 AMPS. CAPACIDAD PARA 30 FORCEPS EN SUS 3 CHAROLAS PROGRAMA DE TEMPERATURA CON RANGO DE 100-180°C. PROGRAMA DE TIEMPO CON UN RANGO DE 10-99 MINUTOS CONTROL DE TIEMPO Y MONITOREO EN LA CAMARA INTERNA CUENTA CON MEMORIA DE PROGRAMACION PARA ALMACENAR DATOS DE TEMPERATURA Y TIEMPO PROGRAMADOR DE DETECCION DE ERROR LARGO ALTO Y PROFUNDO CAMARA INTERNA 31X18X22.5CMS. LARGO ALTO Y PRODFUNDO GABINETE 51.5X27X30 CMS. COLOR CREMA. | 4600
I060200282 | 198 | ESTERILIZADOR O AUTOCLAVE ELECTRONICO DIGITAL QUIRURGICO CALOR SECO. SU RESISTENCIA BLINDADA TIENE UN CONSUMO DE 700 WATTS 120 VOLTS 60 HZ. OBTIENE UN AHORRO DE ENERGIA DE HASTA UN 60% 6.5 AMPS. CAPACIDAD PARA 30 FORCEPS EN SUS 3 CHAROLAS PROGRAMA DE TEMPERATURA CON RANGO DE 100-180°C. PROGRAMA DE TIEMPO CON UN RANGO DE 10-99 MINUTOS CONTROL DE TIEMPO Y MONITOREO EN LA CAMARA INTERNA CUENTA CON MEMORIA DE PROGRAMACION PARA ALMACENAR DATOS DE TEMPERATURA Y TIEMPO PROGRAMADOR DE DETECCION DE ERROR LARGO ALTO Y PROFUNDO CAMARA INTERNA 31X18X22.5CMS. LARGO ALTO Y PRODFUNDO GABINETE 51.5X27X30 CMS. COLOR CREMA. | 4600
I090000216 | 1864 | ESTUCHE DIAGNOSTICO (JGO. DE) ESTANDAR CON MANGO RECARGABLE DE PILAS ALCALINAS JUEGO CON OFTALMOSCOPIO OTOSCOPIO Y CINCO ESPECULOS CROMADO. | 6325
I090000216 | 1858 | ESTUCHE DIAGNOSTICO (JGO. DE) ESTANDAR CON MANGO RECARGABLE DE PILAS ALCALINAS JUEGO CON OFTALMOSCOPIO OTOSCOPIO Y CINCO ESPECULOS CROMADO. | 6325
I090000216 | 1862 | ESTUCHE DIAGNOSTICO (JGO. DE) ESTANDAR CON MANGO RECARGABLE DE PILAS ALCALINAS JUEGO CON OFTALMOSCOPIO OTOSCOPIO Y CINCO ESPECULOS CROMADO. | 6325
I090000216 | 1856 | ESTUCHE DIAGNOSTICO (JGO. DE) ESTANDAR CON MANGO RECARGABLE DE PILAS ALCALINAS JUEGO CON OFTALMOSCOPIO OTOSCOPIO Y CINCO ESPECULOS CROMADO. | 6325
I090000216 | 1866 | ESTUCHE DIAGNOSTICO (JGO. DE) ESTANDAR CON MANGO RECARGABLE DE PILAS ALCALINAS JUEGO CON OFTALMOSCOPIO OTOSCOPIO Y CINCO ESPECULOS CROMADO. | 6325
I090000216 | 1869 | ESTUCHE DIAGNOSTICO (JGO. DE) ESTANDAR CON MANGO RECARGABLE DE PILAS ALCALINAS JUEGO CON OFTALMOSCOPIO OTOSCOPIO Y CINCO ESPECULOS CROMADO. | 6325
I090000216 | 1870 | ESTUCHE DIAGNOSTICO (JGO. DE) ESTANDAR CON MANGO RECARGABLE DE PILAS ALCALINAS JUEGO CON OFTALMOSCOPIO OTOSCOPIO Y CINCO ESPECULOS CROMADO. | 6325
I090000216 | 1871 | ESTUCHE DIAGNOSTICO (JGO. DE) ESTANDAR CON MANGO RECARGABLE DE PILAS ALCALINAS JUEGO CON OFTALMOSCOPIO OTOSCOPIO Y CINCO ESPECULOS CROMADO. | 6325
I090000216 | 1867 | ESTUCHE DIAGNOSTICO (JGO. DE) ESTANDAR CON MANGO RECARGABLE DE PILAS ALCALINAS JUEGO CON OFTALMOSCOPIO OTOSCOPIO Y CINCO ESPECULOS CROMADO. | 6325
I090000216 | 1863 | ESTUCHE DIAGNOSTICO (JGO. DE) ESTANDAR CON MANGO RECARGABLE DE PILAS ALCALINAS JUEGO CON OFTALMOSCOPIO OTOSCOPIO Y CINCO ESPECULOS CROMADO. | 6325
I090000216 | 1868 | ESTUCHE DIAGNOSTICO (JGO. DE) ESTANDAR CON MANGO RECARGABLE DE PILAS ALCALINAS JUEGO CON OFTALMOSCOPIO OTOSCOPIO Y CINCO ESPECULOS CROMADO. | 6325
I090000216 | 1872 | ESTUCHE DIAGNOSTICO (JGO. DE) ESTANDAR CON MANGO RECARGABLE DE PILAS ALCALINAS JUEGO CON OFTALMOSCOPIO OTOSCOPIO Y CINCO ESPECULOS CROMADO. | 6325
I090000216 | 1855 | ESTUCHE DIAGNOSTICO (JGO. DE) ESTANDAR CON MANGO RECARGABLE DE PILAS ALCALINAS JUEGO CON OFTALMOSCOPIO OTOSCOPIO Y CINCO ESPECULOS CROMADO. | 6325
I090000216 | 1857 | ESTUCHE DIAGNOSTICO (JGO. DE) ESTANDAR CON MANGO RECARGABLE DE PILAS ALCALINAS JUEGO CON OFTALMOSCOPIO OTOSCOPIO Y CINCO ESPECULOS CROMADO. | 6325
I090000216 | 1865 | ESTUCHE DIAGNOSTICO (JGO. DE) ESTANDAR CON MANGO RECARGABLE DE PILAS ALCALINAS JUEGO CON OFTALMOSCOPIO OTOSCOPIO Y CINCO ESPECULOS CROMADO. | 6325
I090000216 | 1860 | ESTUCHE DIAGNOSTICO (JGO. DE) ESTANDAR CON MANGO RECARGABLE DE PILAS ALCALINAS JUEGO CON OFTALMOSCOPIO OTOSCOPIO Y CINCO ESPECULOS CROMADO. | 6325
I090000216 | 1859 | ESTUCHE DIAGNOSTICO (JGO. DE) ESTANDAR CON MANGO RECARGABLE DE PILAS ALCALINAS JUEGO CON OFTALMOSCOPIO OTOSCOPIO Y CINCO ESPECULOS CROMADO. | 6325
I090000216 | 1880 | ESTUCHE DIAGNOSTICO (JGO. DE) ESTANDAR COMPLETO OTOSCOPIO MODELO 2502 Y OFTALMOSCOPIO MODELO 11710 CON 6 APERTURAS MANGO MODELO 71000 RECARGABLE Y PILAS ALCALINAS DE ALUMINIO DE ACERO INOXIDABLE | 6325
I090000216 | 1878 | ESTUCHE DIAGNOSTICO (JGO. DE) ESTANDAR COMPLETO OTOSCOPIO MODELO 2502 Y OFTALMOSCOPIO MODELO 11710 CON 6 APERTURAS MANGO MODELO 71000 RECARGABLE Y PILAS ALCALINAS DE ALUMINIO DE ACERO INOXIDABLE | 6325
I090000216 | 1888 | ESTUCHE DIAGNOSTICO (JGO. DE) ESTANDAR COMPLETO OTOSCOPIO MODELO 2502 Y OFTALMOSCOPIO MODELO 11710 CON 6 APERTURAS MANGO MODELO 71000 RECARGABLE Y PILAS ALCALINAS DE ALUMINIO DE ACERO INOXIDABLE | 6325
I090000216 | 1875 | ESTUCHE DIAGNOSTICO (JGO. DE) ESTANDAR COMPLETO OTOSCOPIO MODELO 2502 Y OFTALMOSCOPIO MODELO 11710 CON 6 APERTURAS MANGO MODELO 71000 RECARGABLE Y PILAS ALCALINAS DE ALUMINIO DE ACERO INOXIDABLE | 6325
I090000216 | 1876 | ESTUCHE DIAGNOSTICO (JGO. DE) ESTANDAR COMPLETO OTOSCOPIO MODELO 2502 Y OFTALMOSCOPIO MODELO 11710 CON 6 APERTURAS MANGO MODELO 71000 RECARGABLE Y PILAS ALCALINAS DE ALUMINIO DE ACERO INOXIDABLE | 6325
I090000216 | 1889 | ESTUCHE DIAGNOSTICO (JGO. DE) ESTANDAR COMPLETO OTOSCOPIO MODELO 2502 Y OFTALMOSCOPIO MODELO 11710 CON 6 APERTURAS MANGO MODELO 71000 RECARGABLE Y PILAS ALCALINAS DE ALUMINIO DE ACERO INOXIDABLE | 6325
I090000216 | 1877 | ESTUCHE DIAGNOSTICO (JGO. DE) ESTANDAR COMPLETO OTOSCOPIO MODELO 2502 Y OFTALMOSCOPIO MODELO 11710 CON 6 APERTURAS MANGO MODELO 71000 RECARGABLE Y PILAS ALCALINAS DE ALUMINIO DE ACERO INOXIDABLE | 6325
I090000216 | 1882 | ESTUCHE DIAGNOSTICO (JGO. DE) ESTANDAR COMPLETO OTOSCOPIO MODELO 2502 Y OFTALMOSCOPIO MODELO 11710 CON 6 APERTURAS MANGO MODELO 71000 RECARGABLE Y PILAS ALCALINAS DE ALUMINIO DE ACERO INOXIDABLE | 6325
I090000216 | 1879 | ESTUCHE DIAGNOSTICO (JGO. DE) ESTANDAR COMPLETO OTOSCOPIO MODELO 2502 Y OFTALMOSCOPIO MODELO 11710 CON 6 APERTURAS MANGO MODELO 71000 RECARGABLE Y PILAS ALCALINAS DE ALUMINIO DE ACERO INOXIDABLE | 6325
I090000216 | 1890 | ESTUCHE DIAGNOSTICO (JGO. DE) ESTANDAR COMPLETO OTOSCOPIO MODELO 2502 Y OFTALMOSCOPIO MODELO 11710 CON 6 APERTURAS MANGO MODELO 71000 RECARGABLE Y PILAS ALCALINAS DE ALUMINIO DE ACERO INOXIDABLE | 6325
I090000216 | 1887 | ESTUCHE DIAGNOSTICO (JGO. DE) ESTANDAR COMPLETO OTOSCOPIO MODELO 2502 Y OFTALMOSCOPIO MODELO 11710 CON 6 APERTURAS MANGO MODELO 71000 RECARGABLE Y PILAS ALCALINAS DE ALUMINIO DE ACERO INOXIDABLE | 6325
I450400258 | 703 | MODULO DESARMABLE TIPO SECRETARIAL CON CUBIERTA DE PENINSULA ATIPO L DE 1.50 X 0.60 MTS. CON BASE OCTAGONAL LATERAL DE .10 X 0.50MTS. COLOR CAOBA | 2783
I450400258 | 704 | MODULO DESARMABLE TIPO SECRETARIAL CON CUBIERTA DE PENINSULA ATIPO L DE 1.50 X 0.60 MTS. CON BASE OCTAGONAL LATERAL DE .10 X 0.50MTS. COLOR CAOBA | 2783
I420200048 | 73 | BOMBA HIDRAULICA SUMERGIBLE MOTOR 2 HP 1.5 KW (CASA DE MAQUINAS) | 11730
I090000318 | 847 | MESA INSTRUMENTAL CIRUGIA MESA RINON PARA QUIROFANO DE ACERO INOXIDABLE | 6075.45
I060200166 | 3 | CAMARA PARA ENDOSCOPIO KIT DE EQUIPO DE INTUBACION DIFICIL MARCA OLYMPUS INCLUYE: 1 EQUIPO DE RINO LARINGO FIBROSCOPIO FLEXIBLE CON CAMPO DE VISION DE 85 GRADOS PROFUNDIDAD DE CAMPO DE 3 A 50MM. DIAMETRO DE LA PUNTA DISTAL DE 4.8 MM. ANGULACIONES DE 130 GRADOS ARRIBA Y 130 ABAJO. DIAMETRO DEL TUBO DE INSERCION DE 5 MM CON UN CANAL DE TRABAJO DE 2.2 MM. UNA LONGITUD DE TRABAJO DE 365 MM Y UNA LONGITUD TOTAL DE 585 MM. FUENTE DE LUZHALOGENA DE 150 WATTS. BOMBA DE AIRE INTEGRADA Y CONTENEDOR DE AGUA. ADAPTADOR DE VIDEO PARA ENDOSCOPIOS FLEXIBLES MONTURA C . MICROCAMARA DE 1/2 INCLUYE UNIDAD DE CONTROL CAMARA DE 1/2 CABLE DE 3M. ADAPATADOR MONTURA C Y ELIMINADOR DE CORRIENTE (NO INCLUYE MONITOR).- 1 PINZA PARA BIOPSIA DE 1.2MM 1 PINZQ CANATILLA PARA EXTRACCION DE CUERPOS EXTRANOS.PARA USO ADULTO Y PEDIATRICO INCLUYE KIT MASCARILLA LARINGE PARA VENTILACION VISUALIZACION E INTUBACION DE SISTEMA DE DVIDEO-INTUBACION QUE CUENTA CON LA POSIBIL | 629176.09
I090000340 | 360 | NEGATOSCOPIO COLOR CREMA DE LAMINA DOBLE | 3220
I090001252 | 1 | PLANTOSCOPIO COLOR BLANCO OSTION CON PLASTICO TRANSPARENTE | 5329.68
I480800014 | 133 | AUTOMOVIL SEDAN (PLACAS ANTERIORES SEA-33-55) AVENGER SXT ATX 2008 COLOR NEGRO BRILLANTE MOTOR DE 2.4 LITROS 4 CILINDROS FRENOS DE DISCO DELANTEROS VENTILADOS CRISTALES ELECTRICOS TRANSMICION AUTOMATICA DE CUATRO VELOCIDADES AIRE ACONDICIONADO/ TERMOMETRO BOLSA DE AIRE PARA CONDUCTOR Y PARA PASAJERO SEGUROS ELECTRICOS A CONTROL REMOTO (PLACAS ANTERIORES SBK-76-57)AM/FM/CD/CONECTOR PARA MP3/6 BOCINAS ESPEJOS EXTERIORES ELECTRICOS VESTIDURAS EN TELA RINES DE ALUMINIO DE 17 DE DIAMETRO VOLANTE CON AJUSTE DE INCLINACION Y AJUSTE TELESCOPICO ASIENTO DE COND. CON AJUSTE DE ALTURA Y AJUSTE LUMBAR ASIENTO TRASERO ABATIBLE 60/40 | 201198.83
I421200008 | 173 | ASPERSOR AGRICOLA DE ABONOS NEBULIZADOR TRI JET PARA APLICACION DE BIOTHERINS FLOW. DE ACERO INOXIDABLE.(PARA FUMIGAR QUIROFANO) | 5692.5
I421200008 | 174 | ASPERSOR AGRICOLA DE ABONOS NEBULIZADOR TRI JET PARA APLICACION DE BIOTHERINS FLOW. DE ACERO INOXIDABLE.(PARA FUMIGAR QUIROFANO) | 5692.5
I090000186 | 53 | EQUIPO ELECTROCARDIOGRAFO MULTICANAL CON INTERPRETACION PANTALLA LCD A COLOR PARA UNA MEJOR REPRESENTACION GRAFICA Y NUMERICA CON OPCION A FUTURO PARA ESPIROMETRIA CON TRAZO CARDIACO | 102350
I330000100 | 556 | REGULADOR CORRIENTE, VOLTAJE Y DE TENSION SUMINISTRO E INSTALACION DE CORRECTOR DE VOLTAJE TIERRAS Y ACCESORIOS (FEDERAL/CONADIC) | 30906.25
I450400002 | 1666 | ACONDICIONADOR AIRE CLIMA CENTRAL DE 5 TONELADAS DE REFRIGERACION COLOR BEIGE 220 VOLTS CON CALEFACCION | 57155
I090000452 | 93 | APARATO ANESTECIA CON VENTILADOR ELECTRICO CON PANTALLA Y MONITOR PARA ANESTECIA MONITOR MARCA GE DATEX OHMEDA MODELO CARDIACAP 5 SERIE 6267509 MAQUINA MARCA GE DATEX OHMEDA MODELO S/5 ASPIRE SERIE AMXL01349 COLOR BEIGE. NOTA: EL DIA 01/03/2022 SE ADA DE BAJA EL MONITOR SIGNOS SIENDO PARTE DEL APARATO DE ANESTECIA F-DCME-006A. | 811000
I090000466 | 153 | CARRO PARA MEDICAMENTOS CON PORTA SUEROS PARA DESFIBRILADOR PORTA TANQUE DE OXIGENO TABLA RIGIDA 3 CAJONES GRANDES 3 PORTA BASURA Y 3 PORTA MEDICAMENTOS CON 4 RUEDAD 2 CON FRENOS Y CON DESFIBRILADOR T07193620 MODELO 42210-211100010-3230 PALETA S/N. U07173116 MODELO 8000-1010-10 1 MANGO DE LARINGOSCOPIO MARCHA WELCH ALLYN 3 HOJAS DE LARINGO CURVA N.1 2 Y 3 WELCH ALLYN 1 AMBU ADULTO COLOR AZUL CIELO. | 174190.5
I090000466 | 154 | CARRO PARA MEDICAMENTOS CON PORTA SUEROS PARA DESFIBRILADOR PORTA TANQUE DE OXIGENO TABLA RIGIDA 3 CAJONES GRANDES 3 PORTA BASURA Y 3 PORTA MEDICAMENTOS CON 4 RUEDAD 2 CON FRENOS Y CON DESFIBRILADOR T07193627 MODELO 42210-211100010-3230 PALETA S/N. U07173190 MODELO 8000-1010-10 1 MANGO DE LARINGOSCOPIO MARCHA WELCH ALLYN 3 HOJAS DE LARINGO CURVA N.1 2 Y 3 WELCH ALLYN 1 AMBU ADULTO COLOR AZUL CIELO. | 174190.5
I421200074 | 79 | PODADOR 4.5 CABALLOS DE FUERZA CON CIRTADORA COLOR NEGRA | 5980
I060400258 | 4 | EQUIPO ELECTRODOS ELECTRODO BIPOLAR DE GANCHO | 7705
I090001082 | 1220 | TIJERA CIRUGIA GENERAL PINZA DE AGARRE DE 5 MM Y 36 CM DE LONGITUD RECTA | 10925
I090001082 | 1221 | TIJERA CIRUGIA GENERAL PINZA DE AGARRE DE 5 MM Y 36 CM DE LONGITUD RECTA | 10925
I090001082 | 1222 | TIJERA CIRUGIA GENERAL PINZA DE AGARRE DE 5 MM Y 36 CM DE LONGITUD RECTA | 10925
I090001172 | 3 | TROCAR PUNSION, CURVAS Y RECTAS TROCAR REHUSABLE DE 5MM | 10465
I090001172 | 4 | TROCAR PUNSION, CURVAS Y RECTAS TROCAR REHUSABLE DE 5MM | 10465
I090001172 | 5 | TROCAR PUNSION, CURVAS Y RECTAS TROCAR REHUSABLE DE 5MM | 10465
I090001172 | 6 | TROCAR PUNSION, CURVAS Y RECTAS TROCAR REHUSABLE DE 10MM | 10465
I090001172 | 7 | TROCAR PUNSION, CURVAS Y RECTAS TROCAR REHUSABLE DE 10MM | 10465
I090001172 | 8 | TROCAR PUNSION, CURVAS Y RECTAS TROCAR REHUSABLE DE 10MM | 10465
I090000728 | 19 | ESPATULA QUIRURGICA ESPATULA PARA DISECCION DE 6MM Y 31 CM DE LONGITUD | 5520
I090000982 | 100 | PINZA UNIVERSAL SEPARADOR O ELEVADOR DE HIGADO DE 10MM | 10695
I090001158 | 295 | TIJERA VASCULAR TIJERA DE METZENBAUM CURVA | 10925
I090001158 | 296 | TIJERA VASCULAR TIJERA DE METZENBAUM CURVA | 10925
I090000362 | 843 | PORTA AGUJAS QUIRURGICO PORTA AGUJAS DE 5MM 36 CM DE LONGITUD | 18170
I090900004 | 14 | APARATO PARA LAPARASCOPIA GENERADOR APLICADOR DE HEMOCLIP MEDIUM LARGE | 19320
I090900006 | 1 | LENTE PARA LAPAROSCOPIO LENTE DE 0° DE 5 MM DIAMETRO Y 33CM DE LONGITUD | 59800
I090000728 | 20 | ESPATULA QUIRURGICA ESPATULA DE 5 MM PARA ELECTROCOAGULACION COLOR NEGRO | 5520
I090000956 | 1336 | PINZA DISECCION PINZA DE LAPAROSCOPIA DE DISECCION | 11270
I090000956 | 1337 | PINZA DISECCION PINZA DISECTORA MARULAND | 9890
I090000982 | 101 | PINZA UNIVERSAL PINZA DE AGARRE DE 5MM Y 36CM DE LONGITUD | 10925
I090000982 | 102 | PINZA UNIVERSAL PINZA DE AGARRE DE 5MM Y 36CM DE LONGITUD | 10925
I090000982 | 103 | PINZA UNIVERSAL PINZA GRASPING DE 5MM Y 36 CM DE LONGITUD | 11040
I090000982 | 104 | PINZA UNIVERSAL PINZA ATRAUMATICA | 11040
I090001082 | 1223 | TIJERA CIRUGIA GENERAL TIJERA RECTA DE 5MM | 10925
I090001172 | 9 | TROCAR PUNSION, CURVAS Y RECTAS TROCAR REHUSABLE DE 10MM | 10465
I090001172 | 10 | TROCAR PUNSION, CURVAS Y RECTAS TROCAR REHUSABLE DE 10MM | 10465
I090001172 | 11 | TROCAR PUNSION, CURVAS Y RECTAS TROCAR REHUSABLE DE 5MM | 10465
I090001172 | 12 | TROCAR PUNSION, CURVAS Y RECTAS TROCAR REHUSABLE DE 5MM | 10465
I090900004 | 15 | APARATO PARA LAPARASCOPIA MANGUERA DE INSUFLADOR CON FILTRO | 4255
I090000384 | 99 | REFRIGERADOR LABORATORIO CAPACIDAD DE 25 PIES CUBICOS 679 LTS. BARRA DE TORSION EN LA PUERTA CON TRIPLE CRISTAL COMPRESOR DE 1.2 HP DISPLAY ILUMINADO ACABADO EN BLANCO CHAROLA EVAPORADORA DE LIQUIDOS PISO DE ACERO INXOIDABLE TARRILLAS AJUSTABLES SISTEMA DE AUTOCIERRE FACIL MANTENIMIENTO MEDIDAS 203CM. DE ALTURA 137 CMS ANCHO Y 51 CMS DE PROFUNDIDAD | 22310
I090000384 | 100 | REFRIGERADOR LABORATORIO CAPACIDAD DE 25 PIES CUBICOS 679 LTS. BARRA DE TORSION EN LA PUERTA CON TRIPLE CRISTAL COMPRESOR DE 1.2 HP DISPLAY ILUMINADO ACABADO EN BLANCO CHAROLA EVAPORADORA DE LIQUIDOS PISO DE ACERO INXOIDABLE TARRILLAS AJUSTABLES SISTEMA DE AUTOCIERRE FACIL MANTENIMIENTO MEDIDAS 203CM. DE ALTURA 137 CMS ANCHO Y 51 CMS DE PROFUNDIDAD | 22310
I090000384 | 101 | REFRIGERADOR LABORATORIO CAPACIDAD DE 25 PIES CUBICOS 679 LTS. BARRA DE TORSION EN LA PUERTA CON TRIPLE CRISTAL COMPRESOR DE 1.2 HP DISPLAY ILUMINADO ACABADO EN BLANCO CHAROLA EVAPORADORA DE LIQUIDOS PISO DE ACERO INXOIDABLE TARRILLAS AJUSTABLES SISTEMA DE AUTOCIERRE FACIL MANTENIMIENTO MEDIDAS 203CM. DE ALTURA 137 CMS ANCHO Y 51 CMS DE PROFUNDIDAD | 22310
I180000218 | 1633 | MONITOR COLOR NEGRO DE 17 | 3969.8
I180000220 | 1217 | UNIDAD CENTRAL DE PROCESO (CPU) INCLUYE WINDOWS XP PROFESIONAL PROCESADOR INTEL PENTIUM 4 945 HT TECNOLOGIA DE 3.0 GHZ 1 GB DE MEMORIA DISCO DURO 80GB/SMART III GB/SEC CD ROM 48 X TARJETA DE RED TECLADO MAUSE OPTICO OFFICE SMALL BISNESS UNIDAD FLOPPY DE 3.5 ANTIVIRUS HAURI COLOR NEGRO CON GRIS. | 18917.5
I180000218 | 1634 | MONITOR PANTALLA PLANA COLOR NEGRO CON GRIS DE 17 | 3969.8
I180000218 | 1635 | MONITOR COLOR NEGRO DE 17 | 4427.5
I180000220 | 1218 | UNIDAD CENTRAL DE PROCESO (CPU) INCLUYE WINDOWS XP PROFESIONAL PROCESADOR INTEL PENTIUM 4 945 HT TECNOLOGIA DE 3.0 GHZ 1 GB DE MEMORIA DISCO DURO DE 80 GB/SMART III 3 GB/SEC CD ROOM 48X TARJETA DE REC TECLADO MOUSE OPTICO COLOR NEGRO | 18917.5
I421200008 | 186 | ASPERSOR AGRICOLA DE ABONOS GENERADOR DE NIEBLA BOQUILLA DISENADA ESPECIALMENTE POR LECO CON CORTE INSTANTANEO Y GIRATORIA 360 GRADOS HORIZONTAL Y VERTICALMENTE. COMPRESOR CON DESPLAZAMIENTO ROTATORIO POSITIVO PARA 350 CFM/PSI CON MANOMETRO LLENO DE GLICERINA. CONTENIDO EN TODAS LAS ETIQUETAS DE PRODUCTOS PARA APLICACION DE ULV TERRESTRE. REGULADOR DE VOLTAJE PRECISO SISTEMA DE BOMBEO DE DESPLAZAMIENTO POSITIVO DENTRO DE UN ESTUCHE RESISTENTE AL AGUA Y CON SEGURO CONTROL REMOTO DE FLUJO DESDE CABINA. MONTAJE ANTI-VIBRACION. RANGO DE APLICACION ARRIBA DE UN LITRO (34 ONZAS). ENCENDIDO ELECTRICO SISTEMA DE LAVADO CON TANQUE DE SOLUCION DE 3.80 LITROS (1 GALON). TANQUE DE INSECTICIDA CON SEGURO DE 56.7 LITROS (15 GALONES). MOTOR BRIGGS & STRATTON OHV DE 18 HP CON LUBRICACION TIPO AUTOMOTRIZ Y FILTRO DE ACEITE GIRATORIO. UNA BASE Z COMPLETAMENTE CONSTRUIDA DE ACERO. COLOR VERDE. | 160000
I421200008 | 179 | ASPERSOR AGRICOLA DE ABONOS GENERADOR DE NIEBLA BOQUILLA DISENADA ESPECIALMENTE POR LECO CON CORTE INSTANTANEO Y GIRATORIA 360 GRADOS HORIZONTAL Y VERTICALMENTE. COMPRESOR CON DESPLAZAMIENTO ROTATORIO POSITIVO PARA 350 CFM/PSI CON MANOMETRO LLENO DE GLICERINA. CONTENIDO EN TODAS LAS ETIQUETAS DE PRODUCTOS PARA APLICACION DE ULV TERRESTRE. REGULADOR DE VOLTAJE PRECISO SISTEMA DE BOMBEO DE DESPLAZAMIENTO POSITIVO DENTRO DE UN ESTUCHE RESISTENTE AL AGUA Y CON SEGURO CONTROL REMOTO DE FLUJO DESDE CABINA. MONTAJE ANTI-VIBRACION. RANGO DE APLICACION ARRIBA DE UN LITRO (34 ONZAS). ENCENDIDO ELECTRICO SISTEMA DE LAVADO CON TANQUE DE SOLUCION DE 3.80 LITROS (1 GALON). TANQUE DE INSECTICIDA CON SEGURO DE 56.7 LITROS (15 GALONES). MOTOR BRIGGS & STRATTON OHV DE 18 HP CON LUBRICACION TIPO AUTOMOTRIZ Y FILTRO DE ACEITE GIRATORIO. UNA BASE Z COMPLETAMENTE CONSTRUIDA DE ACERO. COLOR VERDE. | 160000
I421200008 | 183 | ASPERSOR AGRICOLA DE ABONOS GENERADOR DE NIEBLA BOQUILLA DISENADA ESPECIALMENTE POR LECO CON CORTE INSTANTANEO Y GIRATORIA 360 GRADOS HORIZONTAL Y VERTICALMENTE. COMPRESOR CON DESPLAZAMIENTO ROTATORIO POSITIVO PARA 350 CFM/PSI CON MANOMETRO LLENO DE GLICERINA. CONTENIDO EN TODAS LAS ETIQUETAS DE PRODUCTOS PARA APLICACION DE ULV TERRESTRE. REGULADOR DE VOLTAJE PRECISO SISTEMA DE BOMBEO DE DESPLAZAMIENTO POSITIVO DENTRO DE UN ESTUCHE RESISTENTE AL AGUA Y CON SEGURO CONTROL REMOTO DE FLUJO DESDE CABINA. MONTAJE ANTI-VIBRACION. RANGO DE APLICACION ARRIBA DE UN LITRO (34 ONZAS). ENCENDIDO ELECTRICO SISTEMA DE LAVADO CON TANQUE DE SOLUCION DE 3.80 LITROS (1 GALON). TANQUE DE INSECTICIDA CON SEGURO DE 56.7 LITROS (15 GALONES). MOTOR BRIGGS & STRATTON OHV DE 18 HP CON LUBRICACION TIPO AUTOMOTRIZ Y FILTRO DE ACEITE GIRATORIO. UNA BASE Z COMPLETAMENTE CONSTRUIDA DE ACERO. COLOR VERDE. | 160000
I421200008 | 187 | ASPERSOR AGRICOLA DE ABONOS GENERADOR DE NIEBLA BOQUILLA DISENADA ESPECIALMENTE POR LECO CON CORTE INSTANTANEO Y GIRATORIA 360 GRADOS HORIZONTAL Y VERTICALMENTE. COMPRESOR CON DESPLAZAMIENTO ROTATORIO POSITIVO PARA 350 CFM/PSI CON MANOMETRO LLENO DE GLICERINA. CONTENIDO EN TODAS LAS ETIQUETAS DE PRODUCTOS PARA APLICACION DE ULV TERRESTRE. REGULADOR DE VOLTAJE PRECISO SISTEMA DE BOMBEO DE DESPLAZAMIENTO POSITIVO DENTRO DE UN ESTUCHE RESISTENTE AL AGUA Y CON SEGURO CONTROL REMOTO DE FLUJO DESDE CABINA. MONTAJE ANTI-VIBRACION. RANGO DE APLICACION ARRIBA DE UN LITRO (34 ONZAS). ENCENDIDO ELECTRICO SISTEMA DE LAVADO CON TANQUE DE SOLUCION DE 3.80 LITROS (1 GALON). TANQUE DE INSECTICIDA CON SEGURO DE 56.7 LITROS (15 GALONES). MOTOR BRIGGS & STRATTON OHV DE 18 HP CON LUBRICACION TIPO AUTOMOTRIZ Y FILTRO DE ACEITE GIRATORIO. UNA BASE Z COMPLETAMENTE CONSTRUIDA DE ACERO. COLOR VERDE. | 160000
I421200008 | 184 | ASPERSOR AGRICOLA DE ABONOS GENERADOR DE NIEBLA BOQUILLA DISENADA ESPECIALMENTE POR LECO CON CORTE INSTANTANEO Y GIRATORIA 360 GRADOS HORIZONTAL Y VERTICALMENTE. COMPRESOR CON DESPLAZAMIENTO ROTATORIO POSITIVO PARA 350 CFM/PSI CON MANOMETRO LLENO DE GLICERINA. CONTENIDO EN TODAS LAS ETIQUETAS DE PRODUCTOS PARA APLICACION DE ULV TERRESTRE. REGULADOR DE VOLTAJE PRECISO SISTEMA DE BOMBEO DE DESPLAZAMIENTO POSITIVO DENTRO DE UN ESTUCHE RESISTENTE AL AGUA Y CON SEGURO CONTROL REMOTO DE FLUJO DESDE CABINA. MONTAJE ANTI-VIBRACION. RANGO DE APLICACION ARRIBA DE UN LITRO (34 ONZAS). ENCENDIDO ELECTRICO SISTEMA DE LAVADO CON TANQUE DE SOLUCION DE 3.80 LITROS (1 GALON). TANQUE DE INSECTICIDA CON SEGURO DE 56.7 LITROS (15 GALONES). MOTOR BRIGGS & STRATTON OHV DE 18 HP CON LUBRICACION TIPO AUTOMOTRIZ Y FILTRO DE ACEITE GIRATORIO. UNA BASE Z COMPLETAMENTE CONSTRUIDA DE ACERO. COLOR VERDE. | 160000
I421200008 | 189 | ASPERSOR AGRICOLA DE ABONOS GENERADOR DE NIEBLA BOQUILLA DISENADA ESPECIALMENTE POR LECO CON CORTE INSTANTANEO Y GIRATORIA 360 GRADOS HORIZONTAL Y VERTICALMENTE. COMPRESOR CON DESPLAZAMIENTO ROTATORIO POSITIVO PARA 350 CFM/PSI CON MANOMETRO LLENO DE GLICERINA. CONTENIDO EN TODAS LAS ETIQUETAS DE PRODUCTOS PARA APLICACION DE ULV TERRESTRE. REGULADOR DE VOLTAJE PRECISO SISTEMA DE BOMBEO DE DESPLAZAMIENTO POSITIVO DENTRO DE UN ESTUCHE RESISTENTE AL AGUA Y CON SEGURO CONTROL REMOTO DE FLUJO DESDE CABINA. MONTAJE ANTI-VIBRACION. RANGO DE APLICACION ARRIBA DE UN LITRO (34 ONZAS). ENCENDIDO ELECTRICO SISTEMA DE LAVADO CON TANQUE DE SOLUCION DE 3.80 LITROS (1 GALON). TANQUE DE INSECTICIDA CON SEGURO DE 56.7 LITROS (15 GALONES). MOTOR BRIGGS & STRATTON OHV DE 18 HP CON LUBRICACION TIPO AUTOMOTRIZ Y FILTRO DE ACEITE GIRATORIO. UNA BASE Z COMPLETAMENTE CONSTRUIDA DE ACERO. COLOR VERDE. | 160000
I421200008 | 175 | ASPERSOR AGRICOLA DE ABONOS GENERADOR DE NIEBLA BOQUILLA DISENADA ESPECIALMENTE POR LECO CON CORTE INSTANTANEO Y GIRATORIA 360 GRADOS HORIZONTAL Y VERTICALMENTE. COMPRESOR CON DESPLAZAMIENTO ROTATORIO POSITIVO PARA 350 CFM/PSI CON MANOMETRO LLENO DE GLICERINA. CONTENIDO EN TODAS LAS ETIQUETAS DE PRODUCTOS PARA APLICACION DE ULV TERRESTRE. REGULADOR DE VOLTAJE PRECISO SISTEMA DE BOMBEO DE DESPLAZAMIENTO POSITIVO DENTRO DE UN ESTUCHE RESISTENTE AL AGUA Y CON SEGURO CONTROL REMOTO DE FLUJO DESDE CABINA. MONTAJE ANTI-VIBRACION. RANGO DE APLICACION ARRIBA DE UN LITRO (34 ONZAS). ENCENDIDO ELECTRICO SISTEMA DE LAVADO CON TANQUE DE SOLUCION DE 3.80 LITROS (1 GALON). TANQUE DE INSECTICIDA CON SEGURO DE 56.7 LITROS (15 GALONES). MOTOR BRIGGS & STRATTON OHV DE 18 HP CON LUBRICACION TIPO AUTOMOTRIZ Y FILTRO DE ACEITE GIRATORIO. UNA BASE Z COMPLETAMENTE CONSTRUIDA DE ACERO. COLOR VERDE. | 160000
I421200008 | 180 | ASPERSOR AGRICOLA DE ABONOS GENERADOR DE NIEBLA BOQUILLA DISENADA ESPECIALMENTE POR LECO CON CORTE INSTANTANEO Y GIRATORIA 360 GRADOS HORIZONTAL Y VERTICALMENTE. COMPRESOR CON DESPLAZAMIENTO ROTATORIO POSITIVO PARA 350 CFM/PSI CON MANOMETRO LLENO DE GLICERINA. CONTENIDO EN TODAS LAS ETIQUETAS DE PRODUCTOS PARA APLICACION DE ULV TERRESTRE. REGULADOR DE VOLTAJE PRECISO SISTEMA DE BOMBEO DE DESPLAZAMIENTO POSITIVO DENTRO DE UN ESTUCHE RESISTENTE AL AGUA Y CON SEGURO CONTROL REMOTO DE FLUJO DESDE CABINA. MONTAJE ANTI-VIBRACION. RANGO DE APLICACION ARRIBA DE UN LITRO (34 ONZAS). ENCENDIDO ELECTRICO SISTEMA DE LAVADO CON TANQUE DE SOLUCION DE 3.80 LITROS (1 GALON). TANQUE DE INSECTICIDA CON SEGURO DE 56.7 LITROS (15 GALONES). MOTOR BRIGGS & STRATTON OHV DE 18 HP CON LUBRICACION TIPO AUTOMOTRIZ Y FILTRO DE ACEITE GIRATORIO. UNA BASE Z COMPLETAMENTE CONSTRUIDA DE ACERO. COLOR VERDE. | 160000
I421200008 | 185 | ASPERSOR AGRICOLA DE ABONOS GENERADOR DE NIEBLA BOQUILLA DISENADA ESPECIALMENTE POR LECO CON CORTE INSTANTANEO Y GIRATORIA 360 GRADOS HORIZONTAL Y VERTICALMENTE. COMPRESOR CON DESPLAZAMIENTO ROTATORIO POSITIVO PARA 350 CFM/PSI CON MANOMETRO LLENO DE GLICERINA. CONTENIDO EN TODAS LAS ETIQUETAS DE PRODUCTOS PARA APLICACION DE ULV TERRESTRE. REGULADOR DE VOLTAJE PRECISO SISTEMA DE BOMBEO DE DESPLAZAMIENTO POSITIVO DENTRO DE UN ESTUCHE RESISTENTE AL AGUA Y CON SEGURO CONTROL REMOTO DE FLUJO DESDE CABINA. MONTAJE ANTI-VIBRACION. RANGO DE APLICACION ARRIBA DE UN LITRO (34 ONZAS). ENCENDIDO ELECTRICO SISTEMA DE LAVADO CON TANQUE DE SOLUCION DE 3.80 LITROS (1 GALON). TANQUE DE INSECTICIDA CON SEGURO DE 56.7 LITROS (15 GALONES). MOTOR BRIGGS & STRATTON OHV DE 18 HP CON LUBRICACION TIPO AUTOMOTRIZ Y FILTRO DE ACEITE GIRATORIO. UNA BASE Z COMPLETAMENTE CONSTRUIDA DE ACERO. COLOR VERDE. | 160000
I090000384 | 102 | REFRIGERADOR LABORATORIO SATINADO GRIS CON VISTAS NEGRAS PARA BIOLOGICOS DE 17 PIES CUBICOS PARA LA GUARDA DE VACUNAS CON UNA PUETA | 106375
I450400002 | 1668 | ACONDICIONADOR AIRE CAPACIDAD DE8000 (3/4 DE TON.) CORRIENTE 220 VOLTTS | 3450
I090000100 | 313 | CARRO CAMILLA CAMILLA DE TRANSPORTE COR-25 MCA. FRENO 2 POSICIONES ELEVACION TOTAL Y NIVEL DEL SUELO CONTROLES A LA DERECHA E IZQUIERDA COLOR GRIS ACERO | 66955.99
I090000130 | 370 | CHASIS RAYOS X DE 8X10 DE ALUMINIO CON PANTALLA LANEX RAPIDAS Y VENTANA IDENTIFICADORA CUENTA CON BISAGRA METALICA. COLOR CREMA | 2944
I450400002 | 1672 | ACONDICIONADOR AIRE TIPO VENTANA DE 1 TR F/C | 15007.5
I450400002 | 1674 | ACONDICIONADOR AIRE MINISPLIT | 11925.5
I450400002 | 1680 | ACONDICIONADOR AIRE EQUIPO DE AIRE LAVADO R.30 MARCA ARTIC CIRCLE MODELO 1R38 | 5635
I450400002 | 1681 | ACONDICIONADOR AIRE EQUIPO DE AIRE LAVADO MARCA ARTIC CICLE MODELO 1R48 | 7130
I450400258 | 709 | MODULO DESARMABLE SECRETARIAL PENINSULA DE 1.50 X0.60 MTS. CON LATERAL DE 1.00 X 50 MTS. CON PEDESTAL DE 2 CAJONES Y 1 GAVETA DE MADERA COLOR CAOBA | 4019.25
I450400258 | 710 | MODULO DESARMABLE SECRETARIAL PENINSULA DE 1.50 X0.60 MTS. CON LATERAL DE 1.00 X 50 MTS. CON PEDESTAL DE 2 CAJONES Y 1 GAVETA DE MADERA COLOR CAOBA | 4019.25
I450400258 | 711 | MODULO DESARMABLE SECRETARIAL PENINSULA DE 1.50 X0.60 MTS. CON LATERAL DE 1.00 X 50 MTS. CON PEDESTAL DE 2 CAJONES Y 1 GAVETA DE MADERA COLOR CAOBA | 4019.25
I450400258 | 712 | MODULO DESARMABLE SECRETARIAL PENINSULA DE 1.50 X0.60 MTS. CON LATERAL DE 1.00 X 50 MTS. CON PEDESTAL DE 2 CAJONES Y 1 GAVETA DE MADERA COLOR CAOBA | 4019.25
I450400258 | 713 | MODULO DESARMABLE SECRETARIAL PENINSULA DE 1.50 X0.60 MTS. CON LATERAL DE 1.00 X 50 MTS. CON PEDESTAL DE 2 CAJONES Y 1 GAVETA DE MADERA COLOR CAOBA | 4019.25
I450400258 | 714 | MODULO DESARMABLE SECRETARIAL PENINSULA DE 1.50 X0.60 MTS. CON LATERAL DE 1.00 X 50 MTS. CON PEDESTAL DE 2 CAJONES Y 1 GAVETA DE MADERA COLOR CAOBA | 4019.25
I450400258 | 705 | MODULO DESARMABLE SECRETARIAL PENINSULA DE 1.50 X0.60 MTS. CON LATERAL DE 1.00 X 50 MTS. CON PEDESTAL DE 2 CAJONES Y 1 GAVETA DE MADERA COLOR CAOBA | 4019.25
I450400258 | 706 | MODULO DESARMABLE SECRETARIAL PENINSULA DE 1.50 X0.60 MTS. CON LATERAL DE 1.00 X 50 MTS. CON PEDESTAL DE 2 CAJONES Y 1 GAVETA DE MADERA COLOR CAOBA | 4019.25
I450400258 | 707 | MODULO DESARMABLE SECRETARIAL PENINSULA DE 1.50 X0.60 MTS. CON LATERAL DE 1.00 X 50 MTS. CON PEDESTAL DE 2 CAJONES Y 1 GAVETA DE MADERA COLOR CAOBA | 4019.25
I450400258 | 708 | MODULO DESARMABLE SECRETARIAL PENINSULA DE 1.50 X0.60 MTS. CON LATERAL DE 1.00 X 50 MTS. CON PEDESTAL DE 2 CAJONES Y 1 GAVETA DE MADERA COLOR CAOBA | 4019.25
I450400002 | 1683 | ACONDICIONADOR AIRE EQUIPO DE AIRE ACONDICIONADO TIPO VENTANA DE 1.00 T.R. F/C | 16847.5
I450400002 | 1684 | ACONDICIONADOR AIRE EQUIPO DE AIRE ACONDICIONADO TIPO VENTANA DE 1.00 T.R. F/C | 16847.5
I180000220 | 1219 | UNIDAD CENTRAL DE PROCESO (CPU) CONTIENE WINDOWS XP PROFESIONAL PROCESADOR INTEL PENTIUM 4 945 HT TECNOLOGIA DE 3.0 GHZ 1 GB DE MEMORIA DISCO DURO 80GB/ SMART III 3GB/SEC CR ROM 48X TARJETA DE RED TECLADO MAUSE OPTICO OFFICE SMALL BISNESS UNIDAD FLOPPY DE 3.5 ANTIVIRUS HAURI COLOR NEGRO. | 18917.5
I180000218 | 1636 | MONITOR HP LCD DE 17 PULGADAS DE PANTALLA PLANA COLOR NEGRO | 3969.8
I450400012 | 454 | ARCHIVERO CON CAJA FUERTE COLOR NEGRO DE 4 GAVETAS TAMANO OFICIO CON CERRADURA GENERAL Y COMBINACION DE CAJA FUERTE | 10258
I450400252 | 412 | MESA DE TRABAJO DE METAL CON TARJA CON MEDIDAS 1.20X.60X.90 MTS. COLOR PLATEADO | 10120
I450400026 | 3466 | BANCA TANDEM DE 3 ASIENTOS DE PLASTICO DURO Y ESTRUCTURA TUBULAR METALICA COLOR NEGRA | 2564.5
I450400012 | 457 | ARCHIVERO CON CAJA FUERTE COLOR NEGRO DE 4 GAVETAS TAMANO OFICIO CON CERRADURA GENERAL Y COMBINACION DE CAJA FUERTE | 10258
I450400012 | 455 | ARCHIVERO CON CAJA FUERTE COLOR NEGRO DE 4 GAVETAS TAMANO OFICIO CON CERRADURA GENERAL Y COMBINACION DE CAJA FUERTE | 10258
I450600218 | 1322 | REFRIGERADOR (COCINA) DE 5 PIES CON UNA PUERTA COLOR BLANCO | 4255
I450600218 | 1319 | REFRIGERADOR (COCINA) DE 5 PIES CON UNA PUERTA COLOR BLANCO | 4255
I450600218 | 1321 | REFRIGERADOR (COCINA) DE 5 PIES CON UNA PUERTA COLOR BLANCO | 4255
I450600218 | 1318 | REFRIGERADOR (COCINA) DE 5 PIES CON UNA PUERTA COLOR BLANCO | 4255
I090000312 | 1539 | MESA EXPLORACION GINECOLOGICA COLOR OSTION Y NEGRO CON GABINETE METALICO PIERNERAS Y COLCHON TAPIZADA EN VINIL COLOR NEGRO | 4542.5
I090000324 | 124 | MESA PEDIATRICA CON GABINETE METALICO Y COLCHON TAPIZADO EN VINIL NEGRO | 4772.5
I090000324 | 126 | MESA PEDIATRICA CON GABINETE METALICO Y COLCHON TAPIZADO EN VINIL NEGRO | 4772.5
I090000324 | 125 | MESA PEDIATRICA CON GABINETE METALICO Y COLCHON TAPIZADO EN VINIL NEGRO | 4772.5
I450600280 | 1130 | VITRINA PARA GUARDAR EQUIPO CON PUERTA Y 2 ENTREPANOPS DE CRISTAL CON CHAPA CAJON Y GAVETA COLOR OSTION | 3680
I450600280 | 1134 | VITRINA PARA GUARDAR EQUIPO CON PUERTA Y 2 ENTREPANOPS DE CRISTAL CON CHAPA CAJON Y GAVETA COLOR OSTION | 3680
I450600280 | 1129 | VITRINA PARA GUARDAR EQUIPO CON PUERTA Y 2 ENTREPANOPS DE CRISTAL CON CHAPA CAJON Y GAVETA COLOR OSTION | 3680
I450600280 | 1132 | VITRINA PARA GUARDAR EQUIPO CON PUERTA Y 2 ENTREPANOPS DE CRISTAL CON CHAPA CAJON Y GAVETA COLOR OSTION | 3680
I450400002 | 1686 | ACONDICIONADOR AIRE AIRE LAVADO | 6779.25
I450400002 | 1689 | ACONDICIONADOR AIRE TIPO VENTANA DE 1 T.R. F/C | 15007.5
I450400002 | 1692 | ACONDICIONADOR AIRE MINISPLIT DE 1.5 TONELADAS DE REFRIGERACION COLOR BLANCO 220 VOLTS MONOFASICO CALEFACCION TIPO HEAT PIMP EVAPORADOR 4556260003151 CONDENSADOR 4656260003387 | 14605
I450400002 | 1693 | ACONDICIONADOR AIRE MINISPLIT DE 1 TONELADA DE REFRIGERACION COLOR BLANCO 220 VOLTS MONOFASICO CON CALEFACCION TIPO HEAT PUMP EVAPORADOR 4556260003152 CONDENSADOR 4656260002966 | 14605
I450400002 | 1694 | ACONDICIONADOR AIRE MINISPLIT DE 1 TONELADA DE REFRIGERACION COLOR BLANCO 220 VOLTS MONOFASICO CON CALEFACCION TIPO HEAT PUMP EVAPORADOR 4556260003053 CONDENSADOR 4656260003103 | 14605
I450400002 | 1695 | ACONDICIONADOR AIRE MINISPLIT DE 1 TONELADA DE REFRIGERACION COLOR BLANCO 220 VOLTS MONOFASICO CON CALEFACCION TIPO HEAT PUMP EVAPORADOR 4556260002892 CONDENSADOR 4656260003127 | 14605
I450400002 | 1696 | ACONDICIONADOR AIRE MINISPLIT DE 1 TONELADA DE REFRIGERACION COLOR BLANCO 220 VOLTS MONOFASICO CON CALEFACCION TIPO HEAT PUMP EVAPORADOR 4556260003082 CONDENSADOR 4656260003351 | 14605
I450400002 | 1697 | ACONDICIONADOR AIRE MINISPLIT DE 1 TONELADA DE REFRIGERACION COLOR BLANCO 220 VOLTS MONOFASICO CON CALEFACCION TIPO HEAT PUMP EVAPORADOR 4556260003123 CONDENSADOR 4656260003408 | 14605
I150200358 | 213 | TELEFONO INTERSECRETARIAL <NINGUNA> | 5171.63
I090000100 | 314 | CARRO CAMILLA PARA TRANSPORTAR CADAVERES DE ACERO INXODABLE | 34500
I060600660 | 26 | APARATO PLACA CALEFACTORA TERMO LINEA PLACA CALEFACTORA COLOR GRIS OBSCURO CON BLANCO PLANCHA DE CALENTAMIENTO Y AGLUTINACION CON AGITADOR DE 10X10 120 V CUADRADA CON MANUAL | 25415
I060600660 | 27 | APARATO PLACA CALEFACTORA TERMO LINEA PLACA CALEFACTORA COLOR GRIS OBSCURO CON BLANCO PLANCHA DE CALENTAMIENTO Y AGLUTINACION CON AGITADOR DE 10X10 120 V CUADRADA CON MANUAL | 25415
I060600708 | 13 | PROPIPETA AUTOMATICA CAPACIDAD 1-10ML C/2UNIDADES DE DOSIFICACIONES C/2 VALVULAS BLOQUES COLOR TRASPARENTE CON ORILLA EN COLOR AZUL EL PIPETADOR EN COLOR AZUL CON GRIS | 7072.5
I090000120 | 37 | CARRO TRANSPORTAR ALIMENTOS CARRO TERMICO ENTREGA DE ALIMENTOS CONSTRUICCION DE POLIETILENO DE PIEZA CON DOBLE PARED EN COLOR GRIS 5 RIELES PARA COMPARTIMIENTOS DE 14 DE ALTO CON CAPACIDAD DE TRANSPORTAR 20 CHAROLAS DE 14X18 DOS CLIPS DE MENU UNO POR PUERTA ASAS MODELADAS EN CADA LADO RUEDAS DE 13 CMS. DOS EN LOS LADOS GIRATORIOS CON FRENO 2 RIGIDOS 2 CIERRES INTERNOS DE FRICCION DE NAYLON 1 GANCHO DE CIERRE EXTERNO DIMENSIONES EXTERNO DIMENSIONES EXTERNAS: 123X82.5X112CMS. DIMENSIONES INTERNAS 46.5X72.5X73.5CM. PESO DE LA UNIDAD 87 KG. | 34442.5
I090000120 | 38 | CARRO TRANSPORTAR ALIMENTOS CARRO TERMICO ENTREGA DE ALIMENTOS CONSTRUICCION DE POLIETILENO DE PIEZA CON DOBLE PARED EN COLOR GRIS 5 RIELES PARA COMPARTIMIENTOS DE 14 DE ALTO CON CAPACIDAD DE TRANSPORTAR 20 CHAROLAS DE 14X18 DOS CLIPS DE MENU UNO POR PUERTA ASAS MODELADAS EN CADA LADO RUEDAS DE 13 CMS. DOS EN LOS LADOS GIRATORIOS CON FRENO 2 RIGIDOS 2 CIERRES INTERNOS DE FRICCION DE NAYLON 1 GANCHO DE CIERRE EXTERNO DIMENSIONES EXTERNO DIMENSIONES EXTERNAS: 123X82.5X112CMS. DIMENSIONES INTERNAS 46.5X72.5X73.5CM. PESO DE LA UNIDAD 87 KG. | 34442.5
I450600006 | 75 | ALACENA MADERA DE HASTA 1.80M | 5980
I450600006 | 76 | ALACENA BAJO BARRA DE MADERA DE HASTA 1.80MM | 5750
I450600006 | 77 | ALACENA BAJO BARRA DE MADERA DE HASTA 1.80MM | 5750
I450600016 | 6 | ARMARIO CLOSET DE MADERA DE HASTA 1.80 X 2.80 | 8970
I450600016 | 7 | ARMARIO CLOSET DE MADERA DE HASTA 1.80 X 2.80 | 8970
I450600016 | 8 | ARMARIO DE MADERA DE PINO CON CAJONERA Y TUBO PARA COLGAR DE HASTA 1.80 X .30 | 14284.73
I450400002 | 1699 | ACONDICIONADOR AIRE MINISPLIT DE 1 TONELADA DE REFRIGERACION COLOR BLANCO 220 VOLTS MONOFASICO CALEFACCION INTEGRADA TIPO HEAT PUMP EVAPORADOR HS23PSC0714 CONDENSADOR MSC3VS50428 | 17984.85
I450400002 | 1698 | ACONDICIONADOR AIRE MINISPLIT 2.5 TONELADAS DE REFRIGERACION COLOR BLANCO 220 VOLTS MONOFASICO CALEFACCION INTEGRADA TIPO HEAT PUMP EVAPORADOR MODELO EMS30KC-3 SERIE 30EC0000437 CONDENSADOR MODELO CMS30KC-3 SERIE 30CC0000364. | 21137.75
I450400002 | 1700 | ACONDICIONADOR AIRE MINISPLIT DE 1 TONELADA DE REFRIGERACION COLOR BLANCO 220 VOLTS MONOFASICO CALEFACCION INTEGRADA TIPO HEAT PUMP EVAPORADOR HSC3VS10483 CONDENSADOR MSC3VS50322 | 17984.85
I450400002 | 1701 | ACONDICIONADOR AIRE MINISPLIT DE 1 TONELADA DE REFRIGERACION COLOR BLANCO 220 VOLTS MONOFASICO CALEFACCION INTEGRADA TIPO HEAT PUMP EVAPORADOR HSC3VS10475 CONDENSADOR MSC3V50432 | 17984.85
I450400002 | 1702 | ACONDICIONADOR AIRE MINISPLIT DE 1 TONELADA DE REFRIGERACION COLOR BLANCO 220 VOLTS MONOFASICO CALEFACCION INTEGRADA TIPO HEAT PUMP EVAPORADOR HSC3VS10254 CONDENSADOR MSC3VS50335 | 17984.85
I450400016 | 3676 | ARCHIVERO DE METAL DOS GAVETAS COLOR GRIS | 2645
I450400016 | 3677 | ARCHIVERO DE METAL DOS GAVETAS COLOR GRIS | 2645
I450400016 | 3675 | ARCHIVERO DE METAL DOS GAVETAS COLOR GRIS | 2645
I450400232 | 280 | MESA AUXILIAR DE MADERA DE .60X.60 CON CAJON Y 2 PUERTAS CON LLAVE COLOR VINO | 3450
I450400232 | 281 | MESA AUXILIAR DE MADERA DE .60X.60 CON CAJON Y 2 PUERTAS CON LLAVE COLOR VINO | 3450
I450400232 | 282 | MESA AUXILIAR DE MADERA DE .60X.60 CON CAJON Y 2 PUERTAS CON LLAVE COLOR VINO | 3450
I450400016 | 3680 | ARCHIVERO DE METAL 4 GAVETAS TAMANO OFICIO COLOR NEGRO | 4312.5
I450400258 | 719 | MODULO DESARMABLE SEMI EJECUTIVO COLOR VINO CUBIERTA RECTANGULAR DE 1.50 X .70 CM COSTADO 0.90 X 46 CM PEDESTAL CON 2 CAJONES Y ARCHIVERO. | 3392.5
I450400258 | 715 | MODULO DESARMABLE SEMI EJECUTIVO COLOR VINO CUBIERTA RECTANGULAR DE 1.50 X .70 CM COSTADO 0.90 X 46 CM PEDESTAL CON 2 CAJONES Y ARCHIVERO. | 3392.5
I450400258 | 717 | MODULO DESARMABLE SEMI EJECUTIVO COLOR VINO CUBIERTA RECTANGULAR DE 1.50 X .70 CM COSTADO 0.90 X 46 CM PEDESTAL CON 2 CAJONES Y ARCHIVERO. | 3392.5
I450400258 | 720 | MODULO DESARMABLE SEMI EJECUTIVO COLOR VINO CUBIERTA RECTANGULAR DE 1.50 X .70 CM COSTADO 0.90 X 46 CM PEDESTAL CON 2 CAJONES Y ARCHIVERO. | 3392.5
I450400258 | 716 | MODULO DESARMABLE SEMI EJECUTIVO COLOR VINO CUBIERTA RECTANGULAR DE 1.50 X .70 CM COSTADO 0.90 X 46 CM PEDESTAL CON 2 CAJONES Y ARCHIVERO. | 3392.5
I450400248 | 419 | MESA DE TRABAJO DE 2.40X1.20 MTS. COLOR VINO | 4600
I090000318 | 848 | MESA INSTRUMENTAL CIRUGIA CON GABINETE DE ACERO INOXIDABLE COLOR GRIS | 2990
I090000318 | 849 | MESA INSTRUMENTAL CIRUGIA CON GABINETE DE ACERO INOXIDABLE COLOR GRIS | 2990
I090000318 | 850 | MESA INSTRUMENTAL CIRUGIA CON GABINETE DE ACERO INOXIDABLE COLOR GRIS ACERO INOX. | 2990
I180000218 | 1637 | MONITOR HP LCD 17 | 3969.8
I180000220 | 1220 | UNIDAD CENTRAL DE PROCESO (CPU) HP DC SFFCON WINDOWS SP PROFECIONAL PROCESADOR INTEL PENTIUN4 | 18917.5
I450400018 | 51 | ARCHIVERO GUARDA VISIBLE CON 30 ENTREPANOS COLOR GRIS SE PUEDEN MOVER EN SENTIDO HORIZONTAL MEDIANTE ASISTENCIA MECANICA LA CUAL ESTA FORMADA POR RIELES METALICOS | 76959.13
I450400018 | 52 | ARCHIVERO GUARDA VISIBLE CON 30 ENTREPANOS COLOR GRIS SE PUEDEN MOVER EN SENTIDO HORIZONTAL MEDIANTE ASISTENCIA MECANICA LA CUAL ESTA FORMADA POR RIELES METALICOS | 76959.13
I450400018 | 53 | ARCHIVERO GUARDA VISIBLE CON 30 ENTREPANOS COLOR GRIS SE PUEDEN MOVER EN SENTIDO HORIZONTAL MEDIANTE ASISTENCIA MECANICA LA CUAL ESTA FORMADA POR RIELES METALICOS | 76959.13
I450400018 | 54 | ARCHIVERO GUARDA VISIBLE CON 30 ENTREPANOS COLOR GRIS SE PUEDEN MOVER EN SENTIDO HORIZONTAL MEDIANTE ASISTENCIA MECANICA LA CUAL ESTA FORMADA POR RIELES METALICOS | 76959.13
I450400018 | 55 | ARCHIVERO GUARDA VISIBLE CON 30 ENTREPANOS COLOR GRIS SE PUEDEN MOVER EN SENTIDO HORIZONTAL MEDIANTE ASISTENCIA MECANICA LA CUAL ESTA FORMADA POR RIELES METALICOS | 76959.13
I450400018 | 56 | ARCHIVERO GUARDA VISIBLE CON 20 ENTREPANOS SE PUEDEN MOVER EN SENTIDO HORIZONTAL MEDIANTE ASISTENCIA MECANICA LA CUAL ESTA FORMADA POR RIELES METALICOS | 57717.99
I450400018 | 57 | ARCHIVERO GUARDA VISIBLE CON 20 ENTREPANOS SE PUEDEN MOVER EN SENTIDO HORIZONTAL MEDIANTE ASISTENCIA MECANICA LA CUAL ESTA FORMADA POR RIELES METALICOS | 57717.99
I450400018 | 58 | ARCHIVERO GUARDA VISIBLE CON 20 ENTREPANOS SE PUEDEN MOVER EN SENTIDO HORIZONTAL MEDIANTE ASISTENCIA MECANICA LA CUAL ESTA FORMADA POR RIELES METALICOS | 57717.99
I450400252 | 413 | MESA DE TRABAJO DE METAL DE 1.20X.60X.90 MTS. FABRICADA EN ACERO INOXIDABLE CON TARJA DERECHA DE 50X50X25 MTS. CONTRA CANASTA Y LLAVE MEZCLADORA CON UN ENTREPANO Y PATAS DE 1 5/6 CON REGATONES NIVELADORES EN ACERO INOXIDABLE COLOR PLATEADO. | 14341.65
I090000312 | 1541 | MESA EXPLORACION GINECOLOGICA CON PIERNERAS DE PLASTICO ESTRUCTURA METALICA EN CALIBRE 22 ACABADO ESMALTE HORNEADA GABINETA CON PUERTAS Y COLCHON TAPIZADO EN VINIL COLOR NEGRO. | 3286.7
I090000312 | 1542 | MESA EXPLORACION GINECOLOGICA CON PIERNERAS DE PLASTICO ESTRUCTURA METALICA EN CALIBRE 22 ACABADO ESMALTE HORNEADA GABINETA CON PUERTAS Y COLCHON TAPIZADO EN VINIL COLOR NEGRO. | 3286.7
I090000312 | 1543 | MESA EXPLORACION GINECOLOGICA CON PIERNERAS DE PLASTICO ESTRUCTURA METALICA EN CALIBRE 22 ACABADO ESMALTE HORNEADA GABINETA CON PUERTAS Y COLCHON TAPIZADO EN VINIL COLOR NEGRO. | 3286.7
I060200282 | 207 | ESTERILIZADOR O AUTOCLAVE DE CALOR SECO METALICO CON TRES CHAROLAS EN SU INTERIOR RELOJ PARA TIEMPO Y TERMOSTATO COLOR BLANCO | 6667.7
I450400016 | 3684 | ARCHIVERO DE METAL DE METAL DE 4 GAVETAS COLOR NEGRO | 3760.5
I450400016 | 3687 | ARCHIVERO DE METAL DE METAL DE 4 GAVETAS COLOR NEGRO | 3760.5
I450400016 | 3688 | ARCHIVERO DE METAL DE METAL DE 4 GAVETAS COLOR NEGRO | 3760.5
I450400016 | 3689 | ARCHIVERO DE METAL DE METAL DE 4 GAVETAS COLOR NEGRO | 3760.5
I450400016 | 3690 | ARCHIVERO DE METAL DE METAL DE 4 GAVETAS COLOR NEGRO | 3760.5
I450400026 | 3472 | BANCA DE 4 PLAZAS TAPIZADA EN TELA CON ESTRUCTURA TUBULAR COLOR NEGRO | 2622
I450400026 | 3473 | BANCA DE 4 PLAZAS TAPIZADA EN TELA CON ESTRUCTURA TUBULAR COLOR NEGRO | 2622
I450400026 | 3474 | BANCA DE 4 PLAZAS TAPIZADA EN TELA CON ESTRUCTURA TUBULAR COLOR NEGRO | 2622
I450400026 | 3475 | BANCA DE 4 PLAZAS TAPIZADA EN TELA CON ESTRUCTURA TUBULAR COLOR NEGRO | 2622
I450400124 | 1432 | ESCRITORIO DE METAL DE 1.50 MTS. CON 2 CAJONES Y CUBIERTA DE MELAMINA COLOR NEGRO | 2656.5
I450400016 | 3681 | ARCHIVERO DE METAL DE METAL DE 4 GAVETAS COLOR NEGRO | 3760.5
I450400016 | 3685 | ARCHIVERO DE METAL DE METAL DE 4 GAVETAS COLOR NEGRO | 3760.5
I450400016 | 3686 | ARCHIVERO DE METAL DE METAL DE 4 GAVETAS COLOR NEGRO | 3760.5
I450400016 | 3682 | ARCHIVERO DE METAL DE METAL DE 4 GAVETAS COLOR NEGRO | 3760.5
I450400016 | 3683 | ARCHIVERO DE METAL DE METAL DE 4 GAVETAS COLOR NEGRO | 3760.5
I450400346 | 1093 | VENTILADOR ABANICO DE CIELO | 2990
I450400346 | 1094 | VENTILADOR ABANICO DE CIELO | 2990
I450400346 | 1091 | VENTILADOR ABANICO DE CIELO | 2990
I450400346 | 1092 | VENTILADOR ABANICO DE CIELO | 2990
I450600016 | 10 | ARMARIO CLOSET DE MADERA DE 1.60X2.50 | 9775
I450600006 | 78 | ALACENA DE MADERA DE 0.80X2.40 | 5980
I450600016 | 11 | ARMARIO CLOSET 1.20X2.80 DE MADERA | 10925
I450400052 | 409 | CALEFACTOR (PARA OFICINA) DE GAS DE 3/5 RADIANTES | 5830.5
I450400052 | 408 | CALEFACTOR (PARA OFICINA) DE GAS DE 3/5 RADIANTES | 5830.5
I450400026 | 3476 | BANCA DE 4 PLAZAS TAPIZ TELA ESTRUCTURA TUBULAR COLOR NEGRO | 2622
I450400026 | 3478 | BANCA DE 4 PLAZAS TAPIZ TELA ESTRUCTURA TUBULAR COLOR NEGRO | 2622
I450400016 | 3692 | ARCHIVERO DE METAL DE 4 GAVETAS COLOR NEGRO | 3760.5
I450400016 | 3693 | ARCHIVERO DE METAL DE 4 GAVETAS COLOR NEGRO | 3760.5
I450400122 | 513 | ESCRITORIO DE MADERA 1.20X.50 CON CAJONES COLOR VINO | 3024.5
I450400122 | 514 | ESCRITORIO DE MADERA 1.20X.50 CON CAJONES COLOR VINO | 3024.5
I450400016 | 3702 | ARCHIVERO DE METAL 4 GAVETAS COLOR NEGRO | 3760.5
I450400120 | 2016 | ESCRITORIO DE 1.50 MTS. CON CAJONES COLOR ARENA | 2656.5
I450400016 | 3700 | ARCHIVERO DE METAL 4 GAVETAS COLOR NEGRO | 3760.5
I450400016 | 3699 | ARCHIVERO DE METAL 4 GAVETAS COLOR NEGRO | 3760.5
I450400120 | 2015 | ESCRITORIO DE 1.50 MTS. CON CAJONES COLOR ARENA | 2656.5
I450400016 | 3697 | ARCHIVERO DE METAL 4 GAVETAS COLOR NEGRO | 3760.5
I450400026 | 3479 | BANCA DE 4 PLAZAS TAPIZADAS EN TELA | 2622
I450400026 | 3481 | BANCA DE 4 PLAZAS TAPIZADAS EN TELA | 2622
I450400258 | 722 | MODULO DESARMABLE COLOR VINO | 4019.25
I450400258 | 723 | MODULO DESARMABLE COLOR VINO | 4019.25
I450400026 | 3491 | BANCA DE 4 PLAZAS TAPIZADA EN TELA CON ESTRUCTURA TUBULAR COLOR NEGRO | 2622
I450400026 | 3492 | BANCA DE 4 PLAZAS TAPIZADA EN TELA CON ESTRUCTURA TUBULAR COLOR NEGRO | 2622
I450400026 | 3493 | BANCA DE 4 PLAZAS TAPIZADA EN TELA CON ESTRUCTURA TUBULAR COLOR NEGRO | 2622
I450400026 | 3494 | BANCA DE 4 PLAZAS TAPIZADA EN TELA CON ESTRUCTURA TUBULAR COLOR NEGRO | 2622
I450400258 | 724 | MODULO DESARMABLE COLOR VINO | 4019.25
I450400258 | 725 | MODULO DESARMABLE COLOR VINO | 4019.25
I090000216 | 1895 | ESTUCHE DIAGNOSTICO (JGO. DE) PORTATIL QUE CONSTA DE MANGO RECARGABLE DE 2.5 V. CON PILAS RECARGABLES OFTALMOSCOPIO OTOSCOPIO CON UNA BOMBILLA DE REPUESTO Y EL ESTUCHE VINIL COLOR NEGRO | 11845
I090000216 | 1893 | ESTUCHE DIAGNOSTICO (JGO. DE) PORTATIL QUE CONSTA DE MANGO RECARGABLE DE 2.5 V. CON PILAS RECARGABLES OFTALMOSCOPIO OTOSCOPIO CON UNA BOMBILLA DE REPUESTO Y EL ESTUCHE VINIL COLOR NEGRO | 11845
I180000218 | 1638 | MONITOR MONITO DE 17 PARA COMPUTADORA EN COLOR NEGRO | 6095
I180000162 | 848 | IMPRESORA LASSER IMPRESORA LASERJET 27 PAGINAS POR MINUTO COLOR BLANCO OSTION | 9200
I180000218 | 1640 | MONITOR MONITO DE 17 PARA COMPUTADORA EN COLOR NEGRO | 6095
I180000148 | 780 | NO-BREAK REGULADOR 600MA COLOR BLANCO OSTION | 2645
I180000218 | 1639 | MONITOR MONITO DE 17 PARA COMPUTADORA EN COLOR NEGRO | 6095
I180000220 | 1221 | UNIDAD CENTRAL DE PROCESO (CPU) CPU PENTIUM 4 TECLADO CON 3.2GHZ DISCO DURO 160GB 512MB QUEMADOR Y DVD COLOR NEGRO | 12075
I180000220 | 1223 | UNIDAD CENTRAL DE PROCESO (CPU) CPU PENTIUM 4 TECLADO CON 3.2GHZ DISCO DURO 160GB 512MB QUEMADOR Y DVD COLOR NEGRO | 12075
I180000220 | 1222 | UNIDAD CENTRAL DE PROCESO (CPU) CPU PENTIUM 4 TECLADO CON 3.2GHZ DISCO DURO 160GB 512MB QUEMADOR Y DVD COLOR NEGRO | 12075
I180000162 | 849 | IMPRESORA LASSER IMPRESORA LASERJET 27 PAGINAS POR MINUTO COLOR BLANCO OSTION | 9200
I450400122 | 512 | ESCRITORIO DE MADERA DE 1.20X.50MTS. CON 2 CAJONES DE MADERA COLOR CAOBA | 3024.5
I450400294 | 271 | RELOJ CHECADOR DE ASISTENCIA ELECTRONICA CALENDARIO PERPETUO CON CARATULA DIGITAL AL FRENTE MEMORIA CON RECUPERACION DE TIEMPO INTERRUMPIDO CINTA DE UN SOLAR COLOR CABEZA DE IMPRESION DE MATRIZ DE PUNTO PROGRAMACION DE HORARIO DE VERANO-INVIERNO POSICIONAMIENTO MANUAL PARA LA ENTRADA Y SALIDA IMPRESION HORIZONTAL AUTOMATICA QUE IMPRIMA DIA MES ANO COLOR GRIS CON NEGRO. | 5577.5
I450600218 | 1326 | REFRIGERADOR (COCINA) TIPO FRIGOBAR DE 5 PIES CUBICOS CON UNA SOLA PUERTA COMPARTIMIENTOS EN SU INTERIOR CONGELADOR CON SISTEMA DE DESHIELO MANUAL CAPA DE SEGURIDAD 2 ANAQUELES CONTROL DE TEMPERATURA ELECTROMECANICO CON MEDIDAS APROXIMADAS DE 54 CM. ALTO ENERGIA DE 110V/60HZ. COLOR BLANCO | 4255
I450400278 | 186 | PIZARRONES Y ROTAFOLIOS ROTAFOLIO CON ESTRUCTURA METALICA TUBULAR NEGRO TRIPLE Y PINTARRON BLANCO DE MARCO DE ALUMINIO | 2990
I450600218 | 1324 | REFRIGERADOR (COCINA) TIPO FRIGOBAR DE 5 PIES CUBICOS CON UNA SOLA PUERTA COMPARTIMIENTOS EN SU INTERIOR CONGELADOR CON SISTEMA DE DESHIELO MANUAL CAPA DE SEGURIDAD 2 ANAQUELES CONTROL DE TEMPERATURA ELECTROMECANICO CON MEDIDAS APROXIMADAS DE 54 CM. ALTO ENERGIA DE 110V/60HZ. COLOR BLANCO | 4255
I450400294 | 272 | RELOJ CHECADOR DE ASISTENCIA ELECTRONICA CALENDARIO PERPETUO CON CARATULA DIGITAL AL FRENTE MEMORIA CON RECUPERACION DE TIEMPO INTERRUMPIDO CINTA DE UN SOLAR COLOR CABEZA DE IMPRESION DE MATRIZ DE PUNTO PROGRAMACION DE HORARIO DE VERANO-INVIERNO POSICIONAMIENTO MANUAL PARA LA ENTRADA Y SALIDA IMPRESION HORIZONTAL AUTOMATICA QUE IMPRIMA DIA MES ANO COLOR GRIS CON NEGRO. | 5577.5
I450600218 | 1323 | REFRIGERADOR (COCINA) TIPO FRIGOBAR DE 5 PIES CUBICOS CON UNA SOLA PUERTA COMPARTIMIENTOS EN SU INTERIOR CONGELADOR CON SISTEMA DE DESHIELO MANUAL CAPA DE SEGURIDAD 2 ANAQUELES CONTROL DE TEMPERATURA ELECTROMECANICO CON MEDIDAS APROXIMADAS DE 54 CM. ALTO ENERGIA DE 110V/60HZ. COLOR BLANCO | 4255
I450600218 | 1325 | REFRIGERADOR (COCINA) TIPO FRIGOBAR DE 5 PIES CUBICOS CON UNA SOLA PUERTA COMPARTIMIENTOS EN SU INTERIOR CONGELADOR CON SISTEMA DE DESHIELO MANUAL CAPA DE SEGURIDAD 2 ANAQUELES CONTROL DE TEMPERATURA ELECTROMECANICO CON MEDIDAS APROXIMADAS DE 54 CM. ALTO ENERGIA DE 110V/60HZ. COLOR BLANCO | 4255
I450400294 | 270 | RELOJ CHECADOR DE ASISTENCIA ELECTRONICA CALENDARIO PERPETUO CON CARATULA DIGITAL AL FRENTE MEMORIA CON RECUPERACION DE TIEMPO INTERRUMPIDO CINTA DE UN SOLAR COLOR CABEZA DE IMPRESION DE MATRIZ DE PUNTO PROGRAMACION DE HORARIO DE VERANO-INVIERNO POSICIONAMIENTO MANUAL PARA LA ENTRADA Y SALIDA IMPRESION HORIZONTAL AUTOMATICA QUE IMPRIMA DIA MES ANO COLOR GRIS CON NEGRO. | 5577.5
I450400278 | 187 | PIZARRONES Y ROTAFOLIOS ROTAFOLIO CON ESTRUCTURA METALICA TUBULAR NEGRO TRIPLE Y PINTARRON BLANCO DE MARCO DE ALUMINIO | 2990
I450600310 | 249 | TABLERO CORCHO Y PANO PIZARRON DE CORCHO DE 2MTS. DE LARGO X 1.20 MTS. ANCHO CON MARCO DE ALUMINIO COLOR CAFE | 2702.5
I450600310 | 250 | TABLERO CORCHO Y PANO PIZARRON DE CORCHO DE 2MTS. DE LARGO X 1.20 MTS. ANCHO CON MARCO DE ALUMINIO COLOR CAFE | 2702.5
I450600310 | 247 | TABLERO CORCHO Y PANO PIZARRON DE CORCHO DE 2MTS. DE LARGO X 1.20 MTS. ANCHO CON MARCO DE ALUMINIO COLOR CAFE | 2702.5
I450600310 | 248 | TABLERO CORCHO Y PANO PIZARRON DE CORCHO DE 2MTS. DE LARGO X 1.20 MTS. ANCHO CON MARCO DE ALUMINIO COLOR CAFE | 2702.5
I090000100 | 316 | CARRO CAMILLA RADIOLUCIDA HIDRAULICA Y NEUMATICA RODABLE CONSTRUIDA DE ACERO GRADO AUTOMOTRIZ DIMENSIONES: LARGO 210CM. ANCHO 91CM. POSICIONES FOWLER (CON APOYO NEUMATICO) HASTA 90° COLOR CREMA Y AZUL | 142565.5
I450400002 | 1710 | ACONDICIONADOR AIRE EQUIPO DE AIRE ACONDICIONADO TIPO MINISPLIT DE 1 T.R. F/C EVAPORADOR HSC3VSI0368 CONDENSADOR M5146S30495 | 20590.75
I450400002 | 1709 | ACONDICIONADOR AIRE EQUIPO DE AIRE ACONDICIONADO TIPO MINISPLIT DE 1 T.R. F/C EVAPORADOR HS23PSC0331 CONDENSARO M5146S30131 | 20590.75
I450400002 | 1708 | ACONDICIONADOR AIRE EQUIPO DE AIRE ACONDICIONADO TIPO MINISPLIT DE 1 T.R. F/C EVAPORADOR HSC3VSI0079 CONDENSADOR M5146S30468 | 20590.75
I450400002 | 1712 | ACONDICIONADOR AIRE EQUIPO DE AIRE ACONDICIONADO TIPO MINISPLIT DE 1 1/2 TR F/C EVAPORADOR 4556260003067 CONDENSADOR 4556260003399 | 22298.5
I450400002 | 1713 | ACONDICIONADOR AIRE EQUIPO DE AIRE ACONDICIONADO TIPO MINISPLIT DE 1 1/2 TR F/C EVAPORADOR 4556260003161 CONDENSARO 4556260003397 | 22298.5
I450400002 | 1714 | ACONDICIONADOR AIRE EQUIPO DE AIRE ACONDICIONADO TIPO MINISPLIT DE 2 TONELADAS REFRIGERACION F/C EVAPORADOR 4553060005327 CONDENSARO 4553060006066 | 25277
I450600006 | 79 | ALACENA DE MADERA .80X2.80M | 3910
I450600016 | 12 | ARMARIO CLOSET DE MADERA DE 2.60X2.80M | 8280
I450600016 | 13 | ARMARIO CLOSET 1.20X2.80M | 9085
I450400002 | 1718 | ACONDICIONADOR AIRE MINISPLIT | 8970
I450400002 | 1719 | ACONDICIONADOR AIRE MINISPLIT 1 TONELADA | 7820
I450600016 | 14 | ARMARIO CLOSET DE MADERA 1.20X2.80 | 6785.66
I090000384 | 119 | REFRIGERADOR LABORATORIO COLOR BLANCO PARA CONSERVAR VACUNA Y BIOLOGICOS DE 17.6 PIES CUBICOS DE ACERO ESMALTADO DE UNA PUERTA CON GRAFICADOR CON SELLADOR HERMETICO CONGELADOR EN EL MISMO CUERPO EN LA PARTE SUPERIOR | 76475
I450400002 | 1722 | ACONDICIONADOR AIRE SUMINISTRO E INSTALACION DE CLIMA CENTRAL TIPO DIVIDIDO DE 20 TON DE REFRIGERACION 220 VOLTS TRIFASICA CALEFACCIN ELECTRICA DE 220 VOLTS COLOR BEIGE CONDENDADOR MODELO TTA 240B300F SERIE 74833F3AD EVAPORADOR MODELO TWE240B300F SERIE 7481UJ5HD | 522468
I090000312 | 1544 | MESA EXPLORACION COLOR ARENA METALICA CON PIERNERAS CORREDIZAS CON PIERNERAS DE A. INOX. | 2599
I450400122 | 515 | ESCRITORIO DE MADERA DE 1.20 X.50MTS. CON 2 CAJONES DE MADERA COLOR CAOBA | 3024.5
I450400122 | 516 | ESCRITORIO DE MADERA DE 1.20 X.50MTS. CON 2 CAJONES DE MADERA COLOR CAOBA | 3024.5
I090906902 | 25 | CARDIOTOCOGRAFO MONITOR FETAL BABY DOPPLEX | 81830.55
I090906902 | 23 | CARDIOTOCOGRAFO MONITOR FETAL BABY DOPPLEX | 81830.55
I090906902 | 24 | CARDIOTOCOGRAFO MONITOR FETAL BABY DOPPLEX | 81830.55
I090906902 | 26 | CARDIOTOCOGRAFO MONITOR FETAL BABY DOPPLEX | 81830.55
I090906902 | 22 | CARDIOTOCOGRAFO MONITOR FETAL BABY DOPPLEX | 81830.55
I450400002 | 1726 | ACONDICIONADOR AIRE SUMINISTRO E INSTALACION DE 2 MINISPLIT DE 1.5 TONELADAS DE REFRIGERACION CALEFACCION TIPO HEAT PUMP220 VOLTS COLOR BEIGE EVAPORADOR 4556262997 CONDENSADOR 4656263072 | 14605
I450400002 | 1728 | ACONDICIONADOR AIRE SUMINISTRO E INSTALACION DE MINISPLIT DE 1 TONELADA DE REFRIGERACION CLAEFACCION TIPO HEAT PUMP 220 VOLTS COLOR BEIGE EVAPORADOR VK001200061 HS23PSC 00228 CONDENSADOR VK0012000062MS146S3 0480 | 13177.85
I450400002 | 1725 | ACONDICIONADOR AIRE SUMINISTRO E INSTALACION DE MINISPLIT DE 1.5 TONELADAS DE REFRIGERACION CALEFACCION TIPO HEAT PUMP220 VOLTS COLOR BEIGE EVAPORADOR 4656260003396 CONDENSADOR 4556250000726 | 14605
I450400002 | 1727 | ACONDICIONADOR AIRE SUMINISTRO E INSTALACION DE MINISPLIT DE 1 TONELADA DE REFRIGERACION CLAEFACCION TIPO HEAT PUMP 220 VOLTS COLOR BEIGE EVAPORADOR VK001200061 HS23PSC 0052 CONDENSADOR VK0012000062MS146S3 0160 | 13177.85
I450400002 | 1723 | ACONDICIONADOR AIRE SUMINISTRO E INSTALACION DE CLIMA TIPO PAQUETE DE 5 TONELADAS DE REFRIGERACION COLOR BEIGE CALEFACCION ELECTRICA 220 VOLTS | 73830
I450400002 | 1724 | ACONDICIONADOR AIRE SUMINISTRO E INSTALACION DE CLIMA TIPO PAQUETE DE 5 TONELADAS DE REFRIGERACION COLOR BEIGE CALEFACCION ELECTRICA 220 VOLTS | 73830
I450600058 | 346 | CALENTADOR AGUA (PARA SERVICIOS DE HOTELERIA HOSPITALES,ETC) PARA OPERAR CON GAS | 157514.35
I420200008 | 14 | BOMBA CENTRIFUGA CUMA MODELO K1L-5-2 DE 1 1/4 X 1 IN. MOTOR ELECTRICO DE 5 H.P. 3F60/220-440 EN 3450 RPM T.C.C.V. ARM.184 | 14381.9
I450600058 | 345 | CALENTADOR AGUA (PARA SERVICIOS DE HOTELERIA HOSPITALES,ETC) PARA OPERAR CON GAS L.P. | 42067
I180000066 | 258 | MINICOMPUTADORA PROCESADOR INTEL DUALCORE T2050 DE 1.6 GHZ MEMORIA DE 512 MB RAM DISCO DURO 120 GB COMPOMENTES INTEGRADOS RED 10/100 MBPS MONITOR MISMA MARCA DE 15.4 PULGADAS WXGA SISTEMA OPERATIVO WINDOWS VISTA BUSSINES 1 ANO DE GARANTIA DIRECTO DE FABRICA | 14921.25
I180000066 | 259 | MINICOMPUTADORA PROCESADOR INTEL DUALCORE T2050 DE 1.6 GHZ MEMORIA DE 512 MB RAM DISCO DURO 120 GB COMPOMENTES INTEGRADOS RED 10/100 MBPS MONITOR MISMA MARCA DE 15.4 PULGADAS WXGA SISTEMA OPERATIVO WINDOWS VISTA BUSSINES 1 ANO DE GARANTIA DIRECTO DE FABRICA | 14921.25
I180000066 | 260 | MINICOMPUTADORA PROCESADOR INTEL DUALCORE T2050 DE 1.6 GHZ MEMORIA DE 512 MB RAM DISCO DURO 120 GB COMPOMENTES INTEGRADOS RED 10/100 MBPS MONITOR MISMA MARCA DE 15.4 PULGADAS WXGA SISTEMA OPERATIVO WINDOWS VISTA BUSSINES 1 ANO DE GARANTIA DIRECTO DE FABRICA | 14921.25
I180000066 | 266 | MINICOMPUTADORA PROCESADOR INTEL DUALCORE T2050 DE 1.6 GHZ MEMORIA DE 512 MB RAM DISCO DURO 120 GB COMPOMENTES INTEGRADOS RED 10/100 MBPS MONITOR MISMA MARCA DE 15.4 PULGADAS WXGA SISTEMA OPERATIVO WINDOWS VISTA BUSSINES 1 ANO DE GARANTIA DIRECTO DE FABRICA | 14921.25
I180000066 | 262 | MINICOMPUTADORA PROCESADOR INTEL DUALCORE T2050 DE 1.6 GHZ MEMORIA DE 512 MB RAM DISCO DURO 120 GB COMPOMENTES INTEGRADOS RED 10/100 MBPS MONITOR MISMA MARCA DE 15.4 PULGADAS WXGA SISTEMA OPERATIVO WINDOWS VISTA BUSSINES 1 ANO DE GARANTIA DIRECTO DE FABRICA | 14921.25
I180000066 | 263 | MINICOMPUTADORA PROCESADOR INTEL DUALCORE T2050 DE 1.6 GHZ MEMORIA DE 512 MB RAM DISCO DURO 120 GB COMPOMENTES INTEGRADOS RED 10/100 MBPS MONITOR MISMA MARCA DE 15.4 PULGADAS WXGA SISTEMA OPERATIVO WINDOWS VISTA BUSSINES 1 ANO DE GARANTIA DIRECTO DE FABRICA | 14921.25
I180000066 | 265 | MINICOMPUTADORA PROCESADOR INTEL DUALCORE T2050 DE 1.6 GHZ MEMORIA DE 512 MB RAM DISCO DURO 120 GB COMPOMENTES INTEGRADOS RED 10/100 MBPS MONITOR MISMA MARCA DE 15.4 PULGADAS WXGA SISTEMA OPERATIVO WINDOWS VISTA BUSSINES 1 ANO DE GARANTIA DIRECTO DE FABRICA | 14921.25
I180000066 | 268 | MINICOMPUTADORA PROCESADOR INTEL DUALCORE T2050 DE 1.6 GHZ MEMORIA DE 512 MB RAM DISCO DURO 120 GB COMPOMENTES INTEGRADOS RED 10/100 MBPS MONITOR MISMA MARCA DE 15.4 PULGADAS WXGA SISTEMA OPERATIVO WINDOWS VISTA BUSSINES 1 ANO DE GARANTIA DIRECTO DE FABRICA | 14921.25
I150200082 | 88 | CAMARA FOTOGRAFICA PLATEADA 20MB ZOOM | 6888.5
I150200082 | 89 | CAMARA FOTOGRAFICA PLATEADA 20MB ZOOM | 6888.5
I450400052 | 410 | CALEFACTOR (PARA OFICINA) CALEFACTOR MVIBLE CON 4 RUEDAS CON TANQUE DE GAS LP CAPACIDAD 10 KGS. INTEGRADO COLOR BEIGE | 2648.45
I180000066 | 270 | MINICOMPUTADORA COMPUTADORA PORTATIL HP COMPAQ 6910P T7500 PROCESADOR INTEL CORE 2 DUO T7500 1 GB DE MEMORIA/DD160GB/UNIDAD COMBO PANTALLA 14.1 WXGA/WINDOWS VISTA. | 24340.9
I450400016 | 3703 | ARCHIVERO DE METAL DE 4 GAVETAS COLOR ARENA | 5963.9
I450400016 | 3704 | ARCHIVERO DE METAL DE 4 GAVETAS COLOR ARENA | 5963.9
I450400016 | 3708 | ARCHIVERO DE METAL DE 4 GAVETAS COLOR ARENA | 5963.9
I450400026 | 3495 | BANCA DE 4 PLAZAS TAPIZADA EN TELA CON ESTRUCTURA TUBULAR COLOR NEGRA | 2622
I450400016 | 3707 | ARCHIVERO DE METAL DE 4 GAVETAS COLOR ARENA | 5963.9
I450400124 | 1439 | ESCRITORIO DE METAL DE 1.50 X 0.75 MTSM CON 4 CAJONES COLOR GRIS | 3082
I450400124 | 1438 | ESCRITORIO DE METAL DE 1.50 X 0.75 MTSM CON 4 CAJONES COLOR GRIS | 3082
I450400016 | 3705 | ARCHIVERO DE METAL DE 4 GAVETAS COLOR ARENA | 5963.9
I450400016 | 3706 | ARCHIVERO DE METAL DE 4 GAVETAS COLOR ARENA | 5963.9
I450400012 | 468 | ARCHIVERO HORIZONTAL DE 4 GAVETAS CON CORREDERAS DE EXTENSION | 5732.75
I450400012 | 467 | ARCHIVERO HORIZONTAL DE 4 GAVETAS CON CORREDERAS DE EXTENSION | 5732.75
I450400012 | 459 | ARCHIVERO HORIZONTAL DE 4 GAVETAS CON CORREDERAS DE EXTENSION | 5732.75
I450400012 | 460 | ARCHIVERO HORIZONTAL DE 4 GAVETAS CON CORREDERAS DE EXTENSION | 5732.75
I450400012 | 461 | ARCHIVERO HORIZONTAL DE 4 GAVETAS CON CORREDERAS DE EXTENSION | 5732.75
I450400012 | 462 | ARCHIVERO HORIZONTAL DE 4 GAVETAS CON CORREDERAS DE EXTENSION | 5732.75
I450400012 | 463 | ARCHIVERO HORIZONTAL DE 4 GAVETAS CON CORREDERAS DE EXTENSION | 5732.75
I450400012 | 464 | ARCHIVERO HORIZONTAL DE 4 GAVETAS CON CORREDERAS DE EXTENSION | 5732.75
I450400012 | 465 | ARCHIVERO HORIZONTAL DE 4 GAVETAS CON CORREDERAS DE EXTENSION | 5732.75
I450400012 | 466 | ARCHIVERO HORIZONTAL DE 4 GAVETAS CON CORREDERAS DE EXTENSION | 5732.75
I180000218 | 1641 | MONITOR LCD 17 PULGADAS COLOR NEGRO | 4597.7
I180000218 | 1642 | MONITOR LCD 17 PULGADAS COLOR NEGRO | 4597.7
I180000220 | 1224 | UNIDAD CENTRAL DE PROCESO (CPU) DISCO DURA 1609G (WORDEXCEL POWER POINTOUTLOOK)INCLUYE MOUESE Y TECLADO COLOR NEGRO | 14830.4
I180000218 | 1700 | MONITOR LCD 17 PULGADAS HP GARANTIA DE 36 MESES | 4830
I180000218 | 1643 | MONITOR LCD 17 PULGADAS HP GARANTIA DE 36 MESES | 4830
I180000218 | 1644 | MONITOR LCD 17 PULGADAS HP GARANTIA DE 36 MESES | 4830
I180000218 | 1648 | MONITOR LCD 17 PULGADAS HP GARANTIA DE 36 MESES | 4830
I180000218 | 1650 | MONITOR LCD 17 PULGADAS HP GARANTIA DE 36 MESES | 4830
I180000218 | 1651 | MONITOR LCD 17 PULGADAS HP GARANTIA DE 36 MESES | 4830
I180000218 | 1653 | MONITOR LCD 17 PULGADAS HP GARANTIA DE 36 MESES | 4830
I180000220 | 1230 | UNIDAD CENTRAL DE PROCESO (CPU) DC7800 SFF 1GB PX2-5300 INTEL CORE 2 DUD E6550 PROCESSOR 160GB SATA NCQ HDD SMART IV IST. 48X/32X SATA COMBO 1ST. DRIVE MICROSOFT WINDOWS XP PRO OS HP PS/2 STANDARD KEYBOARD HP PS/2- BUTTON OPTICAL SCROLL MOUSE. GARANTIA DE 36 MESES | 16404.75
I180000220 | 1234 | UNIDAD CENTRAL DE PROCESO (CPU) DC7800 SFF 1GB PX2-5300 INTEL CORE 2 DUD E6550 PROCESSOR 160GB SATA NCQ HDD SMART IV IST. 48X/32X SATA COMBO 1ST. DRIVE MICROSOFT WINDOWS XP PRO OS HP PS/2 STANDARD KEYBOARD HP PS/2- BUTTON OPTICAL SCROLL MOUSE. GARANTIA DE 36 MESES | 16404.75
I180000220 | 1236 | UNIDAD CENTRAL DE PROCESO (CPU) DC7800 SFF 1GB PX2-5300 INTEL CORE 2 DUD E6550 PROCESSOR 160GB SATA NCQ HDD SMART IV IST. 48X/32X SATA COMBO 1ST. DRIVE MICROSOFT WINDOWS XP PRO OS HP PS/2 STANDARD KEYBOARD HP PS/2- BUTTON OPTICAL SCROLL MOUSE. GARANTIA DE 36 MESES | 16404.75
I180000220 | 1238 | UNIDAD CENTRAL DE PROCESO (CPU) DC7800 SFF 1GB PX2-5300 INTEL CORE 2 DUD E6550 PROCESSOR 160GB SATA NCQ HDD SMART IV IST. 48X/32X SATA COMBO 1ST. DRIVE MICROSOFT WINDOWS XP PRO OS HP PS/2 STANDARD KEYBOARD HP PS/2- BUTTON OPTICAL SCROLL MOUSE. GARANTIA DE 36 MESES | 16404.75
I180000220 | 1242 | UNIDAD CENTRAL DE PROCESO (CPU) DC7800 SFF 1GB PX2-5300 INTEL CORE 2 DUD E6550 PROCESSOR 160GB SATA NCQ HDD SMART IV IST. 48X/32X SATA COMBO 1ST. DRIVE MICROSOFT WINDOWS XP PRO OS HP PS/2 STANDARD KEYBOARD HP PS/2- BUTTON OPTICAL SCROLL MOUSE. GARANTIA DE 36 MESES | 16404.75
I180000220 | 1264 | UNIDAD CENTRAL DE PROCESO (CPU) DC7800 SFF 1GB PX2-5300 INTEL CORE 2 DUD E6550 PROCESSOR 160GB SATA NCQ HDD SMART IV IST. 48X/32X SATA COMBO 1ST. DRIVE MICROSOFT WINDOWS XP PRO OS HP PS/2 STANDARD KEYBOARD HP PS/2- BUTTON OPTICAL SCROLL MOUSE. GARANTIA DE 36 MESES | 16404.75
I180000220 | 1265 | UNIDAD CENTRAL DE PROCESO (CPU) DC7800 SFF 1GB PX2-5300 INTEL CORE 2 DUD E6550 PROCESSOR 160GB SATA NCQ HDD SMART IV IST. 48X/32X SATA COMBO 1ST. DRIVE MICROSOFT WINDOWS XP PRO OS HP PS/2 STANDARD KEYBOARD HP PS/2- BUTTON OPTICAL SCROLL MOUSE. GARANTIA DE 36 MESES | 16404.75
I180000220 | 1267 | UNIDAD CENTRAL DE PROCESO (CPU) DC7800 SFF 1GB PX2-5300 INTEL CORE 2 DUD E6550 PROCESSOR 160GB SATA NCQ HDD SMART IV IST. 48X/32X SATA COMBO 1ST. DRIVE MICROSOFT WINDOWS XP PRO OS HP PS/2 STANDARD KEYBOARD HP PS/2- BUTTON OPTICAL SCROLL MOUSE. GARANTIA DE 36 MESES | 16404.75
I180000218 | 1684 | MONITOR LCD 17 PULGADAS HP GARANTIA DE 36 MESES | 4830
I180000220 | 1269 | UNIDAD CENTRAL DE PROCESO (CPU) DC7800 SFF 1GB PX2-5300 INTEL CORE 2 DUD E6550 PROCESSOR 160GB SATA NCQ HDD SMART IV IST. 48X/32X SATA COMBO 1ST. DRIVE MICROSOFT WINDOWS XP PRO OS HP PS/2 STANDARD KEYBOARD HP PS/2- BUTTON OPTICAL SCROLL MOUSE. GARANTIA DE 36 MESES | 16404.75
I180000220 | 1231 | UNIDAD CENTRAL DE PROCESO (CPU) DC7800 SFF 1GB PX2-5300 INTEL CORE 2 DUD E6550 PROCESSOR 160GB SATA NCQ HDD SMART IV IST. 48X/32X SATA COMBO 1ST. DRIVE MICROSOFT WINDOWS XP PRO OS HP PS/2 STANDARD KEYBOARD HP PS/2- BUTTON OPTICAL SCROLL MOUSE. GARANTIA DE 36 MESES | 16404.75
I180000218 | 1687 | MONITOR LCD 17 PULGADAS HP GARANTIA DE 36 MESES | 4830
I180000220 | 1271 | UNIDAD CENTRAL DE PROCESO (CPU) DC7800 SFF 1GB PX2-5300 INTEL CORE 2 DUD E6550 PROCESSOR 160GB SATA NCQ HDD SMART IV IST. 48X/32X SATA COMBO 1ST. DRIVE MICROSOFT WINDOWS XP PRO OS HP PS/2 STANDARD KEYBOARD HP PS/2- BUTTON OPTICAL SCROLL MOUSE. GARANTIA DE 36 MESES | 16404.75
I180000218 | 1688 | MONITOR LCD 17 PULGADAS HP GARANTIA DE 36 MESES | 4830
I180000218 | 1689 | MONITOR LCD 17 PULGADAS HP GARANTIA DE 36 MESES | 4830
I180000218 | 1690 | MONITOR LCD 17 PULGADAS HP GARANTIA DE 36 MESES | 4830
I180000220 | 1273 | UNIDAD CENTRAL DE PROCESO (CPU) DC7800 SFF 1GB PX2-5300 INTEL CORE 2 DUD E6550 PROCESSOR 160GB SATA NCQ HDD SMART IV IST. 48X/32X SATA COMBO 1ST. DRIVE MICROSOFT WINDOWS XP PRO OS HP PS/2 STANDARD KEYBOARD HP PS/2- BUTTON OPTICAL SCROLL MOUSE. GARANTIA DE 36 MESES | 16404.75
I180000218 | 1692 | MONITOR LCD 17 PULGADAS HP GARANTIA DE 36 MESES | 4830
I180000220 | 1275 | UNIDAD CENTRAL DE PROCESO (CPU) DC7800 SFF 1GB PX2-5300 INTEL CORE 2 DUD E6550 PROCESSOR 160GB SATA NCQ HDD SMART IV IST. 48X/32X SATA COMBO 1ST. DRIVE MICROSOFT WINDOWS XP PRO OS HP PS/2 STANDARD KEYBOARD HP PS/2- BUTTON OPTICAL SCROLL MOUSE. GARANTIA DE 36 MESES | 16404.75
I180000220 | 1274 | UNIDAD CENTRAL DE PROCESO (CPU) DC7800 SFF 1GB PX2-5300 INTEL CORE 2 DUD E6550 PROCESSOR 160GB SATA NCQ HDD SMART IV IST. 48X/32X SATA COMBO 1ST. DRIVE MICROSOFT WINDOWS XP PRO OS HP PS/2 STANDARD KEYBOARD HP PS/2- BUTTON OPTICAL SCROLL MOUSE. GARANTIA DE 36 MESES | 16404.75
I180000218 | 1656 | MONITOR LCD 17 PULGADAS HP GARANTIA DE 36 MESES | 4830
I180000218 | 1693 | MONITOR LCD 17 PULGADAS HP GARANTIA DE 36 MESES | 4830
I180000218 | 1654 | MONITOR LCD 17 PULGADAS HP GARANTIA DE 36 MESES | 4830
I180000218 | 1695 | MONITOR LCD 17 PULGADAS HP GARANTIA DE 36 MESES | 4830
I180000220 | 1278 | UNIDAD CENTRAL DE PROCESO (CPU) DC7800 SFF 1GB PX2-5300 INTEL CORE 2 DUD E6550 PROCESSOR 160GB SATA NCQ HDD SMART IV IST. 48X/32X SATA COMBO 1ST. DRIVE MICROSOFT WINDOWS XP PRO OS HP PS/2 STANDARD KEYBOARD HP PS/2- BUTTON OPTICAL SCROLL MOUSE. GARANTIA DE 36 MESES | 16404.75
I180000220 | 1279 | UNIDAD CENTRAL DE PROCESO (CPU) DC7800 SFF 1GB PX2-5300 INTEL CORE 2 DUD E6550 PROCESSOR 160GB SATA NCQ HDD SMART IV IST. 48X/32X SATA COMBO 1ST. DRIVE MICROSOFT WINDOWS XP PRO OS HP PS/2 STANDARD KEYBOARD HP PS/2- BUTTON OPTICAL SCROLL MOUSE. GARANTIA DE 36 MESES | 16404.75
I180000220 | 1280 | UNIDAD CENTRAL DE PROCESO (CPU) DC7800 SFF 1GB PX2-5300 INTEL CORE 2 DUD E6550 PROCESSOR 160GB SATA NCQ HDD SMART IV IST. 48X/32X SATA COMBO 1ST. DRIVE MICROSOFT WINDOWS XP PRO OS HP PS/2 STANDARD KEYBOARD HP PS/2- BUTTON OPTICAL SCROLL MOUSE. GARANTIA DE 36 MESES | 16404.75
I180000220 | 1281 | UNIDAD CENTRAL DE PROCESO (CPU) DC7800 SFF 1GB PX2-5300 INTEL CORE 2 DUD E6550 PROCESSOR 160GB SATA NCQ HDD SMART IV IST. 48X/32X SATA COMBO 1ST. DRIVE MICROSOFT WINDOWS XP PRO OS HP PS/2 STANDARD KEYBOARD HP PS/2- BUTTON OPTICAL SCROLL MOUSE. GARANTIA DE 36 MESES | 16404.75
I180000220 | 1235 | UNIDAD CENTRAL DE PROCESO (CPU) DC7800 SFF 1GB PX2-5300 INTEL CORE 2 DUD E6550 PROCESSOR 160GB SATA NCQ HDD SMART IV IST. 48X/32X SATA COMBO 1ST. DRIVE MICROSOFT WINDOWS XP PRO OS HP PS/2 STANDARD KEYBOARD HP PS/2- BUTTON OPTICAL SCROLL MOUSE. GARANTIA DE 36 MESES | 16404.75
I180000220 | 1239 | UNIDAD CENTRAL DE PROCESO (CPU) DC7800 SFF 1GB PX2-5300 INTEL CORE 2 DUD E6550 PROCESSOR 160GB SATA NCQ HDD SMART IV IST. 48X/32X SATA COMBO 1ST. DRIVE MICROSOFT WINDOWS XP PRO OS HP PS/2 STANDARD KEYBOARD HP PS/2- BUTTON OPTICAL SCROLL MOUSE. GARANTIA DE 36 MESES | 16404.75
I180000218 | 1647 | MONITOR LCD 17 PULGADAS HP GARANTIA DE 36 MESES | 4830
I180000218 | 1701 | MONITOR LCD 17 PULGADAS HP GARANTIA DE 36 MESES | 4830
I180000218 | 1702 | MONITOR LCD 17 PULGADAS HP GARANTIA DE 36 MESES | 4830
I180000218 | 1675 | MONITOR LCD 17 PULGADAS HP GARANTIA DE 36 MESES | 4830
I180000220 | 1259 | UNIDAD CENTRAL DE PROCESO (CPU) DC7800 SFF 1GB PX2-5300 INTEL CORE 2 DUD E6550 PROCESSOR 160GB SATA NCQ HDD SMART IV IST. 48X/32X SATA COMBO 1ST. DRIVE MICROSOFT WINDOWS XP PRO OS HP PS/2 STANDARD KEYBOARD HP PS/2- BUTTON OPTICAL SCROLL MOUSE. GARANTIA DE 36 MESES | 16404.75
I180000218 | 1658 | MONITOR LCD 17 PULGADAS HP GARANTIA DE 36 MESES | 4830
I180000220 | 1246 | UNIDAD CENTRAL DE PROCESO (CPU) DC7800 SFF 1GB PX2-5300 INTEL CORE 2 DUD E6550 PROCESSOR 160GB SATA NCQ HDD SMART IV IST. 48X/32X SATA COMBO 1ST. DRIVE MICROSOFT WINDOWS XP PRO OS HP PS/2 STANDARD KEYBOARD HP PS/2- BUTTON OPTICAL SCROLL MOUSE. GARANTIA DE 36 MESES | 16404.75
I180000218 | 1663 | MONITOR LCD 17 PULGADAS HP GARANTIA DE 36 MESES | 4830
I180000218 | 1664 | MONITOR LCD 17 PULGADAS HP GARANTIA DE 36 MESES | 4830
I180000220 | 1240 | UNIDAD CENTRAL DE PROCESO (CPU) DC7800 SFF 1GB PX2-5300 INTEL CORE 2 DUD E6550 PROCESSOR 160GB SATA NCQ HDD SMART IV IST. 48X/32X SATA COMBO 1ST. DRIVE MICROSOFT WINDOWS XP PRO OS HP PS/2 STANDARD KEYBOARD HP PS/2- BUTTON OPTICAL SCROLL MOUSE. GARANTIA DE 36 MESES | 16404.75
I180000220 | 1254 | UNIDAD CENTRAL DE PROCESO (CPU) DC7800 SFF 1GB PX2-5300 INTEL CORE 2 DUD E6550 PROCESSOR 160GB SATA NCQ HDD SMART IV IST. 48X/32X SATA COMBO 1ST. DRIVE MICROSOFT WINDOWS XP PRO OS HP PS/2 STANDARD KEYBOARD HP PS/2- BUTTON OPTICAL SCROLL MOUSE. GARANTIA DE 36 MESES | 16404.75
I180000220 | 1255 | UNIDAD CENTRAL DE PROCESO (CPU) DC7800 SFF 1GB PX2-5300 INTEL CORE 2 DUD E6550 PROCESSOR 160GB SATA NCQ HDD SMART IV IST. 48X/32X SATA COMBO 1ST. DRIVE MICROSOFT WINDOWS XP PRO OS HP PS/2 STANDARD KEYBOARD HP PS/2- BUTTON OPTICAL SCROLL MOUSE. GARANTIA DE 36 MESES | 16404.75
I180000218 | 1672 | MONITOR LCD 17 PULGADAS HP GARANTIA DE 36 MESES | 4830
I180000218 | 1668 | MONITOR LCD 17 PULGADAS HP GARANTIA DE 36 MESES | 4830
I180000218 | 1667 | MONITOR LCD 17 PULGADAS HP GARANTIA DE 36 MESES | 4830
I180000220 | 1250 | UNIDAD CENTRAL DE PROCESO (CPU) DC7800 SFF 1GB PX2-5300 INTEL CORE 2 DUD E6550 PROCESSOR 160GB SATA NCQ HDD SMART IV IST. 48X/32X SATA COMBO 1ST. DRIVE MICROSOFT WINDOWS XP PRO OS HP PS/2 STANDARD KEYBOARD HP PS/2- BUTTON OPTICAL SCROLL MOUSE. GARANTIA DE 36 MESES | 16404.75
I180000220 | 1251 | UNIDAD CENTRAL DE PROCESO (CPU) DC7800 SFF 1GB PX2-5300 INTEL CORE 2 DUD E6550 PROCESSOR 160GB SATA NCQ HDD SMART IV IST. 48X/32X SATA COMBO 1ST. DRIVE MICROSOFT WINDOWS XP PRO OS HP PS/2 STANDARD KEYBOARD HP PS/2- BUTTON OPTICAL SCROLL MOUSE. GARANTIA DE 36 MESES | 16404.75
I180000218 | 1678 | MONITOR LCD 17 PULGADAS HP GARANTIA DE 36 MESES | 4830
I180000218 | 1677 | MONITOR LCD 17 PULGADAS HP GARANTIA DE 36 MESES | 4830
I180000220 | 1261 | UNIDAD CENTRAL DE PROCESO (CPU) DC7800 SFF 1GB PX2-5300 INTEL CORE 2 DUD E6550 PROCESSOR 160GB SATA NCQ HDD SMART IV IST. 48X/32X SATA COMBO 1ST. DRIVE MICROSOFT WINDOWS XP PRO OS HP PS/2 STANDARD KEYBOARD HP PS/2- BUTTON OPTICAL SCROLL MOUSE. GARANTIA DE 36 MESES | 16404.75
I180000220 | 1260 | UNIDAD CENTRAL DE PROCESO (CPU) DC7800 SFF 1GB PX2-5300 INTEL CORE 2 DUD E6550 PROCESSOR 160GB SATA NCQ HDD SMART IV IST. 48X/32X SATA COMBO 1ST. DRIVE MICROSOFT WINDOWS XP PRO OS HP PS/2 STANDARD KEYBOARD HP PS/2- BUTTON OPTICAL SCROLL MOUSE. GARANTIA DE 36 MESES | 16404.75
I180000218 | 1669 | MONITOR LCD 17 PULGADAS HP GARANTIA DE 36 MESES | 4830
I180000218 | 1670 | MONITOR LCD 17 PULGADAS HP GARANTIA DE 36 MESES | 4830
I180000220 | 1252 | UNIDAD CENTRAL DE PROCESO (CPU) DC7800 SFF 1GB PX2-5300 INTEL CORE 2 DUD E6550 PROCESSOR 160GB SATA NCQ HDD SMART IV IST. 48X/32X SATA COMBO 1ST. DRIVE MICROSOFT WINDOWS XP PRO OS HP PS/2 STANDARD KEYBOARD HP PS/2- BUTTON OPTICAL SCROLL MOUSE. GARANTIA DE 36 MESES | 16404.75
I180000220 | 1253 | UNIDAD CENTRAL DE PROCESO (CPU) DC7800 SFF 1GB PX2-5300 INTEL CORE 2 DUD E6550 PROCESSOR 160GB SATA NCQ HDD SMART IV IST. 48X/32X SATA COMBO 1ST. DRIVE MICROSOFT WINDOWS XP PRO OS HP PS/2 STANDARD KEYBOARD HP PS/2- BUTTON OPTICAL SCROLL MOUSE. GARANTIA DE 36 MESES | 16404.75
I180000218 | 1652 | MONITOR LCD 17 PULGADAS HP GARANTIA DE 36 MESES | 4830
I180000220 | 1228 | UNIDAD CENTRAL DE PROCESO (CPU) DC7800 SFF 1GB PX2-5300 INTEL CORE 2 DUD E6550 PROCESSOR 160GB SATA NCQ HDD SMART IV IST. 48X/32X SATA COMBO 1ST. DRIVE MICROSOFT WINDOWS XP PRO OS HP PS/2 STANDARD KEYBOARD HP PS/2- BUTTON OPTICAL SCROLL MOUSE. GARANTIA DE 36 MESES | 16404.75
I180000218 | 1665 | MONITOR LCD 17 PULGADAS HP GARANTIA DE 36 MESES | 4830
I180000220 | 1248 | UNIDAD CENTRAL DE PROCESO (CPU) DC7800 SFF 1GB PX2-5300 INTEL CORE 2 DUD E6550 PROCESSOR 160GB SATA NCQ HDD SMART IV IST. 48X/32X SATA COMBO 1ST. DRIVE MICROSOFT WINDOWS XP PRO OS HP PS/2 STANDARD KEYBOARD HP PS/2- BUTTON OPTICAL SCROLL MOUSE. GARANTIA DE 36 MESES | 16404.75
I180000218 | 1666 | MONITOR LCD 17 PULGADAS HP GARANTIA DE 36 MESES | 4830
I180000218 | 1646 | MONITOR LCD 17 PULGADAS HP GARANTIA DE 36 MESES | 4830
I180000220 | 1249 | UNIDAD CENTRAL DE PROCESO (CPU) DC7800 SFF 1GB PX2-5300 INTEL CORE 2 DUD E6550 PROCESSOR 160GB SATA NCQ HDD SMART IV IST. 48X/32X SATA COMBO 1ST. DRIVE MICROSOFT WINDOWS XP PRO OS HP PS/2 STANDARD KEYBOARD HP PS/2- BUTTON OPTICAL SCROLL MOUSE. GARANTIA DE 36 MESES | 16404.75
I180000218 | 1674 | MONITOR LCD 17 PULGADAS HP GARANTIA DE 36 MESES | 4830
I180000220 | 1256 | UNIDAD CENTRAL DE PROCESO (CPU) DC7800 SFF 1GB PX2-5300 INTEL CORE 2 DUD E6550 PROCESSOR 160GB SATA NCQ HDD SMART IV IST. 48X/32X SATA COMBO 1ST. DRIVE MICROSOFT WINDOWS XP PRO OS HP PS/2 STANDARD KEYBOARD HP PS/2- BUTTON OPTICAL SCROLL MOUSE. GARANTIA DE 36 MESES | 16404.75
I180000218 | 1673 | MONITOR LCD 17 PULGADAS HP GARANTIA DE 36 MESES | 4830
I180000220 | 1257 | UNIDAD CENTRAL DE PROCESO (CPU) DC7800 SFF 1GB PX2-5300 INTEL CORE 2 DUD E6550 PROCESSOR 160GB SATA NCQ HDD SMART IV IST. 48X/32X SATA COMBO 1ST. DRIVE MICROSOFT WINDOWS XP PRO OS HP PS/2 STANDARD KEYBOARD HP PS/2- BUTTON OPTICAL SCROLL MOUSE. GARANTIA DE 36 MESES | 16404.75
I180000218 | 1679 | MONITOR LCD 17 PULGADAS HP GARANTIA DE 36 MESES | 4830
I180000218 | 1680 | MONITOR LCD 17 PULGADAS HP GARANTIA DE 36 MESES | 4830
I180000220 | 1263 | UNIDAD CENTRAL DE PROCESO (CPU) DC7800 SFF 1GB PX2-5300 INTEL CORE 2 DUD E6550 PROCESSOR 160GB SATA NCQ HDD SMART IV IST. 48X/32X SATA COMBO 1ST. DRIVE MICROSOFT WINDOWS XP PRO OS HP PS/2 STANDARD KEYBOARD HP PS/2- BUTTON OPTICAL SCROLL MOUSE. GARANTIA DE 36 MESES | 16404.75
I180000220 | 1285 | UNIDAD CENTRAL DE PROCESO (CPU) DC7800 SFF 1GB PX2-5300 INTEL CORE 2 DUD E6550 PROCESSOR 160GB SATA NCQ HDD SMART IV IST. 48X/32X SATA COMBO 1ST. DRIVE MICROSOFT WINDOWS XP PRO OS HP PS/2 STANDARD KEYBOARD HP PS/2- BUTTON OPTICAL SCROLL MOUSE. GARANTIA DE 36 MESES | 16404.75
I450400002 | 1730 | ACONDICIONADOR AIRE MINISPLIT CON CAPACIDAD DE 1 TONELADA CON CONTROL REMOTO INALAMBRICO FRIO Y CALEFACCION EVAPORADOR CON REJILLAS OSCILATORIAS FILTRO ELECTROSTATICO RENOVIBLE E INDICADOR DE TEMPERATURA VENTILADOR DE 3 VELOCIDADES FUNSION DE ENFRIAMENTO CALEFACCION VENTILADO Y DESHUMIDIFICACION Y VOLTAJE 220/1/60 COLOR BLANCO OSTION SMEC1221W805701355 EVAPORADOR SMCC1221W805702011 | 11730
I450400002 | 1731 | ACONDICIONADOR AIRE MINISPLIT CON CAPACIDAD DE 1 TONELADA CON CONTROL REMOTO INALAMBRICO FRIO Y CALEFACCION EVAPORADOR CON REJILLAS OSCILATORIAS FILTRO ELECTROSTATICO RENOVIBLE E INDICADOR DE TEMPERATURA VENTILADOR DE 3 VELOCIDADES FUNSION DE ENFRIAMENTO CALEFACCION VENTILADO Y DESHUMIDIFICACION Y VOLTAJE 220/1/60 COLOR BLANCO OSTION SEMEC1221W805701358 EVAPORADOR SMCC1221W805702160 | 11730
I450600218 | 1329 | REFRIGERADOR (COCINA) TIPO FRIGOBAR DE 5 PIES CUBICOS CON UNA SOLA PUERTA CONPARTIMIENTOS EN SU INTERIOR CONGELADOR CON SISTEMA DE DESHIELO MANUAL CHAPA DE SEGURIDAD 2 ANAQUELES CONTROL DE TEMPERATURA ELECTROMECANICA CON MEDIDAS APROXIMADAS DE 54 CMS. DE ALTO ENERGIA DE 110 V/60 HZ. COLOR BEIGE | 4370
I450400228 | 504 | MESA CON ESTRUCTURA METALICA PLEGADIZA EN COLOR NEGRO ACABADO EN ESMALTE HORNEADO Y CUBIERTA DE MELAMINA COLOR NOGAL CON MEDIDA DE .45 DE ANCHO X .70 CM. DE LARGO X .60CM. DE ALTO | 3162.5
I090000466 | 155 | CARRO PARA MEDICAMENTOS CON EQUIPO COMPLETO PARA REANIMACION DE DESFIBRILADOR MONITOR MARCAPASO Y SATURACION DE OXIGENO RODABLE CON SISTEMA DE FRENO COLOR AZUL | 174190.5
I090000466 | 156 | CARRO PARA MEDICAMENTOS CON EQUIPO COMPLETO PARA REANIMACION DE DESFIBRILADOR MONITOR MARCAPASO Y SATURACION DE OXIGENO RODABLE CON SISTEMA DE FRENO COLOR AZUL | 174190.5
I060200014 | 54 | AGITADOR PIPETAS AGITADORELECTRICO COLOR BEIGE CON NEGRO DE PLATAFORMA EN FORMA ROTATORIA CON VELOCIDAD DE 10 A 250 RPM CONTROL DE TIEMPO DE 0 A 60 MINUTOS OPERACION CONTINUA INTERMITENTE | 27025
I421000162 | 15 | MOTOBOMBA (AUTOCEBANTE) MOTOBOMBA MARCA CUMA VOLTAJE 220/3/60 | 10775.99
I420200054 | 3 | BOMBA SUMERGIBLE BOMBA SUMERGIBLE DE PARA MOTOR DE 1 H.P. | 20280
I450400252 | 414 | MESA DE TRABAJO DE METAL MESA DE TRABAJO DE METAL DE 1.20 X .60 X .90 MTS. DE ACERO INOXIDABLE CON TARJA DERECHA DE .50 X .50 X .25 MTS. CONTRA CANASTA CON UN ENTREPANO Y PATAS DE 1 5/8 CON REGATONES NIVELADORES EN ACERO INOXIDABLE COLORN PLATA | 14341.65
I090000312 | 1547 | MESA EXPLORACION MESA DE EXPLORACION GINECOLOGICA CON PIERNERAS DE PLASTICO ESTRUCTURA MELATICA CALIBRE 22 ACABADO ESMALTE HORNEADA GABINETE CON PUERTAS Y COLCHON EN VINIL NEGRO | 3286.7
I420800064 | 1 | CALENTADOR VAPOR (CONSIDERA CALDERA) CALENTADOR DE AGUA PARA OPERAR CON GAS L.P. | 59952
I420800144 | 1 | DESMINERALIZADORA PARA USO INDUSTRIAL SUVIZADOR DE AGUA DE OPERACION AUTOMATICA MEDIANTE TAIMER UNCLUYE SISTEMA HIDRONEUMATICO | 39290.15
I421000162 | 16 | MOTOBOMBA (AUTOCEBANTE) MOTOBOMBA DE 1.5 H.P. VOLTAJE 220/1/60 MODELO ACTUAL C220-13F | 7757.9
I090000450 | 80 | VENTILADOR TERAPIA RESPIRATORIA VENTILADOR DE TERAPIA RESPIRATORIA DE ALTA FRECUENCIA OSCILATORIA PEDIA<TRICO/NEONATAL | 702075
I090000466 | 157 | CARRO PARA MEDICAMENTOS CARRO PARA MEDICAMENTO CON DESFIBRILADOR INCLUYE CABLE DE PACIENTE PALETAS ADULTO-PEDIATRICAS | 149999.99
I090000466 | 158 | CARRO PARA MEDICAMENTOS CARRO PARA MEDICAMENTO CON DESFIBRILADOR INCLUYE CABLE DE PACIENTE PALETAS ADULTO-PEDIATRICAS | 149999.99
I450600218 | 1334 | REFRIGERADOR (COCINA) REFRIGERADOR DE 8 PIES CUBICOS DE CAPACIDAD SISTEMA FACIL DESHIELO GABINETE LISO Y PUERTAS LISAS CONGELADOR CUBIERTA ANTIADHERENTE INDICADOR LIMITEPARA DESHIELO ENFRIADOR 2 PARRILLAS DE ALAMBRON CON 6 MULTINIVELES 1 ANQUEL BLANCO COMPLETO 2 MEDIO ANQUEL Y 1 MEDIO ANAQUEL DE HUEVERAS CAJON BLANCO Y TAPA TRANSPARENTE PARA LEGUMBRE LUZ INTERIOR ACCESORIOS: CHAROLA PARA CARNE Y DESHIELO HIELERA COLOR BLANCO | 4999.99
I450600218 | 1333 | REFRIGERADOR (COCINA) REFRIGERADOR DE 8 PIES CUBICOS DE CAPACIDAD SISTEMA FACIL DESHIELO GABINETE LISO Y PUERTAS LISAS CONGELADOR CUBIERTA ANTIADHERENTE INDICADOR LIMITEPARA DESHIELO ENFRIADOR 2 PARRILLAS DE ALAMBRON CON 6 MULTINIVELES 1 ANQUEL BLANCO COMPLETO 2 MEDIO ANQUEL Y 1 MEDIO ANAQUEL DE HUEVERAS CAJON BLANCO Y TAPA TRANSPARENTE PARA LEGUMBRE LUZ INTERIOR ACCESORIOS: CHAROLA PARA CARNE Y DESHIELO HIELERA COLOR BLANCO | 4999.99
I450600218 | 1330 | REFRIGERADOR (COCINA) REFRIGERADOR 8 PIES CUBICOS DE CAPACIDADSISTEMA FACIL DESHIELO GABINETE LISO Y PUERTAS LISAS CONGELADOR CUBIERTA ANTIADHERENTEINDICADOR LIMITE PARA DESHIELO ENFRIADOR 2 PARRILLAS DE ALAMBRON CON 6 MULTINIVELES 1 ANAQUEL BLANCO COMPLETOS 2 MEDIO ANAQUEL Y 1 MEDIO ANAQUEL DE HUEVERA CAJON BLANCO Y TAPA TRANSPARENTE PARA LEGUMBRE LUZ INTERIOR ACCESORIOS :CHAROLA PARA CARNE Y DESHIELO HIELERA. | 5000.06
I450600218 | 1342 | REFRIGERADOR (COCINA) REFRIGERADOR DE 8 PIES CUBICOS DE CAPACIDAD SISTEMA FACIL DE DESHIELO GABINETELISO Y PUERTAS LISAS CONGELADOR: CUBIERTA ANTIADHERENTE INDICADOR LIMITE PARA DESHIELO ENFRIADOR 2 PARILLAS DE ALAMBRON CON 6 MULTINIVELES 1 ANAQUEL BLANCO COMPLETO 2 MEDIO ANAQUEL Y MEDIO ANAQUEL DE HUEVERA CAJON BLANCO Y TAPA TRANSPARENTE PARA LEGUMBRES LUZ INTERIOR ACCESORIOS: CHAROLA PARA CARNE Y DESHIELO HIELERA. COLOR BLANCO | 4999.99
I450600218 | 1344 | REFRIGERADOR (COCINA) REFRIGERADOR DE 8 PIES CUBICOS DE CAPACIDAD SISTEMA FACIL DE DESHIELO GABINETELISO Y PUERTAS LISAS CONGELADOR: CUBIERTA ANTIADHERENTE INDICADOR LIMITE PARA DESHIELO ENFRIADOR 2 PARILLAS DE ALAMBRON CON 6 MULTINIVELES 1 ANAQUEL BLANCO COMPLETO 2 MEDIO ANAQUEL Y MEDIO ANAQUEL DE HUEVERA CAJON BLANCO Y TAPA TRANSPARENTE PARA LEGUMBRES LUZ INTERIOR ACCESORIOS: CHAROLA PARA CARNE Y DESHIELO HIELERA. COLOR BLANCO | 4999.99
I450600218 | 1336 | REFRIGERADOR (COCINA) REFRIGERADOR DE 8 PIES CUBICOS DE CAPACIDAD SISTEMA FACIL DE DESHIELO GABINETELISO Y PUERTAS LISAS CONGELADOR: CUBIERTA ANTIADHERENTE INDICADOR LIMITE PARA DESHIELO ENFRIADOR 2 PARILLAS DE ALAMBRON CON 6 MULTINIVELES 1 ANAQUEL BLANCO COMPLETO 2 MEDIO ANAQUEL Y MEDIO ANAQUEL DE HUEVERA CAJON BLANCO Y TAPA TRANSPARENTE PARA LEGUMBRES LUZ INTERIOR ACCESORIOS: CHAROLA PARA CARNE Y DESHIELO HIELERA. COLOR BLANCO | 4999.99
I450600218 | 1337 | REFRIGERADOR (COCINA) REFRIGERADOR DE 8 PIES CUBICOS DE CAPACIDAD SISTEMA FACIL DE DESHIELO GABINETELISO Y PUERTAS LISAS CONGELADOR: CUBIERTA ANTIADHERENTE INDICADOR LIMITE PARA DESHIELO ENFRIADOR 2 PARILLAS DE ALAMBRON CON 6 MULTINIVELES 1 ANAQUEL BLANCO COMPLETO 2 MEDIO ANAQUEL Y MEDIO ANAQUEL DE HUEVERA CAJON BLANCO Y TAPA TRANSPARENTE PARA LEGUMBRES LUZ INTERIOR ACCESORIOS: CHAROLA PARA CARNE Y DESHIELO HIELERA. COLOR BLANCO | 4999.99
I450600218 | 1338 | REFRIGERADOR (COCINA) REFRIGERADOR DE 8 PIES CUBICOS DE CAPACIDAD SISTEMA FACIL DE DESHIELO GABINETELISO Y PUERTAS LISAS CONGELADOR: CUBIERTA ANTIADHERENTE INDICADOR LIMITE PARA DESHIELO ENFRIADOR 2 PARILLAS DE ALAMBRON CON 6 MULTINIVELES 1 ANAQUEL BLANCO COMPLETO 2 MEDIO ANAQUEL Y MEDIO ANAQUEL DE HUEVERA CAJON BLANCO Y TAPA TRANSPARENTE PARA LEGUMBRES LUZ INTERIOR ACCESORIOS: CHAROLA PARA CARNE Y DESHIELO HIELERA. COLOR BLANCO | 4999.99
I450600218 | 1340 | REFRIGERADOR (COCINA) REFRIGERADOR DE 8 PIES CUBICOS DE CAPACIDAD SISTEMA FACIL DE DESHIELO GABINETELISO Y PUERTAS LISAS CONGELADOR: CUBIERTA ANTIADHERENTE INDICADOR LIMITE PARA DESHIELO ENFRIADOR 2 PARILLAS DE ALAMBRON CON 6 MULTINIVELES 1 ANAQUEL BLANCO COMPLETO 2 MEDIO ANAQUEL Y MEDIO ANAQUEL DE HUEVERA CAJON BLANCO Y TAPA TRANSPARENTE PARA LEGUMBRES LUZ INTERIOR ACCESORIOS: CHAROLA PARA CARNE Y DESHIELO HIELERA. COLOR BLANCO | 4999.99
I450600218 | 1345 | REFRIGERADOR (COCINA) REFRIGERADOR DE 8 PIES CUBICOS DE CAPACIDAD SISTEMA FACIL DE DESHIELO GABINETELISO Y PUERTAS LISAS CONGELADOR: CUBIERTA ANTIADHERENTE INDICADOR LIMITE PARA DESHIELO ENFRIADOR 2 PARILLAS DE ALAMBRON CON 6 MULTINIVELES 1 ANAQUEL BLANCO COMPLETO 2 MEDIO ANAQUEL Y MEDIO ANAQUEL DE HUEVERA CAJON BLANCO Y TAPA TRANSPARENTE PARA LEGUMBRES LUZ INTERIOR ACCESORIOS: CHAROLA PARA CARNE Y DESHIELO HIELERA. COLOR BLANCO | 4999.99
I450600218 | 1339 | REFRIGERADOR (COCINA) REFRIGERADOR DE 8 PIES CUBICOS DE CAPACIDAD SISTEMA FACIL DE DESHIELO GABINETELISO Y PUERTAS LISAS CONGELADOR: CUBIERTA ANTIADHERENTE INDICADOR LIMITE PARA DESHIELO ENFRIADOR 2 PARILLAS DE ALAMBRON CON 6 MULTINIVELES 1 ANAQUEL BLANCO COMPLETO 2 MEDIO ANAQUEL Y MEDIO ANAQUEL DE HUEVERA CAJON BLANCO Y TAPA TRANSPARENTE PARA LEGUMBRES LUZ INTERIOR ACCESORIOS: CHAROLA PARA CARNE Y DESHIELO HIELERA. COLOR BLANCO | 4999.99
I450600218 | 1343 | REFRIGERADOR (COCINA) REFRIGERADOR DE 8 PIES CUBICOS DE CAPACIDAD SISTEMA FACIL DE DESHIELO GABINETELISO Y PUERTAS LISAS CONGELADOR: CUBIERTA ANTIADHERENTE INDICADOR LIMITE PARA DESHIELO ENFRIADOR 2 PARILLAS DE ALAMBRON CON 6 MULTINIVELES 1 ANAQUEL BLANCO COMPLETO 2 MEDIO ANAQUEL Y MEDIO ANAQUEL DE HUEVERA CAJON BLANCO Y TAPA TRANSPARENTE PARA LEGUMBRES LUZ INTERIOR ACCESORIOS: CHAROLA PARA CARNE Y DESHIELO HIELERA. COLOR BLANCO | 4999.99
I450600218 | 1341 | REFRIGERADOR (COCINA) REFRIGERADOR DE 8 PIES CUBICOS DE CAPACIDAD SISTEMA FACIL DE DESHIELO GABINETELISO Y PUERTAS LISAS CONGELADOR: CUBIERTA ANTIADHERENTE INDICADOR LIMITE PARA DESHIELO ENFRIADOR 2 PARILLAS DE ALAMBRON CON 6 MULTINIVELES 1 ANAQUEL BLANCO COMPLETO 2 MEDIO ANAQUEL Y MEDIO ANAQUEL DE HUEVERA CAJON BLANCO Y TAPA TRANSPARENTE PARA LEGUMBRES LUZ INTERIOR ACCESORIOS: CHAROLA PARA CARNE Y DESHIELO HIELERA. COLOR BLANCO | 4999.99
I450600218 | 1335 | REFRIGERADOR (COCINA) REFRIGERADOR DE 8 PIES CUBICOS DE CAPACIDAD SISTEMA FACIL DE DESHIELO GABINETELISO Y PUERTAS LISAS CONGELADOR: CUBIERTA ANTIADHERENTE INDICADOR LIMITE PARA DESHIELO ENFRIADOR 2 PARILLAS DE ALAMBRON CON 6 MULTINIVELES 1 ANAQUEL BLANCO COMPLETO 2 MEDIO ANAQUEL Y MEDIO ANAQUEL DE HUEVERA CAJON BLANCO Y TAPA TRANSPARENTE PARA LEGUMBRES LUZ INTERIOR ACCESORIOS: CHAROLA PARA CARNE Y DESHIELO HIELERA. COLOR BLANCO | 4999.99
I450600218 | 1346 | REFRIGERADOR (COCINA) REFRIGERADOR 8 PIES CUBICOS DE CAPACIDAD SISTEMA FACIL DE DESHIELO GABINETE LISO Y PUERTAS LISAS CONGELADOR: CUBIERTA ANTIADHERENTE INDICADOR LIMITE PARA DESHIELO ENFRIADOR: 2 PARRILLAS DE ALAMBRON CON 6 MULTINIVELES 1 ANQUEL BLANCO COMPLETO 2 MEDIO ANAQUEL Y 1 MEDIO ANAQUEL DE HUEVERAS CAJON BLANCO CON TAPA TRANSPARENTE PARA LEGUMBRE LUZ INTERIOR ACCESORIOS: CHAROLA PARA CARNE Y DESHIELO HIELERA. COLOR BLANCO | 4999.99
I450600218 | 1349 | REFRIGERADOR (COCINA) REFRIGERADOR 8 PIES CUBICOS DE CAPACIDAD SISTEMA FACIL DE DESHIELO GABINETE LISO Y PUERTAS LISAS CONGELADOR: CUBIERTA ANTIADHERENTE INDICADOR LIMITE PARA DESHIELO ENFRIADOR: 2 PARRILLAS DE ALAMBRON CON 6 MULTINIVELES 1 ANQUEL BLANCO COMPLETO 2 MEDIO ANAQUEL Y 1 MEDIO ANAQUEL DE HUEVERAS CAJON BLANCO CON TAPA TRANSPARENTE PARA LEGUMBRE LUZ INTERIOR ACCESORIOS: CHAROLA PARA CARNE Y DESHIELO HIELERA. COLOR BLANCO | 4999.99
I450600218 | 1351 | REFRIGERADOR (COCINA) REFRIGERADOR 8 PIES CUBICOS DE CAPACIDAD SISTEMA FACIL DE DESHIELO GABINETE LISO Y PUERTAS LISAS CONGELADOR: CUBIERTA ANTIADHERENTE INDICADOR LIMITE PARA DESHIELO ENFRIADOR: 2 PARRILLAS DE ALAMBRON CON 6 MULTINIVELES 1 ANQUEL BLANCO COMPLETO 2 MEDIO ANAQUEL Y 1 MEDIO ANAQUEL DE HUEVERAS CAJON BLANCO CON TAPA TRANSPARENTE PARA LEGUMBRE LUZ INTERIOR ACCESORIOS: CHAROLA PARA CARNE Y DESHIELO HIELERA. COLOR BLANCO | 4999.99
I450600218 | 1353 | REFRIGERADOR (COCINA) REFRIGERADOR 8 PIES CUBICOS DE CAPACIDAD SISTEMA FACIL DE DESHIELO GABINETE LISO Y PUERTAS LISAS CONGELADOR: CUBIERTA ANTIADHERENTE INDICADOR LIMITE PARA DESHIELO ENFRIADOR: 2 PARRILLAS DE ALAMBRON CON 6 MULTINIVELES 1 ANQUEL BLANCO COMPLETO 2 MEDIO ANAQUEL Y 1 MEDIO ANAQUEL DE HUEVERAS CAJON BLANCO CON TAPA TRANSPARENTE PARA LEGUMBRE LUZ INTERIOR ACCESORIOS: CHAROLA PARA CARNE Y DESHIELO HIELERA. COLOR BLANCO | 4999.99
I450600218 | 1352 | REFRIGERADOR (COCINA) REFRIGERADOR 8 PIES CUBICOS DE CAPACIDAD SISTEMA FACIL DE DESHIELO GABINETE LISO Y PUERTAS LISAS CONGELADOR: CUBIERTA ANTIADHERENTE INDICADOR LIMITE PARA DESHIELO ENFRIADOR: 2 PARRILLAS DE ALAMBRON CON 6 MULTINIVELES 1 ANQUEL BLANCO COMPLETO 2 MEDIO ANAQUEL Y 1 MEDIO ANAQUEL DE HUEVERAS CAJON BLANCO CON TAPA TRANSPARENTE PARA LEGUMBRE LUZ INTERIOR ACCESORIOS: CHAROLA PARA CARNE Y DESHIELO HIELERA. COLOR BLANCO | 4999.99
I450600218 | 1348 | REFRIGERADOR (COCINA) REFRIGERADOR 8 PIES CUBICOS DE CAPACIDAD SISTEMA FACIL DE DESHIELO GABINETE LISO Y PUERTAS LISAS CONGELADOR: CUBIERTA ANTIADHERENTE INDICADOR LIMITE PARA DESHIELO ENFRIADOR: 2 PARRILLAS DE ALAMBRON CON 6 MULTINIVELES 1 ANQUEL BLANCO COMPLETO 2 MEDIO ANAQUEL Y 1 MEDIO ANAQUEL DE HUEVERAS CAJON BLANCO CON TAPA TRANSPARENTE PARA LEGUMBRE LUZ INTERIOR ACCESORIOS: CHAROLA PARA CARNE Y DESHIELO HIELERA. COLOR BLANCO | 4999.99
I450600016 | 15 | ARMARIO CLOSET DE MADERA DE 2.20 X 2.80 MTS. PINTURA VINILICA PISO Y ZOCLO CERAMICO MCA PUERTA Y MARCO DE MADERA | 10925
I420800172 | 2 | ELEVADORES (PERSONAL) ELEVADOR CAMILLERO DE 3 NIVELES CON CAPACIDAD UTIL DE CARGA 1000 KG. Y 14 PERSONAS PUERTAS DE ACCESO DE APERTURA CENTRAL CLASIFICADOR DE LLAMADAS PF-30 ACABADO DE PUERTAS Y MARCO DE ACERO INOXIDABLE PASO LIBRE DE PUERTA 1000 X 2000 MM. CON CONTACTO ELECTRICO QUE EVITA EL FUNCIONAMIENTO DEL ELEVADOR CON LAS PUERTAS ABIERTAS CABINA MODELO ION-X CON PAREDES ACACBADAS EN ACERO INOXIDABLE ESMERILADO TECHON CON ILUMINACION POR FLUORECENTES PLAFON EN ACERO INOXIDABLE ESMERILADO XO1 SUELO ANTIDESLIZANTE PASAMANOS RECTANGULAR EN ACERO INOXIDABLE DIMENCIONES 1.10 MTS. DE FRENTE POR 2.10 DE FONDO Y 2.045 MTS. DE ALTURA MOTOR VARIACION DE FRECUENCIA EN MAQUINA SIN ENGRANES FRENO ELECTROMECANICO INCORPORADO PROTECCION DE POLEA PROTECCION TERMICA DEL MOTOR | 797502
I060200470 | 217 | UNIDAD ULTRASONICA UNIDAD ULTRASONICA SONOLINE G20 LC 115 V | 349945
I060200470 | 219 | UNIDAD ULTRASONICA UNIDAD ULTRASONICA SONOLINE G20 LC 115V | 349945
I090000384 | 127 | REFRIGERADOR LABORATORIO REFRIGERADOR DE 10 PIES CUBICOS PAREDES INTERIOR Y EXTERIOR DE ACERO INOX. ALARMAS DE TEMPERATURA DE FALLO EN SUMINISTRO ELECTRICO Y POR APERTURA DE PUERTA TERMOGRAFICADOR 7 DIAS 24 HORAS DIGITAL PANEL DE CALIBRACION 4 CANASTILLAS DE ALUMINIO CONGELADOR EN PARTE SUPERIOR CERRADURA DE 2 LLAVES | 72450
I090000384 | 125 | REFRIGERADOR LABORATORIO REFRIGERADOR DE 10 PIES CUBICOS PAREDES INTERIOR Y EXTERIOR DE ACERO INOX. ALARMAS DE TEMPERATURA DE FALLO EN SUMINISTRO ELECTRICO Y POR APERTURA DE PUERTA TERMOGRAFICADOR 7 DIAS 24 HORAS DIGITAL PANEL DE CALIBRACION 4 CANASTILLAS DE ALUMINIO CONGELADOR EN PARTE SUPERIOR CERRADURA DE 2 LLAVES | 72450
I090000384 | 126 | REFRIGERADOR LABORATORIO REFRIGERADOR DE 10 PIES CUBICOS PAREDES INTERIOR Y EXTERIOR DE ACERO INOX. ALARMAS DE TEMPERATURA DE FALLO EN SUMINISTRO ELECTRICO Y POR APERTURA DE PUERTA TERMOGRAFICADOR 7 DIAS 24 HORAS DIGITAL PANEL DE CALIBRACION 4 CANASTILLAS DE ALUMINIO CONGELADOR EN PARTE SUPERIOR CERRADURA DE 2 LLAVES | 72450
I480800052 | 378 | CAMION PICK-UP (PLACAS ANTERIORES PZ-86-037) TACOMA DCAB SPORT COLOR BLANCO MOTOR V6 DE 4 LTS. AUTOMATICA | 303028
I480800052 | 379 | CAMION PICK-UP (PLACAS ANTERIORES PZ-86-036) TACOMA DCAB SPORT COLOR BLANCO MOTOR V6 DE 4 LTS. AUTOMATICA | 303028
I480800052 | 380 | CAMION PICK-UP (PLACAS ANTERIORES PZ-86-038) TACOMA DCAB SPORT COLOR BLANCO MOTOR V6 DE 4 LTS. AUTOMATICA | 303028
I150200294 | 50 | PROYECTOR MULTIPLE PROYECTOR MULTIPLE 2000 LUM. XGAUSB. COLOR BLANCO | 15640
I090000216 | 1901 | ESTUCHE DIAGNOSTICO (JGO. DE) ESTUCHE DE DIAGNOSTICO ESTANDAR COMPLETO OTOSCOPIO Y OFTALMOSCOPIO CON 6 ABERTURAS MANGO RECARGABLE Y PILAS ALCALINAS MOD 97150-C (11710 OFTALMOSCOPIO 25020 OTOSCOPIO 71000 MANGO) | 6842.5
I150200294 | 51 | PROYECTOR MULTIPLE PROYECTOR MULTIPLE EN COLOR NEGRO | 15640
I450400012 | 477 | ARCHIVERO ARCHIVERO DE MADERA 4 GAVETAS CON CORREDERAS DE EXTENCION | 3680
I450400012 | 476 | ARCHIVERO ARCHIVERO DE MADERA 4 GAVETAS CON CORREDERAS DE EXTENCION | 3680
I450400012 | 478 | ARCHIVERO ARCHIVERO DE MADERA 4 GAVETAS CON CORREDERAS DE EXTENCION | 3680
I450400012 | 475 | ARCHIVERO ARCHIVERO DE MADERA 4 GAVETAS CON CORREDERAS DE EXTENCION | 3680
I450400012 | 471 | ARCHIVERO ARCHIVERO DE MADERA 4 GAVETAS CON CORREDERAS DE EXTENCION | 3680
I450400012 | 470 | ARCHIVERO ARCHIVERO DE MADERA 4 GAVETAS CON CORREDERAS DE EXTENCION | 3680
I450400012 | 472 | ARCHIVERO ARCHIVERO DE MADERA 4 GAVETAS CON CORREDERAS DE EXTENCION | 3680
I450400012 | 469 | ARCHIVERO ARCHIVERO DE MADERA 4 GAVETAS CON CORREDERAS DE EXTENCION | 3680
I450400012 | 473 | ARCHIVERO ARCHIVERO DE MADERA 4 GAVETAS CON CORREDERAS DE EXTENCION | 3680
I480800120 | 3 | JEEP (PLACAS ANTERIORES SDR-74-08) JEEP PATRIOT SPORT MTX COLOR BLANCO 4 CIL. STANDAR 5 VEL. ESTEREO AIRE ACONDICIONADORINES DE ALUMINIO DE 17 APERTURA CON CONTROL REMOTO VIDRIOS ELECTRICOS | 198100
I480800120 | 4 | JEEP (PLACAS ANTERIORES SDR-74-09) JEEP PATRIOT SPORT MTX COLOR BLANCO 4 CIL. STANDAR 5 VEL. ESTEREO AIRE ACONDICIONADORINES DE ALUMINIO DE 17 APERTURA CON CONTROL REMOTO VIDRIOS ELECTRICOS | 198100
I480800120 | 5 | JEEP JEEP PATRIOT SPORT MTX COLOR BLANCO 4 CIL. STANDAR 5 VEL. ESTEREO AIRE ACONDICIONADORINES DE ALUMINIO DE 17 APERTURA CON CONTROL REMOTO VIDRIOS ELECTRICOS | 198100
I480800120 | 6 | JEEP (PLACAS ANTERIRES SDR-74-06) JEEP PATRIOT SPORT MTX COLOR BLANCO 4 CIL. STANDAR 5 VEL. ESTEREO AIRE ACONDICIONADORINES DE ALUMINIO DE 17 APERTURA CON CONTROL REMOTO VIDRIOS ELECTRICOS | 198100
I480800120 | 7 | JEEP JEEP PATRIOT SPORT COLOR BLANCO 4 CIL. TRANSMISIONAUTOMATICA DE 4 VEL. ESTEREO CD AIRE ACONDICIONADORINES DE ALUMINIO DE 17 APERTURA CON CONTROL REMOTO VIDRIOS ELECTRICOS PLACAS ANTERIORES(SDR-7407) | 212000
I450600160 | 46 | LICUADORA (COCINA) LICUADORA EN ACERO INOXIDABLE 110V | 6264.11
I420200048 | 74 | BOMBA HIDRAULICA BOMBA MOTOR SUMERGIBLE 1HP 3600RPM | 3770.5
I480800156 | 23 | VAGONETA CAMIONETA DE 15 PASAJEROS COLOR BLANCO ESTANDAR DE 5 VEL. RINES 15 ACERO CLIMA ASIENTOS EN TELA ESTEREO AM-FM LUCES REFLEJANTES EXTINTOR CABLES PASACORRIENTE INFLADOR DE LLANTAS GATO HERRAMIENTA. | 310691
I060200166 | 4 | CAMARA PARA ENDOSCOPIO (PENDIENTES NUMEROS DE SERIE POR ESTAR AuN EMPACADOS)CAMARA DE ENDOSCOPIO CON KIT DE EQUIPO DE INTUBACION DIFICIL. INCLUYE EQUIPO DE RINO-LARINGOSCOPIO FLEXIBLE: CON CAMPO DE VISION DE 85 GRADOS PROFUNDIDAD DE CAMPO DE 3 A 50 MM. UNA LONGITUD DE TRABAJO DE 365 MM CON UN CANAL DE TRABAJO DE 2.2 MM CON SISTEMA DE CAMARA MONITOR PORTATIL E INALAMBRICO CON PANTALLA DE LCD A COLOR DE ALTA RESOLUCION Y BATERIA RECARGABLE 1 PINZA PARA BIOPSIA DE 1.2MM PINZA CANASTILLA INCLUYE CARRO TRANSPORTADOR DEL EQUIPO | 800400
I480800052 | 381 | CAMION PICK-UP (PLACAS ANTERIORES PZ-86-039) CAMIONETA TUNDRA SR5 V8 4X4 COLOR BLANCO TRANSMISION AUTOMATICA 5VEL. | 291900
I480800052 | 382 | CAMION PICK-UP (PLACAS ANTERIRES PZ-86-041) CAMIONETA TUNDRA SR5 V8 4X4 COLOR BLANCO TRANSMISION AUTOMATICA DE 5 VEL. | 291900
I090000284 | 72 | LAVABO CIRUJANO LAVABO DE CIRUJANO DOBLE CON 2 LLAVES DE PEDAL COLOR GRIS METALICO | 14030
I180000218 | 1710 | MONITOR (PROCEDES) MONITOR CRT DE 17 | 5526.3
I180000220 | 1303 | UNIDAD CENTRAL DE PROCESO (CPU) (PROCEDES) PENTIUM DUAL CORE E2160 PROCESS (1.8GHZ) 1GB PC2-5300 (DDR2-667) 2X512 80GB DVD+/-RW | 12894.74
I180000220 | 1293 | UNIDAD CENTRAL DE PROCESO (CPU) (PROCEDES) PENTIUM DUAL CORE E2160 PROCESS (1.8GHZ) 1GB PC2-5300 (DDR2-667) 2X512 80GB DVD+/-RW | 12894.74
I180000220 | 1289 | UNIDAD CENTRAL DE PROCESO (CPU) (PROCEDES) PENTIUM DUAL CORE E2160 PROCESS (1.8GHZ) 1GB PC2-5300 (DDR2-667) 2X512 80GB DVD+/-RW | 12894.74
I180000220 | 1290 | UNIDAD CENTRAL DE PROCESO (CPU) (PROCEDES) PENTIUM DUAL CORE E2160 PROCESS (1.8GHZ) 1GB PC2-5300 (DDR2-667) 2X512 80GB DVD+/-RW | 12894.74
I180000220 | 1301 | UNIDAD CENTRAL DE PROCESO (CPU) (PROCEDES) PENTIUM DUAL CORE E2160 PROCESS (1.8GHZ) 1GB PC2-5300 (DDR2-667) 2X512 80GB DVD+/-RW | 12894.74
I180000220 | 1302 | UNIDAD CENTRAL DE PROCESO (CPU) (PROCEDES) PENTIUM DUAL CORE E2160 PROCESS (1.8GHZ) 1GB PC2-5300 (DDR2-667) 2X512 80GB DVD+/-RW | 12894.74
I180000220 | 1304 | UNIDAD CENTRAL DE PROCESO (CPU) (PROCEDES) ENTIUM DUAL CORE E2160 PROCESS (1.8GHZ) 1GB PC2-5300 (DDR2-667) 2X512 80GB DVD+/-RW | 12894.74
I180000220 | 1288 | UNIDAD CENTRAL DE PROCESO (CPU) (PROCEDES) PENTIUM DUAL CORE E2160 PROCESS (1.8GHZ) 1GB PC2-5300 (DDR2-667) 2X512 80GB DVD+/-RW | 12894.74
I180000220 | 1286 | UNIDAD CENTRAL DE PROCESO (CPU) (PROCEDES) PENTIUM DUAL CORE E2160 PROCESS (1.8GHZ) 1GB PC2-5300 (DDR2-667) 2X512 80GB DVD+/-RW | 12894.74
I180000220 | 1294 | UNIDAD CENTRAL DE PROCESO (CPU) (PROCEDES) PENTIUM DUAL CORE E2160 PROCESS (1.8GHZ) 1GB PC2-5300 (DDR2-667) 2X512 80GB DVD+/-RW | 12894.74
I180000220 | 1298 | UNIDAD CENTRAL DE PROCESO (CPU) (PROCEDES) PENTIUM DUAL CORE E2160 PROCESS (1.8GHZ) 1GB PC2-5300 (DDR2-667) 2X512 80GB DVD+/-RW | 12894.74
I180000220 | 1291 | UNIDAD CENTRAL DE PROCESO (CPU) (PROCEDES) PENTIUM DUAL CORE E2160 PROCESS (1.8GHZ) 1GB PC2-5300 (DDR2-667) 2X512 80GB DVD+/-RW | 12894.74
I180000220 | 1292 | UNIDAD CENTRAL DE PROCESO (CPU) (PROCEDES) PENTIUM DUAL CORE E2160 PROCESS (1.8GHZ) 1GB PC2-5300 (DDR2-667) 2X512 80GB DVD+/-RW | 12894.74
I180000220 | 1297 | UNIDAD CENTRAL DE PROCESO (CPU) (PROCEDES) PENTIUM DUAL CORE E2160 PROCESS (1.8GHZ) 1GB PC2-5300 (DDR2-667) 2X512 80GB DVD+/-RW | 12894.74
I180000220 | 1295 | UNIDAD CENTRAL DE PROCESO (CPU) (PROCEDES) PENTIUM DUAL CORE E2160 PROCESS (1.8GHZ) 1GB PC2-5300 (DDR2-667) 2X512 80GB DVD+/-RW | 12894.74
I180000220 | 1296 | UNIDAD CENTRAL DE PROCESO (CPU) (PROCEDES) PENTIUM DUAL CORE E2160 PROCESS (1.8GHZ) 1GB PC2-5300 (DDR2-667) 2X512 80GB DVD+/-RW | 12894.74
I180000218 | 1730 | MONITOR MONITOR LCD DE 17 | 5057.7
I180000220 | 1613 | UNIDAD CENTRAL DE PROCESO (CPU) UNIDAD CENTRQL DE PROCESOPROCESADOR CORE 2 DUO 1GB RAM DD 160GB | 19883.5
I180000220 | 1615 | UNIDAD CENTRAL DE PROCESO (CPU) UNIDAD CENTRQL DE PROCESOPROCESADOR CORE 2 DUO 1GB RAM DD 160GB | 19883.5
I180000038 | 139 | IMPRESORA DE MATRIZ DE PUNTO IMPRESORA MATRIZ DE PUNTO EN COLOR GRIS | 8615
I180000038 | 141 | IMPRESORA DE MATRIZ DE PUNTO IMPRESORA MATRIZ DE PUNTO EN COLOR GRIS | 8615
I180000218 | 1728 | MONITOR MONITOR LCD DE 17 | 5057.7
I180000038 | 134 | IMPRESORA DE MATRIZ DE PUNTO IMPRESORA MATRIZ DE PUNTO EN COLOR GRIS | 8615
I180000038 | 138 | IMPRESORA DE MATRIZ DE PUNTO IMPRESORA MATRIZ DE PUNTO EN COLOR GRIS | 8615
I180000038 | 140 | IMPRESORA DE MATRIZ DE PUNTO IMPRESORA MATRIZ DE PUNTO EN COLOR GRIS | 8615
I180000218 | 1729 | MONITOR MONITOR LCD DE 17 | 5057.7
I180000220 | 1616 | UNIDAD CENTRAL DE PROCESO (CPU) UNIDAD CENTRQL DE PROCESOPROCESADOR CORE 2 DUO 1GB RAM DD 160GB | 19883.5
I450600280 | 1171 | VITRINA VITRINA DOBLE PARA MEDICAMENTO DE .80 X .40X 1.60M ESTRUCTUURA EN LAMINA ESMALTADA COLOR BEIGE ENTREPANOS Y PUERTAS ABATIBLES DE CRISTAL CON CHAPA. | 3335
I450600280 | 1172 | VITRINA VITRINA DOBLE PARA MEDICAMENTO DE .80 X .40X 1.60M ESTRUCTUURA EN LAMINA ESMALTADA COLOR BEIGE ENTREPANOS Y PUERTAS ABATIBLES DE CRISTAL CON CHAPA. | 3335
I450600280 | 1173 | VITRINA VITRINA DOBLE PARA MEDICAMENTO DE .80 X .40X 1.60M ESTRUCTUURA EN LAMINA ESMALTADA COLOR BEIGE ENTREPANOS Y PUERTAS ABATIBLES DE CRISTAL CON CHAPA. | 3335
I450600280 | 1174 | VITRINA VITRINA DOBLE PARA MEDICAMENTO DE .80 X .40X 1.60M ESTRUCTUURA EN LAMINA ESMALTADA COLOR BEIGE ENTREPANOS Y PUERTAS ABATIBLES DE CRISTAL CON CHAPA. | 3335
I450600280 | 1175 | VITRINA VITRINA DOBLE PARA MEDICAMENTO DE .80 X .40X 1.60M ESTRUCTUURA EN LAMINA ESMALTADA COLOR BEIGE ENTREPANOS Y PUERTAS ABATIBLES DE CRISTAL CON CHAPA. | 3335
I450600280 | 1168 | VITRINA VITRINA DOBLE PARA MEDICAMENTO DE .80 X .40X 1.60M ESTRUCTUURA EN LAMINA ESMALTADA COLOR BEIGE ENTREPANOS Y PUERTAS ABATIBLES DE CRISTAL CON CHAPA. | 3335
I450600280 | 1170 | VITRINA VITRINA DOBLE PARA MEDICAMENTO DE .80 X .40X 1.60M ESTRUCTUURA EN LAMINA ESMALTADA COLOR BEIGE ENTREPANOS Y PUERTAS ABATIBLES DE CRISTAL CON CHAPA. | 3335
I450600280 | 1169 | VITRINA VITRINA DOBLE PARA MEDICAMENTO DE .80 X .40X 1.60M ESTRUCTUURA EN LAMINA ESMALTADA COLOR BEIGE ENTREPANOS Y PUERTAS ABATIBLES DE CRISTAL CON CHAPA. | 3335
I450600280 | 1148 | VITRINA VITRINA DOBLE PARA MEDICAMENTO DE .80 X .40X 1.60M ESTRUCTUURA EN LAMINA ESMALTADA COLOR BEIGE ENTREPANOS Y PUERTAS ABATIBLES DE CRISTAL CON CHAPA. | 3335
I450600280 | 1149 | VITRINA VITRINA DOBLE PARA MEDICAMENTO DE .80 X .40X 1.60M ESTRUCTUURA EN LAMINA ESMALTADA COLOR BEIGE ENTREPANOS Y PUERTAS ABATIBLES DE CRISTAL CON CHAPA. | 3335
I450600280 | 1143 | VITRINA VITRINA DOBLE PARA MEDICAMENTO DE .80 X .40X 1.60M ESTRUCTUURA EN LAMINA ESMALTADA COLOR BEIGE ENTREPANOS Y PUERTAS ABATIBLES DE CRISTAL CON CHAPA. | 3335
I450600280 | 1142 | VITRINA VITRINA DOBLE PARA MEDICAMENTO DE .80 X .40X 1.60M ESTRUCTUURA EN LAMINA ESMALTADA COLOR BEIGE ENTREPANOS Y PUERTAS ABATIBLES DE CRISTAL CON CHAPA. | 3335
I450600280 | 1153 | VITRINA VITRINA DOBLE PARA MEDICAMENTO DE .80 X .40X 1.60M ESTRUCTUURA EN LAMINA ESMALTADA COLOR BEIGE ENTREPANOS Y PUERTAS ABATIBLES DE CRISTAL CON CHAPA. | 3335
I450600280 | 1147 | VITRINA VITRINA DOBLE PARA MEDICAMENTO DE .80 X .40X 1.60M ESTRUCTUURA EN LAMINA ESMALTADA COLOR BEIGE ENTREPANOS Y PUERTAS ABATIBLES DE CRISTAL CON CHAPA. | 3335
I450600280 | 1141 | VITRINA VITRINA DOBLE PARA MEDICAMENTO DE .80 X .40X 1.60M ESTRUCTUURA EN LAMINA ESMALTADA COLOR BEIGE ENTREPANOS Y PUERTAS ABATIBLES DE CRISTAL CON CHAPA. | 3335
I450600280 | 1140 | VITRINA VITRINA DOBLE PARA MEDICAMENTO DE .80 X .40X 1.60M ESTRUCTUURA EN LAMINA ESMALTADA COLOR BEIGE ENTREPANOS Y PUERTAS ABATIBLES DE CRISTAL CON CHAPA. | 3335
I450600280 | 1151 | VITRINA VITRINA DOBLE PARA MEDICAMENTO DE .80 X .40X 1.60M ESTRUCTUURA EN LAMINA ESMALTADA COLOR BEIGE ENTREPANOS Y PUERTAS ABATIBLES DE CRISTAL CON CHAPA. | 3335
I450600280 | 1146 | VITRINA VITRINA DOBLE PARA MEDICAMENTO DE .80 X .40X 1.60M ESTRUCTUURA EN LAMINA ESMALTADA COLOR BEIGE ENTREPANOS Y PUERTAS ABATIBLES DE CRISTAL CON CHAPA. | 3335
I450600280 | 1150 | VITRINA VITRINA DOBLE PARA MEDICAMENTO DE .80 X .40X 1.60M ESTRUCTUURA EN LAMINA ESMALTADA COLOR BEIGE ENTREPANOS Y PUERTAS ABATIBLES DE CRISTAL CON CHAPA. | 3335
I450600280 | 1145 | VITRINA VITRINA DOBLE PARA MEDICAMENTO DE .80 X .40X 1.60M ESTRUCTUURA EN LAMINA ESMALTADA COLOR BEIGE ENTREPANOS Y PUERTAS ABATIBLES DE CRISTAL CON CHAPA. | 3335
I450600280 | 1144 | VITRINA VITRINA DOBLE PARA MEDICAMENTO DE .80 X .40X 1.60M ESTRUCTUURA EN LAMINA ESMALTADA COLOR BEIGE ENTREPANOS Y PUERTAS ABATIBLES DE CRISTAL CON CHAPA. | 3335
I450600280 | 1152 | VITRINA VITRINA DOBLE PARA MEDICAMENTO DE .80 X .40X 1.60M ESTRUCTUURA EN LAMINA ESMALTADA COLOR BEIGE ENTREPANOS Y PUERTAS ABATIBLES DE CRISTAL CON CHAPA. | 3335
I450600280 | 1156 | VITRINA VITRINA DOBLE PARA MEDICAMENTO DE .80 X .40X 1.60M ESTRUCTUURA EN LAMINA ESMALTADA COLOR BEIGE ENTREPANOS Y PUERTAS ABATIBLES DE CRISTAL CON CHAPA. | 3335
I450600280 | 1157 | VITRINA VITRINA DOBLE PARA MEDICAMENTO DE .80 X .40X 1.60M ESTRUCTUURA EN LAMINA ESMALTADA COLOR BEIGE ENTREPANOS Y PUERTAS ABATIBLES DE CRISTAL CON CHAPA. | 3335
I450600280 | 1161 | VITRINA VITRINA DOBLE PARA MEDICAMENTO DE .80 X .40X 1.60M ESTRUCTUURA EN LAMINA ESMALTADA COLOR BEIGE ENTREPANOS Y PUERTAS ABATIBLES DE CRISTAL CON CHAPA. | 3335
I450600280 | 1162 | VITRINA VITRINA DOBLE PARA MEDICAMENTO DE .80 X .40X 1.60M ESTRUCTUURA EN LAMINA ESMALTADA COLOR BEIGE ENTREPANOS Y PUERTAS ABATIBLES DE CRISTAL CON CHAPA. | 3335
I450600280 | 1163 | VITRINA VITRINA DOBLE PARA MEDICAMENTO DE .80 X .40X 1.60M ESTRUCTUURA EN LAMINA ESMALTADA COLOR BEIGE ENTREPANOS Y PUERTAS ABATIBLES DE CRISTAL CON CHAPA. | 3335
I450600280 | 1155 | VITRINA VITRINA DOBLE PARA MEDICAMENTO DE .80 X .40X 1.60M ESTRUCTUURA EN LAMINA ESMALTADA COLOR BEIGE ENTREPANOS Y PUERTAS ABATIBLES DE CRISTAL CON CHAPA. | 3335
I450600280 | 1160 | VITRINA VITRINA DOBLE PARA MEDICAMENTO DE .80 X .40X 1.60M ESTRUCTUURA EN LAMINA ESMALTADA COLOR BEIGE ENTREPANOS Y PUERTAS ABATIBLES DE CRISTAL CON CHAPA. | 3335
I450600280 | 1209 | VITRINA VITRINA DOBLE PARA MEDICAMENTO DE .80 X .40X 1.60M ESTRUCTUURA EN LAMINA ESMALTADA COLOR BEIGE ENTREPANOS Y PUERTAS ABATIBLES DE CRISTAL CON CHAPA. | 3335
I450600280 | 1194 | VITRINA VITRINA DOBLE PARA MEDICAMENTO DE .80 X .40X 1.60M ESTRUCTUURA EN LAMINA ESMALTADA COLOR BEIGE ENTREPANOS Y PUERTAS ABATIBLES DE CRISTAL CON CHAPA. | 3335
I450600280 | 1177 | VITRINA VITRINA DOBLE PARA MEDICAMENTO DE .80 X .40X 1.60M ESTRUCTUURA EN LAMINA ESMALTADA COLOR BEIGE ENTREPANOS Y PUERTAS ABATIBLES DE CRISTAL CON CHAPA. | 3335
I450600280 | 1178 | VITRINA VITRINA DOBLE PARA MEDICAMENTO DE .80 X .40X 1.60M ESTRUCTUURA EN LAMINA ESMALTADA COLOR BEIGE ENTREPANOS Y PUERTAS ABATIBLES DE CRISTAL CON CHAPA. | 3335
I450600280 | 1200 | VITRINA VITRINA DOBLE PARA MEDICAMENTO DE .80 X .40X 1.60M ESTRUCTUURA EN LAMINA ESMALTADA COLOR BEIGE ENTREPANOS Y PUERTAS ABATIBLES DE CRISTAL CON CHAPA. | 3335
I450600280 | 1201 | VITRINA VITRINA DOBLE PARA MEDICAMENTO DE .80 X .40X 1.60M ESTRUCTUURA EN LAMINA ESMALTADA COLOR BEIGE ENTREPANOS Y PUERTAS ABATIBLES DE CRISTAL CON CHAPA. | 3335
I450600280 | 1214 | VITRINA VITRINA DOBLE PARA MEDICAMENTO DE .80 X .40X 1.60M ESTRUCTUURA EN LAMINA ESMALTADA COLOR BEIGE ENTREPANOS Y PUERTAS ABATIBLES DE CRISTAL CON CHAPA. | 3335
I450600280 | 1215 | VITRINA VITRINA DOBLE PARA MEDICAMENTO DE .80 X .40X 1.60M ESTRUCTUURA EN LAMINA ESMALTADA COLOR BEIGE ENTREPANOS Y PUERTAS ABATIBLES DE CRISTAL CON CHAPA. | 3335
I450600280 | 1216 | VITRINA VITRINA DOBLE PARA MEDICAMENTO DE .80 X .40X 1.60M ESTRUCTUURA EN LAMINA ESMALTADA COLOR BEIGE ENTREPANOS Y PUERTAS ABATIBLES DE CRISTAL CON CHAPA. | 3335
I450600280 | 1213 | VITRINA VITRINA DOBLE PARA MEDICAMENTO DE .80 X .40X 1.60M ESTRUCTUURA EN LAMINA ESMALTADA COLOR BEIGE ENTREPANOS Y PUERTAS ABATIBLES DE CRISTAL CON CHAPA. | 3335
I450600280 | 1217 | VITRINA VITRINA DOBLE PARA MEDICAMENTO DE .80 X .40X 1.60M ESTRUCTUURA EN LAMINA ESMALTADA COLOR BEIGE ENTREPANOS Y PUERTAS ABATIBLES DE CRISTAL CON CHAPA. | 3335
I450600280 | 1191 | VITRINA VITRINA DOBLE PARA MEDICAMENTO DE .80 X .40X 1.60M ESTRUCTUURA EN LAMINA ESMALTADA COLOR BEIGE ENTREPANOS Y PUERTAS ABATIBLES DE CRISTAL CON CHAPA. | 3335
I450600280 | 1212 | VITRINA VITRINA DOBLE PARA MEDICAMENTO DE .80 X .40X 1.60M ESTRUCTUURA EN LAMINA ESMALTADA COLOR BEIGE ENTREPANOS Y PUERTAS ABATIBLES DE CRISTAL CON CHAPA. | 3335
I450600280 | 1205 | VITRINA VITRINA DOBLE PARA MEDICAMENTO DE .80 X .40X 1.60M ESTRUCTUURA EN LAMINA ESMALTADA COLOR BEIGE ENTREPANOS Y PUERTAS ABATIBLES DE CRISTAL CON CHAPA. | 3335
I450600280 | 1182 | VITRINA VITRINA DOBLE PARA MEDICAMENTO DE .80 X .40X 1.60M ESTRUCTUURA EN LAMINA ESMALTADA COLOR BEIGE ENTREPANOS Y PUERTAS ABATIBLES DE CRISTAL CON CHAPA. | 3335
I450600280 | 1188 | VITRINA VITRINA DOBLE PARA MEDICAMENTO DE .80 X .40X 1.60M ESTRUCTUURA EN LAMINA ESMALTADA COLOR BEIGE ENTREPANOS Y PUERTAS ABATIBLES DE CRISTAL CON CHAPA. | 3335
I450600280 | 1185 | VITRINA VITRINA DOBLE PARA MEDICAMENTO DE .80 X .40X 1.60M ESTRUCTUURA EN LAMINA ESMALTADA COLOR BEIGE ENTREPANOS Y PUERTAS ABATIBLES DE CRISTAL CON CHAPA. | 3335
I450600280 | 1181 | VITRINA VITRINA DOBLE PARA MEDICAMENTO DE .80 X .40X 1.60M ESTRUCTUURA EN LAMINA ESMALTADA COLOR BEIGE ENTREPANOS Y PUERTAS ABATIBLES DE CRISTAL CON CHAPA. | 3335
I450600280 | 1186 | VITRINA VITRINA DOBLE PARA MEDICAMENTO DE .80 X .40X 1.60M ESTRUCTUURA EN LAMINA ESMALTADA COLOR BEIGE ENTREPANOS Y PUERTAS ABATIBLES DE CRISTAL CON CHAPA. | 3335
I450600280 | 1184 | VITRINA VITRINA DOBLE PARA MEDICAMENTO DE .80 X .40X 1.60M ESTRUCTUURA EN LAMINA ESMALTADA COLOR BEIGE ENTREPANOS Y PUERTAS ABATIBLES DE CRISTAL CON CHAPA. | 3335
I450600280 | 1211 | VITRINA VITRINA DOBLE PARA MEDICAMENTO DE .80 X .40X 1.60M ESTRUCTUURA EN LAMINA ESMALTADA COLOR BEIGE ENTREPANOS Y PUERTAS ABATIBLES DE CRISTAL CON CHAPA. | 3335
I450600280 | 1202 | VITRINA VITRINA DOBLE PARA MEDICAMENTO DE .80 X .40X 1.60M ESTRUCTUURA EN LAMINA ESMALTADA COLOR BEIGE ENTREPANOS Y PUERTAS ABATIBLES DE CRISTAL CON CHAPA. | 3335
I450600280 | 1203 | VITRINA VITRINA DOBLE PARA MEDICAMENTO DE .80 X .40X 1.60M ESTRUCTUURA EN LAMINA ESMALTADA COLOR BEIGE ENTREPANOS Y PUERTAS ABATIBLES DE CRISTAL CON CHAPA. | 3335
I450600280 | 1196 | VITRINA VITRINA DOBLE PARA MEDICAMENTO DE .80 X .40X 1.60M ESTRUCTUURA EN LAMINA ESMALTADA COLOR BEIGE ENTREPANOS Y PUERTAS ABATIBLES DE CRISTAL CON CHAPA. | 3335
I450600280 | 1192 | VITRINA VITRINA DOBLE PARA MEDICAMENTO DE .80 X .40X 1.60M ESTRUCTUURA EN LAMINA ESMALTADA COLOR BEIGE ENTREPANOS Y PUERTAS ABATIBLES DE CRISTAL CON CHAPA. | 3335
I450600280 | 1195 | VITRINA VITRINA DOBLE PARA MEDICAMENTO DE .80 X .40X 1.60M ESTRUCTUURA EN LAMINA ESMALTADA COLOR BEIGE ENTREPANOS Y PUERTAS ABATIBLES DE CRISTAL CON CHAPA. | 3335
I450600280 | 1206 | VITRINA VITRINA DOBLE PARA MEDICAMENTO DE .80 X .40X 1.60M ESTRUCTUURA EN LAMINA ESMALTADA COLOR BEIGE ENTREPANOS Y PUERTAS ABATIBLES DE CRISTAL CON CHAPA. | 3335
I450600280 | 1208 | VITRINA VITRINA DOBLE PARA MEDICAMENTO DE .80 X .40X 1.60M ESTRUCTUURA EN LAMINA ESMALTADA COLOR BEIGE ENTREPANOS Y PUERTAS ABATIBLES DE CRISTAL CON CHAPA. | 3335
I450600280 | 1199 | VITRINA VITRINA DOBLE PARA MEDICAMENTO DE .80 X .40X 1.60M ESTRUCTUURA EN LAMINA ESMALTADA COLOR BEIGE ENTREPANOS Y PUERTAS ABATIBLES DE CRISTAL CON CHAPA. | 3335
I450600280 | 1176 | VITRINA VITRINA DOBLE PARA MEDICAMENTO DE .80 X .40X 1.60M ESTRUCTUURA EN LAMINA ESMALTADA COLOR BEIGE ENTREPANOS Y PUERTAS ABATIBLES DE CRISTAL CON CHAPA. | 3335
I450600280 | 1197 | VITRINA VITRINA DOBLE PARA MEDICAMENTO DE .80 X .40X 1.60M ESTRUCTUURA EN LAMINA ESMALTADA COLOR BEIGE ENTREPANOS Y PUERTAS ABATIBLES DE CRISTAL CON CHAPA. | 3335
I450600280 | 1183 | VITRINA VITRINA DOBLE PARA MEDICAMENTO DE .80 X .40X 1.60M ESTRUCTUURA EN LAMINA ESMALTADA COLOR BEIGE ENTREPANOS Y PUERTAS ABATIBLES DE CRISTAL CON CHAPA. | 3335
I450600280 | 1207 | VITRINA VITRINA DOBLE PARA MEDICAMENTO DE .80 X .40X 1.60M ESTRUCTUURA EN LAMINA ESMALTADA COLOR BEIGE ENTREPANOS Y PUERTAS ABATIBLES DE CRISTAL CON CHAPA. | 3335
I450600280 | 1198 | VITRINA VITRINA DOBLE PARA MEDICAMENTO DE .80 X .40X 1.60M ESTRUCTUURA EN LAMINA ESMALTADA COLOR BEIGE ENTREPANOS Y PUERTAS ABATIBLES DE CRISTAL CON CHAPA. | 3335
I450600280 | 1193 | VITRINA VITRINA DOBLE PARA MEDICAMENTO DE .80 X .40X 1.60M ESTRUCTUURA EN LAMINA ESMALTADA COLOR BEIGE ENTREPANOS Y PUERTAS ABATIBLES DE CRISTAL CON CHAPA. | 3335
I450600280 | 1210 | VITRINA VITRINA DOBLE PARA MEDICAMENTO DE .80 X .40X 1.60M ESTRUCTUURA EN LAMINA ESMALTADA COLOR BEIGE ENTREPANOS Y PUERTAS ABATIBLES DE CRISTAL CON CHAPA. | 3335
I450600280 | 1218 | VITRINA VITRINA DOBLE PARA MEDICAMENTO DE .80 X .40X 1.60M ESTRUCTUURA EN LAMINA ESMALTADA COLOR BEIGE ENTREPANOS Y PUERTAS ABATIBLES DE CRISTAL CON CHAPA. | 3335
I450600280 | 1189 | VITRINA VITRINA DOBLE PARA MEDICAMENTO DE .80 X .40X 1.60M ESTRUCTUURA EN LAMINA ESMALTADA COLOR BEIGE ENTREPANOS Y PUERTAS ABATIBLES DE CRISTAL CON CHAPA. | 3335
I450600280 | 1219 | VITRINA VITRINA DOBLE PARA MEDICAMENTO DE .80 X .40X 1.60M ESTRUCTUURA EN LAMINA ESMALTADA COLOR BEIGE ENTREPANOS Y PUERTAS ABATIBLES DE CRISTAL CON CHAPA. | 3335
I450600280 | 1221 | VITRINA VITRINA DOBLE PARA MEDICAMENTO DE .80 X .40X 1.60M ESTRUCTUURA EN LAMINA ESMALTADA COLOR BEIGE ENTREPANOS Y PUERTAS ABATIBLES DE CRISTAL CON CHAPA. | 3335
I450600280 | 1220 | VITRINA VITRINA DOBLE PARA MEDICAMENTO DE .80 X .40X 1.60M ESTRUCTUURA EN LAMINA ESMALTADA COLOR BEIGE ENTREPANOS Y PUERTAS ABATIBLES DE CRISTAL CON CHAPA. | 3335
I180000190 | 133 | SWITCH PARA REDES (EQUIPO DE CONECTIVIDAD) SWITCH DE 24 PUERTOS LINKSYS10/100 | 5797.84
I150200364 | 341 | TELEVISION TELEVISION SONY DE 25 CON SONIDO SORROUND | 3493.7
I150200364 | 359 | TELEVISION TELEVISION SONY DE 25 CON SONIDO SORROUND | 3493.7
I150200364 | 358 | TELEVISION TELEVISION SONY DE 25 CON SONIDO SORROUND | 3493.7
I150200364 | 361 | TELEVISION TELEVISION SONY DE 25 CON SONIDO SORROUND | 3493.7
I150200364 | 357 | TELEVISION TELEVISION SONY DE 25 CON SONIDO SORROUND | 3493.7
I150200364 | 356 | TELEVISION TELEVISION SONY DE 25 CON SONIDO SORROUND | 3493.7
I150200364 | 351 | TELEVISION TELEVISION SONY DE 25 CON SONIDO SORROUND | 3493.7
I150200364 | 352 | TELEVISION TELEVISION SONY DE 25 CON SONIDO SORROUND | 3493.7
I150200364 | 344 | TELEVISION TELEVISION SONY DE 25 CON SONIDO SORROUND | 3493.7
I150200046 | 36 | APUNTADOR ELECTRONICO APUNTADOR ELECTRONICO CON SISTEMA DESPACHADOR DE TURNOS (DESPACHADOR DE BOLETOS) | 6647
I150200046 | 40 | APUNTADOR ELECTRONICO APUNTADOR ELECTRONICO CON SISTEMA DESPACHADOR DE TURNOS (DESPACHADOR DE BOLETOS) | 6647
I150200046 | 39 | APUNTADOR ELECTRONICO APUNTADOR ELECTRONICO CON SISTEMA DESPACHADOR DE TURNOS (DESPACHADOR DE BOLETOS) | 6647
I150200046 | 35 | APUNTADOR ELECTRONICO APUNTADOR ELECTRONICO CON SISTEMA DESPACHADOR DE TURNOS (DESPACHADOR DE BOLETOS) | 6647
I150200046 | 34 | APUNTADOR ELECTRONICO APUNTADOR ELECTRONICO CON SISTEMA DESPACHADOR DE TURNOS (DESPACHADOR DE BOLETOS) | 6647
I150200046 | 37 | APUNTADOR ELECTRONICO APUNTADOR ELECTRONICO CON SISTEMA DESPACHADOR DE TURNOS (DESPACHADOR DE BOLETOS) | 6647
I150200046 | 38 | APUNTADOR ELECTRONICO APUNTADOR ELECTRONICO CON SISTEMA DESPACHADOR DE TURNOS (DESPACHADOR DE BOLETOS) | 6647
I150200046 | 43 | APUNTADOR ELECTRONICO APUNTADOR ELECTRONICO CON SISTEMA DESPACHADOR DE TURNOS (DESPACHADOR DE BOLETOS) | 6647
I150200046 | 42 | APUNTADOR ELECTRONICO APUNTADOR ELECTRONICO CON SISTEMA DESPACHADOR DE TURNOS (DESPACHADOR DE BOLETOS) | 6647
I150200046 | 41 | APUNTADOR ELECTRONICO APUNTADOR ELECTRONICO CON SISTEMA DESPACHADOR DE TURNOS (DESPACHADOR DE BOLETOS) | 6647
I150200046 | 45 | APUNTADOR ELECTRONICO APUNTADOR ELECTRONICO CON SISTEMA DESPACHADOR DE TURNOS (DESPACHADOR DE BOLETOS) | 6647
I060200282 | 208 | ESTERILIZADOR O AUTOCLAVE ESTERILIZADOR O AUTOCLAVE | 32200
I060200282 | 211 | ESTERILIZADOR O AUTOCLAVE ESTERILIZADOR O AUTOCLAVE | 32200
I060200282 | 212 | ESTERILIZADOR O AUTOCLAVE ESTERILIZADOR O AUTOCLAVE | 32200
I060200282 | 210 | ESTERILIZADOR O AUTOCLAVE ESTERILIZADOR O AUTOCLAVE | 32200
I060200282 | 209 | ESTERILIZADOR O AUTOCLAVE ESTERILIZADOR O AUTOCLAVE | 32200
I060200282 | 213 | ESTERILIZADOR O AUTOCLAVE ESTERILIZADOR O AUTOCLAVE | 32200
I060200282 | 216 | ESTERILIZADOR O AUTOCLAVE ESTERILIZADOR O AUTOCLAVE | 32200
I060200282 | 214 | ESTERILIZADOR O AUTOCLAVE ESTERILIZADOR O AUTOCLAVE | 32200
I060200282 | 217 | ESTERILIZADOR O AUTOCLAVE ESTERILIZADOR O AUTOCLAVE | 32200
I060200282 | 218 | ESTERILIZADOR O AUTOCLAVE ESTERILIZADOR O AUTOCLAVE | 32200
I060200282 | 221 | ESTERILIZADOR O AUTOCLAVE ESTERILIZADOR O AUTOCLAVE | 32200
I060200282 | 224 | ESTERILIZADOR O AUTOCLAVE ESTERILIZADOR O AUTOCLAVE | 32200
I060200282 | 219 | ESTERILIZADOR O AUTOCLAVE ESTERILIZADOR O AUTOCLAVE | 32200
I060200282 | 222 | ESTERILIZADOR O AUTOCLAVE ESTERILIZADOR O AUTOCLAVE | 32200
I060200282 | 242 | ESTERILIZADOR O AUTOCLAVE ESTERILIZADOR O AUTOCLAVE | 32200
I060200282 | 243 | ESTERILIZADOR O AUTOCLAVE ESTERILIZADOR O AUTOCLAVE | 32200
I060200282 | 245 | ESTERILIZADOR O AUTOCLAVE ESTERILIZADOR O AUTOCLAVE | 32200
I060200282 | 246 | ESTERILIZADOR O AUTOCLAVE ESTERILIZADOR O AUTOCLAVE | 32200
I060200282 | 247 | ESTERILIZADOR O AUTOCLAVE ESTERILIZADOR O AUTOCLAVE | 32200
I060200282 | 225 | ESTERILIZADOR O AUTOCLAVE ESTERILIZADOR O AUTOCLAVE | 32200
I060200282 | 227 | ESTERILIZADOR O AUTOCLAVE ESTERILIZADOR O AUTOCLAVE | 32200
I060200282 | 241 | ESTERILIZADOR O AUTOCLAVE ESTERILIZADOR O AUTOCLAVE | 32200
I060200282 | 236 | ESTERILIZADOR O AUTOCLAVE ESTERILIZADOR O AUTOCLAVE | 32200
I060200282 | 239 | ESTERILIZADOR O AUTOCLAVE ESTERILIZADOR O AUTOCLAVE | 32200
I060200282 | 237 | ESTERILIZADOR O AUTOCLAVE ESTERILIZADOR O AUTOCLAVE | 32200
I060200282 | 228 | ESTERILIZADOR O AUTOCLAVE ESTERILIZADOR O AUTOCLAVE | 32200
I060200282 | 235 | ESTERILIZADOR O AUTOCLAVE ESTERILIZADOR O AUTOCLAVE | 32200
I060200282 | 233 | ESTERILIZADOR O AUTOCLAVE ESTERILIZADOR O AUTOCLAVE | 32200
I060200282 | 240 | ESTERILIZADOR O AUTOCLAVE ESTERILIZADOR O AUTOCLAVE | 32200
I060200282 | 226 | ESTERILIZADOR O AUTOCLAVE ESTERILIZADOR O AUTOCLAVE | 32200
I060200282 | 232 | ESTERILIZADOR O AUTOCLAVE ESTERILIZADOR O AUTOCLAVE | 32200
I060200282 | 230 | ESTERILIZADOR O AUTOCLAVE ESTERILIZADOR O AUTOCLAVE | 32200
I060200282 | 234 | ESTERILIZADOR O AUTOCLAVE ESTERILIZADOR O AUTOCLAVE | 32200
I060200282 | 238 | ESTERILIZADOR O AUTOCLAVE ESTERILIZADOR O AUTOCLAVE | 32200
I060200282 | 229 | ESTERILIZADOR O AUTOCLAVE ESTERILIZADOR O AUTOCLAVE | 32200
I060200282 | 244 | ESTERILIZADOR O AUTOCLAVE ESTERILIZADOR O AUTOCLAVE | 32200
I060200282 | 231 | ESTERILIZADOR O AUTOCLAVE ESTERILIZADOR O AUTOCLAVE | 32200
I180000162 | 892 | IMPRESORA LASSER IMPRESORA LASER A COLOR EN COLOR BLANCO | 29900
I090000216 | 1952 | ESTUCHE DIAGNOSTICO (JGO. DE) ESTUCHE DE DIAGNOSTICO QUE INCLUYE OFTALMOSCOPIO COAXIAL CON LUZ HALOGENA OTOSCOPIO DE DIAGNOSTICO /ILUMINADOR DE GARGANTA CON BOMBILLA HALOGENA DE FIBRA OPTICA JUEGO DE 4 ESPECULOS DE PROPILENO MANGO RECARGABLE DE 3.5V 110-130V ENCHUFE DIRECTO. | 9200
I090000064 | 1115 | BASCULA CON Y SIN ESTADIMETRO BASCULA CLINICA COLOR BEIGE CON ESTADIMETRO ESCALA PARA MEDIR ESTATURA HASTA 1.95MTSLECTURA DIRECTA EN 2 VARAS 1 DE 140KG Y OTRA DE 20 KG | 3450
I090000064 | 1119 | BASCULA CON Y SIN ESTADIMETRO BASCULA CLINICA COLOR BEIGE CON ESTADIMETRO ESCALA PARA MEDIR ESTATURA HASTA 1.95MTSLECTURA DIRECTA EN 2 VARAS 1 DE 140KG Y OTRA DE 20 KG | 3450
I090000064 | 1120 | BASCULA CON Y SIN ESTADIMETRO BASCULA CLINICA COLOR BEIGE CON ESTADIMETRO ESCALA PARA MEDIR ESTATURA HASTA 1.95MTSLECTURA DIRECTA EN 2 VARAS 1 DE 140KG Y OTRA DE 20 KG | 3450
I090000064 | 1121 | BASCULA CON Y SIN ESTADIMETRO BASCULA CLINICA COLOR BEIGE CON ESTADIMETRO ESCALA PARA MEDIR ESTATURA HASTA 1.95MTSLECTURA DIRECTA EN 2 VARAS 1 DE 140KG Y OTRA DE 20 KG | 3450
I090000216 | 1955 | ESTUCHE DIAGNOSTICO (JGO. DE) ESTUCHE DE DIAGNOSTICO QUE INCLUYE OFTALMOSCOPIO COAXIAL CON LUZ HALOGENA OTOSCOPIO DE DIAGNOSTICO /ILUMINADOR DE GARGANTA CON BOMBILLA HALOGENA DE FIBRA OPTICA JUEGO DE 4 ESPECULOS DE PROPILENO MANGO RECARGABLE DE 3.5V 110-130V ENCHUFE DIRECTO. | 9200
I090000216 | 1953 | ESTUCHE DIAGNOSTICO (JGO. DE) ESTUCHE DE DIAGNOSTICO QUE INCLUYE OFTALMOSCOPIO COAXIAL CON LUZ HALOGENA OTOSCOPIO DE DIAGNOSTICO /ILUMINADOR DE GARGANTA CON BOMBILLA HALOGENA DE FIBRA OPTICA JUEGO DE 4 ESPECULOS DE PROPILENO MANGO RECARGABLE DE 3.5V 110-130V ENCHUFE DIRECTO. | 9200
I090000216 | 1954 | ESTUCHE DIAGNOSTICO (JGO. DE) ESTUCHE DE DIAGNOSTICO QUE INCLUYE OFTALMOSCOPIO COAXIAL CON LUZ HALOGENA OTOSCOPIO DE DIAGNOSTICO /ILUMINADOR DE GARGANTA CON BOMBILLA HALOGENA DE FIBRA OPTICA JUEGO DE 4 ESPECULOS DE PROPILENO MANGO RECARGABLE DE 3.5V 110-130V ENCHUFE DIRECTO. | 9200
I090000064 | 1118 | BASCULA CON Y SIN ESTADIMETRO BASCULA CLINICA COLOR BEIGE CON ESTADIMETRO ESCALA PARA MEDIR ESTATURA HASTA 1.95MTSLECTURA DIRECTA EN 2 VARAS 1 DE 140KG Y OTRA DE 20 KG | 3450
I090000064 | 1135 | BASCULA CON Y SIN ESTADIMETRO BASCULA CLINICA COLOR BEIGE CON ESTADIMETRO ESCALA PARA MEDIR ESTATURA HASTA 1.95MTSLECTURA DIRECTA EN 2 VARAS 1 DE 140KG Y OTRA DE 20 KG | 3450
I090000064 | 1138 | BASCULA CON Y SIN ESTADIMETRO BASCULA CLINICA COLOR BEIGE CON ESTADIMETRO ESCALA PARA MEDIR ESTATURA HASTA 1.95MTSLECTURA DIRECTA EN 2 VARAS 1 DE 140KG Y OTRA DE 20 KG | 3450
I090000216 | 1936 | ESTUCHE DIAGNOSTICO (JGO. DE) ESTUCHE DE DIAGNOSTICO QUE INCLUYE OFTALMOSCOPIO COAXIAL CON LUZ HALOGENA OTOSCOPIO DE DIAGNOSTICO /ILUMINADOR DE GARGANTA CON BOMBILLA HALOGENA DE FIBRA OPTICA JUEGO DE 4 ESPECULOS DE PROPILENO MANGO RECARGABLE DE 3.5V 110-130V ENCHUFE DIRECTO. | 9200
I090000216 | 1939 | ESTUCHE DIAGNOSTICO (JGO. DE) ESTUCHE DE DIAGNOSTICO QUE INCLUYE OFTALMOSCOPIO COAXIAL CON LUZ HALOGENA OTOSCOPIO DE DIAGNOSTICO /ILUMINADOR DE GARGANTA CON BOMBILLA HALOGENA DE FIBRA OPTICA JUEGO DE 4 ESPECULOS DE PROPILENO MANGO RECARGABLE DE 3.5V 110-130V ENCHUFE DIRECTO. | 9200
I090000216 | 1941 | ESTUCHE DIAGNOSTICO (JGO. DE) ESTUCHE DE DIAGNOSTICO QUE INCLUYE OFTALMOSCOPIO COAXIAL CON LUZ HALOGENA OTOSCOPIO DE DIAGNOSTICO /ILUMINADOR DE GARGANTA CON BOMBILLA HALOGENA DE FIBRA OPTICA JUEGO DE 4 ESPECULOS DE PROPILENO MANGO RECARGABLE DE 3.5V 110-130V ENCHUFE DIRECTO. | 9200
I090000216 | 1942 | ESTUCHE DIAGNOSTICO (JGO. DE) ESTUCHE DE DIAGNOSTICO QUE INCLUYE OFTALMOSCOPIO COAXIAL CON LUZ HALOGENA OTOSCOPIO DE DIAGNOSTICO /ILUMINADOR DE GARGANTA CON BOMBILLA HALOGENA DE FIBRA OPTICA JUEGO DE 4 ESPECULOS DE PROPILENO MANGO RECARGABLE DE 3.5V 110-130V ENCHUFE DIRECTO. | 9200
I090000216 | 1943 | ESTUCHE DIAGNOSTICO (JGO. DE) ESTUCHE DE DIAGNOSTICO QUE INCLUYE OFTALMOSCOPIO COAXIAL CON LUZ HALOGENA OTOSCOPIO DE DIAGNOSTICO /ILUMINADOR DE GARGANTA CON BOMBILLA HALOGENA DE FIBRA OPTICA JUEGO DE 4 ESPECULOS DE PROPILENO MANGO RECARGABLE DE 3.5V 110-130V ENCHUFE DIRECTO. | 9200
I090000216 | 1944 | ESTUCHE DIAGNOSTICO (JGO. DE) ESTUCHE DE DIAGNOSTICO QUE INCLUYE OFTALMOSCOPIO COAXIAL CON LUZ HALOGENA OTOSCOPIO DE DIAGNOSTICO /ILUMINADOR DE GARGANTA CON BOMBILLA HALOGENA DE FIBRA OPTICA JUEGO DE 4 ESPECULOS DE PROPILENO MANGO RECARGABLE DE 3.5V 110-130V ENCHUFE DIRECTO. | 9200
I090000216 | 1945 | ESTUCHE DIAGNOSTICO (JGO. DE) ESTUCHE DE DIAGNOSTICO QUE INCLUYE OFTALMOSCOPIO COAXIAL CON LUZ HALOGENA OTOSCOPIO DE DIAGNOSTICO /ILUMINADOR DE GARGANTA CON BOMBILLA HALOGENA DE FIBRA OPTICA JUEGO DE 4 ESPECULOS DE PROPILENO MANGO RECARGABLE DE 3.5V 110-130V ENCHUFE DIRECTO. | 9200
I090000216 | 1948 | ESTUCHE DIAGNOSTICO (JGO. DE) ESTUCHE DE DIAGNOSTICO QUE INCLUYE OFTALMOSCOPIO COAXIAL CON LUZ HALOGENA OTOSCOPIO DE DIAGNOSTICO /ILUMINADOR DE GARGANTA CON BOMBILLA HALOGENA DE FIBRA OPTICA JUEGO DE 4 ESPECULOS DE PROPILENO MANGO RECARGABLE DE 3.5V 110-130V ENCHUFE DIRECTO. | 9200
I090000216 | 1949 | ESTUCHE DIAGNOSTICO (JGO. DE) ESTUCHE DE DIAGNOSTICO QUE INCLUYE OFTALMOSCOPIO COAXIAL CON LUZ HALOGENA OTOSCOPIO DE DIAGNOSTICO /ILUMINADOR DE GARGANTA CON BOMBILLA HALOGENA DE FIBRA OPTICA JUEGO DE 4 ESPECULOS DE PROPILENO MANGO RECARGABLE DE 3.5V 110-130V ENCHUFE DIRECTO. | 9200
I090000216 | 1950 | ESTUCHE DIAGNOSTICO (JGO. DE) ESTUCHE DE DIAGNOSTICO QUE INCLUYE OFTALMOSCOPIO COAXIAL CON LUZ HALOGENA OTOSCOPIO DE DIAGNOSTICO /ILUMINADOR DE GARGANTA CON BOMBILLA HALOGENA DE FIBRA OPTICA JUEGO DE 4 ESPECULOS DE PROPILENO MANGO RECARGABLE DE 3.5V 110-130V ENCHUFE DIRECTO. | 9200
I090000216 | 1928 | ESTUCHE DIAGNOSTICO (JGO. DE) ESTUCHE DE DIAGNOSTICO QUE INCLUYE OFTALMOSCOPIO COAXIAL CON LUZ HALOGENA OTOSCOPIO DE DIAGNOSTICO /ILUMINADOR DE GARGANTA CON BOMBILLA HALOGENA DE FIBRA OPTICA JUEGO DE 4 ESPECULOS DE PROPILENO MANGO RECARGABLE DE 3.5V 110-130V ENCHUFE DIRECTO. | 9200
I090000216 | 1934 | ESTUCHE DIAGNOSTICO (JGO. DE) ESTUCHE DE DIAGNOSTICO QUE INCLUYE OFTALMOSCOPIO COAXIAL CON LUZ HALOGENA OTOSCOPIO DE DIAGNOSTICO /ILUMINADOR DE GARGANTA CON BOMBILLA HALOGENA DE FIBRA OPTICA JUEGO DE 4 ESPECULOS DE PROPILENO MANGO RECARGABLE DE 3.5V 110-130V ENCHUFE DIRECTO. | 9200
I090000216 | 1927 | ESTUCHE DIAGNOSTICO (JGO. DE) ESTUCHE DE DIAGNOSTICO QUE INCLUYE OFTALMOSCOPIO COAXIAL CON LUZ HALOGENA OTOSCOPIO DE DIAGNOSTICO /ILUMINADOR DE GARGANTA CON BOMBILLA HALOGENA DE FIBRA OPTICA JUEGO DE 4 ESPECULOS DE PROPILENO MANGO RECARGABLE DE 3.5V 110-130V ENCHUFE DIRECTO. | 9200
I090000216 | 1946 | ESTUCHE DIAGNOSTICO (JGO. DE) ESTUCHE DE DIAGNOSTICO QUE INCLUYE OFTALMOSCOPIO COAXIAL CON LUZ HALOGENA OTOSCOPIO DE DIAGNOSTICO /ILUMINADOR DE GARGANTA CON BOMBILLA HALOGENA DE FIBRA OPTICA JUEGO DE 4 ESPECULOS DE PROPILENO MANGO RECARGABLE DE 3.5V 110-130V ENCHUFE DIRECTO. | 9200
I090000216 | 1930 | ESTUCHE DIAGNOSTICO (JGO. DE) ESTUCHE DE DIAGNOSTICO QUE INCLUYE OFTALMOSCOPIO COAXIAL CON LUZ HALOGENA OTOSCOPIO DE DIAGNOSTICO /ILUMINADOR DE GARGANTA CON BOMBILLA HALOGENA DE FIBRA OPTICA JUEGO DE 4 ESPECULOS DE PROPILENO MANGO RECARGABLE DE 3.5V 110-130V ENCHUFE DIRECTO. | 9200
I090000216 | 1931 | ESTUCHE DIAGNOSTICO (JGO. DE) ESTUCHE DE DIAGNOSTICO QUE INCLUYE OFTALMOSCOPIO COAXIAL CON LUZ HALOGENA OTOSCOPIO DE DIAGNOSTICO /ILUMINADOR DE GARGANTA CON BOMBILLA HALOGENA DE FIBRA OPTICA JUEGO DE 4 ESPECULOS DE PROPILENO MANGO RECARGABLE DE 3.5V 110-130V ENCHUFE DIRECTO. | 9200
I090000064 | 1132 | BASCULA CON Y SIN ESTADIMETRO BASCULA CLINICA COLOR BEIGE CON ESTADIMETRO ESCALA PARA MEDIR ESTATURA HASTA 1.95MTSLECTURA DIRECTA EN 2 VARAS 1 DE 140KG Y OTRA DE 20 KG | 3450
I090000064 | 1139 | BASCULA CON Y SIN ESTADIMETRO BASCULA CLINICA COLOR BEIGE CON ESTADIMETRO ESCALA PARA MEDIR ESTATURA HASTA 1.95MTSLECTURA DIRECTA EN 2 VARAS 1 DE 140KG Y OTRA DE 20 KG | 3450
I090000064 | 1136 | BASCULA CON Y SIN ESTADIMETRO BASCULA CLINICA COLOR BEIGE CON ESTADIMETRO ESCALA PARA MEDIR ESTATURA HASTA 1.95MTSLECTURA DIRECTA EN 2 VARAS 1 DE 140KG Y OTRA DE 20 KG | 3450
I090000064 | 1133 | BASCULA CON Y SIN ESTADIMETRO BASCULA CLINICA COLOR BEIGE CON ESTADIMETRO ESCALA PARA MEDIR ESTATURA HASTA 1.95MTSLECTURA DIRECTA EN 2 VARAS 1 DE 140KG Y OTRA DE 20 KG | 3450
I090000216 | 1938 | ESTUCHE DIAGNOSTICO (JGO. DE) ESTUCHE DE DIAGNOSTICO QUE INCLUYE OFTALMOSCOPIO COAXIAL CON LUZ HALOGENA OTOSCOPIO DE DIAGNOSTICO /ILUMINADOR DE GARGANTA CON BOMBILLA HALOGENA DE FIBRA OPTICA JUEGO DE 4 ESPECULOS DE PROPILENO MANGO RECARGABLE DE 3.5V 110-130V ENCHUFE DIRECTO. | 9200
I090000064 | 1131 | BASCULA CON Y SIN ESTADIMETRO BASCULA CLINICA COLOR BEIGE CON ESTADIMETRO ESCALA PARA MEDIR ESTATURA HASTA 1.95MTSLECTURA DIRECTA EN 2 VARAS 1 DE 140KG Y OTRA DE 20 KG | 3450
I090000064 | 1129 | BASCULA CON Y SIN ESTADIMETRO BASCULA CLINICA COLOR BEIGE CON ESTADIMETRO ESCALA PARA MEDIR ESTATURA HASTA 1.95MTSLECTURA DIRECTA EN 2 VARAS 1 DE 140KG Y OTRA DE 20 KG | 3450
I090000216 | 1937 | ESTUCHE DIAGNOSTICO (JGO. DE) ESTUCHE DE DIAGNOSTICO QUE INCLUYE OFTALMOSCOPIO COAXIAL CON LUZ HALOGENA OTOSCOPIO DE DIAGNOSTICO /ILUMINADOR DE GARGANTA CON BOMBILLA HALOGENA DE FIBRA OPTICA JUEGO DE 4 ESPECULOS DE PROPILENO MANGO RECARGABLE DE 3.5V 110-130V ENCHUFE DIRECTO. | 9200
I090000064 | 1140 | BASCULA CON Y SIN ESTADIMETRO BASCULA CLINICA COLOR BEIGE CON ESTADIMETRO ESCALA PARA MEDIR ESTATURA HASTA 1.95MTSLECTURA DIRECTA EN 2 VARAS 1 DE 140KG Y OTRA DE 20 KG | 3450
I090000216 | 1940 | ESTUCHE DIAGNOSTICO (JGO. DE) ESTUCHE DE DIAGNOSTICO QUE INCLUYE OFTALMOSCOPIO COAXIAL CON LUZ HALOGENA OTOSCOPIO DE DIAGNOSTICO /ILUMINADOR DE GARGANTA CON BOMBILLA HALOGENA DE FIBRA OPTICA JUEGO DE 4 ESPECULOS DE PROPILENO MANGO RECARGABLE DE 3.5V 110-130V ENCHUFE DIRECTO. | 9200
I090000064 | 1137 | BASCULA CON Y SIN ESTADIMETRO BASCULA CLINICA COLOR BEIGE CON ESTADIMETRO ESCALA PARA MEDIR ESTATURA HASTA 1.95MTSLECTURA DIRECTA EN 2 VARAS 1 DE 140KG Y OTRA DE 20 KG | 3450
I090000216 | 1947 | ESTUCHE DIAGNOSTICO (JGO. DE) ESTUCHE DE DIAGNOSTICO QUE INCLUYE OFTALMOSCOPIO COAXIAL CON LUZ HALOGENA OTOSCOPIO DE DIAGNOSTICO /ILUMINADOR DE GARGANTA CON BOMBILLA HALOGENA DE FIBRA OPTICA JUEGO DE 4 ESPECULOS DE PROPILENO MANGO RECARGABLE DE 3.5V 110-130V ENCHUFE DIRECTO. | 9200
I090000216 | 1933 | ESTUCHE DIAGNOSTICO (JGO. DE) ESTUCHE DE DIAGNOSTICO QUE INCLUYE OFTALMOSCOPIO COAXIAL CON LUZ HALOGENA OTOSCOPIO DE DIAGNOSTICO /ILUMINADOR DE GARGANTA CON BOMBILLA HALOGENA DE FIBRA OPTICA JUEGO DE 4 ESPECULOS DE PROPILENO MANGO RECARGABLE DE 3.5V 110-130V ENCHUFE DIRECTO. | 9200
I090000216 | 1920 | ESTUCHE DIAGNOSTICO (JGO. DE) ESTUCHE DE DIAGNOSTICO QUE INCLUYE OFTALMOSCOPIO COAXIAL CON LUZ HALOGENA OTOSCOPIO DE DIAGNOSTICO /ILUMINADOR DE GARGANTA CON BOMBILLA HALOGENA DE FIBRA OPTICA JUEGO DE 4 ESPECULOS DE PROPILENO MANGO RECARGABLE DE 3.5V 110-130V ENCHUFE DIRECTO. | 9200
I090000064 | 1143 | BASCULA CON Y SIN ESTADIMETRO BASCULA CLINICA COLOR BEIGE CON ESTADIMETRO ESCALA PARA MEDIR ESTATURA HASTA 1.95MTSLECTURA DIRECTA EN 2 VARAS 1 DE 140KG Y OTRA DE 20 KG | 3450
I090000064 | 1142 | BASCULA CON Y SIN ESTADIMETRO BASCULA CLINICA COLOR BEIGE CON ESTADIMETRO ESCALA PARA MEDIR ESTATURA HASTA 1.95MTSLECTURA DIRECTA EN 2 VARAS 1 DE 140KG Y OTRA DE 20 KG | 3450
I090000064 | 1141 | BASCULA CON Y SIN ESTADIMETRO BASCULA CLINICA COLOR BEIGE CON ESTADIMETRO ESCALA PARA MEDIR ESTATURA HASTA 1.95MTSLECTURA DIRECTA EN 2 VARAS 1 DE 140KG Y OTRA DE 20 KG | 3450
I090000216 | 1926 | ESTUCHE DIAGNOSTICO (JGO. DE) ESTUCHE DE DIAGNOSTICO QUE INCLUYE OFTALMOSCOPIO COAXIAL CON LUZ HALOGENA OTOSCOPIO DE DIAGNOSTICO /ILUMINADOR DE GARGANTA CON BOMBILLA HALOGENA DE FIBRA OPTICA JUEGO DE 4 ESPECULOS DE PROPILENO MANGO RECARGABLE DE 3.5V 110-130V ENCHUFE DIRECTO. | 9200
I090000064 | 1144 | BASCULA CON Y SIN ESTADIMETRO BASCULA CLINICA COLOR BEIGE CON ESTADIMETRO ESCALA PARA MEDIR ESTATURA HASTA 1.95MTSLECTURA DIRECTA EN 2 VARAS 1 DE 140KG Y OTRA DE 20 KG | 3450
I090000216 | 1917 | ESTUCHE DIAGNOSTICO (JGO. DE) ESTUCHE DE DIAGNOSTICO QUE INCLUYE OFTALMOSCOPIO COAXIAL CON LUZ HALOGENA OTOSCOPIO DE DIAGNOSTICO /ILUMINADOR DE GARGANTA CON BOMBILLA HALOGENA DE FIBRA OPTICA JUEGO DE 4 ESPECULOS DE PROPILENO MANGO RECARGABLE DE 3.5V 110-130V ENCHUFE DIRECTO. | 9200
I090000064 | 1147 | BASCULA CON Y SIN ESTADIMETRO BASCULA CLINICA COLOR BEIGE CON ESTADIMETRO ESCALA PARA MEDIR ESTATURA HASTA 1.95MTSLECTURA DIRECTA EN 2 VARAS 1 DE 140KG Y OTRA DE 20 KG | 3450
I090000064 | 1145 | BASCULA CON Y SIN ESTADIMETRO BASCULA CLINICA COLOR BEIGE CON ESTADIMETRO ESCALA PARA MEDIR ESTATURA HASTA 1.95MTSLECTURA DIRECTA EN 2 VARAS 1 DE 140KG Y OTRA DE 20 KG | 3450
I090000216 | 1925 | ESTUCHE DIAGNOSTICO (JGO. DE) ESTUCHE DE DIAGNOSTICO QUE INCLUYE OFTALMOSCOPIO COAXIAL CON LUZ HALOGENA OTOSCOPIO DE DIAGNOSTICO /ILUMINADOR DE GARGANTA CON BOMBILLA HALOGENA DE FIBRA OPTICA JUEGO DE 4 ESPECULOS DE PROPILENO MANGO RECARGABLE DE 3.5V 110-130V ENCHUFE DIRECTO. | 9200
I090000064 | 1149 | BASCULA CON Y SIN ESTADIMETRO BASCULA CLINICA COLOR BEIGE CON ESTADIMETRO ESCALA PARA MEDIR ESTATURA HASTA 1.95MTSLECTURA DIRECTA EN 2 VARAS 1 DE 140KG Y OTRA DE 20 KG | 3450
I090000064 | 1148 | BASCULA CON Y SIN ESTADIMETRO BASCULA CLINICA COLOR BEIGE CON ESTADIMETRO ESCALA PARA MEDIR ESTATURA HASTA 1.95MTSLECTURA DIRECTA EN 2 VARAS 1 DE 140KG Y OTRA DE 20 KG | 3450
I090000216 | 1919 | ESTUCHE DIAGNOSTICO (JGO. DE) ESTUCHE DE DIAGNOSTICO QUE INCLUYE OFTALMOSCOPIO COAXIAL CON LUZ HALOGENA OTOSCOPIO DE DIAGNOSTICO /ILUMINADOR DE GARGANTA CON BOMBILLA HALOGENA DE FIBRA OPTICA JUEGO DE 4 ESPECULOS DE PROPILENO MANGO RECARGABLE DE 3.5V 110-130V ENCHUFE DIRECTO. | 9200
I090000216 | 1905 | ESTUCHE DIAGNOSTICO (JGO. DE) ESTUCHE DE DIAGNOSTICO QUE INCLUYE OFTALMOSCOPIO COAXIAL CON LUZ HALOGENA OTOSCOPIO DE DIAGNOSTICO /ILUMINADOR DE GARGANTA CON BOMBILLA HALOGENA DE FIBRA OPTICA JUEGO DE 4 ESPECULOS DE PROPILENO MANGO RECARGABLE DE 3.5V 110-130V ENCHUFE DIRECTO. | 9200
I090000216 | 1907 | ESTUCHE DIAGNOSTICO (JGO. DE) ESTUCHE DE DIAGNOSTICO QUE INCLUYE OFTALMOSCOPIO COAXIAL CON LUZ HALOGENA OTOSCOPIO DE DIAGNOSTICO /ILUMINADOR DE GARGANTA CON BOMBILLA HALOGENA DE FIBRA OPTICA JUEGO DE 4 ESPECULOS DE PROPILENO MANGO RECARGABLE DE 3.5V 110-130V ENCHUFE DIRECTO. | 9200
I090000216 | 1911 | ESTUCHE DIAGNOSTICO (JGO. DE) ESTUCHE DE DIAGNOSTICO QUE INCLUYE OFTALMOSCOPIO COAXIAL CON LUZ HALOGENA OTOSCOPIO DE DIAGNOSTICO /ILUMINADOR DE GARGANTA CON BOMBILLA HALOGENA DE FIBRA OPTICA JUEGO DE 4 ESPECULOS DE PROPILENO MANGO RECARGABLE DE 3.5V 110-130V ENCHUFE DIRECTO. | 9200
I090000064 | 1154 | BASCULA CON Y SIN ESTADIMETRO BASCULA CLINICA COLOR BEIGE CON ESTADIMETRO ESCALA PARA MEDIR ESTATURA HASTA 1.95MTSLECTURA DIRECTA EN 2 VARAS 1 DE 140KG Y OTRA DE 20 KG | 3450
I090000064 | 1150 | BASCULA CON Y SIN ESTADIMETRO BASCULA CLINICA COLOR BEIGE CON ESTADIMETRO ESCALA PARA MEDIR ESTATURA HASTA 1.95MTSLECTURA DIRECTA EN 2 VARAS 1 DE 140KG Y OTRA DE 20 KG | 3450
I090000216 | 1903 | ESTUCHE DIAGNOSTICO (JGO. DE) ESTUCHE DE DIAGNOSTICO QUE INCLUYE OFTALMOSCOPIO COAXIAL CON LUZ HALOGENA OTOSCOPIO DE DIAGNOSTICO /ILUMINADOR DE GARGANTA CON BOMBILLA HALOGENA DE FIBRA OPTICA JUEGO DE 4 ESPECULOS DE PROPILENO MANGO RECARGABLE DE 3.5V 110-130V ENCHUFE DIRECTO. | 9200
I090000064 | 1151 | BASCULA CON Y SIN ESTADIMETRO BASCULA CLINICA COLOR BEIGE CON ESTADIMETRO ESCALA PARA MEDIR ESTATURA HASTA 1.95MTSLECTURA DIRECTA EN 2 VARAS 1 DE 140KG Y OTRA DE 20 KG | 3450
I090000216 | 1912 | ESTUCHE DIAGNOSTICO (JGO. DE) ESTUCHE DE DIAGNOSTICO QUE INCLUYE OFTALMOSCOPIO COAXIAL CON LUZ HALOGENA OTOSCOPIO DE DIAGNOSTICO /ILUMINADOR DE GARGANTA CON BOMBILLA HALOGENA DE FIBRA OPTICA JUEGO DE 4 ESPECULOS DE PROPILENO MANGO RECARGABLE DE 3.5V 110-130V ENCHUFE DIRECTO. | 9200
I090000216 | 1902 | ESTUCHE DIAGNOSTICO (JGO. DE) ESTUCHE DE DIAGNOSTICO QUE INCLUYE OFTALMOSCOPIO COAXIAL CON LUZ HALOGENA OTOSCOPIO DE DIAGNOSTICO /ILUMINADOR DE GARGANTA CON BOMBILLA HALOGENA DE FIBRA OPTICA JUEGO DE 4 ESPECULOS DE PROPILENO MANGO RECARGABLE DE 3.5V 110-130V ENCHUFE DIRECTO. | 9200
I090000216 | 1906 | ESTUCHE DIAGNOSTICO (JGO. DE) ESTUCHE DE DIAGNOSTICO QUE INCLUYE OFTALMOSCOPIO COAXIAL CON LUZ HALOGENA OTOSCOPIO DE DIAGNOSTICO /ILUMINADOR DE GARGANTA CON BOMBILLA HALOGENA DE FIBRA OPTICA JUEGO DE 4 ESPECULOS DE PROPILENO MANGO RECARGABLE DE 3.5V 110-130V ENCHUFE DIRECTO. | 9200
I090000216 | 1913 | ESTUCHE DIAGNOSTICO (JGO. DE) ESTUCHE DE DIAGNOSTICO QUE INCLUYE OFTALMOSCOPIO COAXIAL CON LUZ HALOGENA OTOSCOPIO DE DIAGNOSTICO /ILUMINADOR DE GARGANTA CON BOMBILLA HALOGENA DE FIBRA OPTICA JUEGO DE 4 ESPECULOS DE PROPILENO MANGO RECARGABLE DE 3.5V 110-130V ENCHUFE DIRECTO. | 9200
I090000216 | 1916 | ESTUCHE DIAGNOSTICO (JGO. DE) ESTUCHE DE DIAGNOSTICO QUE INCLUYE OFTALMOSCOPIO COAXIAL CON LUZ HALOGENA OTOSCOPIO DE DIAGNOSTICO /ILUMINADOR DE GARGANTA CON BOMBILLA HALOGENA DE FIBRA OPTICA JUEGO DE 4 ESPECULOS DE PROPILENO MANGO RECARGABLE DE 3.5V 110-130V ENCHUFE DIRECTO. | 9200
I090000216 | 1915 | ESTUCHE DIAGNOSTICO (JGO. DE) ESTUCHE DE DIAGNOSTICO QUE INCLUYE OFTALMOSCOPIO COAXIAL CON LUZ HALOGENA OTOSCOPIO DE DIAGNOSTICO /ILUMINADOR DE GARGANTA CON BOMBILLA HALOGENA DE FIBRA OPTICA JUEGO DE 4 ESPECULOS DE PROPILENO MANGO RECARGABLE DE 3.5V 110-130V ENCHUFE DIRECTO. | 9200
I090000064 | 1155 | BASCULA CON Y SIN ESTADIMETRO BASCULA CLINICA COLOR BEIGE CON ESTADIMETRO ESCALA PARA MEDIR ESTATURA HASTA 1.95MTSLECTURA DIRECTA EN 2 VARAS 1 DE 140KG Y OTRA DE 20 KG | 3450
I090000064 | 1156 | BASCULA CON Y SIN ESTADIMETRO BASCULA CLINICA COLOR BEIGE CON ESTADIMETRO ESCALA PARA MEDIR ESTATURA HASTA 1.95MTSLECTURA DIRECTA EN 2 VARAS 1 DE 140KG Y OTRA DE 20 KG | 3450
I090000064 | 1157 | BASCULA CON Y SIN ESTADIMETRO BASCULA CLINICA COLOR BEIGE CON ESTADIMETRO ESCALA PARA MEDIR ESTATURA HASTA 1.95MTSLECTURA DIRECTA EN 2 VARAS 1 DE 140KG Y OTRA DE 20 KG | 3450
I090000064 | 1172 | BASCULA CON Y SIN ESTADIMETRO BASCULA CLINICA COLOR BEIGE CON ESTADIMETRO ESCALA PARA MEDIR ESTATURA HASTA 1.95MTSLECTURA DIRECTA EN 2 VARAS 1 DE 140KG Y OTRA DE 20 KG | 3450
I090000064 | 1170 | BASCULA CON Y SIN ESTADIMETRO BASCULA CLINICA COLOR BEIGE CON ESTADIMETRO ESCALA PARA MEDIR ESTATURA HASTA 1.95MTSLECTURA DIRECTA EN 2 VARAS 1 DE 140KG Y OTRA DE 20 KG | 3450
I090000064 | 1167 | BASCULA CON Y SIN ESTADIMETRO BASCULA CLINICA COLOR BEIGE CON ESTADIMETRO ESCALA PARA MEDIR ESTATURA HASTA 1.95MTSLECTURA DIRECTA EN 2 VARAS 1 DE 140KG Y OTRA DE 20 KG | 3450
I090000064 | 1169 | BASCULA CON Y SIN ESTADIMETRO BASCULA CLINICA COLOR BEIGE CON ESTADIMETRO ESCALA PARA MEDIR ESTATURA HASTA 1.95MTSLECTURA DIRECTA EN 2 VARAS 1 DE 140KG Y OTRA DE 20 KG | 3450
I090000064 | 1164 | BASCULA CON Y SIN ESTADIMETRO BASCULA CLINICA COLOR BEIGE CON ESTADIMETRO ESCALA PARA MEDIR ESTATURA HASTA 1.95MTSLECTURA DIRECTA EN 2 VARAS 1 DE 140KG Y OTRA DE 20 KG | 3450
I090000064 | 1162 | BASCULA CON Y SIN ESTADIMETRO BASCULA CLINICA COLOR BEIGE CON ESTADIMETRO ESCALA PARA MEDIR ESTATURA HASTA 1.95MTSLECTURA DIRECTA EN 2 VARAS 1 DE 140KG Y OTRA DE 20 KG | 3450
I450400258 | 771 | MODULO DESARMABLE MODULO SECRETARIAL COLOR CAOBA CUBIERTA PENINSULAR TIPO L DE 1.50 X .60M CON BASE OCTAGONAL .72X.3M .72X.67 DE CUBIERTA RECTA ANGULAR LATERAL 1.1X05M .72X.67 PEDESTAL DE 2 CAJONES PAPELEROS Y 1 DE ARCHIVO FABRICADO EN LAMINADO PLASTICO. | 3335
I450400258 | 727 | MODULO DESARMABLE MODULO SECRETARIAL COLOR CAOBA CUBIERTA PENINSULAR TIPO L DE 1.50 X .60M CON BASE OCTAGONAL .72X.3M .72X.67 DE CUBIERTA RECTA ANGULAR LATERAL 1.1X05M .72X.67 PEDESTAL DE 2 CAJONES PAPELEROS Y 1 DE ARCHIVO FABRICADO EN LAMINADO PLASTICO. | 3335
I450400258 | 732 | MODULO DESARMABLE MODULO SECRETARIAL COLOR CAOBA CUBIERTA PENINSULAR TIPO L DE 1.50 X .60M CON BASE OCTAGONAL .72X.3M .72X.67 DE CUBIERTA RECTA ANGULAR LATERAL 1.1X05M .72X.67 PEDESTAL DE 2 CAJONES PAPELEROS Y 1 DE ARCHIVO FABRICADO EN LAMINADO PLASTICO. | 3335
I450400258 | 735 | MODULO DESARMABLE MODULO SECRETARIAL COLOR CAOBA CUBIERTA PENINSULAR TIPO L DE 1.50 X .60M CON BASE OCTAGONAL .72X.3M .72X.67 DE CUBIERTA RECTA ANGULAR LATERAL 1.1X05M .72X.67 PEDESTAL DE 2 CAJONES PAPELEROS Y 1 DE ARCHIVO FABRICADO EN LAMINADO PLASTICO. | 3335
I450400258 | 731 | MODULO DESARMABLE MODULO SECRETARIAL COLOR CAOBA CUBIERTA PENINSULAR TIPO L DE 1.50 X .60M CON BASE OCTAGONAL .72X.3M .72X.67 DE CUBIERTA RECTA ANGULAR LATERAL 1.1X05M .72X.67 PEDESTAL DE 2 CAJONES PAPELEROS Y 1 DE ARCHIVO FABRICADO EN LAMINADO PLASTICO. | 3335
I450400258 | 733 | MODULO DESARMABLE MODULO SECRETARIAL COLOR CAOBA CUBIERTA PENINSULAR TIPO L DE 1.50 X .60M CON BASE OCTAGONAL .72X.3M .72X.67 DE CUBIERTA RECTA ANGULAR LATERAL 1.1X05M .72X.67 PEDESTAL DE 2 CAJONES PAPELEROS Y 1 DE ARCHIVO FABRICADO EN LAMINADO PLASTICO. | 3335
I450400258 | 728 | MODULO DESARMABLE MODULO SECRETARIAL COLOR CAOBA CUBIERTA PENINSULAR TIPO L DE 1.50 X .60M CON BASE OCTAGONAL .72X.3M .72X.67 DE CUBIERTA RECTA ANGULAR LATERAL 1.1X05M .72X.67 PEDESTAL DE 2 CAJONES PAPELEROS Y 1 DE ARCHIVO FABRICADO EN LAMINADO PLASTICO. | 3335
I450400258 | 730 | MODULO DESARMABLE MODULO SECRETARIAL COLOR CAOBA CUBIERTA PENINSULAR TIPO L DE 1.50 X .60M CON BASE OCTAGONAL .72X.3M .72X.67 DE CUBIERTA RECTA ANGULAR LATERAL 1.1X05M .72X.67 PEDESTAL DE 2 CAJONES PAPELEROS Y 1 DE ARCHIVO FABRICADO EN LAMINADO PLASTICO. | 3335
I450400258 | 734 | MODULO DESARMABLE MODULO SECRETARIAL COLOR CAOBA CUBIERTA PENINSULAR TIPO L DE 1.50 X .60M CON BASE OCTAGONAL .72X.3M .72X.67 DE CUBIERTA RECTA ANGULAR LATERAL 1.1X05M .72X.67 PEDESTAL DE 2 CAJONES PAPELEROS Y 1 DE ARCHIVO FABRICADO EN LAMINADO PLASTICO. | 3335
I450400258 | 729 | MODULO DESARMABLE MODULO SECRETARIAL COLOR CAOBA CUBIERTA PENINSULAR TIPO L DE 1.50 X .60M CON BASE OCTAGONAL .72X.3M .72X.67 DE CUBIERTA RECTA ANGULAR LATERAL 1.1X05M .72X.67 PEDESTAL DE 2 CAJONES PAPELEROS Y 1 DE ARCHIVO FABRICADO EN LAMINADO PLASTICO. | 3335
I450400258 | 739 | MODULO DESARMABLE MODULO SECRETARIAL COLOR CAOBA CUBIERTA PENINSULAR TIPO L DE 1.50 X .60M CON BASE OCTAGONAL .72X.3M .72X.67 DE CUBIERTA RECTA ANGULAR LATERAL 1.1X05M .72X.67 PEDESTAL DE 2 CAJONES PAPELEROS Y 1 DE ARCHIVO FABRICADO EN LAMINADO PLASTICO. | 3335
I450400258 | 740 | MODULO DESARMABLE MODULO SECRETARIAL COLOR CAOBA CUBIERTA PENINSULAR TIPO L DE 1.50 X .60M CON BASE OCTAGONAL .72X.3M .72X.67 DE CUBIERTA RECTA ANGULAR LATERAL 1.1X05M .72X.67 PEDESTAL DE 2 CAJONES PAPELEROS Y 1 DE ARCHIVO FABRICADO EN LAMINADO PLASTICO. | 3335
I450400258 | 741 | MODULO DESARMABLE MODULO SECRETARIAL COLOR CAOBA CUBIERTA PENINSULAR TIPO L DE 1.50 X .60M CON BASE OCTAGONAL .72X.3M .72X.67 DE CUBIERTA RECTA ANGULAR LATERAL 1.1X05M .72X.67 PEDESTAL DE 2 CAJONES PAPELEROS Y 1 DE ARCHIVO FABRICADO EN LAMINADO PLASTICO. | 3335
I450400258 | 736 | MODULO DESARMABLE MODULO SECRETARIAL COLOR CAOBA CUBIERTA PENINSULAR TIPO L DE 1.50 X .60M CON BASE OCTAGONAL .72X.3M .72X.67 DE CUBIERTA RECTA ANGULAR LATERAL 1.1X05M .72X.67 PEDESTAL DE 2 CAJONES PAPELEROS Y 1 DE ARCHIVO FABRICADO EN LAMINADO PLASTICO. | 3335
I450400258 | 737 | MODULO DESARMABLE MODULO SECRETARIAL COLOR CAOBA CUBIERTA PENINSULAR TIPO L DE 1.50 X .60M CON BASE OCTAGONAL .72X.3M .72X.67 DE CUBIERTA RECTA ANGULAR LATERAL 1.1X05M .72X.67 PEDESTAL DE 2 CAJONES PAPELEROS Y 1 DE ARCHIVO FABRICADO EN LAMINADO PLASTICO. | 3335
I450400258 | 738 | MODULO DESARMABLE MODULO SECRETARIAL COLOR CAOBA CUBIERTA PENINSULAR TIPO L DE 1.50 X .60M CON BASE OCTAGONAL .72X.3M .72X.67 DE CUBIERTA RECTA ANGULAR LATERAL 1.1X05M .72X.67 PEDESTAL DE 2 CAJONES PAPELEROS Y 1 DE ARCHIVO FABRICADO EN LAMINADO PLASTICO. | 3335
I450400258 | 747 | MODULO DESARMABLE MODULO SECRETARIAL COLOR CAOBA CUBIERTA PENINSULAR TIPO L DE 1.50 X .60M CON BASE OCTAGONAL .72X.3M .72X.67 DE CUBIERTA RECTA ANGULAR LATERAL 1.1X05M .72X.67 PEDESTAL DE 2 CAJONES PAPELEROS Y 1 DE ARCHIVO FABRICADO EN LAMINADO PLASTICO. | 3335
I450400258 | 751 | MODULO DESARMABLE MODULO SECRETARIAL COLOR CAOBA CUBIERTA PENINSULAR TIPO L DE 1.50 X .60M CON BASE OCTAGONAL .72X.3M .72X.67 DE CUBIERTA RECTA ANGULAR LATERAL 1.1X05M .72X.67 PEDESTAL DE 2 CAJONES PAPELEROS Y 1 DE ARCHIVO FABRICADO EN LAMINADO PLASTICO. | 3335
I450400258 | 756 | MODULO DESARMABLE MODULO SECRETARIAL COLOR CAOBA CUBIERTA PENINSULAR TIPO L DE 1.50 X .60M CON BASE OCTAGONAL .72X.3M .72X.67 DE CUBIERTA RECTA ANGULAR LATERAL 1.1X05M .72X.67 PEDESTAL DE 2 CAJONES PAPELEROS Y 1 DE ARCHIVO FABRICADO EN LAMINADO PLASTICO. | 3335
I450400258 | 758 | MODULO DESARMABLE MODULO SECRETARIAL COLOR CAOBA CUBIERTA PENINSULAR TIPO L DE 1.50 X .60M CON BASE OCTAGONAL .72X.3M .72X.67 DE CUBIERTA RECTA ANGULAR LATERAL 1.1X05M .72X.67 PEDESTAL DE 2 CAJONES PAPELEROS Y 1 DE ARCHIVO FABRICADO EN LAMINADO PLASTICO. | 3335
I450400258 | 757 | MODULO DESARMABLE MODULO SECRETARIAL COLOR CAOBA CUBIERTA PENINSULAR TIPO L DE 1.50 X .60M CON BASE OCTAGONAL .72X.3M .72X.67 DE CUBIERTA RECTA ANGULAR LATERAL 1.1X05M .72X.67 PEDESTAL DE 2 CAJONES PAPELEROS Y 1 DE ARCHIVO FABRICADO EN LAMINADO PLASTICO. | 3335
I450400258 | 761 | MODULO DESARMABLE MODULO SECRETARIAL COLOR CAOBA CUBIERTA PENINSULAR TIPO L DE 1.50 X .60M CON BASE OCTAGONAL .72X.3M .72X.67 DE CUBIERTA RECTA ANGULAR LATERAL 1.1X05M .72X.67 PEDESTAL DE 2 CAJONES PAPELEROS Y 1 DE ARCHIVO FABRICADO EN LAMINADO PLASTICO. | 3335
I450400258 | 755 | MODULO DESARMABLE MODULO SECRETARIAL COLOR CAOBA CUBIERTA PENINSULAR TIPO L DE 1.50 X .60M CON BASE OCTAGONAL .72X.3M .72X.67 DE CUBIERTA RECTA ANGULAR LATERAL 1.1X05M .72X.67 PEDESTAL DE 2 CAJONES PAPELEROS Y 1 DE ARCHIVO FABRICADO EN LAMINADO PLASTICO. | 3335
I450400258 | 759 | MODULO DESARMABLE MODULO SECRETARIAL COLOR CAOBA CUBIERTA PENINSULAR TIPO L DE 1.50 X .60M CON BASE OCTAGONAL .72X.3M .72X.67 DE CUBIERTA RECTA ANGULAR LATERAL 1.1X05M .72X.67 PEDESTAL DE 2 CAJONES PAPELEROS Y 1 DE ARCHIVO FABRICADO EN LAMINADO PLASTICO. | 3335
I450400258 | 764 | MODULO DESARMABLE MODULO SECRETARIAL COLOR CAOBA CUBIERTA PENINSULAR TIPO L DE 1.50 X .60M CON BASE OCTAGONAL .72X.3M .72X.67 DE CUBIERTA RECTA ANGULAR LATERAL 1.1X05M .72X.67 PEDESTAL DE 2 CAJONES PAPELEROS Y 1 DE ARCHIVO FABRICADO EN LAMINADO PLASTICO. | 3335
I450400258 | 763 | MODULO DESARMABLE MODULO SECRETARIAL COLOR CAOBA CUBIERTA PENINSULAR TIPO L DE 1.50 X .60M CON BASE OCTAGONAL .72X.3M .72X.67 DE CUBIERTA RECTA ANGULAR LATERAL 1.1X05M .72X.67 PEDESTAL DE 2 CAJONES PAPELEROS Y 1 DE ARCHIVO FABRICADO EN LAMINADO PLASTICO. | 3335
I450400258 | 746 | MODULO DESARMABLE MODULO SECRETARIAL COLOR CAOBA CUBIERTA PENINSULAR TIPO L DE 1.50 X .60M CON BASE OCTAGONAL .72X.3M .72X.67 DE CUBIERTA RECTA ANGULAR LATERAL 1.1X05M .72X.67 PEDESTAL DE 2 CAJONES PAPELEROS Y 1 DE ARCHIVO FABRICADO EN LAMINADO PLASTICO. | 3335
I450400258 | 752 | MODULO DESARMABLE MODULO SECRETARIAL COLOR CAOBA CUBIERTA PENINSULAR TIPO L DE 1.50 X .60M CON BASE OCTAGONAL .72X.3M .72X.67 DE CUBIERTA RECTA ANGULAR LATERAL 1.1X05M .72X.67 PEDESTAL DE 2 CAJONES PAPELEROS Y 1 DE ARCHIVO FABRICADO EN LAMINADO PLASTICO. | 3335
I450400258 | 748 | MODULO DESARMABLE MODULO SECRETARIAL COLOR CAOBA CUBIERTA PENINSULAR TIPO L DE 1.50 X .60M CON BASE OCTAGONAL .72X.3M .72X.67 DE CUBIERTA RECTA ANGULAR LATERAL 1.1X05M .72X.67 PEDESTAL DE 2 CAJONES PAPELEROS Y 1 DE ARCHIVO FABRICADO EN LAMINADO PLASTICO. | 3335
I450400258 | 749 | MODULO DESARMABLE MODULO SECRETARIAL COLOR CAOBA CUBIERTA PENINSULAR TIPO L DE 1.50 X .60M CON BASE OCTAGONAL .72X.3M .72X.67 DE CUBIERTA RECTA ANGULAR LATERAL 1.1X05M .72X.67 PEDESTAL DE 2 CAJONES PAPELEROS Y 1 DE ARCHIVO FABRICADO EN LAMINADO PLASTICO. | 3335
I450400258 | 750 | MODULO DESARMABLE MODULO SECRETARIAL COLOR CAOBA CUBIERTA PENINSULAR TIPO L DE 1.50 X .60M CON BASE OCTAGONAL .72X.3M .72X.67 DE CUBIERTA RECTA ANGULAR LATERAL 1.1X05M .72X.67 PEDESTAL DE 2 CAJONES PAPELEROS Y 1 DE ARCHIVO FABRICADO EN LAMINADO PLASTICO. | 3335
I450400258 | 743 | MODULO DESARMABLE MODULO SECRETARIAL COLOR CAOBA CUBIERTA PENINSULAR TIPO L DE 1.50 X .60M CON BASE OCTAGONAL .72X.3M .72X.67 DE CUBIERTA RECTA ANGULAR LATERAL 1.1X05M .72X.67 PEDESTAL DE 2 CAJONES PAPELEROS Y 1 DE ARCHIVO FABRICADO EN LAMINADO PLASTICO. | 3335
I450400258 | 760 | MODULO DESARMABLE MODULO SECRETARIAL COLOR CAOBA CUBIERTA PENINSULAR TIPO L DE 1.50 X .60M CON BASE OCTAGONAL .72X.3M .72X.67 DE CUBIERTA RECTA ANGULAR LATERAL 1.1X05M .72X.67 PEDESTAL DE 2 CAJONES PAPELEROS Y 1 DE ARCHIVO FABRICADO EN LAMINADO PLASTICO. | 3335
I450400258 | 762 | MODULO DESARMABLE MODULO SECRETARIAL COLOR CAOBA CUBIERTA PENINSULAR TIPO L DE 1.50 X .60M CON BASE OCTAGONAL .72X.3M .72X.67 DE CUBIERTA RECTA ANGULAR LATERAL 1.1X05M .72X.67 PEDESTAL DE 2 CAJONES PAPELEROS Y 1 DE ARCHIVO FABRICADO EN LAMINADO PLASTICO. | 3335
I450400258 | 753 | MODULO DESARMABLE MODULO SECRETARIAL COLOR CAOBA CUBIERTA PENINSULAR TIPO L DE 1.50 X .60M CON BASE OCTAGONAL .72X.3M .72X.67 DE CUBIERTA RECTA ANGULAR LATERAL 1.1X05M .72X.67 PEDESTAL DE 2 CAJONES PAPELEROS Y 1 DE ARCHIVO FABRICADO EN LAMINADO PLASTICO. | 3335
I450400258 | 745 | MODULO DESARMABLE MODULO SECRETARIAL COLOR CAOBA CUBIERTA PENINSULAR TIPO L DE 1.50 X .60M CON BASE OCTAGONAL .72X.3M .72X.67 DE CUBIERTA RECTA ANGULAR LATERAL 1.1X05M .72X.67 PEDESTAL DE 2 CAJONES PAPELEROS Y 1 DE ARCHIVO FABRICADO EN LAMINADO PLASTICO. | 3335
I450400258 | 744 | MODULO DESARMABLE MODULO SECRETARIAL COLOR CAOBA CUBIERTA PENINSULAR TIPO L DE 1.50 X .60M CON BASE OCTAGONAL .72X.3M .72X.67 DE CUBIERTA RECTA ANGULAR LATERAL 1.1X05M .72X.67 PEDESTAL DE 2 CAJONES PAPELEROS Y 1 DE ARCHIVO FABRICADO EN LAMINADO PLASTICO. | 3335
I450400258 | 777 | MODULO DESARMABLE MODULO SECRETARIAL COLOR CAOBA CUBIERTA PENINSULAR TIPO L DE 1.50 X .60M CON BASE OCTAGONAL .72X.3M .72X.67 DE CUBIERTA RECTA ANGULAR LATERAL 1.1X05M .72X.67 PEDESTAL DE 2 CAJONES PAPELEROS Y 1 DE ARCHIVO FABRICADO EN LAMINADO PLASTICO. | 3335
I450400258 | 785 | MODULO DESARMABLE MODULO SECRETARIAL COLOR CAOBA CUBIERTA PENINSULAR TIPO L DE 1.50 X .60M CON BASE OCTAGONAL .72X.3M .72X.67 DE CUBIERTA RECTA ANGULAR LATERAL 1.1X05M .72X.67 PEDESTAL DE 2 CAJONES PAPELEROS Y 1 DE ARCHIVO FABRICADO EN LAMINADO PLASTICO. | 3335
I450400258 | 784 | MODULO DESARMABLE MODULO SECRETARIAL COLOR CAOBA CUBIERTA PENINSULAR TIPO L DE 1.50 X .60M CON BASE OCTAGONAL .72X.3M .72X.67 DE CUBIERTA RECTA ANGULAR LATERAL 1.1X05M .72X.67 PEDESTAL DE 2 CAJONES PAPELEROS Y 1 DE ARCHIVO FABRICADO EN LAMINADO PLASTICO. | 3335
I450400258 | 783 | MODULO DESARMABLE MODULO SECRETARIAL COLOR CAOBA CUBIERTA PENINSULAR TIPO L DE 1.50 X .60M CON BASE OCTAGONAL .72X.3M .72X.67 DE CUBIERTA RECTA ANGULAR LATERAL 1.1X05M .72X.67 PEDESTAL DE 2 CAJONES PAPELEROS Y 1 DE ARCHIVO FABRICADO EN LAMINADO PLASTICO. | 3335
I450400258 | 790 | MODULO DESARMABLE MODULO SECRETARIAL COLOR CAOBA CUBIERTA PENINSULAR TIPO L DE 1.50 X .60M CON BASE OCTAGONAL .72X.3M .72X.67 DE CUBIERTA RECTA ANGULAR LATERAL 1.1X05M .72X.67 PEDESTAL DE 2 CAJONES PAPELEROS Y 1 DE ARCHIVO FABRICADO EN LAMINADO PLASTICO. | 3335
I450400258 | 767 | MODULO DESARMABLE MODULO SECRETARIAL COLOR CAOBA CUBIERTA PENINSULAR TIPO L DE 1.50 X .60M CON BASE OCTAGONAL .72X.3M .72X.67 DE CUBIERTA RECTA ANGULAR LATERAL 1.1X05M .72X.67 PEDESTAL DE 2 CAJONES PAPELEROS Y 1 DE ARCHIVO FABRICADO EN LAMINADO PLASTICO. | 3335
I450400258 | 768 | MODULO DESARMABLE MODULO SECRETARIAL COLOR CAOBA CUBIERTA PENINSULAR TIPO L DE 1.50 X .60M CON BASE OCTAGONAL .72X.3M .72X.67 DE CUBIERTA RECTA ANGULAR LATERAL 1.1X05M .72X.67 PEDESTAL DE 2 CAJONES PAPELEROS Y 1 DE ARCHIVO FABRICADO EN LAMINADO PLASTICO. | 3335
I450400258 | 769 | MODULO DESARMABLE MODULO SECRETARIAL COLOR CAOBA CUBIERTA PENINSULAR TIPO L DE 1.50 X .60M CON BASE OCTAGONAL .72X.3M .72X.67 DE CUBIERTA RECTA ANGULAR LATERAL 1.1X05M .72X.67 PEDESTAL DE 2 CAJONES PAPELEROS Y 1 DE ARCHIVO FABRICADO EN LAMINADO PLASTICO. | 3335
I450400258 | 772 | MODULO DESARMABLE MODULO SECRETARIAL COLOR CAOBA CUBIERTA PENINSULAR TIPO L DE 1.50 X .60M CON BASE OCTAGONAL .72X.3M .72X.67 DE CUBIERTA RECTA ANGULAR LATERAL 1.1X05M .72X.67 PEDESTAL DE 2 CAJONES PAPELEROS Y 1 DE ARCHIVO FABRICADO EN LAMINADO PLASTICO. | 3335
I450400258 | 788 | MODULO DESARMABLE MODULO SECRETARIAL COLOR CAOBA CUBIERTA PENINSULAR TIPO L DE 1.50 X .60M CON BASE OCTAGONAL .72X.3M .72X.67 DE CUBIERTA RECTA ANGULAR LATERAL 1.1X05M .72X.67 PEDESTAL DE 2 CAJONES PAPELEROS Y 1 DE ARCHIVO FABRICADO EN LAMINADO PLASTICO. | 3335
I450400258 | 780 | MODULO DESARMABLE MODULO SECRETARIAL COLOR CAOBA CUBIERTA PENINSULAR TIPO L DE 1.50 X .60M CON BASE OCTAGONAL .72X.3M .72X.67 DE CUBIERTA RECTA ANGULAR LATERAL 1.1X05M .72X.67 PEDESTAL DE 2 CAJONES PAPELEROS Y 1 DE ARCHIVO FABRICADO EN LAMINADO PLASTICO. | 3335
I450400258 | 786 | MODULO DESARMABLE MODULO SECRETARIAL COLOR CAOBA CUBIERTA PENINSULAR TIPO L DE 1.50 X .60M CON BASE OCTAGONAL .72X.3M .72X.67 DE CUBIERTA RECTA ANGULAR LATERAL 1.1X05M .72X.67 PEDESTAL DE 2 CAJONES PAPELEROS Y 1 DE ARCHIVO FABRICADO EN LAMINADO PLASTICO. | 3335
I450400258 | 787 | MODULO DESARMABLE MODULO SECRETARIAL COLOR CAOBA CUBIERTA PENINSULAR TIPO L DE 1.50 X .60M CON BASE OCTAGONAL .72X.3M .72X.67 DE CUBIERTA RECTA ANGULAR LATERAL 1.1X05M .72X.67 PEDESTAL DE 2 CAJONES PAPELEROS Y 1 DE ARCHIVO FABRICADO EN LAMINADO PLASTICO. | 3335
I450400258 | 773 | MODULO DESARMABLE MODULO SECRETARIAL COLOR CAOBA CUBIERTA PENINSULAR TIPO L DE 1.50 X .60M CON BASE OCTAGONAL .72X.3M .72X.67 DE CUBIERTA RECTA ANGULAR LATERAL 1.1X05M .72X.67 PEDESTAL DE 2 CAJONES PAPELEROS Y 1 DE ARCHIVO FABRICADO EN LAMINADO PLASTICO. | 3335
I450400258 | 775 | MODULO DESARMABLE MODULO SECRETARIAL COLOR CAOBA CUBIERTA PENINSULAR TIPO L DE 1.50 X .60M CON BASE OCTAGONAL .72X.3M .72X.67 DE CUBIERTA RECTA ANGULAR LATERAL 1.1X05M .72X.67 PEDESTAL DE 2 CAJONES PAPELEROS Y 1 DE ARCHIVO FABRICADO EN LAMINADO PLASTICO. | 3335
I450400258 | 774 | MODULO DESARMABLE MODULO SECRETARIAL COLOR CAOBA CUBIERTA PENINSULAR TIPO L DE 1.50 X .60M CON BASE OCTAGONAL .72X.3M .72X.67 DE CUBIERTA RECTA ANGULAR LATERAL 1.1X05M .72X.67 PEDESTAL DE 2 CAJONES PAPELEROS Y 1 DE ARCHIVO FABRICADO EN LAMINADO PLASTICO. | 3335
I450400258 | 778 | MODULO DESARMABLE MODULO SECRETARIAL COLOR CAOBA CUBIERTA PENINSULAR TIPO L DE 1.50 X .60M CON BASE OCTAGONAL .72X.3M .72X.67 DE CUBIERTA RECTA ANGULAR LATERAL 1.1X05M .72X.67 PEDESTAL DE 2 CAJONES PAPELEROS Y 1 DE ARCHIVO FABRICADO EN LAMINADO PLASTICO. | 3335
I450400258 | 781 | MODULO DESARMABLE MODULO SECRETARIAL COLOR CAOBA CUBIERTA PENINSULAR TIPO L DE 1.50 X .60M CON BASE OCTAGONAL .72X.3M .72X.67 DE CUBIERTA RECTA ANGULAR LATERAL 1.1X05M .72X.67 PEDESTAL DE 2 CAJONES PAPELEROS Y 1 DE ARCHIVO FABRICADO EN LAMINADO PLASTICO. | 3335
I450400258 | 776 | MODULO DESARMABLE MODULO SECRETARIAL COLOR CAOBA CUBIERTA PENINSULAR TIPO L DE 1.50 X .60M CON BASE OCTAGONAL .72X.3M .72X.67 DE CUBIERTA RECTA ANGULAR LATERAL 1.1X05M .72X.67 PEDESTAL DE 2 CAJONES PAPELEROS Y 1 DE ARCHIVO FABRICADO EN LAMINADO PLASTICO. | 3335
I450400258 | 798 | MODULO DESARMABLE MODULO SECRETARIAL COLOR CAOBA CUBIERTA PENINSULAR TIPO L DE 1.50 X .60M CON BASE OCTAGONAL .72X.3M .72X.67 DE CUBIERTA RECTA ANGULAR LATERAL 1.1X05M .72X.67 PEDESTAL DE 2 CAJONES PAPELEROS Y 1 DE ARCHIVO FABRICADO EN LAMINADO PLASTICO. | 3335
I450400258 | 797 | MODULO DESARMABLE MODULO SECRETARIAL COLOR CAOBA CUBIERTA PENINSULAR TIPO L DE 1.50 X .60M CON BASE OCTAGONAL .72X.3M .72X.67 DE CUBIERTA RECTA ANGULAR LATERAL 1.1X05M .72X.67 PEDESTAL DE 2 CAJONES PAPELEROS Y 1 DE ARCHIVO FABRICADO EN LAMINADO PLASTICO. | 3335
I450400258 | 796 | MODULO DESARMABLE MODULO SECRETARIAL COLOR CAOBA CUBIERTA PENINSULAR TIPO L DE 1.50 X .60M CON BASE OCTAGONAL .72X.3M .72X.67 DE CUBIERTA RECTA ANGULAR LATERAL 1.1X05M .72X.67 PEDESTAL DE 2 CAJONES PAPELEROS Y 1 DE ARCHIVO FABRICADO EN LAMINADO PLASTICO. | 3335
I450400258 | 799 | MODULO DESARMABLE MODULO SECRETARIAL COLOR CAOBA CUBIERTA PENINSULAR TIPO L DE 1.50 X .60M CON BASE OCTAGONAL .72X.3M .72X.67 DE CUBIERTA RECTA ANGULAR LATERAL 1.1X05M .72X.67 PEDESTAL DE 2 CAJONES PAPELEROS Y 1 DE ARCHIVO FABRICADO EN LAMINADO PLASTICO. | 3335
I450400258 | 779 | MODULO DESARMABLE MODULO SECRETARIAL COLOR CAOBA CUBIERTA PENINSULAR TIPO L DE 1.50 X .60M CON BASE OCTAGONAL .72X.3M .72X.67 DE CUBIERTA RECTA ANGULAR LATERAL 1.1X05M .72X.67 PEDESTAL DE 2 CAJONES PAPELEROS Y 1 DE ARCHIVO FABRICADO EN LAMINADO PLASTICO. | 3335
I450400258 | 791 | MODULO DESARMABLE MODULO SECRETARIAL COLOR CAOBA CUBIERTA PENINSULAR TIPO L DE 1.50 X .60M CON BASE OCTAGONAL .72X.3M .72X.67 DE CUBIERTA RECTA ANGULAR LATERAL 1.1X05M .72X.67 PEDESTAL DE 2 CAJONES PAPELEROS Y 1 DE ARCHIVO FABRICADO EN LAMINADO PLASTICO. | 3335
I480800052 | 383 | CAMION PICK-UP (PLACAS ANTERIORES RA 00873) CAMIONETA TACOMA COLOR BLANCO MOTOR 4L V-6 DOHC TOYOTA DIRECCION HIDRAULICATRASMICION AUTOMATICA DE 5 VELOCIDADES DISTRIBUCION DE FRENOS LLANTA DE REFACCION | 303028
I090000384 | 144 | REFRIGERADOR LABORATORIO REFRIGERADOR DE LABORATORIO BIOMEDICO HECHO EN ALUMINIO PARA CONSERVAR VACUNAS DE 10 PIES CUBICOS CON GRAFICADOR UNA SOLA PUERTA CON SELLO HERMETICOCONGELADOR EN EL MISMO CUERPO EN LA PARTE SUPERIOR CERRADURA DE SEGURIDAD CON UNA O DOS LLAVES COMPRESOR CONDENSADOR Y EVAPORADOR CAPAZ DE MANTENER LA TEMPERATURA DE 2+A +8°C ARRANQUE AUTOMATICO TERMO FORMADO SANITARIO ALARMA VISUAL Y AUDIBLE | 69000
I090000384 | 136 | REFRIGERADOR LABORATORIO REFRIGERADOR DE LABORATORIO BIOMEDICO HECHO EN ALUMINIO PARA CONSERVAR VACUNAS DE 10 PIES CUBICOS CON GRAFICADOR UNA SOLA PUERTA CON SELLO HERMETICOCONGELADOR EN EL MISMO CUERPO EN LA PARTE SUPERIOR CERRADURA DE SEGURIDAD CON UNA O DOS LLAVES COMPRESOR CONDENSADOR Y EVAPORADOR CAPAZ DE MANTENER LA TEMPERATURA DE 2+A +8°C ARRANQUE AUTOMATICO TERMO FORMADO SANITARIO ALARMA VISUAL Y AUDIBLE | 69000
I090000384 | 139 | REFRIGERADOR LABORATORIO REFRIGERADOR DE LABORATORIO BIOMEDICO HECHO EN ALUMINIO PARA CONSERVAR VACUNAS DE 10 PIES CUBICOS CON GRAFICADOR UNA SOLA PUERTA CON SELLO HERMETICOCONGELADOR EN EL MISMO CUERPO EN LA PARTE SUPERIOR CERRADURA DE SEGURIDAD CON UNA O DOS LLAVES COMPRESOR CONDENSADOR Y EVAPORADOR CAPAZ DE MANTENER LA TEMPERATURA DE 2+A +8°C ARRANQUE AUTOMATICO TERMO FORMADO SANITARIO ALARMA VISUAL Y AUDIBLE | 69000
I090000384 | 131 | REFRIGERADOR LABORATORIO REFRIGERADOR DE LABORATORIO BIOMEDICO HECHO EN ALUMINIO PARA CONSERVAR VACUNAS DE 10 PIES CUBICOS CON GRAFICADOR UNA SOLA PUERTA CON SELLO HERMETICOCONGELADOR EN EL MISMO CUERPO EN LA PARTE SUPERIOR CERRADURA DE SEGURIDAD CON UNA O DOS LLAVES COMPRESOR CONDENSADOR Y EVAPORADOR CAPAZ DE MANTENER LA TEMPERATURA DE 2+A +8°C ARRANQUE AUTOMATICO TERMO FORMADO SANITARIO ALARMA VISUAL Y AUDIBLE | 69000
I090000384 | 137 | REFRIGERADOR LABORATORIO REFRIGERADOR DE LABORATORIO BIOMEDICO HECHO EN ALUMINIO PARA CONSERVAR VACUNAS DE 10 PIES CUBICOS CON GRAFICADOR UNA SOLA PUERTA CON SELLO HERMETICOCONGELADOR EN EL MISMO CUERPO EN LA PARTE SUPERIOR CERRADURA DE SEGURIDAD CON UNA O DOS LLAVES COMPRESOR CONDENSADOR Y EVAPORADOR CAPAZ DE MANTENER LA TEMPERATURA DE 2+A +8°C ARRANQUE AUTOMATICO TERMO FORMADO SANITARIO ALARMA VISUAL Y AUDIBLE | 69000
I090000384 | 135 | REFRIGERADOR LABORATORIO REFRIGERADOR DE LABORATORIO BIOMEDICO HECHO EN ALUMINIO PARA CONSERVAR VACUNAS DE 10 PIES CUBICOS CON GRAFICADOR UNA SOLA PUERTA CON SELLO HERMETICOCONGELADOR EN EL MISMO CUERPO EN LA PARTE SUPERIOR CERRADURA DE SEGURIDAD CON UNA O DOS LLAVES COMPRESOR CONDENSADOR Y EVAPORADOR CAPAZ DE MANTENER LA TEMPERATURA DE 2+A +8°C ARRANQUE AUTOMATICO TERMO FORMADO SANITARIO ALARMA VISUAL Y AUDIBLE | 69000
I090000384 | 142 | REFRIGERADOR LABORATORIO REFRIGERADOR DE LABORATORIO BIOMEDICO HECHO EN ALUMINIO PARA CONSERVAR VACUNAS DE 10 PIES CUBICOS CON GRAFICADOR UNA SOLA PUERTA CON SELLO HERMETICOCONGELADOR EN EL MISMO CUERPO EN LA PARTE SUPERIOR CERRADURA DE SEGURIDAD CON UNA O DOS LLAVES COMPRESOR CONDENSADOR Y EVAPORADOR CAPAZ DE MANTENER LA TEMPERATURA DE 2+A +8°C ARRANQUE AUTOMATICO TERMO FORMADO SANITARIO ALARMA VISUAL Y AUDIBLE | 69000
I090000384 | 146 | REFRIGERADOR LABORATORIO REFRIGERADOR DE LABORATORIO BIOMEDICO HECHO EN ALUMINIO PARA CONSERVAR VACUNAS DE 10 PIES CUBICOS CON GRAFICADOR UNA SOLA PUERTA CON SELLO HERMETICOCONGELADOR EN EL MISMO CUERPO EN LA PARTE SUPERIOR CERRADURA DE SEGURIDAD CON UNA O DOS LLAVES COMPRESOR CONDENSADOR Y EVAPORADOR CAPAZ DE MANTENER LA TEMPERATURA DE 2+A +8°C ARRANQUE AUTOMATICO TERMO FORMADO ACABADO SANITARIO ALARMA VISUAL Y AUDIBLE | 69000
I090000384 | 141 | REFRIGERADOR LABORATORIO REFRIGERADOR DE LABORATORIO BIOMEDICO HECHO EN ALUMINIO PARA CONSERVAR VACUNAS DE 10 PIES CUBICOS CON GRAFICADOR UNA SOLA PUERTA CON SELLO HERMETICOCONGELADOR EN EL MISMO CUERPO EN LA PARTE SUPERIOR CERRADURA DE SEGURIDAD CON UNA O DOS LLAVES COMPRESOR CONDENSADOR Y EVAPORADOR CAPAZ DE MANTENER LA TEMPERATURA DE 2+A +8°C ARRANQUE AUTOMATICO TERMO FORMADO SANITARIO ALARMA VISUAL Y AUDIBLE | 69000
I090000384 | 145 | REFRIGERADOR LABORATORIO REFRIGERADOR DE LABORATORIO BIOMEDICO HECHO EN ALUMINIO PARA CONSERVAR VACUNAS DE 10 PIES CUBICOS CON GRAFICADOR UNA SOLA PUERTA CON SELLO HERMETICOCONGELADOR EN EL MISMO CUERPO EN LA PARTE SUPERIOR CERRADURA DE SEGURIDAD CON UNA O DOS LLAVES COMPRESOR CONDENSADOR Y EVAPORADOR CAPAZ DE MANTENER LA TEMPERATURA DE 2+A +8°C ARRANQUE AUTOMATICO TERMO FORMADO SANITARIO ALARMA VISUAL Y AUDIBLE | 69000
I480800156 | 25 | VAGONETA (PLACAS ANTERIORES RA-01-648) TRANSIT COLOR BLANCO MOTOR TURBO DIESEL DE 2.2 LITROS 4 CILINDROS CON 110 HP TRANSMISION MANUAL DE 5 VELOCIDADES 210 LIBRAS PIE DE TORQUE TRACCION DELANTERA DIRECCION HIDRAULICA FRENOS DE DISCO EN LAS 4 RUEDAS CON ABS CAPACIDAD DE CARGA 1.4 TONELADAS AIRE ACONDICIONADO BOLSA DE AIRE PARA CONDUCTOR | 284999.99
I480800156 | 26 | VAGONETA (PLACAS ANTERIORES RA-01-648) TRANSIT COLOR BLANCO MOTOR TURBO DIESEL DE 2.2 LITROS 4 CILINDROS CON 110HPTRASMISION MANUAL DE 5 VELOCIDADES 210 LIBRAS PIE DE TORQUE TRACCION DELANTERADIRECCION HIDRAULICAFRENOS DE DISCO EN LAS 4 RUEDAS CON CON ABC CAPACIDAD DE CARGA 1.4 TONELADAS AIRE ACONDICIONADO BOLSA DE AIRE PARA CONDUCTOR | 284999.99
I450400016 | 3718 | ARCHIVERO DE METAL ARCHIVERO DE METAL COLR NEGRO CON4 GAVETAS | 4140
I450400016 | 3714 | ARCHIVERO DE METAL ARCHIVERO DE METAL COLR NEGRO CON4 GAVETAS | 4140
I450400016 | 3715 | ARCHIVERO DE METAL ARCHIVERO DE METAL COLR NEGRO CON4 GAVETAS | 4140
I450400016 | 3716 | ARCHIVERO DE METAL ARCHIVERO DE METAL COLR NEGRO CON4 GAVETAS | 4140
I450400016 | 3717 | ARCHIVERO DE METAL ARCHIVERO DE METAL COLR NEGRO CON4 GAVETAS | 4140
I450400016 | 3720 | ARCHIVERO DE METAL ARCHIVERO DE METAL COLR NEGRO CON4 GAVETAS | 4140
I450400016 | 3712 | ARCHIVERO DE METAL ARCHIVERO DE METAL COLR NEGRO CON4 GAVETAS | 4140
I450400016 | 3709 | ARCHIVERO DE METAL ARCHIVERO DE METAL COLR NEGRO CON4 GAVETAS | 4140
I450400016 | 3710 | ARCHIVERO DE METAL ARCHIVERO DE METAL COLR NEGRO CON4 GAVETAS | 4140
I450400016 | 3713 | ARCHIVERO DE METAL ARCHIVERO DE METAL COLR NEGRO CON4 GAVETAS | 4140
I450400016 | 3711 | ARCHIVERO DE METAL ARCHIVERO DE METAL COLR NEGRO CON4 GAVETAS | 4140
I450400016 | 3722 | ARCHIVERO DE METAL ARCHIVERO DE METAL COLOR NEGRO CON4 GAVETAS | 4140
I450400016 | 3723 | ARCHIVERO DE METAL ARCHIVERO DE METAL COLOR NEGRO CON4 GAVETAS | 4140
I450400016 | 3726 | ARCHIVERO DE METAL ARCHIVERO DE METAL COLOR NEGRO CON4 GAVETAS | 4140
I450400016 | 3727 | ARCHIVERO DE METAL ARCHIVERO DE METAL COLOR NEGRO CON4 GAVETAS | 4140
I450400016 | 3724 | ARCHIVERO DE METAL ARCHIVERO DE METAL COLOR NEGRO CON4 GAVETAS | 4140
I450400016 | 3725 | ARCHIVERO DE METAL ARCHIVERO DE METAL COLOR NEGRO CON4 GAVETAS | 4140
I450400016 | 3721 | ARCHIVERO DE METAL ARCHIVERO DE METAL COLOR NEGRO CON4 GAVETAS | 4140
I450400016 | 3744 | ARCHIVERO DE METAL ARCHIVERO DE METAL COLOR NEGRO CON4 GAVETAS | 4140
I450400016 | 3745 | ARCHIVERO DE METAL ARCHIVERO DE METAL COLOR NEGRO CON4 GAVETAS | 4140
I450400016 | 3742 | ARCHIVERO DE METAL ARCHIVERO DE METAL COLOR NEGRO CON4 GAVETAS | 4140
I450400016 | 3741 | ARCHIVERO DE METAL ARCHIVERO DE METAL COLOR NEGRO CON4 GAVETAS | 4140
I450400016 | 3746 | ARCHIVERO DE METAL ARCHIVERO DE METAL COLOR NEGRO CON4 GAVETAS | 4140
I450400016 | 3747 | ARCHIVERO DE METAL ARCHIVERO DE METAL COLOR NEGRO CON4 GAVETAS | 4140
I450400016 | 3748 | ARCHIVERO DE METAL ARCHIVERO DE METAL COLOR NEGRO CON4 GAVETAS | 4140
I450400016 | 3728 | ARCHIVERO DE METAL ARCHIVERO DE METAL COLOR NEGRO CON4 GAVETAS | 4140
I450400016 | 3729 | ARCHIVERO DE METAL ARCHIVERO DE METAL COLOR NEGRO CON4 GAVETAS | 4140
I450400016 | 3731 | ARCHIVERO DE METAL ARCHIVERO DE METAL COLOR NEGRO CON4 GAVETAS | 4140
I450400016 | 3732 | ARCHIVERO DE METAL ARCHIVERO DE METAL COLOR NEGRO CON4 GAVETAS | 4140
I450400016 | 3733 | ARCHIVERO DE METAL ARCHIVERO DE METAL COLOR NEGRO CON4 GAVETAS | 4140
I450400016 | 3749 | ARCHIVERO DE METAL ARCHIVERO DE METAL COLOR NEGRO CON4 GAVETAS | 4140
I450400016 | 3738 | ARCHIVERO DE METAL ARCHIVERO DE METAL COLOR NEGRO CON4 GAVETAS | 4140
I450400016 | 3737 | ARCHIVERO DE METAL ARCHIVERO DE METAL COLOR NEGRO CON4 GAVETAS | 4140
I450400016 | 3739 | ARCHIVERO DE METAL ARCHIVERO DE METAL COLOR NEGRO CON4 GAVETAS | 4140
I450400016 | 3734 | ARCHIVERO DE METAL ARCHIVERO DE METAL COLOR NEGRO CON4 GAVETAS | 4140
I450400016 | 3736 | ARCHIVERO DE METAL ARCHIVERO DE METAL COLOR NEGRO CON4 GAVETAS | 4140
I450400016 | 3735 | ARCHIVERO DE METAL ARCHIVERO DE METAL COLOR NEGRO CON4 GAVETAS | 4140
I450400016 | 3751 | ARCHIVERO DE METAL ARCHIVERO DE METAL COLOR NEGRO CON4 GAVETAS | 4140
I450400016 | 3753 | ARCHIVERO DE METAL ARCHIVERO DE METAL COLOR NEGRO CON4 GAVETAS | 4140
I450400016 | 3752 | ARCHIVERO DE METAL ARCHIVERO DE METAL COLOR NEGRO CON4 GAVETAS | 4140
I450400016 | 3750 | ARCHIVERO DE METAL ARCHIVERO DE METAL COLOR NEGRO CON4 GAVETAS | 4140
I180000066 | 299 | MINICOMPUTADORA HP COMPAQ 6710B INTEL CORE 2 DUO DISCO DURO DE 160GB SERIAL ATA 5400RPM SUPER MULTI DVD +/- RW LIGHTSCRIBE LECTOR DE TARJETA 6 EN 1 WINDOWS VISTA BUSSINES EDITION 2007 LIC ANTIVIRUS HAURI | 28692.5
I180000066 | 291 | MINICOMPUTADORA HP COMPAQ 6710B INTEL CORE 2 DUO DISCO DURO DE 160GB SERIAL ATA 5400RPM SUPER MULTI DVD +/- RW LIGHTSCRIBE LECTOR DE TARJETA 6 EN 1 WINDOWS VISTA BUSSINES EDITION 2007 LIC ANTIVIRUS HAURI | 28692.5
I180000066 | 292 | MINICOMPUTADORA HP COMPAQ 6710B INTEL CORE 2 DUO DISCO DURO DE 160GB SERIAL ATA 5400RPM SUPER MULTI DVD +/- RW LIGHTSCRIBE LECTOR DE TARJETA 6 EN 1 WINDOWS VISTA BUSSINES EDITION 2007 LIC ANTIVIRUS HAURI | 28692.5
I180000066 | 293 | MINICOMPUTADORA HP COMPAQ 6710B INTEL CORE 2 DUO DISCO DURO DE 160GB SERIAL ATA 5400RPM SUPER MULTI DVD +/- RW LIGHTSCRIBE LECTOR DE TARJETA 6 EN 1 WINDOWS VISTA BUSSINES EDITION 2007 LIC ANTIVIRUS HAURI | 28692.5
I180000066 | 294 | MINICOMPUTADORA HP COMPAQ 6710B INTEL CORE 2 DUO DISCO DURO DE 160GB SERIAL ATA 5400RPM SUPER MULTI DVD +/- RW LIGHTSCRIBE LECTOR DE TARJETA 6 EN 1 WINDOWS VISTA BUSSINES EDITION 2007 LIC ANTIVIRUS HAURI | 28692.5
I180000066 | 295 | MINICOMPUTADORA HP COMPAQ 6710B INTEL CORE 2 DUO DISCO DURO DE 160GB SERIAL ATA 5400RPM SUPER MULTI DVD +/- RW LIGHTSCRIBE LECTOR DE TARJETA 6 EN 1 WINDOWS VISTA BUSSINES EDITION 2007 LIC ANTIVIRUS HAURI | 28692.5
I180000066 | 298 | MINICOMPUTADORA HP COMPAQ 6710B INTEL CORE 2 DUO DISCO DURO DE 160GB SERIAL ATA 5400RPM SUPER MULTI DVD +/- RW LIGHTSCRIBE LECTOR DE TARJETA 6 EN 1 WINDOWS VISTA BUSSINES EDITION 2007 LIC ANTIVIRUS HAURI | 28692.5
I180000220 | 1436 | UNIDAD CENTRAL DE PROCESO (CPU) COMPUTADORA CO 1 GB DE MEMORIA RAM PENTIUM DUAL CORE DISCO DURO DE 160GB COMBO CD/RW DE 48X/32X WINDOWS XP PROFESIONAL OFFICE LICENCIA | 17422.5
I180000220 | 1453 | UNIDAD CENTRAL DE PROCESO (CPU) COMPUTADORA CO 1 GB DE MEMORIA RAM PENTIUM DUAL CORE DISCO DURO DE 160GB COMBO CD/RW DE 48X/32X WINDOWS XP PROFESIONAL OFFICE LICENCIA | 17422.5
I180000220 | 1312 | UNIDAD CENTRAL DE PROCESO (CPU) COMPUTADORA CO 1 GB DE MEMORIA RAM PENTIUM DUAL CORE DISCO DURO DE 160GB COMBO CD/RW DE 48X/32X WINDOWS XP PROFESIONAL OFFICE LICENCIA | 17422.5
I180000220 | 1313 | UNIDAD CENTRAL DE PROCESO (CPU) COMPUTADORA CO 1 GB DE MEMORIA RAM PENTIUM DUAL CORE DISCO DURO DE 160GB COMBO CD/RW DE 48X/32X WINDOWS XP PROFESIONAL OFFICE LICENCIA | 17422.5
I180000220 | 1307 | UNIDAD CENTRAL DE PROCESO (CPU) COMPUTADORA CO 1 GB DE MEMORIA RAM PENTIUM DUAL CORE DISCO DURO DE 160GB COMBO CD/RW DE 48X/32X WINDOWS XP PROFESIONAL OFFICE LICENCIA | 17422.5
I180000220 | 1315 | UNIDAD CENTRAL DE PROCESO (CPU) COMPUTADORA CO 1 GB DE MEMORIA RAM PENTIUM DUAL CORE DISCO DURO DE 160GB COMBO CD/RW DE 48X/32X WINDOWS XP PROFESIONAL OFFICE LICENCIA | 17422.5
I180000220 | 1310 | UNIDAD CENTRAL DE PROCESO (CPU) COMPUTADORA CO 1 GB DE MEMORIA RAM PENTIUM DUAL CORE DISCO DURO DE 160GB COMBO CD/RW DE 48X/32X WINDOWS XP PROFESIONAL OFFICE LICENCIA | 17422.5
I180000220 | 1306 | UNIDAD CENTRAL DE PROCESO (CPU) COMPUTADORA CO 1 GB DE MEMORIA RAM PENTIUM DUAL CORE DISCO DURO DE 160GB COMBO CD/RW DE 48X/32X WINDOWS XP PROFESIONAL OFFICE LICENCIA | 17422.5
I180000220 | 1309 | UNIDAD CENTRAL DE PROCESO (CPU) COMPUTADORA CO 1 GB DE MEMORIA RAM PENTIUM DUAL CORE DISCO DURO DE 160GB COMBO CD/RW DE 48X/32X WINDOWS XP PROFESIONAL OFFICE LICENCIA | 17422.5
I180000220 | 1308 | UNIDAD CENTRAL DE PROCESO (CPU) COMPUTADORA CO 1 GB DE MEMORIA RAM PENTIUM DUAL CORE DISCO DURO DE 160GB COMBO CD/RW DE 48X/32X WINDOWS XP PROFESIONAL OFFICE LICENCIA | 17422.5
I180000220 | 1305 | UNIDAD CENTRAL DE PROCESO (CPU) COMPUTADORA CO 1 GB DE MEMORIA RAM PENTIUM DUAL CORE DISCO DURO DE 160GB COMBO CD/RW DE 48X/32X WINDOWS XP PROFESIONAL OFFICE LICENCIA | 17422.5
I180000220 | 1317 | UNIDAD CENTRAL DE PROCESO (CPU) COMPUTADORA CO 1 GB DE MEMORIA RAM PENTIUM DUAL CORE DISCO DURO DE 160GB COMBO CD/RW DE 48X/32X WINDOWS XP PROFESIONAL OFFICE LICENCIA | 17422.5
I180000220 | 1318 | UNIDAD CENTRAL DE PROCESO (CPU) COMPUTADORA CO 1 GB DE MEMORIA RAM PENTIUM DUAL CORE DISCO DURO DE 160GB COMBO CD/RW DE 48X/32X WINDOWS XP PROFESIONAL OFFICE LICENCIA | 17422.5
I180000220 | 1328 | UNIDAD CENTRAL DE PROCESO (CPU) COMPUTADORA CO 1 GB DE MEMORIA RAM PENTIUM DUAL CORE DISCO DURO DE 160GB COMBO CD/RW DE 48X/32X WINDOWS XP PROFESIONAL OFFICE LICENCIA | 17422.5
I180000220 | 1330 | UNIDAD CENTRAL DE PROCESO (CPU) COMPUTADORA CO 1 GB DE MEMORIA RAM PENTIUM DUAL CORE DISCO DURO DE 160GB COMBO CD/RW DE 48X/32X WINDOWS XP PROFESIONAL OFFICE LICENCIA | 17422.5
I180000220 | 1319 | UNIDAD CENTRAL DE PROCESO (CPU) COMPUTADORA CO 1 GB DE MEMORIA RAM PENTIUM DUAL CORE DISCO DURO DE 160GB COMBO CD/RW DE 48X/32X WINDOWS XP PROFESIONAL OFFICE LICENCIA | 17422.5
I180000220 | 1322 | UNIDAD CENTRAL DE PROCESO (CPU) COMPUTADORA CO 1 GB DE MEMORIA RAM PENTIUM DUAL CORE DISCO DURO DE 160GB COMBO CD/RW DE 48X/32X WINDOWS XP PROFESIONAL OFFICE LICENCIA | 17422.5
I180000220 | 1324 | UNIDAD CENTRAL DE PROCESO (CPU) COMPUTADORA CO 1 GB DE MEMORIA RAM PENTIUM DUAL CORE DISCO DURO DE 160GB COMBO CD/RW DE 48X/32X WINDOWS XP PROFESIONAL OFFICE LICENCIA | 17422.5
I180000220 | 1332 | UNIDAD CENTRAL DE PROCESO (CPU) COMPUTADORA CO 1 GB DE MEMORIA RAM PENTIUM DUAL CORE DISCO DURO DE 160GB COMBO CD/RW DE 48X/32X WINDOWS XP PROFESIONAL OFFICE LICENCIA | 17422.5
I180000220 | 1333 | UNIDAD CENTRAL DE PROCESO (CPU) COMPUTADORA CO 1 GB DE MEMORIA RAM PENTIUM DUAL CORE DISCO DURO DE 160GB COMBO CD/RW DE 48X/32X WINDOWS XP PROFESIONAL OFFICE LICENCIA | 17422.5
I180000220 | 1325 | UNIDAD CENTRAL DE PROCESO (CPU) COMPUTADORA CO 1 GB DE MEMORIA RAM PENTIUM DUAL CORE DISCO DURO DE 160GB COMBO CD/RW DE 48X/32X WINDOWS XP PROFESIONAL OFFICE LICENCIA | 17422.5
I180000220 | 1326 | UNIDAD CENTRAL DE PROCESO (CPU) COMPUTADORA CO 1 GB DE MEMORIA RAM PENTIUM DUAL CORE DISCO DURO DE 160GB COMBO CD/RW DE 48X/32X WINDOWS XP PROFESIONAL OFFICE LICENCIA | 17422.5
I180000220 | 1329 | UNIDAD CENTRAL DE PROCESO (CPU) COMPUTADORA CO 1 GB DE MEMORIA RAM PENTIUM DUAL CORE DISCO DURO DE 160GB COMBO CD/RW DE 48X/32X WINDOWS XP PROFESIONAL OFFICE LICENCIA | 17422.5
I180000220 | 1323 | UNIDAD CENTRAL DE PROCESO (CPU) COMPUTADORA CO 1 GB DE MEMORIA RAM PENTIUM DUAL CORE DISCO DURO DE 160GB COMBO CD/RW DE 48X/32X WINDOWS XP PROFESIONAL OFFICE LICENCIA | 17422.5
I180000220 | 1361 | UNIDAD CENTRAL DE PROCESO (CPU) COMPUTADORA CO 1 GB DE MEMORIA RAM PENTIUM DUAL CORE DISCO DURO DE 160GB COMBO CD/RW DE 48X/32X WINDOWS XP PROFESIONAL OFFICE LICENCIA | 17422.5
I180000220 | 1350 | UNIDAD CENTRAL DE PROCESO (CPU) COMPUTADORA CO 1 GB DE MEMORIA RAM PENTIUM DUAL CORE DISCO DURO DE 160GB COMBO CD/RW DE 48X/32X WINDOWS XP PROFESIONAL OFFICE LICENCIA | 17422.5
I180000220 | 1353 | UNIDAD CENTRAL DE PROCESO (CPU) COMPUTADORA CO 1 GB DE MEMORIA RAM PENTIUM DUAL CORE DISCO DURO DE 160GB COMBO CD/RW DE 48X/32X WINDOWS XP PROFESIONAL OFFICE LICENCIA | 17422.5
I180000220 | 1342 | UNIDAD CENTRAL DE PROCESO (CPU) COMPUTADORA CO 1 GB DE MEMORIA RAM PENTIUM DUAL CORE DISCO DURO DE 160GB COMBO CD/RW DE 48X/32X WINDOWS XP PROFESIONAL OFFICE LICENCIA | 17422.5
I180000220 | 1337 | UNIDAD CENTRAL DE PROCESO (CPU) COMPUTADORA CO 1 GB DE MEMORIA RAM PENTIUM DUAL CORE DISCO DURO DE 160GB COMBO CD/RW DE 48X/32X WINDOWS XP PROFESIONAL OFFICE LICENCIA | 17422.5
I180000220 | 1338 | UNIDAD CENTRAL DE PROCESO (CPU) COMPUTADORA CO 1 GB DE MEMORIA RAM PENTIUM DUAL CORE DISCO DURO DE 160GB COMBO CD/RW DE 48X/32X WINDOWS XP PROFESIONAL OFFICE LICENCIA | 17422.5
I180000220 | 1356 | UNIDAD CENTRAL DE PROCESO (CPU) COMPUTADORA CO 1 GB DE MEMORIA RAM PENTIUM DUAL CORE DISCO DURO DE 160GB COMBO CD/RW DE 48X/32X WINDOWS XP PROFESIONAL OFFICE LICENCIA | 17422.5
I180000220 | 1360 | UNIDAD CENTRAL DE PROCESO (CPU) COMPUTADORA CO 1 GB DE MEMORIA RAM PENTIUM DUAL CORE DISCO DURO DE 160GB COMBO CD/RW DE 48X/32X WINDOWS XP PROFESIONAL OFFICE LICENCIA | 17422.5
I180000220 | 1362 | UNIDAD CENTRAL DE PROCESO (CPU) COMPUTADORA CO 1 GB DE MEMORIA RAM PENTIUM DUAL CORE DISCO DURO DE 160GB COMBO CD/RW DE 48X/32X WINDOWS XP PROFESIONAL OFFICE LICENCIA | 17422.5
I180000220 | 1364 | UNIDAD CENTRAL DE PROCESO (CPU) COMPUTADORA CO 1 GB DE MEMORIA RAM PENTIUM DUAL CORE DISCO DURO DE 160GB COMBO CD/RW DE 48X/32X WINDOWS XP PROFESIONAL OFFICE LICENCIA | 17422.5
I180000220 | 1340 | UNIDAD CENTRAL DE PROCESO (CPU) COMPUTADORA CO 1 GB DE MEMORIA RAM PENTIUM DUAL CORE DISCO DURO DE 160GB COMBO CD/RW DE 48X/32X WINDOWS XP PROFESIONAL OFFICE LICENCIA | 17422.5
I180000220 | 1355 | UNIDAD CENTRAL DE PROCESO (CPU) COMPUTADORA CO 1 GB DE MEMORIA RAM PENTIUM DUAL CORE DISCO DURO DE 160GB COMBO CD/RW DE 48X/32X WINDOWS XP PROFESIONAL OFFICE LICENCIA | 17422.5
I180000220 | 1347 | UNIDAD CENTRAL DE PROCESO (CPU) COMPUTADORA CO 1 GB DE MEMORIA RAM PENTIUM DUAL CORE DISCO DURO DE 160GB COMBO CD/RW DE 48X/32X WINDOWS XP PROFESIONAL OFFICE LICENCIA | 17422.5
I180000220 | 1358 | UNIDAD CENTRAL DE PROCESO (CPU) COMPUTADORA CO 1 GB DE MEMORIA RAM PENTIUM DUAL CORE DISCO DURO DE 160GB COMBO CD/RW DE 48X/32X WINDOWS XP PROFESIONAL OFFICE LICENCIA | 17422.5
I180000220 | 1349 | UNIDAD CENTRAL DE PROCESO (CPU) COMPUTADORA CO 1 GB DE MEMORIA RAM PENTIUM DUAL CORE DISCO DURO DE 160GB COMBO CD/RW DE 48X/32X WINDOWS XP PROFESIONAL OFFICE LICENCIA | 17422.5
I180000220 | 1352 | UNIDAD CENTRAL DE PROCESO (CPU) COMPUTADORA CO 1 GB DE MEMORIA RAM PENTIUM DUAL CORE DISCO DURO DE 160GB COMBO CD/RW DE 48X/32X WINDOWS XP PROFESIONAL OFFICE LICENCIA | 17422.5
I180000220 | 1378 | UNIDAD CENTRAL DE PROCESO (CPU) COMPUTADORA CO 1 GB DE MEMORIA RAM PENTIUM DUAL CORE DISCO DURO DE 160GB COMBO CD/RW DE 48X/32X WINDOWS XP PROFESIONAL OFFICE LICENCIA | 17422.5
I180000220 | 1375 | UNIDAD CENTRAL DE PROCESO (CPU) COMPUTADORA CO 1 GB DE MEMORIA RAM PENTIUM DUAL CORE DISCO DURO DE 160GB COMBO CD/RW DE 48X/32X WINDOWS XP PROFESIONAL OFFICE LICENCIA | 17422.5
I180000220 | 1377 | UNIDAD CENTRAL DE PROCESO (CPU) COMPUTADORA CO 1 GB DE MEMORIA RAM PENTIUM DUAL CORE DISCO DURO DE 160GB COMBO CD/RW DE 48X/32X WINDOWS XP PROFESIONAL OFFICE LICENCIA | 17422.5
I180000220 | 1379 | UNIDAD CENTRAL DE PROCESO (CPU) COMPUTADORA CO 1 GB DE MEMORIA RAM PENTIUM DUAL CORE DISCO DURO DE 160GB COMBO CD/RW DE 48X/32X WINDOWS XP PROFESIONAL OFFICE LICENCIA | 17422.5
I180000220 | 1380 | UNIDAD CENTRAL DE PROCESO (CPU) COMPUTADORA CO 1 GB DE MEMORIA RAM PENTIUM DUAL CORE DISCO DURO DE 160GB COMBO CD/RW DE 48X/32X WINDOWS XP PROFESIONAL OFFICE LICENCIA | 17422.5
I180000220 | 1456 | UNIDAD CENTRAL DE PROCESO (CPU) COMPUTADORA CO 1 GB DE MEMORIA RAM PENTIUM DUAL CORE DISCO DURO DE 160GB COMBO CD/RW DE 48X/32X WINDOWS XP PROFESIONAL OFFICE LICENCIA | 17422.5
I180000220 | 1382 | UNIDAD CENTRAL DE PROCESO (CPU) COMPUTADORA CO 1 GB DE MEMORIA RAM PENTIUM DUAL CORE DISCO DURO DE 160GB COMBO CD/RW DE 48X/32X WINDOWS XP PROFESIONAL OFFICE LICENCIA | 17422.5
I180000220 | 1389 | UNIDAD CENTRAL DE PROCESO (CPU) COMPUTADORA CO 1 GB DE MEMORIA RAM PENTIUM DUAL CORE DISCO DURO DE 160GB COMBO CD/RW DE 48X/32X WINDOWS XP PROFESIONAL OFFICE LICENCIA | 17422.5
I180000220 | 1397 | UNIDAD CENTRAL DE PROCESO (CPU) COMPUTADORA CO 1 GB DE MEMORIA RAM PENTIUM DUAL CORE DISCO DURO DE 160GB COMBO CD/RW DE 48X/32X WINDOWS XP PROFESIONAL OFFICE LICENCIA | 17422.5
I180000220 | 1365 | UNIDAD CENTRAL DE PROCESO (CPU) COMPUTADORA CO 1 GB DE MEMORIA RAM PENTIUM DUAL CORE DISCO DURO DE 160GB COMBO CD/RW DE 48X/32X WINDOWS XP PROFESIONAL OFFICE LICENCIA | 17422.5
I180000220 | 1366 | UNIDAD CENTRAL DE PROCESO (CPU) COMPUTADORA CO 1 GB DE MEMORIA RAM PENTIUM DUAL CORE DISCO DURO DE 160GB COMBO CD/RW DE 48X/32X WINDOWS XP PROFESIONAL OFFICE LICENCIA | 17422.5
I180000220 | 1371 | UNIDAD CENTRAL DE PROCESO (CPU) COMPUTADORA CO 1 GB DE MEMORIA RAM PENTIUM DUAL CORE DISCO DURO DE 160GB COMBO CD/RW DE 48X/32X WINDOWS XP PROFESIONAL OFFICE LICENCIA | 17422.5
I180000220 | 1370 | UNIDAD CENTRAL DE PROCESO (CPU) COMPUTADORA CO 1 GB DE MEMORIA RAM PENTIUM DUAL CORE DISCO DURO DE 160GB COMBO CD/RW DE 48X/32X WINDOWS XP PROFESIONAL OFFICE LICENCIA | 17422.5
I180000220 | 1368 | UNIDAD CENTRAL DE PROCESO (CPU) COMPUTADORA CO 1 GB DE MEMORIA RAM PENTIUM DUAL CORE DISCO DURO DE 160GB COMBO CD/RW DE 48X/32X WINDOWS XP PROFESIONAL OFFICE LICENCIA | 17422.5
I180000220 | 1373 | UNIDAD CENTRAL DE PROCESO (CPU) COMPUTADORA CO 1 GB DE MEMORIA RAM PENTIUM DUAL CORE DISCO DURO DE 160GB COMBO CD/RW DE 48X/32X WINDOWS XP PROFESIONAL OFFICE LICENCIA | 17422.5
I180000220 | 1372 | UNIDAD CENTRAL DE PROCESO (CPU) COMPUTADORA CO 1 GB DE MEMORIA RAM PENTIUM DUAL CORE DISCO DURO DE 160GB COMBO CD/RW DE 48X/32X WINDOWS XP PROFESIONAL OFFICE LICENCIA | 17422.5
I180000220 | 1431 | UNIDAD CENTRAL DE PROCESO (CPU) COMPUTADORA CO 1 GB DE MEMORIA RAM PENTIUM DUAL CORE DISCO DURO DE 160GB COMBO CD/RW DE 48X/32X WINDOWS XP PROFESIONAL OFFICE LICENCIA | 17422.5
I180000220 | 1437 | UNIDAD CENTRAL DE PROCESO (CPU) COMPUTADORA CO 1 GB DE MEMORIA RAM PENTIUM DUAL CORE DISCO DURO DE 160GB COMBO CD/RW DE 48X/32X WINDOWS XP PROFESIONAL OFFICE LICENCIA | 17422.5
I180000220 | 1438 | UNIDAD CENTRAL DE PROCESO (CPU) COMPUTADORA CO 1 GB DE MEMORIA RAM PENTIUM DUAL CORE DISCO DURO DE 160GB COMBO CD/RW DE 48X/32X WINDOWS XP PROFESIONAL OFFICE LICENCIA | 17422.5
I180000220 | 1439 | UNIDAD CENTRAL DE PROCESO (CPU) COMPUTADORA CO 1 GB DE MEMORIA RAM PENTIUM DUAL CORE DISCO DURO DE 160GB COMBO CD/RW DE 48X/32X WINDOWS XP PROFESIONAL OFFICE LICENCIA | 17422.5
I180000220 | 1441 | UNIDAD CENTRAL DE PROCESO (CPU) COMPUTADORA CO 1 GB DE MEMORIA RAM PENTIUM DUAL CORE DISCO DURO DE 160GB COMBO CD/RW DE 48X/32X WINDOWS XP PROFESIONAL OFFICE LICENCIA | 17422.5
I180000220 | 1432 | UNIDAD CENTRAL DE PROCESO (CPU) COMPUTADORA CO 1 GB DE MEMORIA RAM PENTIUM DUAL CORE DISCO DURO DE 160GB COMBO CD/RW DE 48X/32X WINDOWS XP PROFESIONAL OFFICE LICENCIA | 17422.5
I180000220 | 1433 | UNIDAD CENTRAL DE PROCESO (CPU) COMPUTADORA CO 1 GB DE MEMORIA RAM PENTIUM DUAL CORE DISCO DURO DE 160GB COMBO CD/RW DE 48X/32X WINDOWS XP PROFESIONAL OFFICE LICENCIA | 17422.5
I180000220 | 1440 | UNIDAD CENTRAL DE PROCESO (CPU) COMPUTADORA CO 1 GB DE MEMORIA RAM PENTIUM DUAL CORE DISCO DURO DE 160GB COMBO CD/RW DE 48X/32X WINDOWS XP PROFESIONAL OFFICE LICENCIA | 17422.5
I180000220 | 1442 | UNIDAD CENTRAL DE PROCESO (CPU) COMPUTADORA CO 1 GB DE MEMORIA RAM PENTIUM DUAL CORE DISCO DURO DE 160GB COMBO CD/RW DE 48X/32X WINDOWS XP PROFESIONAL OFFICE LICENCIA | 17422.5
I180000220 | 1384 | UNIDAD CENTRAL DE PROCESO (CPU) COMPUTADORA CO 1 GB DE MEMORIA RAM PENTIUM DUAL CORE DISCO DURO DE 160GB COMBO CD/RW DE 48X/32X WINDOWS XP PROFESIONAL OFFICE LICENCIA | 17422.5
I180000220 | 1383 | UNIDAD CENTRAL DE PROCESO (CPU) COMPUTADORA CO 1 GB DE MEMORIA RAM PENTIUM DUAL CORE DISCO DURO DE 160GB COMBO CD/RW DE 48X/32X WINDOWS XP PROFESIONAL OFFICE LICENCIA | 17422.5
I180000220 | 1385 | UNIDAD CENTRAL DE PROCESO (CPU) COMPUTADORA CO 1 GB DE MEMORIA RAM PENTIUM DUAL CORE DISCO DURO DE 160GB COMBO CD/RW DE 48X/32X WINDOWS XP PROFESIONAL OFFICE LICENCIA | 17422.5
I180000220 | 1386 | UNIDAD CENTRAL DE PROCESO (CPU) COMPUTADORA CO 1 GB DE MEMORIA RAM PENTIUM DUAL CORE DISCO DURO DE 160GB COMBO CD/RW DE 48X/32X WINDOWS XP PROFESIONAL OFFICE LICENCIA | 17422.5
I180000220 | 1447 | UNIDAD CENTRAL DE PROCESO (CPU) COMPUTADORA CO 1 GB DE MEMORIA RAM PENTIUM DUAL CORE DISCO DURO DE 160GB COMBO CD/RW DE 48X/32X WINDOWS XP PROFESIONAL OFFICE LICENCIA | 17422.5
I180000220 | 1393 | UNIDAD CENTRAL DE PROCESO (CPU) COMPUTADORA CO 1 GB DE MEMORIA RAM PENTIUM DUAL CORE DISCO DURO DE 160GB COMBO CD/RW DE 48X/32X WINDOWS XP PROFESIONAL OFFICE LICENCIA | 17422.5
I180000220 | 1394 | UNIDAD CENTRAL DE PROCESO (CPU) COMPUTADORA CO 1 GB DE MEMORIA RAM PENTIUM DUAL CORE DISCO DURO DE 160GB COMBO CD/RW DE 48X/32X WINDOWS XP PROFESIONAL OFFICE LICENCIA | 17422.5
I180000220 | 1391 | UNIDAD CENTRAL DE PROCESO (CPU) COMPUTADORA CO 1 GB DE MEMORIA RAM PENTIUM DUAL CORE DISCO DURO DE 160GB COMBO CD/RW DE 48X/32X WINDOWS XP PROFESIONAL OFFICE LICENCIA | 17422.5
I180000220 | 1392 | UNIDAD CENTRAL DE PROCESO (CPU) COMPUTADORA CO 1 GB DE MEMORIA RAM PENTIUM DUAL CORE DISCO DURO DE 160GB COMBO CD/RW DE 48X/32X WINDOWS XP PROFESIONAL OFFICE LICENCIA | 17422.5
I180000220 | 1395 | UNIDAD CENTRAL DE PROCESO (CPU) COMPUTADORA CO 1 GB DE MEMORIA RAM PENTIUM DUAL CORE DISCO DURO DE 160GB COMBO CD/RW DE 48X/32X WINDOWS XP PROFESIONAL OFFICE LICENCIA | 17422.5
I180000220 | 1396 | UNIDAD CENTRAL DE PROCESO (CPU) COMPUTADORA CO 1 GB DE MEMORIA RAM PENTIUM DUAL CORE DISCO DURO DE 160GB COMBO CD/RW DE 48X/32X WINDOWS XP PROFESIONAL OFFICE LICENCIA | 17422.5
I180000220 | 1407 | UNIDAD CENTRAL DE PROCESO (CPU) COMPUTADORA CO 1 GB DE MEMORIA RAM PENTIUM DUAL CORE DISCO DURO DE 160GB COMBO CD/RW DE 48X/32X WINDOWS XP PROFESIONAL OFFICE LICENCIA | 17422.5
I180000220 | 1409 | UNIDAD CENTRAL DE PROCESO (CPU) COMPUTADORA CO 1 GB DE MEMORIA RAM PENTIUM DUAL CORE DISCO DURO DE 160GB COMBO CD/RW DE 48X/32X WINDOWS XP PROFESIONAL OFFICE LICENCIA | 17422.5
I180000220 | 1411 | UNIDAD CENTRAL DE PROCESO (CPU) COMPUTADORA CO 1 GB DE MEMORIA RAM PENTIUM DUAL CORE DISCO DURO DE 160GB COMBO CD/RW DE 48X/32X WINDOWS XP PROFESIONAL OFFICE LICENCIA | 17422.5
I180000220 | 1412 | UNIDAD CENTRAL DE PROCESO (CPU) COMPUTADORA CO 1 GB DE MEMORIA RAM PENTIUM DUAL CORE DISCO DURO DE 160GB COMBO CD/RW DE 48X/32X WINDOWS XP PROFESIONAL OFFICE LICENCIA | 17422.5
I180000220 | 1413 | UNIDAD CENTRAL DE PROCESO (CPU) COMPUTADORA CO 1 GB DE MEMORIA RAM PENTIUM DUAL CORE DISCO DURO DE 160GB COMBO CD/RW DE 48X/32X WINDOWS XP PROFESIONAL OFFICE LICENCIA | 17422.5
I180000220 | 1414 | UNIDAD CENTRAL DE PROCESO (CPU) COMPUTADORA CO 1 GB DE MEMORIA RAM PENTIUM DUAL CORE DISCO DURO DE 160GB COMBO CD/RW DE 48X/32X WINDOWS XP PROFESIONAL OFFICE LICENCIA | 17422.5
I180000220 | 1408 | UNIDAD CENTRAL DE PROCESO (CPU) COMPUTADORA CO 1 GB DE MEMORIA RAM PENTIUM DUAL CORE DISCO DURO DE 160GB COMBO CD/RW DE 48X/32X WINDOWS XP PROFESIONAL OFFICE LICENCIA | 17422.5
I180000220 | 1410 | UNIDAD CENTRAL DE PROCESO (CPU) COMPUTADORA CO 1 GB DE MEMORIA RAM PENTIUM DUAL CORE DISCO DURO DE 160GB COMBO CD/RW DE 48X/32X WINDOWS XP PROFESIONAL OFFICE LICENCIA | 17422.5
I180000220 | 1415 | UNIDAD CENTRAL DE PROCESO (CPU) COMPUTADORA CO 1 GB DE MEMORIA RAM PENTIUM DUAL CORE DISCO DURO DE 160GB COMBO CD/RW DE 48X/32X WINDOWS XP PROFESIONAL OFFICE LICENCIA | 17422.5
I180000220 | 1418 | UNIDAD CENTRAL DE PROCESO (CPU) COMPUTADORA CO 1 GB DE MEMORIA RAM PENTIUM DUAL CORE DISCO DURO DE 160GB COMBO CD/RW DE 48X/32X WINDOWS XP PROFESIONAL OFFICE LICENCIA | 17422.5
I180000220 | 1420 | UNIDAD CENTRAL DE PROCESO (CPU) COMPUTADORA CO 1 GB DE MEMORIA RAM PENTIUM DUAL CORE DISCO DURO DE 160GB COMBO CD/RW DE 48X/32X WINDOWS XP PROFESIONAL OFFICE LICENCIA | 17422.5
I180000220 | 1417 | UNIDAD CENTRAL DE PROCESO (CPU) COMPUTADORA CO 1 GB DE MEMORIA RAM PENTIUM DUAL CORE DISCO DURO DE 160GB COMBO CD/RW DE 48X/32X WINDOWS XP PROFESIONAL OFFICE LICENCIA | 17422.5
I180000220 | 1416 | UNIDAD CENTRAL DE PROCESO (CPU) COMPUTADORA CO 1 GB DE MEMORIA RAM PENTIUM DUAL CORE DISCO DURO DE 160GB COMBO CD/RW DE 48X/32X WINDOWS XP PROFESIONAL OFFICE LICENCIA | 17422.5
I180000220 | 1422 | UNIDAD CENTRAL DE PROCESO (CPU) COMPUTADORA CO 1 GB DE MEMORIA RAM PENTIUM DUAL CORE DISCO DURO DE 160GB COMBO CD/RW DE 48X/32X WINDOWS XP PROFESIONAL OFFICE LICENCIA | 17422.5
I180000220 | 1421 | UNIDAD CENTRAL DE PROCESO (CPU) COMPUTADORA CO 1 GB DE MEMORIA RAM PENTIUM DUAL CORE DISCO DURO DE 160GB COMBO CD/RW DE 48X/32X WINDOWS XP PROFESIONAL OFFICE LICENCIA | 17422.5
I180000220 | 1419 | UNIDAD CENTRAL DE PROCESO (CPU) COMPUTADORA CO 1 GB DE MEMORIA RAM PENTIUM DUAL CORE DISCO DURO DE 160GB COMBO CD/RW DE 48X/32X WINDOWS XP PROFESIONAL OFFICE LICENCIA | 17422.5
I180000220 | 1428 | UNIDAD CENTRAL DE PROCESO (CPU) COMPUTADORA CO 1 GB DE MEMORIA RAM PENTIUM DUAL CORE DISCO DURO DE 160GB COMBO CD/RW DE 48X/32X WINDOWS XP PROFESIONAL OFFICE LICENCIA | 17422.5
I180000220 | 1424 | UNIDAD CENTRAL DE PROCESO (CPU) COMPUTADORA CO 1 GB DE MEMORIA RAM PENTIUM DUAL CORE DISCO DURO DE 160GB COMBO CD/RW DE 48X/32X WINDOWS XP PROFESIONAL OFFICE LICENCIA | 17422.5
I180000220 | 1425 | UNIDAD CENTRAL DE PROCESO (CPU) COMPUTADORA CO 1 GB DE MEMORIA RAM PENTIUM DUAL CORE DISCO DURO DE 160GB COMBO CD/RW DE 48X/32X WINDOWS XP PROFESIONAL OFFICE LICENCIA | 17422.5
I180000220 | 1426 | UNIDAD CENTRAL DE PROCESO (CPU) COMPUTADORA CO 1 GB DE MEMORIA RAM PENTIUM DUAL CORE DISCO DURO DE 160GB COMBO CD/RW DE 48X/32X WINDOWS XP PROFESIONAL OFFICE LICENCIA | 17422.5
I180000220 | 1427 | UNIDAD CENTRAL DE PROCESO (CPU) COMPUTADORA CO 1 GB DE MEMORIA RAM PENTIUM DUAL CORE DISCO DURO DE 160GB COMBO CD/RW DE 48X/32X WINDOWS XP PROFESIONAL OFFICE LICENCIA | 17422.5
I180000220 | 1423 | UNIDAD CENTRAL DE PROCESO (CPU) COMPUTADORA CO 1 GB DE MEMORIA RAM PENTIUM DUAL CORE DISCO DURO DE 160GB COMBO CD/RW DE 48X/32X WINDOWS XP PROFESIONAL OFFICE LICENCIA | 17422.5
I180000162 | 968 | IMPRESORA LASSER IMPRESORA LASER | 2857.75
I180000162 | 1036 | IMPRESORA LASSER IMPRESORA LASER (NO. DE SERIE ANTERIOR VN83H97396 DANADA SE REEMPLAZO UTILIZANDO SU GARANTIA) | 2857.75
I180000162 | 1046 | IMPRESORA LASSER IMPRESORA LASER | 2857.75
I180000162 | 1045 | IMPRESORA LASSER IMPRESORA LASER | 2857.75
I180000162 | 900 | IMPRESORA LASSER IMPRESORA LASER | 2857.75
I180000162 | 895 | IMPRESORA LASSER IMPRESORA LASER | 2857.75
I180000162 | 905 | IMPRESORA LASSER IMPRESORA LASER | 2857.75
I180000162 | 906 | IMPRESORA LASSER IMPRESORA LASER | 2857.75
I180000162 | 899 | IMPRESORA LASSER IMPRESORA LASER | 2857.75
I180000162 | 898 | IMPRESORA LASSER IMPRESORA LASER | 2857.75
I180000162 | 985 | IMPRESORA LASSER IMPRESORA LASER | 2857.75
I180000162 | 903 | IMPRESORA LASSER IMPRESORA LASER | 2857.75
I180000162 | 901 | IMPRESORA LASSER IMPRESORA LASER | 2857.75
I180000162 | 913 | IMPRESORA LASSER IMPRESORA LASER | 2857.75
I180000162 | 914 | IMPRESORA LASSER IMPRESORA LASER | 2857.75
I180000162 | 918 | IMPRESORA LASSER IMPRESORA LASER | 2857.75
I180000162 | 912 | IMPRESORA LASSER IMPRESORA LASER | 2857.75
I180000162 | 916 | IMPRESORA LASSER IMPRESORA LASER | 2857.75
I180000162 | 920 | IMPRESORA LASSER IMPRESORA LASER | 2857.75
I180000162 | 917 | IMPRESORA LASSER IMPRESORA LASER | 2857.75
I180000162 | 910 | IMPRESORA LASSER IMPRESORA LASER | 2857.75
I180000162 | 922 | IMPRESORA LASSER IMPRESORA LASER | 2857.75
I180000162 | 907 | IMPRESORA LASSER IMPRESORA LASER | 2857.75
I180000162 | 915 | IMPRESORA LASSER IMPRESORA LASER | 2857.75
I180000162 | 921 | IMPRESORA LASSER IMPRESORA LASER | 2857.75
I180000162 | 934 | IMPRESORA LASSER IMPRESORA LASER | 2857.75
I180000162 | 933 | IMPRESORA LASSER IMPRESORA LASER | 2857.75
I180000162 | 952 | IMPRESORA LASSER IMPRESORA LASER | 2857.75
I180000162 | 947 | IMPRESORA LASSER IMPRESORA LASER | 2857.75
I180000162 | 935 | IMPRESORA LASSER IMPRESORA LASER | 2857.75
I180000162 | 945 | IMPRESORA LASSER IMPRESORA LASER | 2857.75
I180000162 | 927 | IMPRESORA LASSER IMPRESORA LASER | 2857.75
I180000162 | 936 | IMPRESORA LASSER IMPRESORA LASER | 2857.75
I180000162 | 941 | IMPRESORA LASSER IMPRESORA LASER | 2857.75
I180000162 | 926 | IMPRESORA LASSER IMPRESORA LASER | 2857.75
I180000162 | 954 | IMPRESORA LASSER IMPRESORA LASER | 2857.75
I180000162 | 940 | IMPRESORA LASSER IMPRESORA LASER | 2857.75
I180000162 | 931 | IMPRESORA LASSER IMPRESORA LASER | 2857.75
I180000162 | 924 | IMPRESORA LASSER IMPRESORA LASER | 2857.75
I180000162 | 944 | IMPRESORA LASSER IMPRESORA LASER | 2857.75
I180000162 | 943 | IMPRESORA LASSER IMPRESORA LASER | 2857.75
I180000162 | 948 | IMPRESORA LASSER IMPRESORA LASER | 2857.75
I180000162 | 949 | IMPRESORA LASSER IMPRESORA LASER | 2857.75
I180000162 | 942 | IMPRESORA LASSER IMPRESORA LASER | 2857.75
I180000162 | 950 | IMPRESORA LASSER IMPRESORA LASER | 2857.75
I180000162 | 938 | IMPRESORA LASSER IMPRESORA LASER | 2857.75
I180000162 | 929 | IMPRESORA LASSER IMPRESORA LASER | 2857.75
I180000162 | 960 | IMPRESORA LASSER IMPRESORA LASER | 2857.75
I180000162 | 957 | IMPRESORA LASSER IMPRESORA LASER | 2857.75
I180000162 | 955 | IMPRESORA LASSER IMPRESORA LASER | 2857.75
I180000162 | 1047 | IMPRESORA LASSER IMPRESORA LASER | 2857.75
I180000162 | 961 | IMPRESORA LASSER IMPRESORA LASER | 2857.75
I180000162 | 1050 | IMPRESORA LASSER IMPRESORA LASER | 2857.75
I180000162 | 969 | IMPRESORA LASSER IMPRESORA LASER | 2857.75
I180000162 | 1023 | IMPRESORA LASSER IMPRESORA LASER | 2857.75
I180000162 | 1030 | IMPRESORA LASSER IMPRESORA LASER | 2857.75
I180000162 | 1031 | IMPRESORA LASSER IMPRESORA LASER | 2857.75
I180000162 | 1025 | IMPRESORA LASSER IMPRESORA LASER | 2857.75
I180000162 | 1013 | IMPRESORA LASSER IMPRESORA LASER | 2857.75
I180000162 | 1019 | IMPRESORA LASSER IMPRESORA LASER | 2857.75
I180000162 | 1021 | IMPRESORA LASSER IMPRESORA LASER | 2857.75
I180000162 | 1022 | IMPRESORA LASSER IMPRESORA LASER | 2857.75
I180000162 | 1020 | IMPRESORA LASSER IMPRESORA LASER | 2857.75
I180000162 | 1018 | IMPRESORA LASSER IMPRESORA LASER | 2857.75
I180000162 | 1016 | IMPRESORA LASSER IMPRESORA LASER | 2857.75
I180000162 | 1014 | IMPRESORA LASSER IMPRESORA LASER | 2857.75
I180000162 | 965 | IMPRESORA LASSER IMPRESORA LASER | 2857.75
I180000162 | 963 | IMPRESORA LASSER IMPRESORA LASER | 2857.75
I180000162 | 964 | IMPRESORA LASSER IMPRESORA LASER | 2857.75
I180000162 | 976 | IMPRESORA LASSER IMPRESORA LASER | 2857.75
I180000162 | 973 | IMPRESORA LASSER IMPRESORA LASER | 2857.75
I180000162 | 971 | IMPRESORA LASSER IMPRESORA LASER | 2857.75
I180000162 | 975 | IMPRESORA LASSER IMPRESORA LASER | 2857.75
I180000162 | 972 | IMPRESORA LASSER IMPRESORA LASER | 2857.75
I180000162 | 974 | IMPRESORA LASSER IMPRESORA LASER | 2857.75
I180000162 | 1042 | IMPRESORA LASSER IMPRESORA LASER | 2857.75
I180000162 | 979 | IMPRESORA LASSER IMPRESORA LASER | 2857.75
I180000162 | 984 | IMPRESORA LASSER IMPRESORA LASER | 2857.75
I180000162 | 981 | IMPRESORA LASSER IMPRESORA LASER | 2857.75
I180000162 | 983 | IMPRESORA LASSER IMPRESORA LASER | 2857.75
I180000162 | 986 | IMPRESORA LASSER IMPRESORA LASER | 2857.75
I180000162 | 994 | IMPRESORA LASSER IMPRESORA LASER | 2857.75
I180000162 | 993 | IMPRESORA LASSER IMPRESORA LASER | 2857.75
I180000162 | 990 | IMPRESORA LASSER IMPRESORA LASER | 2857.75
I180000162 | 992 | IMPRESORA LASSER IMPRESORA LASER | 2857.75
I180000162 | 989 | IMPRESORA LASSER IMPRESORA LASER | 2857.75
I180000162 | 999 | IMPRESORA LASSER IMPRESORA LASER | 2857.75
I180000162 | 1002 | IMPRESORA LASSER IMPRESORA LASER | 2857.75
I180000162 | 996 | IMPRESORA LASSER IMPRESORA LASER | 2857.75
I180000162 | 1000 | IMPRESORA LASSER IMPRESORA LASER | 2857.75
I180000162 | 1001 | IMPRESORA LASSER IMPRESORA LASER | 2857.75
I180000162 | 997 | IMPRESORA LASSER IMPRESORA LASER | 2857.75
I180000162 | 998 | IMPRESORA LASSER IMPRESORA LASER | 2857.75
I180000162 | 995 | IMPRESORA LASSER IMPRESORA LASER | 2857.75
I180000162 | 1004 | IMPRESORA LASSER IMPRESORA LASER | 2857.75
I180000162 | 1005 | IMPRESORA LASSER IMPRESORA LASER | 2857.75
I180000162 | 1006 | IMPRESORA LASSER IMPRESORA LASER | 2857.75
I180000162 | 1008 | IMPRESORA LASSER IMPRESORA LASER | 2857.75
I180000162 | 1010 | IMPRESORA LASSER IMPRESORA LASER | 2857.75
I480800156 | 29 | VAGONETA (PLACAS ANTERIORES SED 16-62) ECONOLINE WAGON EN COLOR BLANCO MOTORV-8 DE 4.6LTS A GASOLINA TRANSMISION ELECTRONICA/AUTOMATICA DE 4 VEL CON SOBREMARCHA BATERIA LIBRE DE MTTO LLANTA R-16 AIRE ACONDICIONADO DELANTERO DIRECCION HIDRAULICA | 279999.99
I480800156 | 31 | VAGONETA (PLACAS ANTERIORES SED-16-70) ECONOLINE WAGON EN COLOR BLANCO MOTORV-8 DE 4.6LTS A GASOLINA TRANSMISION ELECTRONICA/AUTOMATICA DE 4 VEL CON SOBREMARCHA BATERIA LIBRE DE MTTO LLANTA R-16 AIRE ACONDICIONADO DELANTERO DIRECCION HIDRAULICA | 279999.99
I480800156 | 32 | VAGONETA PLACAS ANTERIORES PZ 86-256 (CONADIC CAPA ADICCIONES) PEUGEOT PARTNER PLC 1.6L EN COLOR BLANCO PUERTAS TRASERAS DE HOJAS DOBLES AIRE ACONDICIONADO BOLSA DE AIREASIENTOS EN TELA REFACCION GATO CON LA FACTURA NO 0748 SE LE AGREGO PANTALLA LCD TV 26MARCA AOC MODELO WIDE SILVER BLACK NO SERIE G087AJA005036 AMPLFICADOR DE SONIDO MARCA DAYTONA MODELO DT-802 SERIE 6060143 COLOR NEGRO REPRPDUCTOR DE DVD MARCA LG MODELO DVF-8945N SERIE 5055HNG004647 COLOR GRIS ACCESORIOS SOPORTE Y ESTRUCTURA DE SOLERA MESA TIPO ESCRITORIO DE MDF Y FORRADA EN MELAMINA ALFOMBRA PLASTICA ANTIDESAPANTE ASIENTOS FORRADOS EN VINIL . CON CAJONERA MDF 19X30 CMS ASIENTO FORRADO EN VINIL DCON CAJONERA MDF 30X30 CMS. PAQUETE DE DOS BOCINAS DE 6X9 PLC PARA CONTROL DE CORRIENTE INSTALADO EN ESTA UNIDAD | 141700
I180000220 | 1612 | UNIDAD CENTRAL DE PROCESO (CPU) CPU PROCESADOR INTEL CORE 2 DUO 1GB DE MEMORIA DISCO DURO 160GB DVD/RW SATA 48X/32X COMBO LICENCIAS. | 19883.5
I180000218 | 1723 | MONITOR (CONADIC CAPA ADICCIONES) MONITOR LCD 17 | 5057.7
I180000220 | 1611 | UNIDAD CENTRAL DE PROCESO (CPU) (CONADIC CAPA ADICCIONES) CPU PROCESADOR INTEL CORE 2 DUO 1GB DE MEMORIA DISCO DURO 160GB DVD/RW SATA 48X/32X COMBO LICENCIAS. | 19883.5
I180000220 | 1609 | UNIDAD CENTRAL DE PROCESO (CPU) (CONADIC CAPA ADICCIONES) CPU PROCESADOR INTEL CORE 2 DUO 1GB DE MEMORIA DISCO DURO 160GB DVD/RW SATA 48X/32X COMBO LICENCIAS. | 19883.5
I180000218 | 1724 | MONITOR (CONADIC CAPA ADICCIONES) MONITOR LCD 17 | 5057.7
I180000218 | 1725 | MONITOR (CONADIC CAPA ADICCIONES) MONITOR LCD 17 | 5057.7
I090000064 | 1175 | BASCULA CON Y SIN ESTADIMETRO (UNEMES 47) BASCULA ESTADIMETRO CLINICA COLOR BEIGE CAP. 160KG | 4830
I090000064 | 1176 | BASCULA CON Y SIN ESTADIMETRO (UNEMES 47) BASCULA ESTADIMETRO CLINICA COLOR BEIGE CAP. 160KG | 4830
I090000064 | 1177 | BASCULA CON Y SIN ESTADIMETRO (UNEMES 47) BASCULA ESTADIMETRO CLINICA COLOR BEIGE CAP. 160KG | 4830
I090000216 | 1957 | ESTUCHE DIAGNOSTICO (JGO. DE) (UNEMES 47) ESTUCHE EN COLOR NEGRO CON OFTALMOSCOPIO Y OTOSCOPIO COLOR ALUMINO Y BEIGE 4 CONOS | 6877
I090000216 | 1958 | ESTUCHE DIAGNOSTICO (JGO. DE) (UNEMES 47) ESTUCHE EN COLOR NEGRO CON OFTALMOSCOPIO Y OTOSCOPIO COLOR ALUMINO Y BEIGE 4 CONOS | 6877
I090000406 | 160 | SILLA RUEDAS (UNEMES 47) SILLA DE RUEDAS COLOR AZUL PLEGABLE CON DESCANSABRAZOS | 6670
I090000406 | 161 | SILLA RUEDAS (UNEMES 47) SILLA DE RUEDAS COLOR AZUL PLEGABLE CON DESCANSABRAZOS | 6670
I450400002 | 1734 | ACONDICIONADOR AIRE (UNEMES 47) MINISPLIT DE 3 TONELADAS CON CONTROL REMOTO SERIE EVAPORADOR SMEC-3221H 705700702 | 20125
I450400002 | 1735 | ACONDICIONADOR AIRE (UNEMES 47) MINISPLIT DE 3 TONELADAS COLOR BLANCO CON CONTROL REMOTO SERIE EVAPORADOR SMEC-3221H 705701507 | 20125
I450400002 | 1736 | ACONDICIONADOR AIRE (UNEMES 47) MINISPLIT DE 1 TON. EN COLOR BLANCO CONTROL REMOTO EVAPORADOR SERIE:SMCC-1221W807700563 | 11730
I450400002 | 1737 | ACONDICIONADOR AIRE (UNEMES 47) MINISPLIT DE 1 TON. EN COLOR BLANCO CONTROL REMOTO EVAPORADOR SERIE:SMCC-1221W807700579 | 11730
I450400002 | 1738 | ACONDICIONADOR AIRE (UNEMES 47) MINISPLIT DE 1 TON. EN COLOR BLANCO CONTROL REMOTO EVAPORADOR SERIE:SMCC-1221W807700682 | 11730
I450400002 | 1739 | ACONDICIONADOR AIRE (UNEMES 47) MINISPLIT DE 1 TON. EN COLOR BLANCO CONTROL REMOTO EVAPORADOR SERIE:SMCC-1221W807700577 | 11730
I450400002 | 1740 | ACONDICIONADOR AIRE (UNEMES 47) MINISPLIT DE 1 TON. EN COLOR BLANCO CONTROL REMOTO EVAPORADOR SERIE:SMCC-1221W807700617 | 11730
I450400002 | 1741 | ACONDICIONADOR AIRE (UNEMES 47) MINISPLIT DE 1 TON. EN COLOR BLANCO CONTROL REMOTO EVAPORADOR SERIE:SMCC-1221W807700692 | 11730
I450600218 | 1354 | REFRIGERADOR (COCINA) (UNEMES 47) REFRIGERADOR COCINA DE 16 PIES COLOR BLANCO | 8694
I450600218 | 1355 | REFRIGERADOR (COCINA) (UNEMES 47) REFRIGERADOR COCINA DE 10 PIES COLOR BLANCO | 12420
I090000492 | 14 | GABINETE PARA TOMA DE MUESTRAS LABORATORIO (UNEMES 47) COLOR CREMA ASIENTOS EN VINIL COLOR NEGRO CON DESCANSABRAZOS PARA TOMA DE MUESTRAS | 4600
I090000492 | 15 | GABINETE PARA TOMA DE MUESTRAS LABORATORIO (UNEMES 47) EN COLOR CREMA ASIENTOS EN VINIL COLOR NEGO CON DESCANSABRAZOS PARA TOMA DE MUESTRAS | 4600
I450400002 | 1742 | ACONDICIONADOR AIRE (UNEMES 47) MINISPLIT DE 1 TON. COLOR BLANCO CON CTRL REMOTO SERIE EVAPORADOR: SMEC-1221W807700731 | 11730
I450400002 | 1743 | ACONDICIONADOR AIRE (UNEMES 47) MINISPLIT DE 1 TON. COLOR BLANCO CON CTRL REMOTO SERIE EVAPORADOR: SMEC-1221W807700770 | 11730
I450400002 | 1744 | ACONDICIONADOR AIRE (UNEMES 47) MINISPLIT DE 1 TON. COLOR BLANCO CON CTRL REMOTO SERIE EVAPORADOR: SMEC-1221W807700775 | 11730
I450400002 | 1745 | ACONDICIONADOR AIRE (UNEMES 47) MINISPLIT DE 1 TON. COLOR BLANCO CON CTRL REMOTO SERIE EVAPORADOR: SMEC-1221W807700764 | 11730
I450400002 | 1746 | ACONDICIONADOR AIRE (UNEMES 47) MINISPLIT DE 1 TON. COLOR BLANCO CON CTRL REMOTO SERIE EVAPORADOR: SMEC-1221W807700773 | 11730
I450400002 | 1747 | ACONDICIONADOR AIRE (UNEMES 47) MINISPLIT DE 1 TON. COLOR BLANCO CON CTRL REMOTO SERIE EVAPORADOR: SMEC-1221W807700802 | 11730
I450400002 | 1748 | ACONDICIONADOR AIRE (UNEMES 47) MINISPLIT DE 3 TON. COLOR BLANCO CON CTRL REMOTO SERIE EVAPORADOR: SMEC-3221H705701513 | 20125
I450400002 | 1749 | ACONDICIONADOR AIRE (UNEMES 47) MINISPLIT DE 3 TON. COLOR BLANCO CON CTRL REMOTO SERIE EVAPORADOR: SMEC-3221H704701178 | 20125
I450600218 | 1356 | REFRIGERADOR (COCINA) (UNEMES 47) REFRIGERADOR DE COCINA DE 16 PIES COLOR BLANCO | 12420
I450600218 | 1357 | REFRIGERADOR (COCINA) (UNEMES 47) REFRIGERADOR DE COCINA DE 10 PIES COLOR BLANCO | 8694
I450400120 | 2028 | ESCRITORIO (UNEMES 48) ESCRIITORIO MEDICO | 3013.84
I450400120 | 2029 | ESCRITORIO (UNEMES 48) ESCRIITORIO MEDICO | 3013.84
I450400120 | 2033 | ESCRITORIO (UNEMES 48) ESCRIITORIO MEDICO | 3013.84
I450400120 | 2032 | ESCRITORIO (UNEMES 48) ESCRIITORIO MEDICO | 3013.84
I450400120 | 2037 | ESCRITORIO (UNEMES 48) ESCRIITORIO MEDICO | 3013.84
I450400120 | 2038 | ESCRITORIO (UNEMES 48) ESCRIITORIO MEDICO | 3013.84
I450400120 | 2027 | ESCRITORIO (UNEMES 48) ESCRIITORIO MEDICO | 3013.84
I450400120 | 2031 | ESCRITORIO (UNEMES 48) ESCRIITORIO MEDICO | 3013.84
I450400120 | 2036 | ESCRITORIO (UNEMES 48) ESCRIITORIO MEDICO | 3013.84
I450400120 | 2040 | ESCRITORIO (UNEMES 48) ESCRIITORIO MEDICO | 3013.84
I450400120 | 2034 | ESCRITORIO (UNEMES 48) ESCRIITORIO MEDICO | 3013.84
I090000064 | 1178 | BASCULA CON Y SIN ESTADIMETRO (UNEMES 47) BASCULA CLINICA EN COLOR BEIGE CAPACIDAD DE 160KG | 4830
I090000064 | 1179 | BASCULA CON Y SIN ESTADIMETRO (UNEMES 47) BASCULA CLINICA EN COLOR BEIGE CAPACIDAD DE 160KG | 4830
I090000064 | 1180 | BASCULA CON Y SIN ESTADIMETRO (UNEMES 47) BASCULA CLINICA EN COLOR BEIGE CAPACIDAD DE 160KG | 4830
I090000216 | 1960 | ESTUCHE DIAGNOSTICO (JGO. DE) (UNEMES 47) ESTUCHE DE DIAGNOSTICO CON OFTALMOSCOPIO DE COLOR ALUMINIO Y BEIGE AL IGUAL QUE EL OTOSCOPIO. CON 4 CONOS COLOR NEGRO PARA EL OTOSCOPIO | 6877
I090000406 | 162 | SILLA RUEDAS (UNEMES 47) SILLA DE RUEDAS PLEGABLE CON DESCANSAPIES CROMADA EN COLOR AZUL. | 6670
I090000406 | 163 | SILLA RUEDAS (UNEMES 47) SILLA DE RUEDAS PLEGABLE CON DESCANSAPIES CROMADA EN COLOR AZUL. | 6670
I450400002 | 1792 | ACONDICIONADOR AIRE (UNEMES 48) MINISPLIT DE 3 TONELADAS EVAPORADOR MODELO: SMEC3221H SERIE EVAPORADOR:705700751 | 20125
I450400002 | 1763 | ACONDICIONADOR AIRE (UNEMES 48) MINISPLIT DE 1 TONELADA EVAPORADOR MODELO: SMEC1121D. SERIE EVAPORADOR: 804700823 | 11730
I450400002 | 1764 | ACONDICIONADOR AIRE (UNEMES 48) MINISPLIT DE 1 TONELADA EVAPORADOR MODELO: SMEC1121D. SERIE EVAPORADOR: 804700827 | 11730
I450400002 | 1765 | ACONDICIONADOR AIRE (UNEMES 48) MINISPLIT DE 1 TONELADA EVAPORADOR MODELO: SMEC1121D. SERIE EVAPORADOR: 804700829 | 11730
I450400002 | 1762 | ACONDICIONADOR AIRE (UNEMES 48) MINISPLIT DE 1 TONELADA EVAPORADOR MODELO: SMEC1121D. SERIE EVAPORADOR: 804700821 | 11730
I450400002 | 1783 | ACONDICIONADOR AIRE (UNEMES 48) MINISPLIT DE 3 TONELADAS EVAPORADOR MODELO: SMEC3221H SERIE EVAPORADOR:705700748 | 20125
I450400002 | 1768 | ACONDICIONADOR AIRE (UNEMES 48) MINISPLIT DE 1 TONELADA EVAPORADOR MODELO: SMEC1121D. SERIE EVAPORADOR: 804702466 | 11730
I450400002 | 1778 | ACONDICIONADOR AIRE (UNEMES 48) MINISPLIT DE 1 TONELADA EVAPORADOR MODELO: SMEC1121D. SERIE EVAPORADOR: 804700944 | 11730
I450400002 | 1782 | ACONDICIONADOR AIRE (UNEMES 48) MINISPLIT DE 3 TONELADAS EVAPORADOR MODELO: SMEC3221H SERIE EVAPORADOR:705700873 | 20125
I450400002 | 1794 | ACONDICIONADOR AIRE (UNEMES 48) MINISPLIT DE 3 TONELADAS EVAPORADOR MODELO: SMEC3221H SERIE EVAPORADOR:705701284 | 20125
I450400002 | 1776 | ACONDICIONADOR AIRE (UNEMES 48) MINISPLIT DE 1 TONELADA EVAPORADOR MODELO: SMEC1121D. SERIE EVAPORADOR: 804703741 | 11730
I450400002 | 1775 | ACONDICIONADOR AIRE (UNEMES 48) MINISPLIT DE 1 TONELADA EVAPORADOR MODELO: SMEC1121D. SERIE EVAPORADOR: 804703603 | 11730
I450400002 | 1758 | ACONDICIONADOR AIRE (UNEMES 48) MINISPLIT DE 1 TONELADA EVAPORADOR MODELO: SMEC1121D. SERIE EVAPORADOR: 804703960 | 11730
I450400002 | 1791 | ACONDICIONADOR AIRE (UNEMES 48) MINISPLIT DE 3 TONELADAS EVAPORADOR MODELO: SMEC3221H SERIE EVAPORADOR:705700765 | 20125
I450600052 | 93 | CAFETERA (UNEMES 48) CAFETRERA PARA 50 TAZAS | 8014.61
I450400002 | 1759 | ACONDICIONADOR AIRE (UNEMES 48) MINISPLIT DE 1 TONELADA EVAPORADOR MODELO: SMEC1121D. SERIE EVAPORADOR: 804702092 | 11730
I450400002 | 1796 | ACONDICIONADOR AIRE (UNEMES 48) MINISPLIT DE 3 TONELADAS EVAPORADOR MODELO: SMEC3221H SERIE EVAPORADOR:705700869 | 20125
I450400002 | 1757 | ACONDICIONADOR AIRE (UNEMES 48) MINISPLIT DE 1 TONELADA EVAPORADOR MODELO: SMEC1121D. SERIE EVAPORADOR: 804702460 | 11730
I450400002 | 1750 | ACONDICIONADOR AIRE (UNEMES 48) MINISPLIT DE 1 TONELADA EVAPORADOR MODELO: SMEC1121D. SERIE EVAPORADOR: 804701368 | 11730
I450400002 | 1779 | ACONDICIONADOR AIRE (UNEMES 48) MINISPLIT DE 1 TONELADA EVAPORADOR MODELO: SMEC1121D. SERIE EVAPORADOR: 804702747 | 11730
I450600052 | 95 | CAFETERA (UNEMES 48) CAFETRERA PARA 50 TAZAS | 8014.61
I450400326 | 58 | SOPORTE UNIVERSAL PARA TV, VIDEOGRABADORA, ETC. (PARED O TECHO) (UNEMES 48) SOPORTE UNIVERSA MOVIL TV. PANTALLA PLANA 42 | 3892.3
I450400002 | 1769 | ACONDICIONADOR AIRE (UNEMES 48) MINISPLIT DE 1 TONELADA EVAPORADOR MODELO: SMEC1121D. SERIE EVAPORADOR: 804700867 | 11730
I450400002 | 1770 | ACONDICIONADOR AIRE (UNEMES 48) MINISPLIT DE 1 TONELADA EVAPORADOR MODELO: SMEC1121D. SERIE EVAPORADOR: 804700830 | 11730
I450400326 | 60 | SOPORTE UNIVERSAL PARA TV, VIDEOGRABADORA, ETC. (PARED O TECHO) (UNEMES 48) SOPORTE UNIVERSA MOVIL TV. PANTALLA PLANA 42 | 3892.3
I450600052 | 90 | CAFETERA (UNEMES 48) CAFETRERA PARA 50 TAZAS | 8014.61
I450400002 | 1751 | ACONDICIONADOR AIRE (UNEMES 48) MINISPLIT DE 1 TONELADA EVAPORADOR MODELO: SMEC1121D. SERIE EVAPORADOR: 804702533 | 11730
I450400002 | 1753 | ACONDICIONADOR AIRE (UNEMES 48) MINISPLIT DE 1 TONELADA EVAPORADOR MODELO: SMEC1121D. SERIE EVAPORADOR: 804700919 | 11730
I450400002 | 1754 | ACONDICIONADOR AIRE (UNEMES 48) MINISPLIT DE 1 TONELADA EVAPORADOR MODELO: SMEC1121D. SERIE EVAPORADOR: 804702181 | 11730
I450400002 | 1760 | ACONDICIONADOR AIRE (UNEMES 48) MINISPLIT DE 1 TONELADA EVAPORADOR MODELO: SMEC1121D. SERIE EVAPORADOR: 804703607 | 11730
I450400002 | 1785 | ACONDICIONADOR AIRE (UNEMES 48) MINISPLIT DE 3 TONELADAS EVAPORADOR MODELO: SMEC3221H SERIE EVAPORADOR:705701316 | 20125
I450400002 | 1795 | ACONDICIONADOR AIRE (UNEMES 48) MINISPLIT DE 3 TONELADAS EVAPORADOR MODELO: SMEC3221H SERIE EVAPORADOR:705700745 | 20125
I450600052 | 94 | CAFETERA (UNEMES 48) PARA 50 TAZAS | 8014.61
I450400326 | 56 | SOPORTE UNIVERSAL PARA TV, VIDEOGRABADORA, ETC. (PARED O TECHO) (UNEMES 48) SOPORTE UNIVERSA MOVIL TV. PANTALLA PLANA 42 | 3892.3
I450400002 | 1752 | ACONDICIONADOR AIRE (UNEMES 48) MINISPLIT DE 1 TONELADA EVAPORADOR MODELO: SMEC1121D. SERIE EVAPORADOR: 804702534 | 11730
I450400002 | 1755 | ACONDICIONADOR AIRE (UNEMES 48) MINISPLIT DE 1 TONELADA EVAPORADOR MODELO: SMEC1121D. SERIE EVAPORADOR: 804702866 | 11730
I450400002 | 1756 | ACONDICIONADOR AIRE (UNEMES 48) MINISPLIT DE 1 TONELADA EVAPORADOR MODELO: SMEC1121D. SERIE EVAPORADOR: 804701802 | 11730
I450400002 | 1761 | ACONDICIONADOR AIRE (UNEMES 48) DE 1 TONELADA EVAPORADOR MODELO: SMEC1121D. SERIE EVAPORADOR: 804702470 | 11730
I450400002 | 1788 | ACONDICIONADOR AIRE (UNEMES 48) MINISPLIT DE 3 TONELADAS EVAPORADOR MODELO: SMEC3221H SERIE EVAPORADOR:705700874 | 20125
I450400002 | 1793 | ACONDICIONADOR AIRE (UNEMES 48) MINISPLIT DE 3 TONELADAS EVAPORADOR MODELO: SMEC3221H SERIE EVAPORADOR:705700739 | 20125
I450600052 | 92 | CAFETERA (UNEMES 48) CAFETRERA PARA 50 TAZAS | 8014.61
I450400002 | 1797 | ACONDICIONADOR AIRE (UNEMES 48) MINISPLIT DE 3 TONELADAS EVAPORADOR MODELO: SMEC3221H SERIE EVAPORADOR:705700871 | 20125
I450400002 | 1781 | ACONDICIONADOR AIRE (UNEMES 48) MINISPLIT DE 1 TONELADA EVAPORADOR MODELO: SMEC1121D. SERIE EVAPORADOR: 804700825 | 11730
I450400002 | 1780 | ACONDICIONADOR AIRE (UNEMES 48) MINISPLIT DE 1 TONELADA EVAPORADOR MODELO: SMEC1121D. SERIE EVAPORADOR: 804700826 | 11730
I450400002 | 1774 | ACONDICIONADOR AIRE (UNEMES 48) MINISPLIT DE 1 TONELADA EVAPORADOR MODELO: SMEC1121D. SERIE EVAPORADOR: 804700855 | 11730
I450400002 | 1767 | ACONDICIONADOR AIRE (UNEMES 48) MINISPLIT DE 1 TONELADA EVAPORADOR MODELO: SMEC1121D. SERIE EVAPORADOR: 804703612 | 11730
I450400002 | 1789 | ACONDICIONADOR AIRE (UNEMES 48) MINISPLIT DE 3 TONELADAS EVAPORADOR MODELO: SMEC3221H SERIE EVAPORADOR:705701314 | 20125
I450400326 | 57 | SOPORTE UNIVERSAL PARA TV, VIDEOGRABADORA, ETC. (PARED O TECHO) (UNEMES 48) SOPORTE UNIVERSA MOVIL TV. PANTALLA PLANA 42 | 3892.3
I450600052 | 91 | CAFETERA (UNEMES 48) CAFETRERA PARA 50 TAZAS | 8014.61
I090906902 | 33 | CARDIOTOCOGRAFO CARDIOTOCOGRAFO MONITOR FETAL | 57500
I090000062 | 1045 | BASCULA BEBE BASCULA BEBE | 4140
I090000062 | 1046 | BASCULA BEBE BASCULA BEBE | 4140
I090000104 | 148 | CARRO CURACIONES CARRO DE CURACIONES SIN CUBETA NI PALANGANA | 3984.75
I090000104 | 147 | CARRO CURACIONES CARRO DE CURACIONES SIN CUBETA NI PALANGANA | 3984.75
I060200470 | 220 | UNIDAD ULTRASONICA UNIDAD ULTRASONICA DE USO GENERAL CON TRANSDUCTOR INTRACAVITARIO TRANSDUCTOR CONVEXO Y SISTEMA DE IMPRESION. | 648000
I150400008 | 14 | FOTOCOPIADORA DUPLICADOR DIGITAL FORMATO CARTA-OFICIO RESOLUCION DE 300X300 DPI SISTEMA DE AHORRO DE TINTA 3 REDUCCIONES 2 AMPLIACIONES | 44850
I450400252 | 415 | MESA DE TRABAJO DE METAL MESA DE TRABAJOMETALICA DE 1.2X.6X.9MTS.EN ACERO INOX. CON TARJA DERECHA DE .5X.5X.25MTS CONTRACANASTA Y LLAVE MEZCLADORACON UN ENTREPANO | 14341.65
I090000312 | 1549 | MESA EXPLORACION MESA DE EXPLORACION PEDIATRICA COLOR BEIGE CON PORTA BASCULA ESTADIMETRO Y COLCHON TAPIZADO EN VINIL COLOR NEGRO MEDIDAS DE 1.72X.53X.87M | 3578.8
I090000312 | 1548 | MESA EXPLORACION MESA DE EXPLORACION GINECOLOGICA COLOR BEIGE CON PIERNERAS DE PLASTICO ESTRUCTURA METALICA COLCHON TAPIZADO EN VINIL COLOR NEGRO | 3286.7
I090000250 | 46 | HORNO SECADO Y ESTERILIZACION HORNO DE SECADO CAP. 162 LTS. TEMP. 50 A 220 GRADOS DIMENSION INTERIOR 650X500X500MM. DIMENSION EXTERIOR 988X635X635MM | 55353.87
I450400294 | 274 | RELOJ CHECADOR RELOJ CHECADOR DE ASISTENCIA ELECTRONICA CALENDARIO PERPETUO CON CARATULA DIGITAL AL FRENTE MEMORIA CON RECUPERACION DE TIEMPO ININTERRUMPIDO IMPRIME DIA MES ANO. | 5750
I450400326 | 63 | SOPORTE UNIVERSAL PARA TV, VIDEOGRABADORA, ETC. (PARED O TECHO) SOPORTE PARA TV VIDEOGRABADORA ETC. PARED CAPAZ DE SOSTENER TELEVISION DE 19 A 30 | 2645
I150200082 | 91 | CAMARA FOTOGRAFICA EN COLOR NEGRO CON EXCLUSIVO SENSOR DE IMAGEN CMOS DE 10.1 MEGAPIXELES Y PROCESADOR DE IMAGEN DIG1C III LENTE ZOOM 17-85MM CON ESTABILIZADOR PARA CAMARA REFLEX DIGITAL 3.5-5.6 MM CON DISTANCIA FOCAL. LENTE ZOOM 30-300 MM MARCO DE DISTANCIA FOCAL 3.5-6.3 | 38398.5
I450400002 | 1803 | ACONDICIONADOR AIRE AIRE LAVADO R-38 TIPO VENTANA MOTOR DE 1/3 REJILLA DIRECCIONALCAJA DE INTERRUPTORES FILTRO DE ASPEN SISTEMA DE DRENADO CONECTORES RAPIDOS PARA UNA FACIL INSTALACION.CAP DE 33 LTS DE AGUA 2 VEL. | 11270
I450400002 | 1799 | ACONDICIONADOR AIRE MINISPLIT CON CAPACIDAD DE 1 TONELADA CON CONTROL REMOTO FRIO Y CALOR DESHUMIDIFICADOR VOLTAJE 220/1/60 | 11730
I450400002 | 1800 | ACONDICIONADOR AIRE MINISPLIT CON CAPACIDAD DE 1 TONELADA CON CONTROL REMOTO FRIO Y CALOR DESHUMIDIFICADOR VOLTAJE 220/1/60 | 11730
I450400002 | 1798 | ACONDICIONADOR AIRE MINISPLIT CON CAPACIDAD DE 1 TONELADA CON CONTROL REMOTO FRIO Y CALOR DESHUMIDIFICADOR VOLTAJE 220/1/60 | 11730
I450400002 | 1801 | ACONDICIONADOR AIRE MINISPLIT CON CAPACIDAD DE 1 TONELADA CON CONTROL REMOTO FRIO Y CALOR DESHUMIDIFICADOR VOLTAJE 220/1/60 | 11730
I450400278 | 199 | PIZARRONES Y ROTAFOLIOS COLOR BLANCO. ROTAFOLIO CON ESTRUCTURA METALICA TUBULAR BLANCO TRIPLE Y PINTARRON BLANCO CON MARCO DE ALUMINIO | 3197
I180000190 | 134 | SWITCH PARA REDES (EQUIPO DE CONECTIVIDAD) SWITCH DE RED COLOR AZUL DE 24 PUERTOS CON 2 BASES T PARA CRECIMIENTO | 13920.75
I150200106 | 45 | CONMUTADOR TELEFONICO AUTOMATICO CONMUTADOR EN COLOR BLANCO CON MEMORIA DE 128MB TARJETA DE 4 PUERTOS DE VOZ-FXO TARJETA DE 8 CANALES DE VOICE FAX DSP. 14 FUENTES DE ALIMENTACION PARA TELEFONO 14 TELEFONOS CISCO IP 7906G Y UNO 7960IP CENTRAL. | 107278.33
I060600372 | 3 | MICROSCOPIO OPERACIONES MICROSCOPIO QUIRuRGICO OFTALMOLOGICO AVANZADO EN COLOR CREMA RODABLE Y SIST DE FRENADO BRAZO ARTICULADO Y AUTOCOMPENSADO POSISIONAMIENTO DEL MICROSCOPIO POR SERVOMOTORES O ELECTROMOTORES SISTEMA DE FRENOS MAGNETICOS ACCIONADOS POR BOTON OBJETIVOS DE OPTICA APOCROMATICA OCULARES PARA PORTADORES DE GAFAS CON ANTEOJERIA INTEGRADA PANTALLA INTERCALABLE PARA PROTECCION DE LA RETINA FILTROS CONTRA RADIACION PEDL DE CONTROL DE 14 FUNCIONES IMPERMEABLE 2JUEGOS DE CAPUCHONES ESTERILIZAORES PARA LOS BOTONES DE MANDO FOCOS DE ALOGENOP DE 12V/100W MEMORIA ELECTRONICA DE AJUSTE INDIVIDUAL PARA 9 USUARIOS ALIM 120V/60HZ. SISTEMA DE MOVIMIENTO MOTORIZADO MICROSCOPIO DE ASISTENTE INTEGRADO SALIDA DE VIDEO SISTEMA INVERTOR DE IMAGEN DE GRAN CAMPO 2 LENTES LANDERS ECUATORIALDE 169 DIOPTRIAS Y 2 DE 78 DIOPTRIAS. | 1784616
I450400108 | 159 | ENFRIADOR Y CALENTADOR AGUA (PARA OFICINA) ENFRIADOR Y CALENTADOR DE AGUA CON LAS SIG. CARACTERIZTICAS TEMP DE AGUA FRIA AJUSTABLE ENTRE 5/12 °C DE AGUA CALIENTE ENTRE 87°C DIISPENSADO DE AGUA FIA 24LTS X HR. Y CALIENTE 12LTS X HR.FILTROS DE SEDIMENTO CBS Y GAC LAMPARA UV EN TANQUE REFRIGERACION CON COMPRESOR PORTAVASOS. | 12747.75
I090000466 | 159 | CARRO PARA MEDICAMENTOS CARRO PARA MEDICAMENTOS EN COLOR AZUL RODABLE CON SISTEMA DE FRENOS PARA REALIZAR MANIOBRAS DE REANIMACION CARDIOPULMONAR CON SOPORTE PARA TABLAS DE COMPRESIONES CARDIACAS EXTERNAS Y PARA TANQUE DE OXIGENO POSTE DE ALTURA AJUSTABLE PARA INFUSIONES REANIMADOR PULMONAR CON EQUIPO PARA INTUBACION OROTRAQUEAL MARCA WELCH ALLYNDESFIBRILADOR MONITOR CON MARCAPASOS PORTATIL ENERGIA PARA DESCARGA EXTERNA SELECCIONABLE ALARMAS VISIBLES Y AUDIBLES INDICADORES CAPACIDAD DE MEMORIA DE ACUERDO A LAS NECESIDADES REGISTRO EN PAPEL TECNICO DE TENDENCIAS PALETASPARA DESFIBRILACION Y CARDIOVERSION. CON SELECCION DE MODO CON OPCION DE DESCARGA CON SISTEMA PARA PROBAR DESCARGA CON BATERIA RECARGABLE CON TIEMPO DE CARGA COMPLETA DE LA BATERIA EQUIPO CON SPO2. | 174225
I090000466 | 160 | CARRO PARA MEDICAMENTOS CARRO PARA MEDICAMENTOS EN COLOR AZUL RODABLE CON SISTEMA DE FRENOS PARA REALIZAR MANIOBRAS DE REANIMACION CARDIOPULMONAR CON SOPORTE PARA TABLAS DE COMPRESIONES CARDIACAS EXTERNAS Y PARA TANQUE DE OXIGENO POSTE DE ALTURA AJUSTABLE PARA INFUSIONES REANIMADOR PULMONAR CON EQUIPO PARA INTUBACION OROTRAQUEAL MARCA WELCH ALLYNDESFIBRILADOR MONITOR CON MARCAPASOS PORTATIL ENERGIA PARA DESCARGA EXTERNA SELECCIONABLE ALARMAS VISIBLES Y AUDIBLES INDICADORES CAPACIDAD DE MEMORIA DE ACUERDO A LAS NECESIDADES REGISTRO EN PAPEL TECNICO DE TENDENCIAS PALETASPARA DESFIBRILACION Y CARDIOVERSION. CON SELECCION DE MODO CON OPCION DE DESCARGA CON SISTEMA PARA PROBAR DESCARGA CON BATERIA RECARGABLE CON TIEMPO DE CARGA COMPLETA DE LA BATERIA EQUIPO CON SPO2. (SE ENTREGO EL DESFIBRILADOR EL DIA 12/OCT/2018) FOLIO-DCME-006A). | 174225
I450400026 | 3686 | BANCA BANCA DE 4 PLAZAS COLOR NEGRO TAPIZADA EN TELA CON ESTRUCTURA TUBULAR | 2587.5
I450400120 | 2045 | ESCRITORIO ESCRITORIO METALICO DE 1.5X.75MTS CON 4 CAJONES NEGRO | 3047.5
I450400026 | 3683 | BANCA BANCA DE 4 PLAZAS COLOR NEGRO TAPIZADA EN TELA CON ESTRUCTURA TUBULAR | 2587.5
I450400026 | 3684 | BANCA BANCA DE 4 PLAZAS COLOR NEGRO TAPIZADA EN TELA CON ESTRUCTURA TUBULAR | 2587.5
I450400026 | 3685 | BANCA BANCA DE 4 PLAZAS COLOR NEGRO TAPIZADA EN TELA CON ESTRUCTURA TUBULAR | 2587.5
I450400026 | 3687 | BANCA BANCA DE 4 PLAZAS COLOR NEGRO TAPIZADA EN TELA CON ESTRUCTURA TUBULAR | 2587.5
I450400016 | 3756 | ARCHIVERO DE METAL ARCHIVERO METALIC DE 4 GAVETAS COLOR NEGRO | 5957
I450400016 | 3758 | ARCHIVERO DE METAL ARCHIVERO METALIC DE 4 GAVETAS COLOR NEGRO | 5957
I450400016 | 3754 | ARCHIVERO DE METAL ARCHIVERO METALIC DE 4 GAVETAS COLOR NEGRO | 5957
I450400016 | 3755 | ARCHIVERO DE METAL ARCHIVERO METALIC DE 4 GAVETAS COLOR NEGRO | 5957
I450400016 | 3759 | ARCHIVERO DE METAL ARCHIVERO METALIC DE 4 GAVETAS COLOR NEGRO | 5957
I450400016 | 3757 | ARCHIVERO DE METAL ARCHIVERO METALIC DE 4 GAVETAS COLOR NEGRO | 5957
I090000062 | 1047 | BASCULA BEBE BASCULA PARA BEBE COLOR BEIGE CON PORTABEBE CAPACIDAD 30KG | 5405
I090000062 | 1054 | BASCULA BEBE BASCULA PARA BEBE COLOR BEIGE CON PORTABEBE CAPACIDAD 30KG | 5405
I090000062 | 1052 | BASCULA BEBE BASCULA PARA BEBE COLOR BEIGE CON PORTABEBE CAPACIDAD 30KG | 5405
I090000312 | 1558 | MESA EXPLORACION EQUIPO SEMIFIJO PARA REALIZARLA EXPLORACION FISICA DEL PACIENTEEN PSICION DECUBITO. MESA EXPLORACION CONSTRUIDA CON LAMINA CAL 22 GABINETE CON 2 PUERTAS CORREDIZAS Y CON LAS SIG. DIMENSIONES 85CM ALTURA LONG 165CM. ANCHO 55CM CON 3 SECCIONES. COLCHON CUBIERTA DE VINIL EN COLOR NEGRO. PINTURABEIGE ACABADO ESMALTADO | 4715
I090000312 | 1553 | MESA EXPLORACION EQUIPO SEMIFIJO PARA REALIZARLA EXPLORACION FISICA DEL PACIENTEEN PSICION DECUBITO. MESA EXPLORACION CONSTRUIDA CON LAMINA CAL 22 GABINETE CON 2 PUERTAS CORREDIZAS Y CON LAS SIG. DIMENSIONES 85CM ALTURA LONG 165CM. ANCHO 55CM CON 3 SECCIONES. COLCHON CUBIERTA DE VINIL EN COLOR NEGRO. PINTURABEIGE ACABADO ESMALTADO | 4715
I090000312 | 1551 | MESA EXPLORACION EQUIPO SEMIFIJO PARA REALIZARLA EXPLORACION FISICA DEL PACIENTEEN PSICION DECUBITO. MESA EXPLORACION CONSTRUIDA CON LAMINA CAL 22 GABINETE CON 2 PUERTAS CORREDIZAS Y CON LAS SIG. DIMENSIONES 85CM ALTURA LONG 165CM. ANCHO 55CM CON 3 SECCIONES. COLCHON CUBIERTA DE VINIL EN COLOR NEGRO. PINTURABEIGE ACABADO ESMALTADO | 4715
I090000312 | 1552 | MESA EXPLORACION EQUIPO SEMIFIJO PARA REALIZARLA EXPLORACION FISICA DEL PACIENTEEN PSICION DECUBITO. MESA EXPLORACION CONSTRUIDA CON LAMINA CAL 22 GABINETE CON 2 PUERTAS CORREDIZAS Y CON LAS SIG. DIMENSIONES 85CM ALTURA LONG 165CM. ANCHO 55CM CON 3 SECCIONES. COLCHON CUBIERTA DE VINIL EN COLOR NEGRO. PINTURABEIGE ACABADO ESMALTADO | 4715
I090000312 | 1557 | MESA EXPLORACION EQUIPO SEMIFIJO PARA REALIZARLA EXPLORACION FISICA DEL PACIENTEEN PSICION DECUBITO. MESA EXPLORACION CONSTRUIDA CON LAMINA CAL 22 GABINETE CON 2 PUERTAS CORREDIZAS Y CON LAS SIG. DIMENSIONES 85CM ALTURA LONG 165CM. ANCHO 55CM CON 3 SECCIONES. COLCHON CUBIERTA DE VINIL EN COLOR NEGRO. PINTURABEIGE ACABADO ESMALTADO | 4715
I090000062 | 1055 | BASCULA BEBE BASCULA PARA BEBE COLOR BEIGE CON PORTABEBE CAPACIDAD 30KG | 5405
I090000062 | 1056 | BASCULA BEBE BASCULA PARA BEBE COLOR BEIGE CON PORTABEBE CAPACIDAD 30KG | 5405
I090000062 | 1063 | BASCULA BEBE BASCULA PARA BEBE COLOR BEIGE CON PORTABEBE CAPACIDAD 30KG | 5405
I090000062 | 1064 | BASCULA BEBE BASCULA PARA BEBE COLOR BEIGE CON PORTABEBE CAPACIDAD 30KG | 5405
I090000062 | 1065 | BASCULA BEBE BASCULA PARA BEBE COLOR BEIGE CON PORTABEBE CAPACIDAD 30KG | 5405
I090000062 | 1066 | BASCULA BEBE BASCULA PARA BEBE COLOR BEIGE CON PORTABEBE CAPACIDAD 30KG | 5405
I090000062 | 1067 | BASCULA BEBE BASCULA PARA BEBE COLOR BEIGE CON PORTABEBE CAPACIDAD 30KG | 5405
I090000062 | 1069 | BASCULA BEBE BASCULA PARA BEBE COLOR BEIGE CON PORTABEBE CAPACIDAD 30KG | 5405
I090000062 | 1071 | BASCULA BEBE BASCULA PARA BEBE COLOR BEIGE CON PORTABEBE CAPACIDAD 30KG | 5405
I090000062 | 1073 | BASCULA BEBE BASCULA PARA BEBE COLOR BEIGE CON PORTABEBE CAPACIDAD 30KG | 5405
I090000062 | 1074 | BASCULA BEBE BASCULA PARA BEBE COLOR BEIGE CON PORTABEBE CAPACIDAD 30KG | 5405
I090000062 | 1075 | BASCULA BEBE BASCULA PARA BEBE COLOR BEIGE CON PORTABEBE CAPACIDAD 30KG | 5405
I090000062 | 1076 | BASCULA BEBE BASCULA PARA BEBE COLOR BEIGE CON PORTABEBE CAPACIDAD 30KG | 5405
I090000312 | 1565 | MESA EXPLORACION EQUIPO SEMIFIJO PARA REALIZARLA EXPLORACION FISICA DEL PACIENTEEN PSICION DECUBITO. MESA EXPLORACION CONSTRUIDA CON LAMINA CAL 22 GABINETE CON 2 PUERTAS CORREDIZAS Y CON LAS SIG. DIMENSIONES 85CM ALTURA LONG 165CM. ANCHO 55CM CON 3 SECCIONES. COLCHON CUBIERTA DE VINIL EN COLOR NEGRO. PINTURABEIGE ACABADO ESMALTADO PIERNERAS PLASTICO RIGIDO | 4715
I090000062 | 1072 | BASCULA BEBE BASCULA PARA BEBE COLOR BEIGE CON PORTABEBE CAPACIDAD 30KG | 5405
I090000312 | 1567 | MESA EXPLORACION EQUIPO SEMIFIJO PARA REALIZARLA EXPLORACION FISICA DEL PACIENTEEN PSICION DECUBITO. MESA EXPLORACION CONSTRUIDA CON LAMINA CAL 22 GABINETE CON 2 PUERTAS CORREDIZAS Y CON LAS SIG. DIMENSIONES 85CM ALTURA LONG 165CM. ANCHO 55CM CON 3 SECCIONES. COLCHON CUBIERTA DE VINIL EN COLOR NEGRO. PINTURABEIGE ACABADO ESMALTADO PIERNERAS PLASTICO RIGIDO | 4715
I090000312 | 1568 | MESA EXPLORACION EQUIPO SEMIFIJO PARA REALIZARLA EXPLORACION FISICA DEL PACIENTEEN PSICION DECUBITO. MESA EXPLORACION CONSTRUIDA CON LAMINA CAL 22 GABINETE CON 2 PUERTAS CORREDIZAS Y CON LAS SIG. DIMENSIONES 85CM ALTURA LONG 165CM. ANCHO 55CM CON 3 SECCIONES. COLCHON CUBIERTA DE VINIL EN COLOR NEGRO. PINTURABEIGE ACABADO ESMALTADO PIERNERAS PLASTICO RIGIDO | 4715
I090000312 | 1569 | MESA EXPLORACION EQUIPO SEMIFIJO PARA REALIZARLA EXPLORACION FISICA DEL PACIENTEEN PSICION DECUBITO. MESA EXPLORACION CONSTRUIDA CON LAMINA CAL 22 GABINETE CON 2 PUERTAS CORREDIZAS Y CON LAS SIG. DIMENSIONES 85CM ALTURA LONG 165CM. ANCHO 55CM CON 3 SECCIONES. COLCHON CUBIERTA DE VINIL EN COLOR NEGRO. PINTURABEIGE ACABADO ESMALTADO PIERNERAS PLASTICO RIGIDO | 4715
I090000312 | 1564 | MESA EXPLORACION EQUIPO SEMIFIJO PARA REALIZARLA EXPLORACION FISICA DEL PACIENTEEN PSICION DECUBITO. MESA EXPLORACION CONSTRUIDA CON LAMINA CAL 22 GABINETE CON 2 PUERTAS CORREDIZAS Y CON LAS SIG. DIMENSIONES 85CM ALTURA LONG 165CM. ANCHO 55CM CON 3 SECCIONES. COLCHON CUBIERTA DE VINIL EN COLOR NEGRO. PINTURABEIGE ACABADO ESMALTADO PIERNERAS PLASTICO RIGIDO | 4715
I090000312 | 1566 | MESA EXPLORACION EQUIPO SEMIFIJO PARA REALIZARLA EXPLORACION FISICA DEL PACIENTEEN PSICION DECUBITO. MESA EXPLORACION CONSTRUIDA CON LAMINA CAL 22 GABINETE CON 2 PUERTAS CORREDIZAS Y CON LAS SIG. DIMENSIONES 85CM ALTURA LONG 165CM. ANCHO 55CM CON 3 SECCIONES. COLCHON CUBIERTA DE VINIL EN COLOR NEGRO. PINTURABEIGE ACABADO ESMALTADO PIERNERAS PLASTICO RIGIDO | 4715
I090000062 | 1059 | BASCULA BEBE BASCULA PARA BEBE COLOR BEIGE CON PORTABEBE CAPACIDAD 30KG | 5405
I090000062 | 1060 | BASCULA BEBE BASCULA PARA BEBE COLOR BEIGE CON PORTABEBE CAPACIDAD 30KG | 5405
I090000062 | 1062 | BASCULA BEBE BASCULA PARA BEBE COLOR BEIGE CON PORTABEBE CAPACIDAD 30KG | 5405
I090000062 | 1061 | BASCULA BEBE BASCULA PARA BEBE COLOR BEIGE CON PORTABEBE CAPACIDAD 30KG | 5405
I090000062 | 1068 | BASCULA BEBE BASCULA PARA BEBE COLOR BEIGE CON PORTABEBE CAPACIDAD 30KG | 5405
I090000062 | 1070 | BASCULA BEBE BASCULA PARA BEBE COLOR BEIGE CON PORTABEBE CAPACIDAD 30KG | 5405
I090000312 | 1580 | MESA EXPLORACION EQUIPO SEMIFIJO PARA REALIZARLA EXPLORACION FISICA DEL PACIENTEEN PSICION DECUBITO. MESA EXPLORACION CONSTRUIDA CON LAMINA CAL 22 GABINETE CON 2 PUERTAS CORREDIZAS Y CON LAS SIG. DIMENSIONES 85CM ALTURA LONG 165CM. ANCHO 55CM CON 3 SECCIONES. COLCHON CUBIERTA DE VINIL EN COLOR NEGRO. PINTURABEIGE ACABADO ESMALTADO PIERNERAS PLASTICO RIGIDO | 4715
I090000062 | 1077 | BASCULA BEBE BASCULA PARA BEBE COLOR BEIGE CON PORTABEBE CAPACIDAD 30KG | 5405
I090000062 | 1082 | BASCULA BEBE BASCULA PARA BEBE COLOR BEIGE CON PORTABEBE CAPACIDAD 30KG | 5405
I090000062 | 1085 | BASCULA BEBE BASCULA PARA BEBE COLOR BEIGE CON PORTABEBE CAPACIDAD 30KG | 5405
I090000312 | 1582 | MESA EXPLORACION EQUIPO SEMIFIJO PARA REALIZARLA EXPLORACION FISICA DEL PACIENTEEN PSICION DECUBITO. MESA EXPLORACION CONSTRUIDA CON LAMINA CAL 22 GABINETE CON 2 PUERTAS CORREDIZAS Y CON LAS SIG. DIMENSIONES 85CM ALTURA LONG 165CM. ANCHO 55CM CON 3 SECCIONES. COLCHON CUBIERTA DE VINIL EN COLOR NEGRO. PINTURABEIGE ACABADO ESMALTADO PIERNERAS PLASTICO RIGIDO | 4715
I090000312 | 1590 | MESA EXPLORACION EQUIPO SEMIFIJO PARA REALIZARLA EXPLORACION FISICA DEL PACIENTEEN PSICION DECUBITO. MESA EXPLORACION CONSTRUIDA CON LAMINA CAL 22 GABINETE CON 2 PUERTAS CORREDIZAS Y CON LAS SIG. DIMENSIONES 85CM ALTURA LONG 165CM. ANCHO 55CM CON 3 SECCIONES. COLCHON CUBIERTA DE VINIL EN COLOR NEGRO. PINTURABEIGE ACABADO ESMALTADO PIERNERAS PLASTICO RIGIDO | 4715
I090000062 | 1079 | BASCULA BEBE BASCULA PARA BEBE COLOR BEIGE CON PORTABEBE CAPACIDAD 30KG | 5405
I090000312 | 1586 | MESA EXPLORACION EQUIPO SEMIFIJO PARA REALIZARLA EXPLORACION FISICA DEL PACIENTEEN PSICION DECUBITO. MESA EXPLORACION CONSTRUIDA CON LAMINA CAL 22 GABINETE CON 2 PUERTAS CORREDIZAS Y CON LAS SIG. DIMENSIONES 85CM ALTURA LONG 165CM. ANCHO 55CM CON 3 SECCIONES. COLCHON CUBIERTA DE VINIL EN COLOR NEGRO. PINTURABEIGE ACABADO ESMALTADO PIERNERAS PLASTICO RIGIDO | 4715
I090000312 | 1587 | MESA EXPLORACION EQUIPO SEMIFIJO PARA REALIZARLA EXPLORACION FISICA DEL PACIENTEEN PSICION DECUBITO. MESA EXPLORACION CONSTRUIDA CON LAMINA CAL 22 GABINETE CON 2 PUERTAS CORREDIZAS Y CON LAS SIG. DIMENSIONES 85CM ALTURA LONG 165CM. ANCHO 55CM CON 3 SECCIONES. COLCHON CUBIERTA DE VINIL EN COLOR NEGRO. PINTURABEIGE ACABADO ESMALTADO PIERNERAS PLASTICO RIGIDO | 4715
I090000062 | 1083 | BASCULA BEBE BASCULA PARA BEBE COLOR BEIGE CON PORTABEBE CAPACIDAD 30KG | 5405
I090000312 | 1585 | MESA EXPLORACION EQUIPO SEMIFIJO PARA REALIZARLA EXPLORACION FISICA DEL PACIENTEEN PSICION DECUBITO. MESA EXPLORACION CONSTRUIDA CON LAMINA CAL 22 GABINETE CON 2 PUERTAS CORREDIZAS Y CON LAS SIG. DIMENSIONES 85CM ALTURA LONG 165CM. ANCHO 55CM CON 3 SECCIONES. COLCHON CUBIERTA DE VINIL EN COLOR NEGRO. PINTURABEIGE ACABADO ESMALTADO PIERNERAS PLASTICO RIGIDO | 4715
I090000312 | 1583 | MESA EXPLORACION EQUIPO SEMIFIJO PARA REALIZARLA EXPLORACION FISICA DEL PACIENTEEN PSICION DECUBITO. MESA EXPLORACION CONSTRUIDA CON LAMINA CAL 22 GABINETE CON 2 PUERTAS CORREDIZAS Y CON LAS SIG. DIMENSIONES 85CM ALTURA LONG 165CM. ANCHO 55CM CON 3 SECCIONES. COLCHON CUBIERTA DE VINIL EN COLOR NEGRO. PINTURABEIGE ACABADO ESMALTADO PIERNERAS PLASTICO RIGIDO | 4715
I090000062 | 1094 | BASCULA BEBE BASCULA PARA BEBE COLOR BEIGE CON PORTABEBE CAPACIDAD 30KG | 5405
I090000312 | 1594 | MESA EXPLORACION EQUIPO SEMIFIJO PARA REALIZARLA EXPLORACION FISICA DEL PACIENTEEN PSICION DECUBITO. MESA EXPLORACION CONSTRUIDA CON LAMINA CAL 22 GABINETE CON 2 PUERTAS CORREDIZAS Y CON LAS SIG. DIMENSIONES 85CM ALTURA LONG 165CM. ANCHO 55CM CON 3 SECCIONES. COLCHON CUBIERTA DE VINIL EN COLOR NEGRO. PINTURABEIGE ACABADO ESMALTADO PIERNERAS PLASTICO RIGIDO | 4715
I090000312 | 1601 | MESA EXPLORACION EQUIPO SEMIFIJO PARA REALIZARLA EXPLORACION FISICA DEL PACIENTEEN PSICION DECUBITO. MESA EXPLORACION CONSTRUIDA CON LAMINA CAL 22 GABINETE CON 2 PUERTAS CORREDIZAS Y CON LAS SIG. DIMENSIONES 85CM ALTURA LONG 165CM. ANCHO 55CM CON 3 SECCIONES. COLCHON CUBIERTA DE VINIL EN COLOR NEGRO. PINTURABEIGE ACABADO ESMALTADO PIERNERAS PLASTICO RIGIDO | 4715
I090000312 | 1603 | MESA EXPLORACION EQUIPO SEMIFIJO PARA REALIZARLA EXPLORACION FISICA DEL PACIENTEEN PSICION DECUBITO. MESA EXPLORACION CONSTRUIDA CON LAMINA CAL 22 GABINETE CON 2 PUERTAS CORREDIZAS Y CON LAS SIG. DIMENSIONES 85CM ALTURA LONG 165CM. ANCHO 55CM CON 3 SECCIONES. COLCHON CUBIERTA DE VINIL EN COLOR NEGRO. PINTURABEIGE ACABADO ESMALTADO PIERNERAS PLASTICO RIGIDO | 4715
I090000312 | 1604 | MESA EXPLORACION EQUIPO SEMIFIJO PARA REALIZARLA EXPLORACION FISICA DEL PACIENTEEN PSICION DECUBITO. MESA EXPLORACION CONSTRUIDA CON LAMINA CAL 22 GABINETE CON 2 PUERTAS CORREDIZAS Y CON LAS SIG. DIMENSIONES 85CM ALTURA LONG 165CM. ANCHO 55CM CON 3 SECCIONES. COLCHON CUBIERTA DE VINIL EN COLOR NEGRO. PINTURABEIGE ACABADO ESMALTADO PIERNERAS PLASTICO RIGIDO | 4715
I090000062 | 1088 | BASCULA BEBE BASCULA PARA BEBE COLOR BEIGE CON PORTABEBE CAPACIDAD 30KG | 5405
I090000312 | 1597 | MESA EXPLORACION EQUIPO SEMIFIJO PARA REALIZARLA EXPLORACION FISICA DEL PACIENTEEN PSICION DECUBITO. MESA EXPLORACION CONSTRUIDA CON LAMINA CAL 22 GABINETE CON 2 PUERTAS CORREDIZAS Y CON LAS SIG. DIMENSIONES 85CM ALTURA LONG 165CM. ANCHO 55CM CON 3 SECCIONES. COLCHON CUBIERTA DE VINIL EN COLOR NEGRO. PINTURABEIGE ACABADO ESMALTADO PIERNERAS PLASTICO RIGIDO | 4715
I090000312 | 1598 | MESA EXPLORACION EQUIPO SEMIFIJO PARA REALIZARLA EXPLORACION FISICA DEL PACIENTEEN PSICION DECUBITO. MESA EXPLORACION CONSTRUIDA CON LAMINA CAL 22 GABINETE CON 2 PUERTAS CORREDIZAS Y CON LAS SIG. DIMENSIONES 85CM ALTURA LONG 165CM. ANCHO 55CM CON 3 SECCIONES. COLCHON CUBIERTA DE VINIL EN COLOR NEGRO. PINTURABEIGE ACABADO ESMALTADO PIERNERAS PLASTICO RIGIDO | 4715
I090000062 | 1091 | BASCULA BEBE BASCULA PARA BEBE COLOR BEIGE CON PORTABEBE CAPACIDAD 30KG | 5405
I090000312 | 1595 | MESA EXPLORACION EQUIPO SEMIFIJO PARA REALIZARLA EXPLORACION FISICA DEL PACIENTEEN PSICION DECUBITO. MESA EXPLORACION CONSTRUIDA CON LAMINA CAL 22 GABINETE CON 2 PUERTAS CORREDIZAS Y CON LAS SIG. DIMENSIONES 85CM ALTURA LONG 165CM. ANCHO 55CM CON 3 SECCIONES. COLCHON CUBIERTA DE VINIL EN COLOR NEGRO. PINTURABEIGE ACABADO ESMALTADO PIERNERAS PLASTICO RIGIDO | 4715
I090000062 | 1095 | BASCULA BEBE BASCULA PARA BEBE COLOR BEIGE CON PORTABEBE CAPACIDAD 30KG | 5405
I090000062 | 1086 | BASCULA BEBE BASCULA PARA BEBE COLOR BEIGE CON PORTABEBE CAPACIDAD 30KG | 5405
I090000312 | 1602 | MESA EXPLORACION EQUIPO SEMIFIJO PARA REALIZARLA EXPLORACION FISICA DEL PACIENTEEN PSICION DECUBITO. MESA EXPLORACION CONSTRUIDA CON LAMINA CAL 22 GABINETE CON 2 PUERTAS CORREDIZAS Y CON LAS SIG. DIMENSIONES 85CM ALTURA LONG 165CM. ANCHO 55CM CON 3 SECCIONES. COLCHON CUBIERTA DE VINIL EN COLOR NEGRO. PINTURABEIGE ACABADO ESMALTADO PIERNERAS PLASTICO RIGIDO | 4715
I090000062 | 1089 | BASCULA BEBE BASCULA PARA BEBE COLOR BEIGE CON PORTABEBE CAPACIDAD 30KG | 5405
I090000312 | 1606 | MESA EXPLORACION EQUIPO SEMIFIJO PARA REALIZARLA EXPLORACION FISICA DEL PACIENTEEN PSICION DECUBITO. MESA EXPLORACION CONSTRUIDA CON LAMINA CAL 22 GABINETE CON 2 PUERTAS CORREDIZAS Y CON LAS SIG. DIMENSIONES 85CM ALTURA LONG 165CM. ANCHO 55CM CON 3 SECCIONES. COLCHON CUBIERTA DE VINIL EN COLOR NEGRO. PINTURABEIGE ACABADO ESMALTADO PIERNERAS PLASTICO RIGIDO | 4715
I090000312 | 1599 | MESA EXPLORACION EQUIPO SEMIFIJO PARA REALIZARLA EXPLORACION FISICA DEL PACIENTEEN PSICION DECUBITO. MESA EXPLORACION CONSTRUIDA CON LAMINA CAL 22 GABINETE CON 2 PUERTAS CORREDIZAS Y CON LAS SIG. DIMENSIONES 85CM ALTURA LONG 165CM. ANCHO 55CM CON 3 SECCIONES. COLCHON CUBIERTA DE VINIL EN COLOR NEGRO. PINTURABEIGE ACABADO ESMALTADO PIERNERAS PLASTICO RIGIDO | 4715
I090000062 | 1093 | BASCULA BEBE BASCULA PARA BEBE COLOR BEIGE CON PORTABEBE CAPACIDAD 30KG | 5405
I090000062 | 1102 | BASCULA BEBE BASCULA PARA BEBE COLOR BEIGE CON PORTABEBE CAPACIDAD 30KG | 5405
I090000062 | 1107 | BASCULA BEBE BASCULA PARA BEBE COLOR BEIGE CON PORTABEBE CAPACIDAD 30KG | 5405
I090000062 | 1105 | BASCULA BEBE BASCULA PARA BEBE COLOR BEIGE CON PORTABEBE CAPACIDAD 30KG | 5405
I090000062 | 1100 | BASCULA BEBE BASCULA PARA BEBE COLOR BEIGE CON PORTABEBE CAPACIDAD 30KG | 5405
I090000062 | 1101 | BASCULA BEBE BASCULA PARA BEBE COLOR BEIGE CON PORTABEBE CAPACIDAD 30KG | 5405
I090000062 | 1098 | BASCULA BEBE BASCULA PARA BEBE COLOR BEIGE CON PORTABEBE CAPACIDAD 30KG | 5405
I090000062 | 1099 | BASCULA BEBE BASCULA PARA BEBE COLOR BEIGE CON PORTABEBE CAPACIDAD 30KG | 5405
I090000062 | 1110 | BASCULA BEBE BASCULA PARA BEBE COLOR BEIGE CON PORTABEBE CAPACIDAD 30KG | 5405
I090000062 | 1104 | BASCULA BEBE BASCULA PARA BEBE COLOR BEIGE CON PORTABEBE CAPACIDAD 30KG | 5405
I090000062 | 1103 | BASCULA BEBE BASCULA PARA BEBE COLOR BEIGE CON PORTABEBE CAPACIDAD 30KG | 5405
I090000062 | 1108 | BASCULA BEBE BASCULA PARA BEBE COLOR BEIGE CON PORTABEBE CAPACIDAD 30KG | 5405
I090000062 | 1106 | BASCULA BEBE BASCULA PARA BEBE COLOR BEIGE CON PORTABEBE CAPACIDAD 30KG | 5405
I150200578 | 1 | APARATO RECEPTOR DE SEÑAL (INALAMBRICO) (RECEIVER) DIADEMA COLORGRIS WIRELESS OFFICE HEAD SET SYSTEM CON DESCOLGADOR | 4025
I180000196 | 12 | EQUIPO MULTIFUNCIONAL (IMPRIME, FAXEA, ESCANEA Y FOTOCOPIA) (CONADIC CAPA ADICCIONES) EQUIPO MULTIFUNCIONAL HP LASERJET 3055 | 9487.5
I480800156 | 33 | VAGONETA (CONADIC CAPA ADICCIONES)CAMIONETA DE PASAJEROS FORD ESCAPE 6 CILINDROS COLOR PLATA TRANSMISION AUTOMATICA MOTOR DURATEC V6 ESPEJOS ELECTOCOS AIRE ACONDICIONADO ASIENTOS EN TELA RADIO AM/FM CD CON 4 BOCINAS BOLSA DE AIRE EN PILOTO Y COPILOTO SISTEMA ANTIBLOQUEO EN LAS 4 RUEDAS REFACCION GATO EXTINGUIDOR Y LLAVE PARA CAMBIAR LLANTAS. | 257800
I090000422 | 67 | TANQUE ALMACENAMIENTO LIQUIDOS (MEDICO QUIRURGICO) (CONADIC CAPA ADICCIONES) TANQUE DE OXIGENO DE CARRITO CON CANULA NASAL CAP 684 LTS.SERIE: DOT3AL2015 AU51763 M5422 07A07 TC-ALM139HY-MARK | 2990
I450400120 | 2046 | ESCRITORIO (CONADIC CAPA ADICCIONES)=ESCRITORIO METALICO COLOR VERDE CLARO CON CUBIERTA DE FORMICA CAFE MEDIDA 1.20X0.60MTS | 2702.5
I450400108 | 160 | ENFRIADOR Y CALENTADOR AGUA (PARA OFICINA) (CONADIC CAPA ADICCIONES)DESPACHADOR DE AGUA FRIA EN COLOR BLANCO | 4094
I150200364 | 362 | TELEVISION (CONADIC CAPA ADICCIONES) TELEVISION 20 DE LCD. COLOR NEGRO | 11327.5
I450400326 | 64 | SOPORTE UNIVERSAL PARA TV, VIDEOGRABADORA, ETC. (PARED O TECHO) (CONADIC CAPA ADICCIONES) SOPORTE DE PARED PARA TELEVISION DE 20 COLOR NEGRO | 2645
I150200082 | 93 | CAMARA FOTOGRAFICA CAMARA FOTOGRAFICA DIGITAL EN COLOR GRIS DE 7.2 MP. 2.4 LCD | 6670
I150200248 | 70 | PANTALLA PROYECTOR (CONADIC CAPA ADICCIONES) PANTALLA RETRAIBLE DE CORTINA MANUAL DE PARED. MEDIDA 2.13 X 2.13 COLOR BLANCO. | 4370
I150200364 | 364 | TELEVISION TELEVISION MONITOR LCD DE 22 | 6572.25
I450400002 | 1804 | ACONDICIONADOR AIRE CLIMA CENTRAL DE 5 TONELADAS DE REFRIGERACION TIPO PAQUETE COLOR BEIGE CON CALEFACCION ELECTRICA 220V TRIFASICO | 108525.5
I450400002 | 1806 | ACONDICIONADOR AIRE CLIMA CENTRAL DE 5 TONELADAS DE REFRIGERACION TIPO PAQUETE COLOR BEIGE CON CALEFACCION ELECTRICA 220V TRIFASICO | 108525.5
I450400002 | 1807 | ACONDICIONADOR AIRE CLIMA CENTRAL DE 5 TONELADAS DE REFRIGERACION TIPO PAQUETE COLOR BEIGE CON CALEFACCION ELECTRICA 220V TRIFASICO | 108525.5
I450400002 | 1808 | ACONDICIONADOR AIRE CLIMA CENTAL DE 3 TONELADAS DE REFRIGERACION TIPO PAQUETE COLOR BEIGE CON CALEFACCION ELECTRICA 220V TRIFASICO | 65435
I450400002 | 1805 | ACONDICIONADOR AIRE CLIMA CENTRAL DE 5 TONELADAS DE REFRIGERACION TIPO PAQUETE COLOR BEIGE CON CALEFACCION ELECTRICA 220V TRIFASICO | 108525.5
I450600084 | 136 | CONGELADOR CONGELADOR DE 7 PIES CUBICOS | 3590
I090000400 | 11 | SIERRA HUESO (MANUAL Y ELECTRICA) SIERRA ELECTRICA PARA YESO OSCILATORIA DE 110V PARA UTILIZARLA EN EL LABORATORIO DE PATOLOGIA EN AUTOPSIAS CONTIENE 2 DISCOS | 16450.39
I090000420 | 21 | TALADRO ORTOPEDICO TALADRO DE 1/2 HP COLOR AZUL CELESTE DE 120V RPM DE 0-1400 CON BATERIA RECARGABLE Y CARGADOR | 2822.21
I090000420 | 23 | TALADRO ORTOPEDICO TALADRO DE 1/2 HP COLOR AZUL CELESTE DE 120V RPM DE 0-1400 CON BATERIA RECARGABLE Y CARGADOR | 2822.21
I450400016 | 3761 | ARCHIVERO DE METAL EN COLOR GRIS CON 4 GAVETAS TAMANO OFICIO CON CERRADURA EN GENERAL EN FUNCIONAMIENTO CON ARCHIVERODISPOSITIVO PARA ARCHIVERO SUSPENDIDO FABRICADO EN LAMINA EN LA CUARTA GAVETA QUE TENGA CAJA FUERTE INTEGRADA CON CERRADURA DE COMBINACION MEDIDAS: FRENTE 46CM ANCHO 72CM Y ALTURA DE 1.5MTS | 11385
I450400016 | 3762 | ARCHIVERO DE METAL COLOR GRIS CON 4 GAVETAS TAMANO OFICIO | 3622.5
I450400016 | 3763 | ARCHIVERO DE METAL COLOR GRIS CON 4 GAVETAS TAMANO OFICIO | 3622.5
I450600280 | 1229 | VITRINA VITRINA CONTRAMURO COLOR BEIGE | 3277.5
I450600280 | 1228 | VITRINA VITRINA CONTRAMURO COLOR BEIGE | 3277.5
I450600218 | 1362 | REFRIGERADOR (COCINA) REFRIGERADOR COLOR BLANCO | 4370
I450600280 | 1227 | VITRINA VITRINA CONTRAMURO COLOR BEIGE | 3277.5
I450600280 | 1226 | VITRINA VITRINA CONTRAMURO COLOR BEIGE | 3277.5
I450600280 | 1225 | VITRINA VITRINA CONTRAMURO COLOR BEIGE | 3277.5
I450600218 | 1363 | REFRIGERADOR (COCINA) REFRIGERADOR COLOR BLANCO | 4370
I450600218 | 1361 | REFRIGERADOR (COCINA) REFRIGERADOR COLOR BLANCO | 4370
I450600280 | 1223 | VITRINA VITRINA CONTRAMURO COLOR BEIGE | 3277.5
I450600280 | 1224 | VITRINA VITRINA CONTRAMURO COLOR BEIGE | 3277.5
I450600280 | 1230 | VITRINA VITRINA CONTRAMURO COLOR BEIGE | 3277.5
I450600218 | 1364 | REFRIGERADOR (COCINA) REFRIGERADOR COLOR BLANCO | 4370
I450600218 | 1358 | REFRIGERADOR (COCINA) REFRIGERADOR COLOR BLANCO | 4370
I450600218 | 1359 | REFRIGERADOR (COCINA) REFRIGERADOR COLOR BLANCO | 4370
I450600218 | 1360 | REFRIGERADOR (COCINA) REFRIGERADOR COLOR BLANCO | 4370
I090000318 | 876 | MESA INSTRUMENTAL CIRUGIA MESA INSTRUMENTAL DE CIRUGIA PASTEUR CROMADA CON CAJON RODILLOS CUBIERTA Y ENTREPANO | 2990
I090000318 | 877 | MESA INSTRUMENTAL CIRUGIA MESA INSTRUMENTAL DE CIRUGIA PASTEUR CROMADA CON CAJON RODILLOS CUBIERTA Y ENTREPANO | 2990
I090000318 | 878 | MESA INSTRUMENTAL CIRUGIA MESA INSTRUMENTAL DE CIRUGIA PASTEUR CROMADA CON CAJON RODILLOS CUBIERTA Y ENTREPANO | 2990
I090000318 | 880 | MESA INSTRUMENTAL CIRUGIA MESA INSTRUMENTAL DE CIRUGIA PASTEUR CROMADA CON CAJON RODILLOS CUBIERTA Y ENTREPANO | 2990
I090000318 | 862 | MESA INSTRUMENTAL CIRUGIA MESA INSTRUMENTAL DE CIRUGIA PASTEUR CROMADA CON CAJON RODILLOS CUBIERTA Y ENTREPANO | 2990
I090000318 | 861 | MESA INSTRUMENTAL CIRUGIA MESA INSTRUMENTAL DE CIRUGIA PASTEUR CROMADA CON CAJON RODILLOS CUBIERTA Y ENTREPANO | 2990
I090000318 | 884 | MESA INSTRUMENTAL CIRUGIA MESA INSTRUMENTAL DE CIRUGIA PASTEUR CROMADA CON CAJON RODILLOS CUBIERTA Y ENTREPANO | 2990
I090000318 | 883 | MESA INSTRUMENTAL CIRUGIA MESA INSTRUMENTAL DE CIRUGIA PASTEUR CROMADA CON CAJON RODILLOS CUBIERTA Y ENTREPANO | 2990
I090000318 | 881 | MESA INSTRUMENTAL CIRUGIA MESA INSTRUMENTAL DE CIRUGIA PASTEUR CROMADA CON CAJON RODILLOS CUBIERTA Y ENTREPANO | 2990
I090000324 | 132 | MESA PEDIATRICA MESA PEDIATRICA COLOR OSTION CON GABINETE PEDIATRICO Y COLCHON TAPIZADO EN COLOR NERGO | 4312.5
I090000318 | 869 | MESA INSTRUMENTAL CIRUGIA MESA INSTRUMENTAL DE CIRUGIA PASTEUR CROMADA CON CAJON RODILLOS CUBIERTA Y ENTREPANO | 2990
I090000324 | 129 | MESA PEDIATRICA MESA PEDIATRICA COLOR OSTION CON GABINETE PEDIATRICO Y COLCHON TAPIZADO EN COLOR NERGO | 4312.5
I090000318 | 874 | MESA INSTRUMENTAL CIRUGIA MESA INSTRUMENTAL DE CIRUGIA PASTEUR CROMADA CON CAJON RODILLOS CUBIERTA Y ENTREPANO | 2990
I090000318 | 875 | MESA INSTRUMENTAL CIRUGIA MESA INSTRUMENTAL DE CIRUGIA PASTEUR CROMADA CON CAJON RODILLOS CUBIERTA Y ENTREPANO | 2990
I090000324 | 130 | MESA PEDIATRICA MESA PEDIATRICA COLOR OSTION CON GABINETE PEDIATRICO Y COLCHON TAPIZADO EN COLOR NERGO | 4312.5
I090000318 | 872 | MESA INSTRUMENTAL CIRUGIA MESA INSTRUMENTAL DE CIRUGIA PASTEUR CROMADA CON CAJON RODILLOS CUBIERTA Y ENTREPANO | 2990
I090000324 | 131 | MESA PEDIATRICA MESA PEDIATRICA COLOR OSTION CON GABINETE PEDIATRICO Y COLCHON TAPIZADO EN COLOR NERGO | 4312.5
I090000318 | 865 | MESA INSTRUMENTAL CIRUGIA MESA INSTRUMENTAL DE CIRUGIA PASTEUR CROMADA CON CAJON RODILLOS CUBIERTA Y ENTREPANO | 2990
I090000318 | 866 | MESA INSTRUMENTAL CIRUGIA MESA INSTRUMENTAL DE CIRUGIA PASTEUR CROMADA CON CAJON RODILLOS CUBIERTA Y ENTREPANO | 2990
I090000318 | 873 | MESA INSTRUMENTAL CIRUGIA MESA INSTRUMENTAL DE CIRUGIA PASTEUR CROMADA CON CAJON RODILLOS CUBIERTA Y ENTREPANO | 2990
I090000318 | 867 | MESA INSTRUMENTAL CIRUGIA MESA INSTRUMENTAL DE CIRUGIA PASTEUR CROMADA CON CAJON RODILLOS CUBIERTA Y ENTREPANO | 2990
I090000318 | 879 | MESA INSTRUMENTAL CIRUGIA MESA INSTRUMENTAL DE CIRUGIA PASTEUR CROMADA CON CAJON RODILLOS CUBIERTA Y ENTREPANO | 2990
I090000318 | 868 | MESA INSTRUMENTAL CIRUGIA MESA INSTRUMENTAL DE CIRUGIA PASTEUR CROMADA CON CAJON RODILLOS CUBIERTA Y ENTREPANO | 2990
I090000318 | 870 | MESA INSTRUMENTAL CIRUGIA MESA INSTRUMENTAL DE CIRUGIA PASTEUR CROMADA CON CAJON RODILLOS CUBIERTA Y ENTREPANO | 2990
I090000318 | 871 | MESA INSTRUMENTAL CIRUGIA MESA INSTRUMENTAL DE CIRUGIA PASTEUR CROMADA CON CAJON RODILLOS CUBIERTA Y ENTREPANO | 2990
I090000318 | 863 | MESA INSTRUMENTAL CIRUGIA MESA INSTRUMENTAL DE CIRUGIA PASTEUR CROMADA CON CAJON RODILLOS CUBIERTA Y ENTREPANO | 2990
I090000318 | 864 | MESA INSTRUMENTAL CIRUGIA MESA INSTRUMENTAL DE CIRUGIA PASTEUR CROMADA CON CAJON RODILLOS CUBIERTA Y ENTREPANO | 2990
I450600058 | 348 | CALENTADOR AGUA (PARA SERVICIOS DE HOTELERIA HOSPITALES,ETC) CALENTADOR DE AGUA SOLAR COLOR BLANCO MAS INSTALACION | 8499.65
I450600058 | 350 | CALENTADOR AGUA (PARA SERVICIOS DE HOTELERIA HOSPITALES,ETC) CALENTADOR DE AGUA SOLAR COLOR BLANCO MAS INSTALACION | 8499.65
I450600058 | 351 | CALENTADOR AGUA (PARA SERVICIOS DE HOTELERIA HOSPITALES,ETC) CALENTADOR DE AGUA SOLAR COLOR BLANCO MAS INSTALACION | 8499.65
I450600058 | 354 | CALENTADOR AGUA (PARA SERVICIOS DE HOTELERIA HOSPITALES,ETC) CALENTADOR DE AGUA SOLAR COLOR BLANCO MAS INSTALACION | 8499.65
I060200282 | 248 | ESTERILIZADOR O AUTOCLAVE ESTERILIZADOR O AUTOCLAVE DE VAPOR EN COLOR BLANCO | 32200
I060200282 | 249 | ESTERILIZADOR O AUTOCLAVE ESTERILIZADOR O AUTOCLAVE CON CONTROL MICROPROCESADOR VAPOR AUTOGENERADO MANUAL Y AUTOMATICO REMOSION DE AIRE POR GRAVEDAD DESPLIEGUE DIGITAL DE LOS PARAMETROS DE ESTERILIZACION PROGRAMAS DE ESTERILIZACION ALARMA AUDITIVA CAMARA HORIZONTAL DE ACERO INOXIDABLE TEMPERATURA DE CAMARA DE 96 A 134°C 2 PUERTAS DE APERTURA MANUAL DEPOSITO DE AGUA. | 713000
I330000100 | 597 | REGULADOR CORRIENTE, VOLTAJE Y DE TENSION ACONDICIONADOR DE POTENCIA MICROCONTROLADO CAPACIDAD DE 75KV TRIFASICO 127/220 | 317990.03
I480800052 | 384 | CAMION PICK-UP PLACAS ANTERIORES RG-30698 CAMIONETA PICK UP DOBLE CABINA COOR BLANCO POLAR TRANSMISION MANUAL 4 CILINDROS CON AIRE ACONDICIONADO. | 163882
I480800052 | 385 | CAMION PICK-UP CAMIONETA PICK UP DOBLE CABINA COLOR BLANCO POLAR TRANSMISION MANUAL 4 CILINDROS CON AIRE ACONDICIONADO.PLACAS ANTERIORES(PY-15733 RG-38443) | 163882
I480800052 | 386 | CAMION PICK-UP CAMIONETA FORD F 250 SS CAB. REG. XLT COLOR PLATA METALICO TRANSMISION AUTOMATICA EIRE ACONDICIONADE Y ESPEJOS ELECTRICOS VESTIDURA EN TELA COLOR GRIS PLACAS ANTERIORES(PY-15737) RG-30697 | 200000
I450400012 | 479 | ARCHIVERO (CONADIC CAPA ADICCIONES) ARCHIVERO VERTICAL DE 4 GAVETAS CON CORREDERAS DE EXTENSION EN COLOR CAFE | 3090.62
I450400012 | 480 | ARCHIVERO (CONADIC CAPA ADICCIONES) ARCHIVERO VERTICAL DE 4 GAVETAS CON CORREDERAS DE EXTENSION EN COLOR CAFE | 3090.62
I450400012 | 481 | ARCHIVERO (CONADIC CAPA ADICCIONES) ARCHIVERO VERTICAL DE 4 GAVETAS CON CORREDERAS DE EXTENSION EN COLOR CAFE | 3090.62
I450400012 | 482 | ARCHIVERO (CONADIC CAPA ADICCIONES) ARCHIVERO VERTICAL DE 4 GAVETAS CON CORREDERAS DE EXTENSION EN COLOR CAFE | 3090.62
I450400012 | 483 | ARCHIVERO (CONADIC CAPA ADICCIONES) ARCHIVERO VERTICAL DE 4 GAVETAS CON CORREDERAS DE EXTENSION EN COLOR CAFE | 3090.62
I450400012 | 484 | ARCHIVERO (CONADIC CAPA ADICCIONES) ARCHIVERO VERTICAL DE 4 GAVETAS CON CORREDERAS DE EXTENSION EN COLOR CAFE | 3090.62
I450400012 | 485 | ARCHIVERO (CONADIC CAPA ADICCIONES) ARCHIVERO VERTICAL DE 4 GAVETAS CON CORREDERAS DE EXTENSION EN COLOR CAFE | 3090.62
I450400092 | 210 | CREDENZA (CONADIC CAPA ADICCIONES) CREDENZA DE 1.7X.5MTS EN COLOR CAFE | 3018.75
I450400242 | 38 | MESA DE JUNTAS (CONADIC CAPA ADICCIONES) MESA DE JUNTAS DE 3*1.2MTS EN 2 PARTES BASE DE 1/2 BARRIL COLOR CAFE | 5031.25
I450400242 | 39 | MESA DE JUNTAS (CONADIC CAPA ADICCIONES) MESA DE JUNTAS DE 1.2MTS. DE DIAMETRO BASE DE CRUZ COLOR CAFE | 2587.5
I450400258 | 800 | MODULO DESARMABLE (CONADIC CAPA ADICCIONES) MODULO EJECUTIVO EN COLOR CAFE CONSTA DE: PENINSULA DE 1.8X0.7MTS. PUENTE UNION Y CREDENZA DE 1.8 X 0.5MTS. PEDESTAL DE 2 CAJONES PAPELEROS Y 1 DE ARCHIVO | 11428.12
I450400258 | 801 | MODULO DESARMABLE (CONADIC CAPA ADICCIONES) MODULO DE RECEPCION EN COLOR CAFE CON CUBIERTA | 12793.75
I450400258 | 802 | MODULO DESARMABLE (CONADIC CAPA ADICCIONES) MODULO PARA 4 PERSONAS4 ESCRITORIO PENTAGONAL EN COLOR CAFE CON PEDESTAL DE 2 CAJONESPAPELEROS Y 1 ARCHIVO 12 MAMPARAS METALICAS TAPIZADAS EN TELA | 38438.75
I450400320 | 2790 | SILLON (CONADIC CAPA ADICCIONES) SILLON EJECUTIVO EN COLOR NEGRO CON DESCANZABRAZOS TAPIZADO EN TELA | 3593.75
I150200524 | 45 | VIDEOPROYECTOR (UNEMES 47) VIDEO PROYECTOR EN COLOR PLATA DE ALTA RESOLUCION REAL SVGA (800X600) TECNOLOGIA DDR DLP TM CONTRASTE 2000:1 LAMPARA 2000/3000 HRS AUDIO 1X2 W PESO 1.99KG ENTRADA DOBLE VGA S VIDEO AUDIO MINIPLUG VIDEO COMPUESTO SALIDA VGA CON CONTROL REMOTO CD DE INSTALACION 3 CABLES DE CONEXION ESTUCHE NEGRO | 18745
I180000162 | 1065 | IMPRESORA LASSER (UNEMES 48) IMPRESORA LASER PARA COMP. BLANCO Y NEGRO | 2760
I180000162 | 1067 | IMPRESORA LASSER (UNEMES 48) IMPRESORA LASER PARA COMP. BLANCO Y NEGRO | 2760
I150200524 | 48 | VIDEOPROYECTOR (UNEMES 48) VIDEOPROYECTOR | 11500
I150200248 | 71 | PANTALLA PROYECTOR (UNEMES 48) PANTALLA RETRACTIL FIJA AL TECHO 2.39X2.39 | 2775.91
I150200248 | 73 | PANTALLA PROYECTOR (UNEMES 48) PANTALLA RETRACTIL FIJA AL TECHO 2.39X2.39 | 2775.91
I150200248 | 77 | PANTALLA PROYECTOR (UNEMES 48) PANTALLA RETRACTIL FIJA AL TECHO 2.39X2.39 | 2775.91
I150200248 | 78 | PANTALLA PROYECTOR (UNEMES 48) PANTALLA RETRACTIL FIJA AL TECHO 2.39X2.39 | 2775.91
I150200248 | 72 | PANTALLA PROYECTOR (UNEMES 48) PANTALLA RETRACTIL FIJA AL TECHO 2.39X2.39 | 2775.91
I150200248 | 74 | PANTALLA PROYECTOR (UNEMES 48) PANTALLA RETRACTIL FIJA AL TECHO 2.39X2.39 | 2775.91
I150200248 | 75 | PANTALLA PROYECTOR (UNEMES 48) PANTALLA RETRACTIL FIJA AL TECHO 2.39X2.39 | 2775.91
I090000312 | 1614 | MESA EXPLORACION MESA DE EXPLORACION CON PIERNERAS EN COLOR BEIGE CON GABINETE 2 PUERTAS FORRO EN VINIL NEGRO | 2859
I090000312 | 1615 | MESA EXPLORACION MESA DE EXPLORACION PEDIATRICA EN COLOR BEIGE | 4312.5
I090000312 | 1617 | MESA EXPLORACION MESA DE EXPLORACION UNIVERSAL EN COLOR BEIGE GABINETE CON 2 PUERTAS CON COLCHON DE VINIL NEGRO PIERNERS DE PLASTICO | 4715
I090000312 | 1618 | MESA EXPLORACION MESA DE EXPLORACION UNIVERSAL EN COLOR BEIGE GABINETE CON 2 PUERTAS CON COLCHON DE VINIL NEGRO PIERNERS DE PLASTICO | 4715
I090000062 | 1111 | BASCULA BEBE BASCULA PEDIATRICA COLOR BEIGE CON PORTABEBE | 5577.5
I090000062 | 1112 | BASCULA BEBE BASCULA PEDIATRICA COLOR BEIGE CON PORTABEBE | 5577.5
I450600218 | 1367 | REFRIGERADOR (COCINA) FRIGOBAR DE 5 PIES EN COLOR ALMENDRA | 4370
I090000312 | 1620 | MESA EXPLORACION MESA DE EXPLORACION METALICA EN COLOR ARENA TIPO GABINETE CON PIERNERAS Y COLCHON FORRADO EN VINIL NEGRO | 5175
I090000312 | 1619 | MESA EXPLORACION MESA DE EXPLORACION METALICA EN COLOR ARENA TIPO GABINETE CON PIERNERAS Y COLCHON FORRADO EN VINIL NEGRO | 5175
I090000182 | 33 | EQUIPO DE RAYOS X MASTOGRAFO PARA ESTUDIOS CON SISTEMA DE IMAGEN DE ALTA TRASMISION CELULAR MAMPARA PROTECTARA DE RADIACION DE Y PALETAS DE COMPRESION DE 18 X 24 CM 24X 30 CM Y PALETA PEQUENA DE 7.5 CM CON PROTECTOR FACIAL REMOBIBLE PROTECCION CONTRA RADICION DEL OPERADOR PEDAL DE FUNCION DUAL Y TORRE DE MAGNIFICACION DE FIBRA DE CARBON | 1313300
I180000218 | 1889 | MONITOR MONITOR LCD DE 17 | 5057.7
I180000220 | 1622 | UNIDAD CENTRAL DE PROCESO (CPU) PC CORE DUO E6550 PROCESSOR 1GB DE MEMORIA DD160GB SATA 48X32XCOMBO TECLADO/MOUSE OPTICO MS WINDOWS XP PRO OPERATING SISTEM MICROSOFT OFFICE SMB LICENCIA DE ANTIVIRUS HAURI | 19998.5
I180000218 | 1888 | MONITOR MONITOR LCD DE 17 | 5057.7
I180000220 | 1623 | UNIDAD CENTRAL DE PROCESO (CPU) PC CORE DUO E6550 PROCESSOR 1GB DE MEMORIA DD160GB SATA 48X32XCOMBO TECLADO/MOUSE OPTICO MS WINDOWS XP PRO OPERATING SISTEM MICROSOFT OFFICE SMB LICENCIA DE ANTIVIRUS HAURI | 19998.5
I180000220 | 1626 | UNIDAD CENTRAL DE PROCESO (CPU) CPU COR 2 DUO PROCESADOR 1GB MEMORIA DD160GB SATA 48X32X COMBO TECLADO/MOESE OPTICO/ MS WINDOWS XP PRO OPERATIVE SISTEM MIOCROSOFT OFFICE SMB LICENCIA DE ANTIVIRUS HAURI | 19883.5
I180000218 | 1891 | MONITOR MONITOR LCD DE 17 | 5057.7
I180000218 | 1892 | MONITOR MONITOR LCD DE 17 | 5057.7
I180000220 | 1625 | UNIDAD CENTRAL DE PROCESO (CPU) CPU COR 2 DUO PROCESADOR 1GB MEMORIA DD160GB SATA 48X32X COMBO TECLADO/MOESE OPTICO/ MS WINDOWS XP PRO OPERATIVE SISTEM MIOCROSOFT OFFICE SMB LICENCIA DE ANTIVIRUS HAURI | 19883.5
I180000218 | 1890 | MONITOR MONITOR LCD DE 17 | 5057.7
I180000218 | 1900 | MONITOR (UNEMES 47) MONITOR DE 15 LCD EN COLOR NEGRO PESO 3.6KB IMAGEN VISIBLE 38.1CM VOLTAJE 100-240V FRECUENCIA 50/60HZ CONSUMO 1.5A | 4370
I180000218 | 1898 | MONITOR (UNEMES 47) MONITOR DE 15 LCD EN COLOR NEGRO PESO 3.6KB IMAGEN VISIBLE 38.1CM VOLTAJE 100-240V FRECUENCIA 50/60HZ CONSUMO 1.5A | 4370
I180000220 | 1629 | UNIDAD CENTRAL DE PROCESO (CPU) (UNEMES 47) CPU DX2300DUAL CORE E2140 1.6/512 160GB//DVDRW/XP PRO/MINITORRE | 10810
I180000218 | 1893 | MONITOR (UNEMES 47) MONITOR DE 15 LCD EN COLOR NEGRO PESO 3.6KB IMAGEN VISIBLE 38.1CM VOLTAJE 100-240V FRECUENCIA 50/60HZ CONSUMO 1.5A | 4370
I180000218 | 1894 | MONITOR (UNEMES 47) DE 15 LCD EN COLOR NEGRO PESO 3.6KB IMAGEN VISIBLE 38.1CM VOLTAJE 100-240V FRECUENCIA 50/60HZ CONSUMO 1.5A | 4370
I180000220 | 1634 | UNIDAD CENTRAL DE PROCESO (CPU) (UNEMES 47) CPU DX2300DUAL CORE E2140 1.6/512 160GB//DVDRW/XP PRO/MINITORRE | 10810
I180000218 | 1896 | MONITOR (UNEMES 47) MONITOR DE 15 LCD EN COLOR NEGRO PESO 3.6KB IMAGEN VISIBLE 38.1CM VOLTAJE 100-240V FRECUENCIA 50/60HZ CONSUMO 1.5A | 4370
I180000220 | 1630 | UNIDAD CENTRAL DE PROCESO (CPU) (UNEMES 47) CPU DX2300DUAL CORE E2140 1.6/512 160GB//DVDRW/XP PRO/MINITORRE | 10810
I180000218 | 1899 | MONITOR (UNEMES 47) MONITOR DE 15 LCD EN COLOR NEGRO PESO 3.6KB IMAGEN VISIBLE 38.1CM VOLTAJE 100-240V FRECUENCIA 50/60HZ CONSUMO 1.5A | 4370
I180000162 | 1068 | IMPRESORA LASSER (UNEMES 47) IMPRESORA LASER EN COLOR BLANCO HASTA 27 PAG POR MINUTO EN TAMANO CARTA Y 26 PAG X MIN EN A4 . | 7130
I180000162 | 1069 | IMPRESORA LASSER (UNEMES 47) IMPRESORA LASER EN COLOR BLANCO HASTA 27 PAG POR MINUTO EN TAMANO CARTA Y 26 PAG X MIN EN A4 . | 7130
I180000218 | 1895 | MONITOR (UNEMES 47) MONITOR DE 15 LCD EN COLOR NEGRO PESO 3.6KB IMAGEN VISIBLE 38.1CM VOLTAJE 100-240V FRECUENCIA 50/60HZ CONSUMO 1.5A | 4370
I180000218 | 1897 | MONITOR (UNEMES 47) MONITOR DE 15 LCD EN COLOR NEGRO PESO 3.6KB IMAGEN VISIBLE 38.1CM VOLTAJE 100-240V FRECUENCIA 50/60HZ CONSUMO 1.5A | 4370
I180000220 | 1627 | UNIDAD CENTRAL DE PROCESO (CPU) (UNEMES 47) CPU DX2300DUAL CORE E2140 1.6/512 160GB//DVDRW/XP PRO/MINITORRE | 10810
I180000220 | 1632 | UNIDAD CENTRAL DE PROCESO (CPU) (UNEMES 47) CPU DX2300DUAL CORE E2140 1.6/512 160GB//DVDRW/XP PRO/MINITORRE | 10810
I180000162 | 1070 | IMPRESORA LASSER (UNEMES 47) IMPRESORA LASER EN COLOR BLANCO HASTA 27 PAG POR MINUTO EN TAMANO CARTA Y 26 PAG X MIN EN A4 . | 7130
I180000218 | 1903 | MONITOR (UNEMES 47) MONITOR DE 15 LCD EN COLOR NEGRO PESO 3.6KB IMAGEN VISIBLE 38.1CM VOLTAJE 100-240V FRECUENCIA 50/60HZ CONSUMO 1.5A | 4370
I180000218 | 1904 | MONITOR (UNEMES 47) MONITOR DE 15 LCD EN COLOR NEGRO PESO 3.6KB IMAGEN VISIBLE 38.1CM VOLTAJE 100-240V FRECUENCIA 50/60HZ CONSUMO 1.5A | 4370
I180000218 | 1905 | MONITOR (UNEMES 47) MONITOR DE 15 LCD EN COLOR NEGRO PESO 3.6KB IMAGEN VISIBLE 38.1CM VOLTAJE 100-240V FRECUENCIA 50/60HZ CONSUMO 1.5A | 4370
I180000218 | 1906 | MONITOR (UNEMES 47) MONITOR DE 15 LCD EN COLOR NEGRO PESO 3.6KB IMAGEN VISIBLE 38.1CM VOLTAJE 100-240V FRECUENCIA 50/60HZ CONSUMO 1.5A | 4370
I180000218 | 1907 | MONITOR (UNEMES 47) MONITOR DE 15 LCD EN COLOR NEGRO PESO 3.6KB IMAGEN VISIBLE 38.1CM VOLTAJE 100-240V FRECUENCIA 50/60HZ CONSUMO 1.5A | 4370
I180000220 | 1637 | UNIDAD CENTRAL DE PROCESO (CPU) (UNEMES 47) CPU DX2300DUAL CORE E2140 1.6/512 160GB//DVDRW/XP PRO/MINITORRE | 10810
I180000220 | 1639 | UNIDAD CENTRAL DE PROCESO (CPU) (UNEMES 47) CPU DX2300DUAL CORE E2140 1.6/512 160GB//DVDRW/XP PRO/MINITORRE | 10810
I180000220 | 1640 | UNIDAD CENTRAL DE PROCESO (CPU) (UNEMES 47) CPU DX2300DUAL CORE E2140 1.6/512 160GB//DVDRW/XP PRO/MINITORRE | 10810
I180000220 | 1641 | UNIDAD CENTRAL DE PROCESO (CPU) (UNEMES 47) CPU DX2300DUAL CORE E2140 1.6/512 160GB//DVDRW/XP PRO/MINITORRE | 10810
I180000220 | 1642 | UNIDAD CENTRAL DE PROCESO (CPU) (UNEMES 47) CPU DX2300DUAL CORE E2140 1.6/512 160GB//DVDRW/XP PRO/MINITORRE | 10810
I180000218 | 1901 | MONITOR (UNEMES 47) MONITOR DE 15 LCD EN COLOR NEGRO PESO 3.6KB IMAGEN VISIBLE 38.1CM VOLTAJE 100-240V FRECUENCIA 50/60HZ CONSUMO 1.5A | 4370
I180000220 | 1636 | UNIDAD CENTRAL DE PROCESO (CPU) (UNEMES 47) CPU DX2300DUAL CORE E2140 1.6/512 160GB//DVDRW/XP PRO/MINITORRE | 10810
I180000218 | 1902 | MONITOR (UNEMES 47) MONITOR DE 15 LCD EN COLOR NEGRO PESO 3.6KB IMAGEN VISIBLE 38.1CM VOLTAJE 100-240V FRECUENCIA 50/60HZ CONSUMO 1.5A | 4370
I450400120 | 2054 | ESCRITORIO (UNEMES 47) ESCRITORIO CAFE CON PEDESTAL DERECHO (150CM) ESCRITORIO DE 1.50X.60MTS. | 3208.5
I450400092 | 211 | CREDENZA (UNEMES 47) CREDENZA EN COLOR CAFE DE 1.50X0.50MTS CON PUERTAS | 3220
I450400228 | 541 | MESA (UNEMES 47) MESA DE TRABAJO DE 2X .8MTS COLOR NEGRO | 4025
I450400228 | 542 | MESA (UNEMES 47) MESA DE TRABAJO DE 2X .8MTS COLOR NEGRO | 4025
I450400228 | 543 | MESA (UNEMES 47) MESA DE TRABAJO DE 2X .8MTS COLOR NEGRO | 4025
I450400228 | 544 | MESA (UNEMES 47) MESA DE TRABAJO DE 2X .8MTS COLOR NEGRO | 4025
I450400228 | 545 | MESA (UNEMES 47) MESA DE TRABAJO DE 2X .8MTS COLOR NEGRO | 4025
I450400016 | 3767 | ARCHIVERO DE METAL (UNEMES 47) ARCHIVERO EN COLOR NEGRO DE 4 GAVETAS CON CAJA DE SEGURIDAD | 3680
I450400016 | 3768 | ARCHIVERO DE METAL (UNEMES 47) ARCHIVERO EN COLOR NEGRO DE 4 GAVETAS CON CAJA DE SEGURIDAD | 3680
I450400228 | 546 | MESA (UNEMES 47) MESA DE TRABAJO DE 2X .8MTS COLOR NEGRO | 4025
I450400258 | 809 | MODULO DESARMABLE (UNEMES 47) MODULO RECEPCION EN COLOR CAFE CON PENINSULA DE HACHA DE 1.5MTS CON PATA Y PANTALLA METALICA LATERAL DE 0.9MTS | 5865
I450400092 | 216 | CREDENZA (UNEMES 47) CREDENZA EN COLOR CAFE DE 1.50X0.50MTS CON PUERTAS | 3220
I450400016 | 3769 | ARCHIVERO DE METAL (UNEMES 47) ARCHIVERO EN COLOR NEGRO DE 4 GAVETAS CON CAJA DE SEGURIDAD | 3680
I450400016 | 3770 | ARCHIVERO DE METAL (UNEMES 47) ARCHIVERO EN COLOR NEGRO DE 4 GAVETAS CON CAJA DE SEGURIDAD | 3680
I450400016 | 3774 | ARCHIVERO DE METAL (UNEMES 47) ARCHIVERO EN COLOR NEGRO DE 4 GAVETAS CON CAJA DE SEGURIDAD | 3680
I450400092 | 215 | CREDENZA (UNEMES 47) CREDENZA EN COLOR CAFE DE 1.50X0.50MTS CON PUERTAS | 3220
I450400228 | 560 | MESA (UNEMES 47) MESA DE TRABAJO DE 2X .8MTS COLOR NEGRO | 4025
I450400228 | 561 | MESA (UNEMES 47) MESA DE TRABAJO DE 2X .8MTS COLOR NEGRO | 4025
I450400228 | 562 | MESA (UNEMES 47) MESA DE TRABAJO DE 2X .8MTS COLOR NEGRO | 4025
I450400228 | 563 | MESA (UNEMES 47) MESA DE TRABAJO DE 2X .8MTS COLOR NEGRO | 4025
I450400228 | 564 | MESA (UNEMES 47) MESA DE TRABAJO DE 2X .8MTS COLOR NEGRO | 4025
I450400228 | 565 | MESA (UNEMES 47) MESA DE TRABAJO DE 2X .8MTS COLOR NEGRO | 4025
I450400258 | 807 | MODULO DESARMABLE (UNEMES 47) MODULO RECEPCION EN COLOR CAFE CON PENINSULA DE HACHA DE 1.5MTS CON PATA Y PANTALLA METALICA LATERAL DE 0.9MTS | 5865
I450400120 | 2053 | ESCRITORIO (UNEMES 47) ESCRITORIO CAFE CON PEDESTAL DERECHO (150CM) ESCRITORIO DE 1.50X.60MTS. | 3208.5
I450400016 | 3779 | ARCHIVERO DE METAL (UNEMES 47) ARCHIVERO EN COLOR NEGRO DE 4 GAVETAS CON CAJA DE SEGURIDAD | 3680
I450400016 | 3783 | ARCHIVERO DE METAL (UNEMES 47) ARCHIVERO EN COLOR NEGRO DE 4 GAVETAS CON CAJA DE SEGURIDAD | 3680
I450400228 | 572 | MESA (UNEMES 47) MESA DE TRABAJO DE 2X .8MTS COLOR NEGRO | 4025
I450400228 | 573 | MESA (UNEMES 47) MESA DE TRABAJO DE 2X .8MTS COLOR NEGRO | 4025
I450400228 | 575 | MESA (UNEMES 47) MESA DE TRABAJO DE 2X .8MTS COLOR NEGRO | 4025
I450400228 | 576 | MESA (UNEMES 47) MESA DE TRABAJO DE 2X .8MTS COLOR NEGRO | 4025
I450400258 | 804 | MODULO DESARMABLE (UNEMES 47) MODULO RECEPCION EN COLOR CAFE CON PENINSULA DE HACHA DE 1.5MTS CON PATA Y PANTALLA METALICA LATERAL DE 0.9MTS | 5865
I450400120 | 2049 | ESCRITORIO (UNEMES 47) ESCRITORIO CAFE CON PEDESTAL DERECHO (150CM) ESCRITORIO DE 1.50X.60MTS. | 3208.5
I450400016 | 3780 | ARCHIVERO DE METAL (UNEMES 47) ARCHIVERO EN COLOR NEGRO DE 4 GAVETAS CON CAJA DE SEGURIDAD | 3680
I450400258 | 810 | MODULO DESARMABLE (UNEMES 47) MODULO RECEPCION EN COLOR CAFE CON PENINSULA DE HACHA DE 1.5MTS CON PATA Y PANTALLA METALICA LATERAL DE 0.9MTS | 5865
I450400120 | 2050 | ESCRITORIO (UNEMES 47) ESCRITORIO CAFE CON PEDESTAL DERECHO (150CM) ESCRITORIO DE 1.50X.60MTS. | 3208.5
I450400120 | 2051 | ESCRITORIO (UNEMES 47) ESCRITORIO CAFE CON PEDESTAL DERECHO (150CM) ESCRITORIO DE 1.50X.60MTS. | 3208.5
I450400228 | 551 | MESA (UNEMES 47) MESA DE TRABAJO DE 2X .8MTS COLOR NEGRO | 4025
I450400228 | 553 | MESA (UNEMES 47) MESA DE TRABAJO DE 2X .8MTS COLOR NEGRO | 4025
I450400016 | 3771 | ARCHIVERO DE METAL (UNEMES 47) ARCHIVERO EN COLOR NEGRO DE 4 GAVETAS CON CAJA DE SEGURIDAD | 3680
I450400016 | 3772 | ARCHIVERO DE METAL (UNEMES 47) ARCHIVERO EN COLOR NEGRO DE 4 GAVETAS CON CAJA DE SEGURIDAD | 3680
I450400016 | 3773 | ARCHIVERO DE METAL (UNEMES 47) ARCHIVERO EN COLOR NEGRO DE 4 GAVETAS CON CAJA DE SEGURIDAD | 3680
I450400092 | 213 | CREDENZA (UNEMES 47) CREDENZA EN COLOR CAFE DE 1.50X0.50MTS CON PUERTAS | 3220
I450400228 | 554 | MESA (UNEMES 47) MESA DE TRABAJO DE 2X .8MTS COLOR NEGRO | 4025
I450400228 | 555 | MESA (UNEMES 47) MESA DE TRABAJO DE 2X .8MTS COLOR NEGRO | 4025
I450400228 | 556 | MESA (UNEMES 47) MESA DE TRABAJO DE 2X .8MTS COLOR NEGRO | 4025
I450400228 | 557 | MESA (UNEMES 47) MESA DE TRABAJO DE 2X .8MTS COLOR NEGRO | 4025
I450400228 | 559 | MESA (UNEMES 47) MESA DE TRABAJO DE 2X .8MTS COLOR NEGRO | 4025
I450400258 | 808 | MODULO DESARMABLE (UNEMES 47) MODULO RECEPCION EN COLOR CAFE CON PENINSULA DE HACHA DE 1.5MTS CON PATA Y PANTALLA METALICA LATERAL DE 0.9MTS | 5865
I450400016 | 3787 | ARCHIVERO DE METAL (UNEMES 47) ARCHIVERO EN COLOR NEGRO DE 4 GAVETAS CON CAJA DE SEGURIDAD | 3680
I450400016 | 3788 | ARCHIVERO DE METAL (UNEMES 47) ARCHIVERO EN COLOR NEGRO DE 4 GAVETAS CON CAJA DE SEGURIDAD | 3680
I450400016 | 3789 | ARCHIVERO DE METAL (UNEMES 47) ARCHIVERO EN COLOR NEGRO DE 4 GAVETAS CON CAJA DE SEGURIDAD | 3680
I450400016 | 3775 | ARCHIVERO DE METAL (UNEMES 47) ARCHIVERO EN COLOR NEGRO DE 4 GAVETAS CON CAJA DE SEGURIDAD | 3680
I450400016 | 3776 | ARCHIVERO DE METAL (UNEMES 47) ARCHIVERO EN COLOR NEGRO DE 4 GAVETAS CON CAJA DE SEGURIDAD | 3680
I450400016 | 3777 | ARCHIVERO DE METAL (UNEMES 47) ARCHIVERO EN COLOR NEGRO DE 4 GAVETAS CON CAJA DE SEGURIDAD | 3680
I450400092 | 214 | CREDENZA (UNEMES 47) CREDENZA EN COLOR CAFE DE 1.50X0.50MTS CON PUERTAS | 3220
I450400120 | 2052 | ESCRITORIO (UNEMES 47) ESCRITORIO CAFE CON PEDESTAL DERECHO (150CM) ESCRITORIO DE 1.50X.60MTS. | 3208.5
I450400228 | 566 | MESA (UNEMES 47) MESA DE TRABAJO DE 2X .8MTS COLOR NEGRO | 4025
I450400228 | 567 | MESA (UNEMES 47) MESA DE TRABAJO DE 2X .8MTS COLOR NEGRO | 4025
I450400228 | 568 | MESA (UNEMES 47) MESA DE TRABAJO DE 2X .8MTS COLOR NEGRO | 4025
I450400228 | 569 | MESA (UNEMES 47) MESA DE TRABAJO DE 2X .8MTS COLOR NEGRO | 4025
I450400228 | 570 | MESA (UNEMES 47) MESA DE TRABAJO DE 2X .8MTS COLOR NEGRO | 4025
I450400258 | 806 | MODULO DESARMABLE (UNEMES 47) MODULO RECEPCION EN COLOR CAFE CON PENINSULA DE HACHA DE 1.5MTS CON PATA Y PANTALLA METALICA LATERAL DE 0.9MTS | 5865
I450400016 | 3778 | ARCHIVERO DE METAL (UNEMES 47) ARCHIVERO EN COLOR NEGRO DE 4 GAVETAS CON CAJA DE SEGURIDAD | 3680
I450400016 | 3781 | ARCHIVERO DE METAL (UNEMES 47) ARCHIVERO EN COLOR NEGRO DE 4 GAVETAS CON CAJA DE SEGURIDAD | 3680
I450400016 | 3782 | ARCHIVERO DE METAL (UNEMES 47) ARCHIVERO EN COLOR NEGRO DE 4 GAVETAS CON CAJA DE SEGURIDAD | 3680
I450400092 | 217 | CREDENZA (UNEMES 47) CREDENZA EN COLOR CAFE DE 1.50X0.50MTS CON PUERTAS | 3220
I450400120 | 2047 | ESCRITORIO (UNEMES 47) ESCRITORIO CAFE CON PEDESTAL DERECHO (150CM) ESCRITORIO DE 1.50X.60MTS. | 3208.5
I450400228 | 577 | MESA (UNEMES 47) MESA DE TRABAJO DE 2X .8MTS COLOR NEGRO | 4025
I450400228 | 579 | MESA (UNEMES 47) MESA DE TRABAJO DE 2X .8MTS COLOR NEGRO | 4025
I450400228 | 580 | MESA (UNEMES 47) MESA DE TRABAJO DE 2X .8MTS COLOR NEGRO | 4025
I450400228 | 581 | MESA (UNEMES 47) MESA DE TRABAJO DE 2X .8MTS COLOR NEGRO | 4025
I450400228 | 582 | MESA (UNEMES 47) MESA DE TRABAJO DE 2X .8MTS COLOR NEGRO | 4025
I450400258 | 805 | MODULO DESARMABLE (UNEMES 47) MODULO RECEPCION EN COLOR CAFE CON PENINSULA DE HACHA DE 1.5MTS CON PATA Y PANTALLA METALICA LATERAL DE 0.9MTS | 5865
I450400016 | 3785 | ARCHIVERO DE METAL (UNEMES 47) ARCHIVERO EN COLOR NEGRO DE 4 GAVETAS CON CAJA DE SEGURIDAD | 3680
I450400016 | 3786 | ARCHIVERO DE METAL (UNEMES 47) ARCHIVERO EN COLOR NEGRO DE 4 GAVETAS CON CAJA DE SEGURIDAD | 3680
I450400120 | 2048 | ESCRITORIO (UNEMES 47) ESCRITORIO CAFE CON PEDESTAL DERECHO (150CM) ESCRITORIO DE 1.50X.60MTS. | 3208.5
I450400228 | 587 | MESA (UNEMES 47) MESA DE TRABAJO DE 2X .8MTS COLOR NEGRO | 4025
I450400228 | 588 | MESA (UNEMES 47) MESA DE TRABAJO DE 2X .8MTS COLOR NEGRO | 4025
I450400016 | 3784 | ARCHIVERO DE METAL (UNEMES 47) ARCHIVERO EN COLOR NEGRO DE 4 GAVETAS CON CAJA DE SEGURIDAD | 3680
I450400092 | 218 | CREDENZA (UNEMES 47) CREDENZA EN COLOR CAFE DE 1.50X0.50MTS CON PUERTAS | 3220
I450400258 | 803 | MODULO DESARMABLE (UNEMES 47) MODULO RECEPCION EN COLOR CAFE CON PENINSULA DE HACHA DE 1.5MTS CON PATA Y PANTALLA METALICA LATERAL DE 0.9MTS | 5865
I450400228 | 583 | MESA (UNEMES 47) MESA DE TRABAJO DE 2X .8MTS COLOR NEGRO | 4025
I450400228 | 584 | MESA (UNEMES 47) MESA DE TRABAJO DE 2X .8MTS COLOR NEGRO | 4025
I180000218 | 1911 | MONITOR (UNEMES 48) MONITOR DE 15 LCD COLOR NEGRO | 4370
I180000218 | 1927 | MONITOR (UNEMES 48) MONITOR DE 15 LCD COLOR NEGRO | 4370
I180000220 | 1678 | UNIDAD CENTRAL DE PROCESO (CPU) (UNEMES 48) CPU EN COLOR NEGRO PROCESADOR INTEL E 2140 DISCO DURO DE 160GB 512 MB DE MEMORIA RAM WINDOWS XP PROFESIONAL | 10810
I180000218 | 1924 | MONITOR (UNEMES 48) MONITOR DE 15 LCD COLOR NEGRO | 4370
I180000218 | 1944 | MONITOR (UNEMES 48) MONITOR DE 15 LCD COLOR NEGRO | 4370
I180000218 | 1934 | MONITOR (UNEMES 48) MONITOR DE 15 LCD COLOR NEGRO | 4370
I180000218 | 1947 | MONITOR (UNEMES 48) MONITOR DE 15 LCD COLOR NEGRO | 4370
I180000220 | 1643 | UNIDAD CENTRAL DE PROCESO (CPU) (UNEMES 48) CPU EN COLOR NEGRO PROCESADOR INTEL E 2140 DISCO DURO DE 160GB 512 MB DE MEMORIA RAM WINDOWS XP PROFESIONAL | 10810
I180000220 | 1673 | UNIDAD CENTRAL DE PROCESO (CPU) (UNEMES 48) CPU EN COLOR NEGRO PROCESADOR INTEL E 2140 DISCO DURO DE 160GB 512 MB DE MEMORIA RAM WINDOWS XP PROFESIONAL | 10810
I180000218 | 1910 | MONITOR (UNEMES 48) MONITOR DE 15 LCD COLOR NEGRO | 4370
I180000220 | 1645 | UNIDAD CENTRAL DE PROCESO (CPU) (UNEMES 48) CPU EN COLOR NEGRO PROCESADOR INTEL E 2140 DISCO DURO DE 160GB 512 MB DE MEMORIA RAM WINDOWS XP PROFESIONAL | 10810
I180000218 | 1943 | MONITOR (UNEMES 48) MONITOR DE 15 LCD COLOR NEGRO | 4370
I180000220 | 1652 | UNIDAD CENTRAL DE PROCESO (CPU) (UNEMES 48) CPU EN COLOR NEGRO PROCESADOR INTEL E 2140 DISCO DURO DE 160GB 512 MB DE MEMORIA RAM WINDOWS XP PROFESIONAL | 10810
I180000220 | 1675 | UNIDAD CENTRAL DE PROCESO (CPU) (UNEMES 48) CPU EN COLOR NEGRO PROCESADOR INTEL E 2140 DISCO DURO DE 160GB 512 MB DE MEMORIA RAM WINDOWS XP PROFESIONAL | 10810
I180000218 | 1922 | MONITOR (UNEMES 48) MONITOR DE 15 LCD COLOR NEGRO | 4370
I180000218 | 1909 | MONITOR (UNEMES 48) MONITOR DE 15 LCD COLOR NEGRO | 4370
I180000220 | 1671 | UNIDAD CENTRAL DE PROCESO (CPU) (UNEMES 48) CPU EN COLOR NEGRO PROCESADOR INTEL E 2140 DISCO DURO DE 160GB 512 MB DE MEMORIA RAM WINDOWS XP PROFESIONAL | 10810
I180000220 | 1647 | UNIDAD CENTRAL DE PROCESO (CPU) (UNEMES 48) CPU EN COLOR NEGRO PROCESADOR INTEL E 2140 DISCO DURO DE 160GB 512 MB DE MEMORIA RAM WINDOWS XP PROFESIONAL | 10810
I180000218 | 1917 | MONITOR (UNEMES 48) MONITOR DE 15 LCD COLOR NEGRO | 4370
I180000218 | 1920 | MONITOR (UNEMES 48) MONITOR DE 15 LCD COLOR NEGRO | 4370
I180000218 | 1935 | MONITOR (UNEMES 48) MONITOR DE 15 LCD COLOR NEGRO | 4370
I180000218 | 1938 | MONITOR (UNEMES 48) MONITOR DE 15 LCD COLOR NEGRO | 4370
I180000220 | 1648 | UNIDAD CENTRAL DE PROCESO (CPU) (UNEMES 48) CPU EN COLOR NEGRO PROCESADOR INTEL E 2140 DISCO DURO DE 160GB 512 MB DE MEMORIA RAM WINDOWS XP PROFESIONAL | 10810
I180000218 | 1926 | MONITOR (UNEMES 48) MONITOR DE 15 LCD COLOR NEGRO | 4370
I180000220 | 1668 | UNIDAD CENTRAL DE PROCESO (CPU) (UNEMES 48) CPU EN COLOR NEGRO PROCESADOR INTEL E 2140 DISCO DURO DE 160GB 512 MB DE MEMORIA RAM WINDOWS XP PROFESIONAL | 10810
I180000218 | 1921 | MONITOR (UNEMES 48) MONITOR DE 15 LCD COLOR NEGRO | 4370
I180000220 | 1646 | UNIDAD CENTRAL DE PROCESO (CPU) (UNEMES 48) CPU EN COLOR NEGRO PROCESADOR INTEL E 2140 DISCO DURO DE 160GB 512 MB DE MEMORIA RAM WINDOWS XP PROFESIONAL | 10810
I180000220 | 1663 | UNIDAD CENTRAL DE PROCESO (CPU) (UNEMES 48) CPU EN COLOR NEGRO PROCESADOR INTEL E 2140 DISCO DURO DE 160GB 512 MB DE MEMORIA RAM WINDOWS XP PROFESIONAL | 10810
I180000220 | 1674 | UNIDAD CENTRAL DE PROCESO (CPU) (UNEMES 48) CPU EN COLOR NEGRO PROCESADOR INTEL E 2140 DISCO DURO DE 160GB 512 MB DE MEMORIA RAM WINDOWS XP PROFESIONAL | 10810
I180000220 | 1667 | UNIDAD CENTRAL DE PROCESO (CPU) (UNEMES 48) CPU EN COLOR NEGRO PROCESADOR INTEL E 2140 DISCO DURO DE 160GB 512 MB DE MEMORIA RAM WINDOWS XP PROFESIONAL | 10810
I180000218 | 1946 | MONITOR (UNEMES 48) MONITOR DE 15 LCD COLOR NEGRO | 4370
I180000218 | 1929 | MONITOR (UNEMES 48) MONITOR DE 15 LCD COLOR NEGRO | 4370
I180000220 | 1655 | UNIDAD CENTRAL DE PROCESO (CPU) (UNEMES 48) CPU EN COLOR NEGRO PROCESADOR INTEL E 2140 DISCO DURO DE 160GB 512 MB DE MEMORIA RAM WINDOWS XP PROFESIONAL | 10810
I180000220 | 1656 | UNIDAD CENTRAL DE PROCESO (CPU) (UNEMES 48) CPU EN COLOR NEGRO PROCESADOR INTEL E 2140 DISCO DURO DE 160GB 512 MB DE MEMORIA RAM WINDOWS XP PROFESIONAL | 10810
I180000218 | 1923 | MONITOR (UNEMES 48) MONITOR DE 15 LCD COLOR NEGRO | 4370
I180000220 | 1664 | UNIDAD CENTRAL DE PROCESO (CPU) (UNEMES 48) CPU EN COLOR NEGRO PROCESADOR INTEL E 2140 DISCO DURO DE 160GB 512 MB DE MEMORIA RAM WINDOWS XP PROFESIONAL | 10810
I180000220 | 1680 | UNIDAD CENTRAL DE PROCESO (CPU) (UNEMES 48) CPU EN COLOR NEGRO PROCESADOR INTEL E 2140 DISCO DURO DE 160GB 512 MB DE MEMORIA RAM WINDOWS XP PROFESIONAL | 10810
I180000218 | 1918 | MONITOR (UNEMES 48) MONITOR DE 15 LCD COLOR NEGRO | 4370
I180000218 | 1940 | MONITOR (UNEMES 48) MONITOR DE 15 LCD COLOR NEGRO | 4370
I180000218 | 1933 | MONITOR (UNEMES 48) MONITOR DE 15 LCD COLOR NEGRO | 4370
I180000220 | 1649 | UNIDAD CENTRAL DE PROCESO (CPU) (UNEMES 48) CPU EN COLOR NEGRO PROCESADOR INTEL E 2140 DISCO DURO DE 160GB 512 MB DE MEMORIA RAM WINDOWS XP PROFESIONAL | 10810
I180000218 | 1932 | MONITOR (UNEMES 48)I MONITOR DE 15 LCD COLOR NEGRO | 4370
I180000220 | 1653 | UNIDAD CENTRAL DE PROCESO (CPU) (UNEMES 48) CPU EN COLOR NEGRO PROCESADOR INTEL E 2140 DISCO DURO DE 160GB 512 MB DE MEMORIA RAM WINDOWS XP PROFESIONAL | 10810
I180000218 | 1916 | MONITOR (UNEMES 48) MONITOR DE 15 LCD COLOR NEGRO | 4370
I180000220 | 1661 | UNIDAD CENTRAL DE PROCESO (CPU) (UNEMES 48) CPU EN COLOR NEGRO PROCESADOR INTEL E 2140 DISCO DURO DE 160GB 512 MB DE MEMORIA RAM WINDOWS XP PROFESIONAL | 10810
I180000220 | 1682 | UNIDAD CENTRAL DE PROCESO (CPU) (UNEMES 48) CPU EN COLOR NEGRO PROCESADOR INTEL E 2140 DISCO DURO DE 160GB 512 MB DE MEMORIA RAM WINDOWS XP PROFESIONAL | 10810
I180000218 | 1936 | MONITOR (UNEMES 48) MONITOR DE 15 LCD COLOR NEGRO | 4370
I180000218 | 1942 | MONITOR (UNEMES 48) MONITOR DE 15 LCD COLOR NEGRO | 4370
I180000220 | 1676 | UNIDAD CENTRAL DE PROCESO (CPU) (UNEMES 48) CPU EN COLOR NEGRO PROCESADOR INTEL E 2140 DISCO DURO DE 160GB 512 MB DE MEMORIA RAM WINDOWS XP PROFESIONAL | 10810
I450600084 | 138 | CONGELADOR CONGELADOR HORIZONTAL DE 5.3 PIES CUBICOS COLOR BLANCO 150.1 LITROS COMPRESOR DE USO RUDO DE 1/6 HP TERMOSTATO CONDENSADOR LIBRE DE MANTENIMIENTO | 5750
I450600084 | 137 | CONGELADOR CONGELADOR HORIZONTAL DE 5.3 PIES CUBICOS COLOR BLANCO 150.1 LITROS COMPRESOR DE USO RUDO DE 1/6 HP TERMOSTATO CONDENSADOR LIBRE DE MANTENIMIENTO | 5750
I450400120 | 2056 | ESCRITORIO ESCRITORIO METALICO MEDDAS DE 1.20 X 60CM | 2702.5
I450400028 | 1664 | BANCO GIRATORIO O FIJO BANCO GIRATORIO EN COLOR CROMADO DE ACERO INOXIDABLE | 3162.5
I450400012 | 486 | ARCHIVERO ARCHIVERO COLOR BEIGE METALICO DE 4 GAVETAS TAMANO OFICIO | 3622.5
I090000318 | 885 | MESA INSTRUMENTAL CIRUGIA MESA PASTEUR COLOR PLATA CON GABINETE MULTIUSOS CON CAJON FABRICADA EN ESTRUCTURA CROMADA TUBULAR DE 1 CUBIERTA CON CAJON Y ENTREPANO EN LAMINA DE ACERO INOXIDABLE 304 NO MAGNETICO CAL 18 CON BARANDALPERIMETRAL DE SEGURIDAD EN 3 LADOS DE LA MESA Y RODAJAS DE 2. | 2990
I090000318 | 887 | MESA INSTRUMENTAL CIRUGIA MESA PASTEUR COLOR PLATA CON GABINETE MULTIUSOS CON CAJON FABRICADA EN ESTRUCTURA CROMADA TUBULAR DE 1 CUBIERTA CON CAJON Y ENTREPANO EN LAMINA DE ACERO INOXIDABLE 304 NO MAGNETICO CAL 18 CON BARANDALPERIMETRAL DE SEGURIDAD EN 3 LADOS DE LA MESA Y RODAJAS DE 2. | 2990
I090000318 | 894 | MESA INSTRUMENTAL CIRUGIA MESA PASTEUR COLOR PLATA CON GABINETE MULTIUSOS CON CAJON FABRICADA EN ESTRUCTURA CROMADA TUBULAR DE 1 CUBIERTA CON CAJON Y ENTREPANO EN LAMINA DE ACERO INOXIDABLE 304 NO MAGNETICO CAL 18 CON BARANDALPERIMETRAL DE SEGURIDAD EN 3 LADOS DE LA MESA Y RODAJAS DE 2. | 2990
I090000318 | 893 | MESA INSTRUMENTAL CIRUGIA MESA PASTEUR COLOR PLATA CON GABINETE MULTIUSOS CON CAJON FABRICADA EN ESTRUCTURA CROMADA TUBULAR DE 1 CUBIERTA CON CAJON Y ENTREPANO EN LAMINA DE ACERO INOXIDABLE 304 NO MAGNETICO CAL 18 CON BARANDALPERIMETRAL DE SEGURIDAD EN 3 LADOS DE LA MESA Y RODAJAS DE 2. | 2990
I090000318 | 892 | MESA INSTRUMENTAL CIRUGIA MESA PASTEUR COLOR PLATA CON GABINETE MULTIUSOS CON CAJON FABRICADA EN ESTRUCTURA CROMADA TUBULAR DE 1 CUBIERTA CON CAJON Y ENTREPANO EN LAMINA DE ACERO INOXIDABLE 304 NO MAGNETICO CAL 18 CON BARANDALPERIMETRAL DE SEGURIDAD EN 3 LADOS DE LA MESA Y RODAJAS DE 2. | 2990
I090000318 | 890 | MESA INSTRUMENTAL CIRUGIA MESA PASTEUR COLOR PLATA CON GABINETE MULTIUSOS CON CAJON FABRICADA EN ESTRUCTURA CROMADA TUBULAR DE 1 CUBIERTA CON CAJON Y ENTREPANO EN LAMINA DE ACERO INOXIDABLE 304 NO MAGNETICO CAL 18 CON BARANDALPERIMETRAL DE SEGURIDAD EN 3 LADOS DE LA MESA Y RODAJAS DE 2. | 2990
I090000318 | 889 | MESA INSTRUMENTAL CIRUGIA MESA PASTEUR COLOR PLATA CON GABINETE MULTIUSOS CON CAJON FABRICADA EN ESTRUCTURA CROMADA TUBULAR DE 1 CUBIERTA CON CAJON Y ENTREPANO EN LAMINA DE ACERO INOXIDABLE 304 NO MAGNETICO CAL 18 CON BARANDALPERIMETRAL DE SEGURIDAD EN 3 LADOS DE LA MESA Y RODAJAS DE 2. | 2990
I090000318 | 886 | MESA INSTRUMENTAL CIRUGIA MESA PASTEUR COLOR PLATA CON GABINETE MULTIUSOS CON CAJON FABRICADA EN ESTRUCTURA CROMADA TUBULAR DE 1 CUBIERTA CON CAJON Y ENTREPANO EN LAMINA DE ACERO INOXIDABLE 304 NO MAGNETICO CAL 18 CON BARANDALPERIMETRAL DE SEGURIDAD EN 3 LADOS DE LA MESA Y RODAJAS DE 2. | 2990
I090000318 | 891 | MESA INSTRUMENTAL CIRUGIA MESA PASTEUR COLOR PLATA CON GABINETE MULTIUSOS CON CAJON FABRICADA EN ESTRUCTURA CROMADA TUBULAR DE 1 CUBIERTA CON CAJON Y ENTREPANO EN LAMINA DE ACERO INOXIDABLE 304 NO MAGNETICO CAL 18 CON BARANDALPERIMETRAL DE SEGURIDAD EN 3 LADOS DE LA MESA Y RODAJAS DE 2. | 2990
I090000318 | 895 | MESA INSTRUMENTAL CIRUGIA MESA PASTEUR COLOR PLATA CON GABINETE MULTIUSOS CON CAJON FABRICADA EN ESTRUCTURA CROMADA TUBULAR DE 1 CUBIERTA CON CAJON Y ENTREPANO EN LAMINA DE ACERO INOXIDABLE 304 NO MAGNETICO CAL 18 CON BARANDALPERIMETRAL DE SEGURIDAD EN 3 LADOS DE LA MESA Y RODAJAS DE 2. | 2990
I090000318 | 888 | MESA INSTRUMENTAL CIRUGIA MESA PASTEUR COLOR PLATA CON GABINETE MULTIUSOS CON CAJON FABRICADA EN ESTRUCTURA CROMADA TUBULAR DE 1 CUBIERTA CON CAJON Y ENTREPANO EN LAMINA DE ACERO INOXIDABLE 304 NO MAGNETICO CAL 18 CON BARANDALPERIMETRAL DE SEGURIDAD EN 3 LADOS DE LA MESA Y RODAJAS DE 2. | 2990
I090000312 | 1621 | MESA EXPLORACION MESA DE EXPLORACION GINECOLOGICA CON PIERNERAS DE ALUMINIO CON ESTRUCTURA METALICA EN CALIBRE 22 CON ACABADO ESMALTE HORNEADO COMODA EN 1 PUERTA Y COLCHON EN TAPIZ VINIL COLOR NEGRO | 4715
I450400106 | 4 | ENCUADERNADORA (MANUAL) ENCUADERNADORA DE METAL SISTEMA DE ENCUADERNACION VERTICAL PESO 24 KILOGRAMOS 3 PERFORACIONES POR UNA PULGADA LONGITUD DE PERFORACION 35.5 CM. PERFORACION CUADRADA Y RECTANGULAR CAPACIDAD DE PERFORACION DE 1 HASTA 14 HOJAS. | 6739
I090000452 | 94 | APARATO ANESTECIA MAQUINA DE ANESTESIA EN COLOR BLANCO OSTION CON BASE RODABLE MESA DE TRABAJO REPISA SUPERIOR 2 CAJONES MONITOR PARA ANESTESIA CON PANTALLA DE 10.4 4 CONTACTOS ELECTRICOS INTERCONSTRUIDOS FLUJOMETROS DOBLES PARA OXIGENO Y OXIDO NITROSO Y SENCILLO PARA AIRE VAPORIZADOR. | 837533.5
I450400120 | 2057 | ESCRITORIO (UNEMES 47) ESCRITORIO CON PEDESTAL DE 1.20X0.60 MTS. COLOR CAOBA CON 3 CAJONES | 2875
I450400228 | 589 | MESA (UNEMES 47) MESA DE 1.50 X 80 COLOR CAOBA DE MELAMINA | 3588
I450400228 | 590 | MESA (UNEMES 47) MESA DE 1.50 X 80 COLOR CAOBA DE MELAMINA | 3588
I450400228 | 591 | MESA (UNEMES 47) MESA DE 1.50 X 80 COLOR CAOBA DE MELAMINA | 3588
I450400228 | 592 | MESA (UNEMES 47) MESA DE 1.50 X 80 COLOR CAOBA DE MELAMINA | 3588
I450400228 | 595 | MESA (UNEMES 47) MESA DE 1.50 X 0.80 MTS COLOR CAOBA DE MELAMINA | 3588
I450400228 | 593 | MESA (UNEMES 47) MESA DE 1.50 X 0.80 MTS COLOR CAOBA DE MELAMINA | 3588
I450400228 | 594 | MESA (UNEMES 47) MESA DE 1.50 X 0.80 MTS COLOR CAOBA DE MELAMINA | 3588
I090000312 | 1622 | MESA EXPLORACION (UNEMES 47) MESA DE EXPLORACION UNIVERSAL ASIENTO CUBIERTO EN VINIL COLOR NEGRO CON DESCANSA PIES AJUSTABLE EN ALTURA | 9775
I090000318 | 896 | MESA INSTRUMENTAL CIRUGIA (UNEMES 47) MESA INSTRUMENTAL CIRUGIA ( MESA PASTEUR ) DE ALUMINIO CON UNA REPISA INFERIOR COLOR GIRS | 4945
I090000318 | 897 | MESA INSTRUMENTAL CIRUGIA (UNEMES 47) MESA INSTRUMENTAL CIRUGIA ( MESA PASTEUR ) DE ALUMINIO CON UNA REPISA INFERIOR COLOR GIRS | 4945
I090000318 | 898 | MESA INSTRUMENTAL CIRUGIA (UNEMES 47) MESA INSTRUMENTAL CIRUGIA ( MESA PASTEUR ) DE ALUMINIO CON UNA REPISA INFERIOR COLOR GIRS | 4945
I090000340 | 417 | NEGATOSCOPIO (UNEMES 47) NEGATOSCOPIO DE PARED DOBLE METALICO CON PANTALLA BLANCA DE ACRILICO | 3910
I090000312 | 1623 | MESA EXPLORACION (UNEMES 47) MESA DE ESPLORACION COLOR BEIGE CON ASIENTO CUBIERTO EN VINIL COLOR NEGRO CON DESCANSA PIES AJUSTABLE EN ALTURA | 9775
I090000318 | 899 | MESA INSTRUMENTAL CIRUGIA (UNEMES 47) MESA INSTRUMENTAL CIRUGUIA COLOR GRIZ DE ALUMINIO CON UNA REPISA INFERIOR | 4945
I090000318 | 900 | MESA INSTRUMENTAL CIRUGIA (UNEMES 47) MESA INSTRUMENTAL CIRUGUIA COLOR GRIZ DE ALUMINIO CON UNA REPISA INFERIOR | 4945
I090000318 | 901 | MESA INSTRUMENTAL CIRUGIA (UNEMES 47) MESA INSTRUMENTAL CIRUGUIA COLOR GRIZ DE ALUMINIO CON UNA REPISA INFERIOR | 4945
I450600280 | 1233 | VITRINA VITRINA METALICA COLOR BEIGE CON PUERTAS Y ENTREPANOS DE CRISTAL | 3277.5
I450600280 | 1234 | VITRINA VITRINA METALICA COLOR BEIGE CON PUERTAS Y ENTREPANOS DE CRISTAL | 3277.5
I450600280 | 1231 | VITRINA VITRINA METALICA COLOR BEIGE CON PUERTAS Y ENTREPANOS DE CRISTAL | 3277.5
I450400122 | 517 | ESCRITORIO DE MADERA ESCRITORIO RECTO COLOR CAOBA DE MADERA DE 1.20 MTS. X 0.50 CON CAJONES | 3024.5
I450400122 | 518 | ESCRITORIO DE MADERA ESCRITORIO RECTO COLOR CAOBA DE MADERA DE 1.20 MTS. X 0.50 CON CAJONES | 3024.5
I450400122 | 519 | ESCRITORIO DE MADERA ESCRITORIO RECTO COLOR CAOBA DE MADERA DE 1.20 MTS. X 0.50 CON CAJONES | 3024.5
I090000494 | 38 | SILLA CAMA PARA TOMA DE MUESTRAS SILLON PARA TOMA DE MUSTRAS DE SANGRE COLOR BEIGE | 4600
I090000494 | 37 | SILLA CAMA PARA TOMA DE MUESTRAS SILLON PARA TOMA DE MUSTRAS DE SANGRE COLOR BEIGE | 4600
I450600280 | 1235 | VITRINA VITRINA HORIZONTAL DE PARED EMPOTRABLE DE .91X.36X.76M COM PUERTAS CORREDIZAS Y ENTREPANOS DE VIDRIO | 7042.32
I450600280 | 1243 | VITRINA VITRINA HORIZONTAL DE PARED EMPOTRABLE DE .91X.36X.76M COM PUERTAS CORREDIZAS Y ENTREPANOS DE VIDRIO | 7042.32
I450600280 | 1244 | VITRINA VITRINA HORIZONTAL DE PARED EMPOTRABLE DE .91X.36X.76M COM PUERTAS CORREDIZAS Y ENTREPANOS DE VIDRIO | 7042.32
I450600280 | 1273 | VITRINA VITRINA QUIROFANO CON 2 PUERTAS DE CRISTAL DE .91X.40X1.7M 4 ENTREPANOS EN ACERO INOX. | 17475.68
I450600280 | 1238 | VITRINA VITRINA HORIZONTAL DE PARED EMPOTRABLE DE .91X.36X.76M COM PUERTAS CORREDIZAS Y ENTREPANOS DE VIDRIO | 7042.32
I450600280 | 1259 | VITRINA VITRINA QUIROFANO CON 2 PUERTAS DE CRISTAL DE .91X.40X1.7M 4 ENTREPANOS EN ACERO INOX. | 17475.68
I450600280 | 1240 | VITRINA VITRINA HORIZONTAL DE PARED EMPOTRABLE DE .91X.36X.76M COM PUERTAS CORREDIZAS Y ENTREPANOS DE VIDRIO | 7042.32
I450600280 | 1241 | VITRINA VITRINA HORIZONTAL DE PARED EMPOTRABLE DE .91X.36X.76M COM PUERTAS CORREDIZAS Y ENTREPANOS DE VIDRIO | 7042.32
I450600280 | 1245 | VITRINA VITRINA HORIZONTAL DE PARED EMPOTRABLE DE .91X.36X.76M COM PUERTAS CORREDIZAS Y ENTREPANOS DE VIDRIO | 7042.32
I450600280 | 1261 | VITRINA VITRINA QUIROFANO CON 2 PUERTAS DE CRISTAL DE .91X.40X1.7M 4 ENTREPANOS EN ACERO INOX. | 17475.68
I450600280 | 1262 | VITRINA VITRINA QUIROFANO CON 2 PUERTAS DE CRISTAL DE .91X.40X1.7M 4 ENTREPANOS EN ACERO INOX. | 17475.68
I450600280 | 1275 | VITRINA VITRINA QUIROFANO CON 2 PUERTAS DE CRISTAL DE .91X.40X1.7M 4 ENTREPANOS EN ACERO INOX. | 17475.68
I450600280 | 1248 | VITRINA VITRINA HORIZONTAL DE PARED EMPOTRABLE DE .91X.36X.76M COM PUERTAS CORREDIZAS Y ENTREPANOS DE VIDRIO | 7042.32
I450600280 | 1249 | VITRINA VITRINA HORIZONTAL DE PARED EMPOTRABLE DE .91X.36X.76M COM PUERTAS CORREDIZAS Y ENTREPANOS DE VIDRIO | 7042.32
I450600280 | 1250 | VITRINA VITRINA HORIZONTAL DE PARED EMPOTRABLE DE .91X.36X.76M COM PUERTAS CORREDIZAS Y ENTREPANOS DE VIDRIO | 7042.32
I450600280 | 1252 | VITRINA VITRINA HORIZONTAL DE PARED EMPOTRABLE DE .91X.36X.76M COM PUERTAS CORREDIZAS Y ENTREPANOS DE VIDRIO | 7042.32
I450600280 | 1254 | VITRINA VITRINA HORIZONTAL DE PARED EMPOTRABLE DE .91X.36X.76M COM PUERTAS CORREDIZAS Y ENTREPANOS DE VIDRIO | 7042.32
I450600280 | 1260 | VITRINA VITRINA QUIROFANO CON 2 PUERTAS DE CRISTAL DE .91X.40X1.7M 4 ENTREPANOS EN ACERO INOX. | 17475.68
I450600280 | 1251 | VITRINA VITRINA HORIZONTAL DE PARED EMPOTRABLE DE .91X.36X.76M COM PUERTAS CORREDIZAS Y ENTREPANOS DE VIDRIO | 7042.32
I450600280 | 1253 | VITRINA VITRINA HORIZONTAL DE PARED EMPOTRABLE DE .91X.36X.76M COM PUERTAS CORREDIZAS Y ENTREPANOS DE VIDRIO | 7042.32
I450600280 | 1242 | VITRINA VITRINA HORIZONTAL DE PARED EMPOTRABLE DE .91X.36X.76M COM PUERTAS CORREDIZAS Y ENTREPANOS DE VIDRIO | 7042.32
I450600280 | 1246 | VITRINA VITRINA HORIZONTAL DE PARED EMPOTRABLE DE .91X.36X.76M COM PUERTAS CORREDIZAS Y ENTREPANOS DE VIDRIO | 7042.32
I450600280 | 1263 | VITRINA VITRINA QUIROFANO CON 2 PUERTAS DE CRISTAL DE .91X.40X1.7M 4 ENTREPANOS EN ACERO INOX. | 17475.68
I450600280 | 1256 | VITRINA VITRINA QUIROFANO CON 2 PUERTAS DE CRISTAL DE .91X.40X1.7M 4 ENTREPANOS EN ACERO INOX. | 17475.68
I450600280 | 1257 | VITRINA VITRINA QUIROFANO CON 2 PUERTAS DE CRISTAL DE .91X.40X1.7M 4 ENTREPANOS EN ACERO INOX. | 17475.68
I450600280 | 1247 | VITRINA VITRINA HORIZONTAL DE PARED EMPOTRABLE DE .91X.36X.76M COM PUERTAS CORREDIZAS Y ENTREPANOS DE VIDRIO | 7042.32
I450600280 | 1264 | VITRINA VITRINA QUIROFANO CON 2 PUERTAS DE CRISTAL DE .91X.40X1.7M 4 ENTREPANOS EN ACERO INOX. | 17475.68
I450600280 | 1265 | VITRINA VITRINA QUIROFANO CON 2 PUERTAS DE CRISTAL DE .91X.40X1.7M 4 ENTREPANOS EN ACERO INOX. | 17475.68
I450600280 | 1266 | VITRINA VITRINA QUIROFANO CON 2 PUERTAS DE CRISTAL DE .91X.40X1.7M 4 ENTREPANOS EN ACERO INOX. | 17475.68
I450600280 | 1267 | VITRINA VITRINA QUIROFANO CON 2 PUERTAS DE CRISTAL DE .91X.40X1.7M 4 ENTREPANOS EN ACERO INOX. | 17475.68
I450600280 | 1268 | VITRINA VITRINA QUIROFANO CON 2 PUERTAS DE CRISTAL DE .91X.40X1.7M 4 ENTREPANOS EN ACERO INOX. | 17475.68
I450600280 | 1269 | VITRINA VITRINA QUIROFANO CON 2 PUERTAS DE CRISTAL DE .91X.40X1.7M 4 ENTREPANOS EN ACERO INOX. | 17475.68
I450600280 | 1270 | VITRINA VITRINA QUIROFANO CON 2 PUERTAS DE CRISTAL DE .91X.40X1.7M 4 ENTREPANOS EN ACERO INOX. | 17475.68
I450600280 | 1271 | VITRINA VITRINA QUIROFANO CON 2 PUERTAS DE CRISTAL DE .91X.40X1.7M 4 ENTREPANOS EN ACERO INOX. | 17475.68
I450600280 | 1274 | VITRINA VITRINA QUIROFANO CON 2 PUERTAS DE CRISTAL DE .91X.40X1.7M 4 ENTREPANOS EN ACERO INOX. | 17475.68
I450600280 | 1272 | VITRINA VITRINA QUIROFANO CON 2 PUERTAS DE CRISTAL DE .91X.40X1.7M 4 ENTREPANOS EN ACERO INOX. | 17475.68
I450600280 | 1236 | VITRINA VITRINA HORIZONTAL DE PARED EMPOTRABLE DE .91X.36X.76M COM PUERTAS CORREDIZAS Y ENTREPANOS DE VIDRIO | 7042.32
I450600280 | 1237 | VITRINA VITRINA HORIZONTAL DE PARED EMPOTRABLE DE .91X.36X.76M COM PUERTAS CORREDIZAS Y ENTREPANOS DE VIDRIO | 7042.32
I450600280 | 1239 | VITRINA VITRINA HORIZONTAL DE PARED EMPOTRABLE DE .91X.36X.76M COM PUERTAS CORREDIZAS Y ENTREPANOS DE VIDRIO | 7042.32
I450600280 | 1255 | VITRINA VITRINA QUIROFANO CON 2 PUERTAS DE CRISTAL DE .91X.40X1.7M 4 ENTREPANOS EN ACERO INOX. | 17475.68
I450600280 | 1276 | VITRINA VITRINA QUIROFANO CON 2 PUERTAS DE CRISTAL DE .91X.40X1.7M 4 ENTREPANOS EN ACERO INOX. | 17475.68
I450600280 | 1258 | VITRINA VITRINA QUIROFANO CON 2 PUERTAS DE CRISTAL DE .91X.40X1.7M 4 ENTREPANOS EN ACERO INOX. | 17475.68
I450400386 | 40 | LECTOR DE CODIGO DE BARRAS (TERMINAL PORTATIL) LECTOR DE CODIGO DE BARRAS | 3100.4
I450400386 | 46 | LECTOR DE CODIGO DE BARRAS (TERMINAL PORTATIL) LECTOR DE CODIGO DE BARRAS | 3100.4
I450400386 | 43 | LECTOR DE CODIGO DE BARRAS (TERMINAL PORTATIL) LECTOR DE CODIGO DE BARRAS | 3100.4
I450400386 | 37 | LECTOR DE CODIGO DE BARRAS (TERMINAL PORTATIL) LECTOR DE CODIGO DE BARRAS | 3100.4
I450400386 | 50 | LECTOR DE CODIGO DE BARRAS (TERMINAL PORTATIL) LECTOR DE CODIGO DE BARRAS | 3100.4
I450400386 | 39 | LECTOR DE CODIGO DE BARRAS (TERMINAL PORTATIL) LECTOR DE CODIGO DE BARRAS | 3100.4
I450400386 | 36 | LECTOR DE CODIGO DE BARRAS (TERMINAL PORTATIL) LECTOR DE CODIGO DE BARRAS | 3100.4
I450400386 | 42 | LECTOR DE CODIGO DE BARRAS (TERMINAL PORTATIL) LECTOR DE CODIGO DE BARRAS | 3100.4
I450400386 | 41 | LECTOR DE CODIGO DE BARRAS (TERMINAL PORTATIL) LECTOR DE CODIGO DE BARRAS | 3100.4
I450400386 | 35 | LECTOR DE CODIGO DE BARRAS (TERMINAL PORTATIL) LECTOR DE CODIGO DE BARRAS | 3100.4
I450400386 | 38 | LECTOR DE CODIGO DE BARRAS (TERMINAL PORTATIL) LECTOR DE CODIGO DE BARRAS | 3100.4
I450400386 | 47 | LECTOR DE CODIGO DE BARRAS (TERMINAL PORTATIL) LECTOR DE CODIGO DE BARRAS | 3100.4
I450400386 | 48 | LECTOR DE CODIGO DE BARRAS (TERMINAL PORTATIL) LECTOR DE CODIGO DE BARRAS | 3100.4
I450400386 | 33 | LECTOR DE CODIGO DE BARRAS (TERMINAL PORTATIL) LECTOR DE CODIGO DE BARRAS | 3100.4
I450400120 | 2076 | ESCRITORIO ESCRITORIO MODULO OPERATIVO CUBIERTA DE 1.5*.7M CON CANTO DE PVC TERMOADHERIBLE CON BASES PANTALLA Y CANALETA METALICA | 6091.38
I450400258 | 813 | MODULO DESARMABLE MODULO DESARMABLE PARA AREA DE CAJAS CANTOS PVC TERMOADHERIBLE CON CAJONERA | 13681.37
I450400012 | 508 | ARCHIVERO ARCHIVERO DE PEDESTAL MOVIL 2 CAJONES PAPELEROS Y 1 DE ARCHIVO CON CORREDERAS DE EXTENSION CANTOS EN PVC AUTOADHERIBLE | 3331.37
I450400012 | 504 | ARCHIVERO ARCHIVERO DE PEDESTAL MOVIL 2 CAJONES PAPELEROS Y 1 DE ARCHIVO CON CORREDERAS DE EXTENSION CANTOS EN PVC AUTOADHERIBLE | 3331.37
I450400120 | 2059 | ESCRITORIO ESCRITORIO MODULO OPERATIVO CUBIERTA DE 1.5*.7M CON CANTO DE PVC TERMOADHERIBLE CON BASES PANTALLA Y CANALETA METALICA | 6091.38
I450400120 | 2060 | ESCRITORIO ESCRITORIO MODULO OPERATIVO CUBIERTA DE 1.5*.7M CON CANTO DE PVC TERMOADHERIBLE CON BASES PANTALLA Y CANALETA METALICA | 6091.38
I450400314 | 21270 | SILLA SILLA OPERATIVA MECANISMO MULTIFUNCIONAL DE 2 PALANCAS CON DESCANSABRAZOS TAPIZADA EN TELA CON BASE CROMADA | 2870.97
I450400012 | 489 | ARCHIVERO ARCHIVERO DE PEDESTAL MOVIL 2 CAJONES PAPELEROS Y 1 DE ARCHIVO CON CORREDERAS DE EXTENSION CANTOS EN PVC AUTOADHERIBLE | 3331.37
I450400314 | 21268 | SILLA SILLA OPERATIVA MECANISMO MULTIFUNCIONAL DE 2 PALANCAS CON DESCANSABRAZOS TAPIZADA EN TELA CON BASE CROMADA | 2870.97
I450600328 | 2 | MUEBLE MOSTRADOR PARA ATENCION AL PUBLICO MOSTRADOR PARA ATENCION AL PUBLICO PARA AREA DE FARMACIA CON BARRA CONTRACUBIERTA DE 2 NIVELES DE 2.25MM CON CAJONES Y PUERTAS | 22298.5
I450400314 | 21283 | SILLA SILLA OPERATIVA MECANISMO MULTIFUNCIONAL DE 2 PALANCAS CON DESCANSABRAZOS TAPIZADA EN TELA CON BASE CROMADA | 2870.97
I450400314 | 21284 | SILLA SILLA OPERATIVA MECANISMO MULTIFUNCIONAL DE 2 PALANCAS CON DESCANSABRAZOS TAPIZADA EN TELA CON BASE CROMADA | 2870.97
I450400120 | 2061 | ESCRITORIO ESCRITORIO MODULO OPERATIVO CUBIERTA DE 1.5*.7M CON CANTO DE PVC TERMOADHERIBLE CON BASES PANTALLA Y CANALETA METALICA | 6091.38
I450400012 | 509 | ARCHIVERO ARCHIVERO DE PEDESTAL MOVIL 2 CAJONES PAPELEROS Y 1 DE ARCHIVO CON CORREDERAS DE EXTENSION CANTOS EN PVC AUTOADHERIBLE | 3331.37
I450400120 | 2073 | ESCRITORIO ESCRITORIO MODULO OPERATIVO CUBIERTA DE 1.5*.7M CON CANTO DE PVC TERMOADHERIBLE CON BASES PANTALLA Y CANALETA METALICA | 6091.38
I450400314 | 21291 | SILLA SILLA OPERATIVA MECANISMO MULTIFUNCIONAL DE 2 PALANCAS CON DESCANSABRAZOS TAPIZADA EN TELA CON BASE CROMADA | 2870.97
I450400012 | 512 | ARCHIVERO ARCHIVERO DE PEDESTAL MOVIL 2 CAJONES PAPELEROS Y 1 DE ARCHIVO CON CORREDERAS DE EXTENSION CANTOS EN PVC AUTOADHERIBLE | 3331.37
I450400012 | 490 | ARCHIVERO ARCHIVERO DE PEDESTAL MOVIL 2 CAJONES PAPELEROS Y 1 DE ARCHIVO CON CORREDERAS DE EXTENSION CANTOS EN PVC AUTOADHERIBLE | 3331.37
I450400012 | 491 | ARCHIVERO ARCHIVERO DE PEDESTAL MOVIL 2 CAJONES PAPELEROS Y 1 DE ARCHIVO CON CORREDERAS DE EXTENSION CANTOS EN PVC AUTOADHERIBLE | 3331.37
I450400012 | 493 | ARCHIVERO ARCHIVERO DE PEDESTAL MOVIL 2 CAJONES PAPELEROS Y 1 DE ARCHIVO CON CORREDERAS DE EXTENSION CANTOS EN PVC AUTOADHERIBLE | 3331.37
I450400012 | 494 | ARCHIVERO ARCHIVERO DE PEDESTAL MOVIL 2 CAJONES PAPELEROS Y 1 DE ARCHIVO CON CORREDERAS DE EXTENSION CANTOS EN PVC AUTOADHERIBLE | 3331.37
I450400012 | 495 | ARCHIVERO ARCHIVERO DE PEDESTAL MOVIL 2 CAJONES PAPELEROS Y 1 DE ARCHIVO CON CORREDERAS DE EXTENSION CANTOS EN PVC AUTOADHERIBLE | 3331.37
I450400012 | 496 | ARCHIVERO ARCHIVERO DE PEDESTAL MOVIL 2 CAJONES PAPELEROS Y 1 DE ARCHIVO CON CORREDERAS DE EXTENSION CANTOS EN PVC AUTOADHERIBLE | 3331.37
I450400012 | 497 | ARCHIVERO ARCHIVERO DE PEDESTAL MOVIL 2 CAJONES PAPELEROS Y 1 DE ARCHIVO CON CORREDERAS DE EXTENSION CANTOS EN PVC AUTOADHERIBLE | 3331.37
I450400012 | 498 | ARCHIVERO ARCHIVERO DE PEDESTAL MOVIL 2 CAJONES PAPELEROS Y 1 DE ARCHIVO CON CORREDERAS DE EXTENSION CANTOS EN PVC AUTOADHERIBLE | 3331.37
I450400012 | 499 | ARCHIVERO ARCHIVERO DE PEDESTAL MOVIL 2 CAJONES PAPELEROS Y 1 DE ARCHIVO CON CORREDERAS DE EXTENSION CANTOS EN PVC AUTOADHERIBLE | 3331.37
I450400012 | 502 | ARCHIVERO ARCHIVERO DE PEDESTAL MOVIL 2 CAJONES PAPELEROS Y 1 DE ARCHIVO CON CORREDERAS DE EXTENSION CANTOS EN PVC AUTOADHERIBLE | 3331.37
I450400012 | 503 | ARCHIVERO ARCHIVERO DE PEDESTAL MOVIL 2 CAJONES PAPELEROS Y 1 DE ARCHIVO CON CORREDERAS DE EXTENSION CANTOS EN PVC AUTOADHERIBLE | 3331.37
I450400012 | 506 | ARCHIVERO ARCHIVERO DE PEDESTAL MOVIL 2 CAJONES PAPELEROS Y 1 DE ARCHIVO CON CORREDERAS DE EXTENSION CANTOS EN PVC AUTOADHERIBLE | 3331.37
I450400012 | 510 | ARCHIVERO ARCHIVERO DE PEDESTAL MOVIL 2 CAJONES PAPELEROS Y 1 DE ARCHIVO CON CORREDERAS DE EXTENSION CANTOS EN PVC AUTOADHERIBLE | 3331.37
I450400120 | 2062 | ESCRITORIO ESCRITORIO MODULO OPERATIVO CUBIERTA DE 1.5*.7M CON CANTO DE PVC TERMOADHERIBLE CON BASES PANTALLA Y CANALETA METALICA | 6091.38
I450400120 | 2063 | ESCRITORIO ESCRITORIO MODULO OPERATIVO CUBIERTA DE 1.5*.7M CON CANTO DE PVC TERMOADHERIBLE CON BASES PANTALLA Y CANALETA METALICA | 6091.38
I450400120 | 2064 | ESCRITORIO ESCRITORIO MODULO OPERATIVO CUBIERTA DE 1.5*.7M CON CANTO DE PVC TERMOADHERIBLE CON BASES PANTALLA Y CANALETA METALICA | 6091.38
I450400120 | 2065 | ESCRITORIO ESCRITORIO MODULO OPERATIVO CUBIERTA DE 1.5*.7M CON CANTO DE PVC TERMOADHERIBLE CON BASES PANTALLA Y CANALETA METALICA | 6091.38
I450400120 | 2066 | ESCRITORIO ESCRITORIO MODULO OPERATIVO CUBIERTA DE 1.5*.7M CON CANTO DE PVC TERMOADHERIBLE CON BASES PANTALLA Y CANALETA METALICA | 6091.38
I450400120 | 2068 | ESCRITORIO ESCRITORIO MODULO OPERATIVO CUBIERTA DE 1.5*.7M CON CANTO DE PVC TERMOADHERIBLE CON BASES PANTALLA Y CANALETA METALICA | 6091.38
I450400120 | 2069 | ESCRITORIO ESCRITORIO MODULO OPERATIVO CUBIERTA DE 1.5*.7M CON CANTO DE PVC TERMOADHERIBLE CON BASES PANTALLA Y CANALETA METALICA | 6091.38
I450400120 | 2070 | ESCRITORIO ESCRITORIO MODULO OPERATIVO CUBIERTA DE 1.5*.7M CON CANTO DE PVC TERMOADHERIBLE CON BASES PANTALLA Y CANALETA METALICA | 6091.38
I450400120 | 2071 | ESCRITORIO ESCRITORIO MODULO OPERATIVO CUBIERTA DE 1.5*.7M CON CANTO DE PVC TERMOADHERIBLE CON BASES PANTALLA Y CANALETA METALICA | 6091.38
I450400120 | 2072 | ESCRITORIO ESCRITORIO MODULO OPERATIVO CUBIERTA DE 1.5*.7M CON CANTO DE PVC TERMOADHERIBLE CON BASES PANTALLA Y CANALETA METALICA | 6091.38
I450400120 | 2074 | ESCRITORIO ESCRITORIO MODULO OPERATIVO CUBIERTA DE 1.5*.7M CON CANTO DE PVC TERMOADHERIBLE CON BASES PANTALLA Y CANALETA METALICA | 6091.38
I450400120 | 2077 | ESCRITORIO ESCRITORIO MODULO OPERATIVO CUBIERTA DE 1.5*.7M CON CANTO DE PVC TERMOADHERIBLE CON BASES PANTALLA Y CANALETA METALICA | 6091.38
I450400120 | 2080 | ESCRITORIO ESCRITORIO MODULO OPERATIVO CUBIERTA DE 1.5*.7M CON CANTO DE PVC TERMOADHERIBLE CON BASES PANTALLA Y CANALETA METALICA | 6091.38
I450400258 | 812 | MODULO DESARMABLE MODULO DESARMABLE ESTACION DE ENFERMERIA CONSTA DE ESCRITORIO DE 1.2M Y MOSTRADOR DE 1.1M CON CAJONES | 8740
I450400314 | 21272 | SILLA SILLA OPERATIVA MECANISMO MULTIFUNCIONAL DE 2 PALANCAS CON DESCANSABRAZOS TAPIZADA EN TELA CON BASE CROMADA | 2870.97
I450400314 | 21273 | SILLA SILLA OPERATIVA MECANISMO MULTIFUNCIONAL DE 2 PALANCAS CON DESCANSABRAZOS TAPIZADA EN TELA CON BASE CROMADA | 2870.97
I450400314 | 21274 | SILLA SILLA OPERATIVA MECANISMO MULTIFUNCIONAL DE 2 PALANCAS CON DESCANSABRAZOS TAPIZADA EN TELA CON BASE CROMADA | 2870.97
I450400314 | 21275 | SILLA SILLA OPERATIVA MECANISMO MULTIFUNCIONAL DE 2 PALANCAS CON DESCANSABRAZOS TAPIZADA EN TELA CON BASE CROMADA | 2870.97
I450400314 | 21277 | SILLA SILLA OPERATIVA MECANISMO MULTIFUNCIONAL DE 2 PALANCAS CON DESCANSABRAZOS TAPIZADA EN TELA CON BASE CROMADA | 2870.97
I450400314 | 21278 | SILLA SILLA OPERATIVA MECANISMO MULTIFUNCIONAL DE 2 PALANCAS CON DESCANSABRAZOS TAPIZADA EN TELA CON BASE CROMADA | 2870.97
I450400314 | 21279 | SILLA SILLA OPERATIVA MECANISMO MULTIFUNCIONAL DE 2 PALANCAS CON DESCANSABRAZOS TAPIZADA EN TELA CON BASE CROMADA | 2870.97
I450400314 | 21280 | SILLA SILLA OPERATIVA MECANISMO MULTIFUNCIONAL DE 2 PALANCAS CON DESCANSABRAZOS TAPIZADA EN TELA CON BASE CROMADA | 2870.97
I450400314 | 21282 | SILLA SILLA OPERATIVA MECANISMO MULTIFUNCIONAL DE 2 PALANCAS CON DESCANSABRAZOS TAPIZADA EN TELA CON BASE CROMADA | 2870.97
I450400314 | 21285 | SILLA SILLA OPERATIVA MECANISMO MULTIFUNCIONAL DE 2 PALANCAS CON DESCANSABRAZOS TAPIZADA EN TELA CON BASE CROMADA | 2870.97
I450400314 | 21289 | SILLA SILLA OPERATIVA MECANISMO MULTIFUNCIONAL DE 2 PALANCAS CON DESCANSABRAZOS TAPIZADA EN TELA CON BASE CROMADA | 2870.97
I450400314 | 21290 | SILLA SILLA OPERATIVA MECANISMO MULTIFUNCIONAL DE 2 PALANCAS CON DESCANSABRAZOS TAPIZADA EN TELA CON BASE CROMADA | 2870.97
I450400314 | 21295 | SILLA SILLA OPERATIVA MECANISMO MULTIFUNCIONAL DE 2 PALANCAS CON DESCANSABRAZOS TAPIZADA EN TELA CON BASE CROMADA | 2870.97
I450400012 | 507 | ARCHIVERO ARCHIVERO DE PEDESTAL MOVIL 2 CAJONES PAPELEROS Y 1 DE ARCHIVO CON CORREDERAS DE EXTENSION CANTOS EN PVC AUTOADHERIBLE | 3331.37
I450400012 | 511 | ARCHIVERO ARCHIVERO DE PEDESTAL MOVIL 2 CAJONES PAPELEROS Y 1 DE ARCHIVO CON CORREDERAS DE EXTENSION CANTOS EN PVC AUTOADHERIBLE | 3331.37
I450400120 | 2075 | ESCRITORIO ESCRITORIO MODULO OPERATIVO CUBIERTA DE 1.5*.7M CON CANTO DE PVC TERMOADHERIBLE CON BASES PANTALLA Y CANALETA METALICA | 6091.38
I450400120 | 2078 | ESCRITORIO ESCRITORIO MODULO OPERATIVO CUBIERTA DE 1.5*.7M CON CANTO DE PVC TERMOADHERIBLE CON BASES PANTALLA Y CANALETA METALICA | 6091.38
I450400314 | 21292 | SILLA SILLA OPERATIVA MECANISMO MULTIFUNCIONAL DE 2 PALANCAS CON DESCANSABRAZOS TAPIZADA EN TELA CON BASE CROMADA | 2870.97
I450400012 | 492 | ARCHIVERO ARCHIVERO DE PEDESTAL MOVIL 2 CAJONES PAPELEROS Y 1 DE ARCHIVO CON CORREDERAS DE EXTENSION CANTOS EN PVC AUTOADHERIBLE | 3331.37
I450400012 | 500 | ARCHIVERO ARCHIVERO DE PEDESTAL MOVIL 2 CAJONES PAPELEROS Y 1 DE ARCHIVO CON CORREDERAS DE EXTENSION CANTOS EN PVC AUTOADHERIBLE | 3331.37
I450400012 | 501 | ARCHIVERO ARCHIVERO DE PEDESTAL MOVIL 2 CAJONES PAPELEROS Y 1 DE ARCHIVO CON CORREDERAS DE EXTENSION CANTOS EN PVC AUTOADHERIBLE | 3331.37
I450400120 | 2081 | ESCRITORIO ESCRITORIO MODULO OPERATIVO CUBIERTA DE 1.5*.7M CON CANTO DE PVC TERMOADHERIBLE CON BASES PANTALLA Y CANALETA METALICA | 6091.38
I450400012 | 505 | ARCHIVERO ARCHIVERO DE PEDESTAL MOVIL 2 CAJONES PAPELEROS Y 1 DE ARCHIVO CON CORREDERAS DE EXTENSION CANTOS EN PVC AUTOADHERIBLE | 3331.37
I450400120 | 2058 | ESCRITORIO ESCRITORIO MODULO OPERATIVO CUBIERTA DE 1.5*.7M CON CANTO DE PVC TERMOADHERIBLE CON BASES PANTALLA Y CANALETA METALICA | 6091.38
I450400314 | 21286 | SILLA SILLA OPERATIVA MECANISMO MULTIFUNCIONAL DE 2 PALANCAS CON DESCANSABRAZOS TAPIZADA EN TELA CON BASE CROMADA | 2870.97
I450400314 | 21293 | SILLA SILLA OPERATIVA MECANISMO MULTIFUNCIONAL DE 2 PALANCAS CON DESCANSABRAZOS TAPIZADA EN TELA CON BASE CROMADA | 2870.97
I450400314 | 21276 | SILLA SILLA OPERATIVA MECANISMO MULTIFUNCIONAL DE 2 PALANCAS CON DESCANSABRAZOS TAPIZADA EN TELA CON BASE CROMADA | 2870.97
I450400120 | 2067 | ESCRITORIO ESCRITORIO MODULO OPERATIVO CUBIERTA DE 1.5*.7M CON CANTO DE PVC TERMOADHERIBLE CON BASES PANTALLA Y CANALETA METALICA | 6091.38
I090000100 | 319 | CARRO CAMILLA CARRO CAMILLA FRENO Y DIRECCION DESDE CUALQUIER ANGULO SUPERFICIE RIGIDA NO RADIOLUCIDA RUDAS DE 8 CONTROLES DE PIE HIDRAULICOS ELEVAVION DE CABEZA ASISTIDO POR SISTEMA NEUMATICO DE 4 POSISCIONES AREA PARA ALMACENAJE DE ACCESORIOS Y ADITAMENTOS Y 2 TANQUES DE OXIGENO PROTECCION DE CHOQUES EN TODO EL PERIMETRO DE LA CAMILLA COLCHON DE 5 DE ANCHO CAMILLA HIDRAULICA ALTURA VARIABLE. | 52382.5
I090000100 | 321 | CARRO CAMILLA CARRO CAMILLA FRENO Y DIRECCION DESDE CUALQUIER ANGULO SUPERFICIE RIGIDA NO RADIOLUCIDA RUDAS DE 8 CONTROLES DE PIE HIDRAULICOS ELEVAVION DE CABEZA ASISTIDO POR SISTEMA NEUMATICO DE 4 POSISCIONES AREA PARA ALMACENAJE DE ACCESORIOS Y ADITAMENTOS Y 2 TANQUES DE OXIGENO PROTECCION DE CHOQUES EN TODO EL PERIMETRO DE LA CAMILLA COLCHON DE 5 DE ANCHO CAMILLA HIDRAULICA ALTURA VARIABLE. | 52382.5
I090000100 | 322 | CARRO CAMILLA CARRO CAMILLA FRENO Y DIRECCION DESDE CUALQUIER ANGULO SUPERFICIE RIGIDA NO RADIOLUCIDA RUDAS DE 8 CONTROLES DE PIE HIDRAULICOS ELEVAVION DE CABEZA ASISTIDO POR SISTEMA NEUMATICO DE 4 POSISCIONES AREA PARA ALMACENAJE DE ACCESORIOS Y ADITAMENTOS Y 2 TANQUES DE OXIGENO PROTECCION DE CHOQUES EN TODO EL PERIMETRO DE LA CAMILLA COLCHON DE 5 DE ANCHO CAMILLA HIDRAULICA ALTURA VARIABLE. | 52382.5
I090000100 | 318 | CARRO CAMILLA CARRO CAMILLA FRENO Y DIRECCION DESDE CUALQUIER ANGULO SUPERFICIE RIGIDA NO RADIOLUCIDA RUDAS DE 8 CONTROLES DE PIE HIDRAULICOS ELEVAVION DE CABEZA ASISTIDO POR SISTEMA NEUMATICO DE 4 POSISCIONES AREA PARA ALMACENAJE DE ACCESORIOS Y ADITAMENTOS Y 2 TANQUES DE OXIGENO PROTECCION DE CHOQUES EN TODO EL PERIMETRO DE LA CAMILLA COLCHON DE 5 DE ANCHO CAMILLA HIDRAULICA ALTURA VARIABLE. | 52382.5
I090000100 | 320 | CARRO CAMILLA CARRO CAMILLA FRENO Y DIRECCION DESDE CUALQUIER ANGULO SUPERFICIE RIGIDA NO RADIOLUCIDA RUDAS DE 8 CONTROLES DE PIE HIDRAULICOS ELEVAVION DE CABEZA ASISTIDO POR SISTEMA NEUMATICO DE 4 POSISCIONES AREA PARA ALMACENAJE DE ACCESORIOS Y ADITAMENTOS Y 2 TANQUES DE OXIGENO PROTECCION DE CHOQUES EN TODO EL PERIMETRO DE LA CAMILLA COLCHON DE 5 DE ANCHO CAMILLA HIDRAULICA ALTURA VARIABLE. | 52382.5
I090000216 | 1964 | ESTUCHE DIAGNOSTICO (JGO. DE) ESTUCHE DIAGNOSTICO COLOR METALICO CROMADO CON FOCO DE HALOGENO MANGO RECARGABLE CONVERTIDOR EN BATERIA OFTALMOSCOPIO OTOSCIPIO Y 4 CONOS | 11954.25
I090000216 | 1967 | ESTUCHE DIAGNOSTICO (JGO. DE) ESTUCHE DIAGNOSTICO COLOR METALICO CROMADO CON FOCO DE HALOGENO MANGO RECARGABLE CONVERTIDOR EN BATERIA OFTALMOSCOPIO OTOSCIPIO Y 4 CONOS | 11954.25
I060200470 | 222 | UNIDAD ULTRASONICA UNIDAD ULTRASONICA DETECTOR DE LATIDO FETAL CON DESPLIEGE DE LCD PARA MOSTRAR NUMERICAMENTE LA FRECUENCIA CARDIACA FETAL CON CONTROL DE VOLUMEN TRANSDUCTOR 2 MHZ CON BOCINAS INTEGRADAS SALIDA PARA AURICULARES CON INDICADOR DE BATERIAL BAJA CONTROL DE ENCENDIDO Y APAGADO USA PILA AA INCLUYE MANUAL COLOR CREMA CON LILA.. | 8538.75
I180000162 | 1077 | IMPRESORA LASSER IMPRESOR LASSER USB 2.02 MB MARCA HP MODELO P1505 CON DISCO DE INSTALACION MANUAL COLOR GRIS | 2967
I180000162 | 1075 | IMPRESORA LASSER IMPRESOR LASSER USB 2.02 MB MARCA HP MODELO P1505 CON DISCO DE INSTALACION MANUAL COLOR GRIS. | 2967
I180000162 | 1074 | IMPRESORA LASSER IMPRESOR LASSER USB 2.02 MB MARCA HP MODELO P1505 CON DISCO DE INSTALACION MANUAL COLOR GRIS | 2967
I180000162 | 1072 | IMPRESORA LASSER IMPRESOR LASSER USB 2.02 MB MARCA HP MODELO P1505 CON DISCO DE INSTALACION MANUAL COLOR GRIS | 2967
I180000162 | 1078 | IMPRESORA LASSER IMPRESOR LASSER USB 2.02 MB MARCA HP MODELO P1505 CON DISCO DE INSTALACION MANUAL COLOR GRIS. | 2967
I450600052 | 97 | CAFETERA CAFETERA PARA 50 TAZAS COLOR CROMADO | 8014.66
I450600218 | 1368 | REFRIGERADOR (COCINA) FRIGO BAR DE 4 PIES CUBICOS SISTEMA DE DESHIELO MANUAL CONTROL DE TEMPERATURA 3 PARILLAS 3 NIVELES 2 ANAQUENES CONGELADOR CHAROLA PARA HIELOS COLOR BLANCO. | 3369.22
I060200172 | 158 | CENTRIFUGA CENTRIFUGA DE MESA CON ROTOR BASCULATE A 444 CON 4 CONTENEDORES 2 UNIDADES CONTENEDOR RECTANGULAR 100 ML. JUEGO DE UNIDADES ANTIA ERO SOLES JUEGO DE 2 PIEZAS 4 JUEGOS DE ADAPTADORES PARA TUBOS ESTANDAR COLOR BEIGE. | 343091
I060200172 | 157 | CENTRIFUGA CENTRIFUGA CON ROTOR ASCILANTES DISPLAY DE VELOCIDAD MUESTRA DE VELOCIDAD ACTUAL DE ROTOR TIEMPO DE CENTRIFUGADO DE 1 A 99 MINUTOS 59 SEGUNDOS RELOJ DIGITAL MUESTRA EL TIEMPO DE CENTRIFIGADO CON 4 ROTORES OSCILANTES COLOR ARENA | 91175.45
I480800156 | 34 | VAGONETA (PLACAS ANTERIORES SDN-11-83) VAGONETA COLOR BLANCA MOTOR TURBO DIESEL DE 2.2 LITROS 4 CILINDROS CON 110 HP TRASMISION MANUAL DE 5 VELOCIDADES 210 LIBRAS PIE DE TORQUE TRACCION DELANTERA DIRCCION HIDRAULICA FRENOS IDRAULICOS ANTIBLOQUEABLES EN LAS 4 RUEDAS CON ABS AIRE ACONDICIONADOSISTEMA INMOVILIZADOR DE MOTOR SEGURILOCK BOLSA DE AIRE DEL LADO DEL CHOFER | 310000
I480800052 | 387 | CAMION PICK-UP (PLACAS ANTERIORES RA-78-508) CAMIONETA PICK-UP MOTOR V 6 4.2 LT. AIRE ACONDICIONADO VESTIDURAS EN TELA COLOR GRIZ TRASMISION MANUAL DE 5 VELOCIDADES RINES DE ACERO 16.7 TANQUE DE COMBUSTIBLE FRENOS DELANTEROS DE DISCO Y TRASEROS DE TAMBOR CON SISTEMA DE ANTIBLOQUEO TRASERO RAVS. CON CAPACIDA DE 1005 KGS Y ACCESORIOS GATO EXTINGUIDOR Y CABLES PASA CORRIENTE | 171100
I480800052 | 388 | CAMION PICK-UP (PLACAS ANTERIORES RA-78-510) CAMIONETA BLANCA OXFORD BC PICK-UP MOTOR V6 4.2 LT. AIRE ACONDICIONADO . VESTIDURA EN TELA COLOR GRIZ TRASMISION MANUAL DE 5 VELOCIDADES RINES DE ACERO 16.7 TANQUE DE COMBUSTIBLE FRENOS DELANTEROS DE DISCO Y TRASEROS DE TAMBOR CON SISTEMA DE ANTIBLOQUEO TRASERO RABS. CON CAPACIDAD DE CARGA DE 1005 KILOS ACCESORIOS GATO EXTINGUIDOR CABLES PASA CORRIENTE | 171100
I480800052 | 389 | CAMION PICK-UP CAMIONETA BLANCA OXFORD BC PICK-UP MOTOR V6 4.2 LT. AIRE ACONDICIONADO VESTIDURA EN TELA COLOR GRIZ TRASMISION MANUAL DE 5 VELOCIDADES RINES DE ACERO 16X7 TANQUE DE COMBUSTIBLE FRENOS DELANTEROS DE DISCO Y TRASEROS DE TAMBOR CON SISTEMA DE ANTIBLOQUEO TRASERO RABS. CON CAPACIDAD DE CARGA DE 1005 KILOS ACCESORIOS GATO EXTINGUIDOR Y CABLES PASA CORRIENTE | 171100
I480800052 | 390 | CAMION PICK-UP CAMIONETA PCK-UP COLOR BALNCA OXFORD BC CON MOTOR V6 4.2 LT. AIRE ACONDICONADO VESTIDURAS EN TELA COLOR GRIZ TRASMISION MANUAL DE 5 VELOCIDADES RINES DE ACERO 16.7 TANQUE DE COMBUSTIBLE FRENOS DELANTEROS DE DISCO Y TRSEROS DE TAMBOR CON SISTEMA ANTIBLOQUEO TRASERO RABS. CAPACIDAD DE CARGA DE 1005 KILOS ACCESORIOS GSTO EXTINGUIDOR CABLES PASA CORRIENTE | 171100
I480800052 | 391 | CAMION PICK-UP (PLACAS ANTERIORES RA-78-514) CAMIONETA PICK-UP COLOR BLANCA OXFORD BC MOTOR V.6 4.2 LT. AIRE ACONDICIONADO VESTIDURAS EN TELA GRIZ TRASMISION MANUAL 5 VELOCIDADES RINES DE ACERO 16.7 . TANQUE DE COMBUSTIBLE . FRENOS DELANTEROS DE DISCO Y TRASEROS DE TAMBOR CON SISTEMA DE ANTIBLOQUEO TRASERO RABS. CON CAPACIDAD DE CARGA DE 1005 KILOS ACCESORIOS GATO EXTINGUIDOR CABLES PASA CORRIENTE (PLACAS ANTERIORES: RJ-56657) | 171100
I480800052 | 392 | CAMION PICK-UP CAMIONETA PICK-UP COLOR BLANCA OXFORD BC. MOTOR V6 4.2 LT. AIRE ACONDICIONADO VESTIDURA EN TELA COLOR GRIZA CON TRASMISION MANUAL DE 5 VELOCIDADES RINES DE ACERO 16.7 TANQUE DE COMBUSTIBLE FRENOS DELANTEROS DE DISCO Y TRASEROS DE TAMBOR CON SISTEMA DE ANTIBLOQUEO TRASERO RABS. CON CAPACIDAD DE CARGA DE 1005. KILOS Y ACCESORIOS GATO EXTINGUIDOR CABLES PASA CORRIENTE | 171100
I150200364 | 365 | TELEVISION (UNEMES 47)O TELEVISION DE 20 CON PANTALLA DE INMAGEN PURA 181 CANALES PROGRAMACION AUTOMATICA DE CANALES FUNCION DE ENCENDIDO Y APAGADO PROGRAMABLE ACCESORIOS ANTENA CONEJO Y CONTROL REMOTO COLOR DE LA TV. PLATA | 3105
I150200364 | 366 | TELEVISION (UNEMES 47) TELEVISION DE 20 CON PANTALLA DE INMAGEN PURA 181 CANALES PROGRAMACION AUTOMATICA DE CANALES FUNCION DE ENCENDIDO Y APAGADO PROGRAMABLE ACCESORIOS ANTENA CONEJO Y CONTROL REMOTO COLOR DE LA TV. PLATA | 3105
I450600106 | 22 | ENFRIADOR Y CALENTADOR DE AGUA (UNEMES 47) ENFRIADOR DE AGUA FRIA Y CALIENTE TANQUE DE AGUA DE ACERO INOXIDABLE SILENCIOSO SOPORTE DE BOTELLA OPCIONAL COLOR BLANCO | 3220
I450600280 | 1277 | VITRINA (UNEMES 47) VITRINA DE 0.90CM X0.60X0.20MTS CON ENTRE PANEROS DE VIDRIO 2 PUERTRAS DE VIDRIO CORREDIZAS COLOR BEIGE | 3795
I450600336 | 3 | MUEBLE PARA COCINA TIPO COCINETA CON 1 TARJA (UNEMES 47) COCINA INTEGRAL CON PUERTAS CAJONES Y GABINETES MEDIDAS 2.60 X 2.00 MTS. Y 2 GABINETES EMPOTRADOS EN PARED COLOR CAOBA | 44275
I450600106 | 23 | ENFRIADOR Y CALENTADOR DE AGUA (UNEMES 47) ENFRIADOR DE AGUA FRIA Y CALIENTE TANQUE DE AGUA DE ACERO INOXIDABLE SILENCIOSO SOPORTE DE BORELLA OPCIONAL | 3220
I450600280 | 1278 | VITRINA (UNEMES 47) VITRINA DE 0.90 CM X0.60 X0.20 MTS CON ENTRE PANOS DE VIDRIO Y 2 PUERTAS DE VIDRIO CORREDIZAS COLOR BEIGE | 3795
I450600336 | 4 | MUEBLE PARA COCINA TIPO COCINETA CON 1 TARJA (UNEMES 47) COCINA INTEGRAL CON PUERTAS CAJONES Y GABINETES MEDIDAS 2.60 X 2.00 MTS 2 GABINESTES EMPOTRABLES EN PARED COLOR CAOBA | 44275
I480800156 | 36 | VAGONETA (PLACAS ANTERIORES SFA-25-65) CAMIONETA VAN ( PASS LARGE) COLOR BLANCA MOTOR TURBO DIESEL DE 2.2 LTS. 4 CININDROS CON 110 HP TRASMISION MANUAL DE 5 VELOCIDADES 210 LIBRAS DE PIE DE TORQUE TRACCION DELANTERA DIRECCION HIDRAULICA FRENOS HIDRAULICOS ANTIBLOQUEABLES EN LAS 4 RUEDAS CON ABS . AIRE ACONDICIONADO SISTEMA INMOVILIZADORA DEL MOTOR SECURILOCK. BOLSA DE AIRE DEL LADO DEL CONDUCTOR | 310000
I090000494 | 39 | SILLA CAMA PARA TOMA DE MUESTRAS (UNEMES 47) SILLON PARA TOMADE MUESTRAS DE SANGRE COLOR BEIGE CON ASIENTO EN VINIL NEGRO | 7820
I450400012 | 513 | ARCHIVERO (UNEMES 47) ARCHIVEERO METALICO DE COLOR GRISCON 4 GAVETAS | 3680
I450400012 | 514 | ARCHIVERO (UNEMES 47) ARCHIVEERO METALICO DE COLOR GRISCON 4 GAVETAS | 3680
I450400012 | 515 | ARCHIVERO (UNEMES 47) ARCHIVEERO METALICO DE COLOR GRIS CON 4 GAVETAS | 3680
I450400012 | 516 | ARCHIVERO (UNEMES 47) ARCHIVEERO METALICO DE COLOR GRIS CON 4 GAVETAS | 3680
I450400012 | 517 | ARCHIVERO (UNEMES 47) ARCHIVEERO METALICO DE COLOR GRIS CON 4 GAVETAS | 3680
I450400092 | 219 | CREDENZA (UNEMES 47) CREDENZA COLOR CAOBA DE 1.50 X .50 CMS CON PUERTAS | 3220
I450400120 | 2082 | ESCRITORIO (UNEMES 47) ESCRITORIO CON PEDESTAL DE 1.50 X .60 MTS. CON 3 CAJONES COLOR CAOBA | 3220
I450400120 | 2083 | ESCRITORIO (UNEMES 47) ESCRITORIO CON PEDESTAL DE 1.50 X .60 MTS. CON 3 CAJONES COLOR CAOBA | 3220
I450400120 | 2084 | ESCRITORIO (UNEMES 47) ESCRITORIO CON PEDESTAL DE 1.50 X .60 MTS. CON 3 CAJONES COLOR CAOBA | 3220
I450400120 | 2085 | ESCRITORIO (UNEMES 47) ESCRITORIO CON PEDESTAL DE 1.50 X .60 MTS. CON 3 CAJONES COLOR CAOBA | 3220
I450400120 | 2086 | ESCRITORIO (UNEMES 47) ESCRITORIO DE 1.20 X .60 MTS. CON PEDESTAL COLOR CAOBA CON 3 CAJONES | 2875
I450400120 | 2087 | ESCRITORIO (UNEMES 47) ESCRITORIO DE 1.20 X .60 MTS. CON PEDESTAL COLOR CAOBA CON 3 CAJONES | 2875
I450400120 | 2088 | ESCRITORIO (UNEMES 47) ESCRITORIO DE 1.20 X .60 MTS. CON PEDESTAL COLOR CAOBA CON 3 CAJONES | 2875
I450400146 | 356 | GABINETE UNIVERSAL (UNEMES 47) GABINETE UNIVERSAL PARA MEDICAMENTOS CON 2 PUERTAS Y ENTRE PANOS DE METAL COLOR GRIS | 3335
I450400258 | 814 | MODULO DESARMABLE (UNEMES 47) MODULO DE RECEPCION DESARMABLE COLOR CAOBA CONSTA DE PENINSULA DE HACHA DE 1.50 MTS CON PATA Y PANTALLA METALICA LATERAL DE 0.90 MTS. | 5865
I090000494 | 40 | SILLA CAMA PARA TOMA DE MUESTRAS (UNEMES 47) SILLON PARA TOMA DE MUESTRAS CON ASIENTOS EN VINIL DE COLOR NEGRO | 7820
I450400012 | 518 | ARCHIVERO (UNEMES 47) ARCHIVERO METALICO DE COLOR GRIS CON 4 GABETAS | 3680
I450400012 | 519 | ARCHIVERO (UNEMES 47) ARCHIVERO METALICO DE COLOR GRIS CON 4 GABETAS | 3680
I450400012 | 520 | ARCHIVERO (UNEMES 47) ARCHIVERO METALICO DE COLOR GRIS CON 4 GABETAS | 3680
I450400012 | 521 | ARCHIVERO (UNEMES 47) ARCHIVERO METALICO DE COLOR GRIS CON 4 GABETAS | 3680
I450400012 | 522 | ARCHIVERO (UNEMES 47) ARCHIVERO METALICO DE COLOR GRIS CON 4 GABETAS | 3680
I450400092 | 220 | CREDENZA (UNEMES 47) CREDENZA COLOR CAOBA DE 1.50 X .50 CON PUERTAS | 3220
I450400120 | 2089 | ESCRITORIO (UNEMES 47) ESCRITORIO CON PEDESTAL 3 CAJONES DE COLOR CAOBA | 2875
I450400120 | 2090 | ESCRITORIO (UNEMES 47) ESCRITORIO CON PEDESTAL 3 CAJONES DE COLOR CAOBA | 2875
I450400120 | 2091 | ESCRITORIO (UNEMES 47) CON PEDESTAL 3 CAJONES DE COLOR CAOBA | 2875
I450400120 | 2092 | ESCRITORIO (UNEMES 47) ESCRITORIO CON PEDESTAL 3 CAJONES DE COLOR CAOBA | 2875
I450400120 | 2093 | ESCRITORIO (UNEMES 47) ESCRITORIO CON PEDESTAL DE 3 CAJONES DE COLOR COABA 1.50 X.60 MTS | 3220
I450400120 | 2094 | ESCRITORIO (UNEMES 47) ESCRITORIO CON PEDESTAL DE 3 CAJONES DE COLOR COABA 1.50 X.60 MTS | 3220
I450400120 | 2095 | ESCRITORIO (UNEMES 47) ESCRITORIO CON PEDESTAL DE 3 CAJONES DE COLOR COABA 1.50 X.60 MTS | 3220
I450400120 | 2096 | ESCRITORIO (UNEMES 47) ESCRITORIO CON PEDESTAL DE 3 CAJONES DE COLOR COABA 1.50 X.60 MTS | 3220
I450400146 | 357 | GABINETE UNIVERSAL (UNEMES 47) GABINETE UNIVERSAL PARA MEDICAMENTOS COLOR GRIS CON 2 PUERTAS Y ENTREPANOS METALICOS | 3335
I450400228 | 596 | MESA (UNEMES 47) MESA DE MELAMINA DE 1.50 X .80 EN COLOR CAOBA | 3588
I450400258 | 815 | MODULO DESARMABLE (UNEMES 47) MODULO DE RECEPCION DESARMABLE DE COLOR CAOBA CONSTA DE PENINSULA DE HACHA DE 1.50 CON PATA Y PANTALLA METALICA LATERAL DE .90 MTS | 5865
I420400116 | 6 | DIABLO LIMPIAR TUBERIAS MAQUINA DESTAPA CANOS MARCA RIDGID DE COLOR GRIS INCLUYE CABLE RIDGID C-9 P/K50/K60 Y CORTADOR T-231 RIDGID 52817 | 13769.99
I450400168 | 122 | LIBRERO LIBRERO COLOR CAOBA CON MEDIDAS DE 1.90 X 0.90 X0.30 CMS. EN ACABADO EN FORMICA | 4140
I450400168 | 123 | LIBRERO LIBRERO COLOR CAOBA CON MEDIDAS DE 1.90 X 0.90 X0.30 CMS. EN ACABADO EN FORMICA | 4140
I450600160 | 47 | LICUADORA (COCINA) LICUADORA CHICA TIPO INDUSTRIAL MARCA INTERNACIONAL | 7935
I330000100 | 598 | REGULADOR CORRIENTE, VOLTAJE Y DE TENSION REGULADOR DE VOLTAJE 127 VOLTS MARCA VOGAR COLOR GRIS | 3800.75
I150200364 | 369 | TELEVISION (CONADIC CAPA ADICCIONES ) TELEVISION 42 PLASMA CON CONTROL REMOTO Y ANTENA COLOR DE LA T.V. NEGRA | 11040
I450600106 | 24 | ENFRIADOR Y CALENTADOR DE AGUA (CONADIC CAPA ADICCIONES )ENFRIADOR Y CALENTADOR DE AGUA PARA GARROFON DE 19 LITROS | 3220
I450600106 | 27 | ENFRIADOR Y CALENTADOR DE AGUA (CONADIC CAPA ADICCIONES) ENFRIADOR Y CALENTADOR DE AGUA PARA GARROFON DE 19 LITROS | 3220
I450600106 | 29 | ENFRIADOR Y CALENTADOR DE AGUA (CONADIC CAPA ADICCIONES ) ENFRIADOR Y CALENTADOR DE AGUA PARA GARROFON DE 19 LITROS | 3220
I150200364 | 376 | TELEVISION (CONADIC CAPA ADICCIONES )TELEVISION 42 PLASMA CON CONTROL REMOTO Y ANTENA COLOR DE LA T.V. NEGRA | 11040
I450600106 | 28 | ENFRIADOR Y CALENTADOR DE AGUA (CONADIC CAPA ADICCIONES ) ENFRIADOR Y CALENTADOR DE AGUA PARA GARROFON DE 19 LITROS | 3220
I150200364 | 374 | TELEVISION (CONADIC CAPA ADICCIONES )TELEVISION 42 PLASMA CON CONTROL REMOTO Y ANTENA COLOR DE LA T.V. NEGRA | 11040
I450600106 | 26 | ENFRIADOR Y CALENTADOR DE AGUA (CONADIC CAPA ADICCIONES ) ENFRIADOR Y CALENTADOR DE AGUA PARA GARROFON DE 19 LITROS | 3220
I450600106 | 25 | ENFRIADOR Y CALENTADOR DE AGUA (CONADICA CAPA ADICCIOENS) ENFRIADOR Y CALENTADOR DE AGUA PARA GARROFON DE 19 LITROS | 3220
I150200364 | 372 | TELEVISION (CONADIC CAPA ADICCIONES ) TELEVISION 42 PLASMA CON CONTROL REMOTO Y ANTENA COLOR DE LA T.V. NEGRA | 11040
I450600106 | 30 | ENFRIADOR Y CALENTADOR DE AGUA (CONADIC CAPA ADICCIONES ) ENFRIADOR Y CALENTADOR DE AGUA PARA GARROFON DE 19 LITROS | 3220
I150200364 | 375 | TELEVISION (CONADIC CAPA ADICCIONES) TELEVISION 42 PLASMA CON CONTROL REMOTO Y ANTENA COLOR DE LA T.V. NEGRA | 11040
I450400012 | 528 | ARCHIVERO ARCHIVERO METALICO DE 4 GABETAS COLOR NEGRO | 5957
I450400012 | 529 | ARCHIVERO ARCHIVERO METALICO DE 4 GABETAS COLOR NEGRO | 5957
I450400012 | 531 | ARCHIVERO ARCHIVERO METALICO DE 4 GABETAS COLOR NEGRO | 5957
I450400012 | 527 | ARCHIVERO ARCHIVERO METALICO DE 4 GABETAS COLOR NEGRO | 5957
I450400012 | 523 | ARCHIVERO ARCHIVERO METALICO DE 4 GABETAS COLOR NEGRO | 5957
I450400012 | 524 | ARCHIVERO ARCHIVERO METALICO DE 4 GABETAS COLOR NEGRO | 5957
I450400012 | 525 | ARCHIVERO ARCHIVERO METALICO DE 4 GABETAS COLOR NEGRO | 5957
I450400012 | 526 | ARCHIVERO ARCHIVERO METALICO DE 4 GABETAS COLOR NEGRO | 5957
I450400012 | 530 | ARCHIVERO ARCHIVERO METALICO DE 4 GABETAS COLOR NEGRO | 5957
I450400120 | 2097 | ESCRITORIO ESCRITORIO METALICO DE 1.20 X 0.75 MTS. CON 4 CAJONES | 3047.5
I090000102 | 165 | CARRO CUNA TERMICO CON RESUCITADOR CUNA RADIANTE PARA TERAPIA NEONATAL | 327853.5
I090000112 | 173 | CARRO MONITOR MONITOR DE SIGNOS VITALES C/ETC02 Y 2 BIP CENTRAL | 519566.32
I090000102 | 161 | CARRO CUNA TERMICO CON RESUCITADOR CUNA RADIANTE PARA REANIMACION NEONATAL | 161000
I090000102 | 168 | CARRO CUNA TERMICO CON RESUCITADOR CUNA RADIANTE PARA TERAPIA NEONATAL | 327853.5
I090000112 | 170 | CARRO MONITOR MONITOR DE SIGNOS VITALES C/ETC02 Y 2 BIP CENTRAL | 519566.32
I090000112 | 171 | CARRO MONITOR MONITOR DE SIGNOS VITALES C/ETC02 Y 2 BIP CENTRAL | 519566.32
I090000112 | 172 | CARRO MONITOR MONITOR DE SIGNOS VITALES C/ETC02 Y 2 BIP CENTRAL | 519566.32
I090000112 | 169 | CARRO MONITOR MONITOR DE SIGNOS VITALES C/ETC02 Y 2 BIP CENTRAL | 519566.32
I090000102 | 160 | CARRO CUNA TERMICO CON RESUCITADOR CUNA RADIANTE PARA REANIMACION NEONATAL | 161000
I090000112 | 168 | CARRO MONITOR MONITOR DE SIGNOS VITALES C/ETC02 Y 2 BIP CENTRAL | 519566.32
I090000102 | 163 | CARRO CUNA TERMICO CON RESUCITADOR CUNA RADIANTE PARA TERAPIA NEONATAL | 327853.5
I090000102 | 164 | CARRO CUNA TERMICO CON RESUCITADOR CUNA RADIANTE PARA TERAPIA NEONATAL | 327853.5
I090000102 | 167 | CARRO CUNA TERMICO CON RESUCITADOR CUNA RADIANTE PARA TERAPIA NEONATAL | 327853.5
I090000102 | 169 | CARRO CUNA TERMICO CON RESUCITADOR CUNA RADIANTE PARA TERAPIA NEONATAL | 327853.5
I090000102 | 170 | CARRO CUNA TERMICO CON RESUCITADOR CUNA RADIANTE PARA TERAPIA NEONATAL | 327853.5
I090000102 | 171 | CARRO CUNA TERMICO CON RESUCITADOR CUNA RADIANTE PARA TERAPIA NEONATAL | 327853.5
I090000102 | 172 | CARRO CUNA TERMICO CON RESUCITADOR CUNA RADIANTE PARA TERAPIA NEONATAL | 327853.5
I090000252 | 141 | INCUBADORA INCUBADORA PARA CUIDADOS GENERALES | 256864
I090000252 | 142 | INCUBADORA INCUBADORA PARA CUIDADOS GENERALES | 256864
I090000252 | 143 | INCUBADORA INCUBADORA PARA CUIDADOS GENERALES | 256864
I090000252 | 144 | INCUBADORA INCUBADORA PARA CUIDADOS GENERALES | 256864
I090000252 | 146 | INCUBADORA INCUBADORA PARA CUIDADOS GENERALES | 256864
I090000252 | 147 | INCUBADORA INCUBADORA PARA CUIDADOS GENERALES | 256864
I090000252 | 148 | INCUBADORA INCUBADORA PARA CUIDADOS GENERALES | 256864
I090001250 | 3 | SOPORTE METALICO CON TENAZAS SOPORTE CIALITICO PARA UCIA | 328900
I090001250 | 4 | SOPORTE METALICO CON TENAZAS SOPORTE CIALITICO PARA UCIA | 328900
I090001250 | 5 | SOPORTE METALICO CON TENAZAS SOPORTE CIALITICO PARA UCIA | 328900
I090001250 | 6 | SOPORTE METALICO CON TENAZAS SOPORTE CIALITICO PARA UCIA | 328900
I090001250 | 7 | SOPORTE METALICO CON TENAZAS SOPORTE CIALITICO PARA UCIA | 328900
I090001250 | 8 | SOPORTE METALICO CON TENAZAS SOPORTE CIALITICO PARA UCIA | 328900
I090000102 | 157 | CARRO CUNA TERMICO CON RESUCITADOR CUNA RADIANTE PARA REANIMACION NEONATAL | 161000
I090000102 | 166 | CARRO CUNA TERMICO CON RESUCITADOR CUNA RADIANTE PARA TERAPIA NEONATAL | 327853.5
I090000252 | 140 | INCUBADORA INCUBADORA PARA CUIDADOS GENERALES | 256864
I090000252 | 145 | INCUBADORA INCUBADORA PARA CUIDADOS GENERALES | 256864
I090000252 | 149 | INCUBADORA INCUBADORA PARA CUIDADOS GENERALES | 256864
I090000102 | 158 | CARRO CUNA TERMICO CON RESUCITADOR CUNA RADIANTE PARA REANIMACION NEONATAL | 161000
I090000450 | 81 | VENTILADOR TERAPIA RESPIRATORIA VENTILADOR ADULTO | 805700.75
I090000450 | 82 | VENTILADOR TERAPIA RESPIRATORIA VENTILADOR ADULTO | 805700.75
I090000450 | 83 | VENTILADOR TERAPIA RESPIRATORIA VENTILADOR VOLUMETRICO NEONATAL PEDIATRICO ADULTO | 805700.76
I090000450 | 84 | VENTILADOR TERAPIA RESPIRATORIA VENTILADOR VOLUMETRICO NEONATAL PEDIATRICO ADULTO | 805700.76
I090000450 | 85 | VENTILADOR TERAPIA RESPIRATORIA VENTILADOR VOLUMETRICO NEONATAL PEDIATRICO ADULTO | 805700.76
I090000450 | 86 | VENTILADOR TERAPIA RESPIRATORIA VENTILADOR VOLUMETRICO NEONATAL PEDIATRICO ADULTO | 805700.76
I090000450 | 87 | VENTILADOR TERAPIA RESPIRATORIA VENTILADOR VOLUMETRICO NEONATAL PEDIATRICO ADULTO | 805700.76
I090001062 | 808 | ROTOR MANO EXCAVACION DENTAL ROTOMANO EXCAVADOR DENTAL ( MOTORES PARA CIRLUGIA) | 62929.43
I090001062 | 807 | ROTOR MANO EXCAVACION DENTAL ROTOMANO EXCAVADOR DENTAL ( MOTORES PARA CIRLUGIA) | 62929.43
I330000078 | 17 | PLANTA LUZ EMERGENCIA PLANTA ELECTRICA DIESEL DE 50 KW 220 VCA. 60 HZ OPERACION AUTOMATICA VELOCIDAD ANGULAR 1800 RPM. FRECUENCIA 60 HZ. POTENCIA EFECTIVA A 2300 M.S.N.M. GENERADOR STANFORD COLOR BEIGE | 379234.87
I060600062 | 1 | CAMPIMETRO EQUIPO COMPUTALIZADO FIJO EMPLEADO PARA LA DETERMINACION DEL CAMPO VISUAL Y ESCOTOMAS UTILIZADO CON FINES DE DIAGNOSTICO Y TRATAMIENTO.CAMPIMETRO CON MODEN MONITOR CON TUBO DE RAYO PANTALLA SENSIBLE AL TACTO COMPUTADORA CON MICROPROCESADOR INTEGRADO DISCO DURO CON 40 GB MEMORIA RAMDE 128 MB UNIDAD DE DISCO FLEXIBLE DE 3.5 ACCESORIOS IMPRESORA TIPO LASER MARCA LEXMARK MODELO E 350 S/N E 140640 CON SOPORTE ESPECIAL PARA DESLIZAMIENTO DEL EQUIPO PARA PACIENTES EN SILLA DE RUEDAS | 613038.55
I090000104 | 155 | CARRO CURACIONES CARRO DE CURACION CON CUBIERTA Y PALANGANA DE 50 CM. DE ANCHO X 0.75 CM. DE LARGO Y 1.00 DE ALTO CON DOS NIVELES PARA MEDICAMENTOS Y LLANTAS DE 4 CARRO DE ACERO INOXIDABLE. | 4140
I090000104 | 156 | CARRO CURACIONES CARRO DE CURACION CON CUBIERTA Y PALANGANA DE 50 CM. DE ANCHO X 0.75 CM. DE LARGO Y 1.00 DE ALTO CON DOS NIVELES PARA MEDICAMENTOS Y LLANTAS DE 4 CARRO DE ACERO INOXIDABLE. | 4140
I090000318 | 916 | MESA INSTRUMENTAL CIRUGIA MESA INSTRUMENTAL CIRUGIA MESA PASTEUR CON CAJON TOTALMENTE DE ACERO INOXIDABLE Y RUEDAS DE HULE DE 2 DE DIAMETRO CON LAS SIGUIENTES MEDIDAS 36 CM. DE ANCHO X 52 CM. DE LARGO Y 83 CM. DE ALTO | 4370
I090000318 | 934 | MESA INSTRUMENTAL CIRUGIA MESA INSTRUMENTAL CIRUGIA MESA PASTEUR CON CAJON TOTALMENTE DE ACERO INOXIDABLE Y RUEDAS DE HULE DE 2 DE DIAMETRO CON LAS SIGUIENTES MEDIDAS 36 CM. DE ANCHO X 52 CM. DE LARGO Y 83 CM. DE ALTO | 4370
I090000318 | 935 | MESA INSTRUMENTAL CIRUGIA MESA INSTRUMENTAL CIRUGIA MESA PASTEUR CON CAJON TOTALMENTE DE ACERO INOXIDABLE Y RUEDAS DE HULE DE 2 DE DIAMETRO CON LAS SIGUIENTES MEDIDAS 36 CM. DE ANCHO X 52 CM. DE LARGO Y 83 CM. DE ALTO | 4370
I090000318 | 936 | MESA INSTRUMENTAL CIRUGIA MESA INSTRUMENTAL CIRUGIA MESA PASTEUR CON CAJON TOTALMENTE DE ACERO INOXIDABLE Y RUEDAS DE HULE DE 2 DE DIAMETRO CON LAS SIGUIENTES MEDIDAS 36 CM. DE ANCHO X 52 CM. DE LARGO Y 83 CM. DE ALTO | 4370
I090000104 | 158 | CARRO CURACIONES CARRO DE CURACION CON CUBIERTA Y PALANGANA DE 50 CM. DE ANCHO X 0.75 CM. DE LARGO Y 1.00 DE ALTO CON DOS NIVELES PARA MEDICAMENTOS Y LLANTAS DE 4 CARRO DE ACERO INOXIDABLE. | 4140
I090000318 | 918 | MESA INSTRUMENTAL CIRUGIA MESA INSTRUMENTAL CIRUGIA MESA PASTEUR CON CAJON TOTALMENTE DE ACERO INOXIDABLE Y RUEDAS DE HULE DE 2 DE DIAMETRO CON LAS SIGUIENTES MEDIDAS 36 CM. DE ANCHO X 52 CM. DE LARGO Y 83 CM. DE ALTO | 4370
I090000318 | 919 | MESA INSTRUMENTAL CIRUGIA MESA INSTRUMENTAL CIRUGIA MESA PASTEUR CON CAJON TOTALMENTE DE ACERO INOXIDABLE Y RUEDAS DE HULE DE 2 DE DIAMETRO CON LAS SIGUIENTES MEDIDAS 36 CM. DE ANCHO X 52 CM. DE LARGO Y 83 CM. DE ALTO | 4370
I090000318 | 920 | MESA INSTRUMENTAL CIRUGIA MESA INSTRUMENTAL CIRUGIA MESA PASTEUR CON CAJON TOTALMENTE DE ACERO INOXIDABLE Y RUEDAS DE HULE DE 2 DE DIAMETRO CON LAS SIGUIENTES MEDIDAS 36 CM. DE ANCHO X 52 CM. DE LARGO Y 83 CM. DE ALTO | 4370
I090000318 | 921 | MESA INSTRUMENTAL CIRUGIA MESA INSTRUMENTAL CIRUGIA MESA PASTEUR CON CAJON TOTALMENTE DE ACERO INOXIDABLE Y RUEDAS DE HULE DE 2 DE DIAMETRO CON LAS SIGUIENTES MEDIDAS 36 CM. DE ANCHO X 52 CM. DE LARGO Y 83 CM. DE ALTO | 4370
I090000318 | 922 | MESA INSTRUMENTAL CIRUGIA MESA INSTRUMENTAL CIRUGIA MESA PASTEUR CON CAJON TOTALMENTE DE ACERO INOXIDABLE Y RUEDAS DE HULE DE 2 DE DIAMETRO CON LAS SIGUIENTES MEDIDAS 36 CM. DE ANCHO X 52 CM. DE LARGO Y 83 CM. DE ALTO | 4370
I090000104 | 150 | CARRO CURACIONES CARRO DE CURACION CON CUBIERTA Y PALANGANA DE 50 CM. DE ANCHO X 0.75 CM. DE LARGO Y 1.00 DE ALTO CON DOS NIVELES PARA MEDICAMENTOS Y LLANTAS DE 4 CARRO DE ACERO INOXIDABLE. | 4140
I090000104 | 162 | CARRO CURACIONES CARRO DE CURACION CON CUBIERTA Y PALANGANA DE 50 CM. DE ANCHO X 0.75 CM. DE LARGO Y 1.00 DE ALTO CON DOS NIVELES PARA MEDICAMENTOS Y LLANTAS DE 4 CARRO DE ACERO INOXIDABLE. | 4140
I090000318 | 910 | MESA INSTRUMENTAL CIRUGIA MESA INSTRUMENTAL CIRUGIA MESA PASTEUR CON CAJON TOTALMENTE DE ACERO INOXIDABLE Y RUEDAS DE HULE DE 2 DE DIAMETRO CON LAS SIGUIENTES MEDIDAS 36 CM. DE ANCHO X 52 CM. DE LARGO Y 83 CM. DE ALTO | 4370
I090000318 | 915 | MESA INSTRUMENTAL CIRUGIA MESA INSTRUMENTAL CIRUGIA MESA PASTEUR CON CAJON TOTALMENTE DE ACERO INOXIDABLE Y RUEDAS DE HULE DE 2 DE DIAMETRO CON LAS SIGUIENTES MEDIDAS 36 CM. DE ANCHO X 52 CM. DE LARGO Y 83 CM. DE ALTO | 4370
I090000318 | 928 | MESA INSTRUMENTAL CIRUGIA MESA INSTRUMENTAL CIRUGIA MESA PASTEUR CON CAJON TOTALMENTE DE ACERO INOXIDABLE Y RUEDAS DE HULE DE 2 DE DIAMETRO CON LAS SIGUIENTES MEDIDAS 36 CM. DE ANCHO X 52 CM. DE LARGO Y 83 CM. DE ALTO | 4370
I090000318 | 929 | MESA INSTRUMENTAL CIRUGIA MESA INSTRUMENTAL CIRUGIA MESA PASTEUR CON CAJON TOTALMENTE DE ACERO INOXIDABLE Y RUEDAS DE HULE DE 2 DE DIAMETRO CON LAS SIGUIENTES MEDIDAS 36 CM. DE ANCHO X 52 CM. DE LARGO Y 83 CM. DE ALTO | 4370
I090000318 | 930 | MESA INSTRUMENTAL CIRUGIA MESA INSTRUMENTAL CIRUGIA MESA PASTEUR CON CAJON TOTALMENTE DE ACERO INOXIDABLE Y RUEDAS DE HULE DE 2 DE DIAMETRO CON LAS SIGUIENTES MEDIDAS 36 CM. DE ANCHO X 52 CM. DE LARGO Y 83 CM. DE ALTO | 4370
I090000318 | 931 | MESA INSTRUMENTAL CIRUGIA MESA INSTRUMENTAL CIRUGIA MESA PASTEUR CON CAJON TOTALMENTE DE ACERO INOXIDABLE Y RUEDAS DE HULE DE 2 DE DIAMETRO CON LAS SIGUIENTES MEDIDAS 36 CM. DE ANCHO X 52 CM. DE LARGO Y 83 CM. DE ALTO | 4370
I090000318 | 932 | MESA INSTRUMENTAL CIRUGIA MESA INSTRUMENTAL CIRUGIA MESA PASTEUR CON CAJON TOTALMENTE DE ACERO INOXIDABLE Y RUEDAS DE HULE DE 2 DE DIAMETRO CON LAS SIGUIENTES MEDIDAS 36 CM. DE ANCHO X 52 CM. DE LARGO Y 83 CM. DE ALTO | 4370
I090000318 | 933 | MESA INSTRUMENTAL CIRUGIA MESA INSTRUMENTAL CIRUGIA MESA PASTEUR CON CAJON TOTALMENTE DE ACERO INOXIDABLE Y RUEDAS DE HULE DE 2 DE DIAMETRO CON LAS SIGUIENTES MEDIDAS 36 CM. DE ANCHO X 52 CM. DE LARGO Y 83 CM. DE ALTO | 4370
I090000104 | 157 | CARRO CURACIONES CARRO DE CURACION CON CUBIERTA Y PALANGANA DE 50 CM. DE ANCHO X 0.75 CM. DE LARGO Y 1.00 DE ALTO CON DOS NIVELES PARA MEDICAMENTOS Y LLANTAS DE 4 CARRO DE ACERO INOXIDABLE. | 4140
I090000318 | 917 | MESA INSTRUMENTAL CIRUGIA MESA INSTRUMENTAL CIRUGIA MESA PASTEUR CON CAJON TOTALMENTE DE ACERO INOXIDABLE Y RUEDAS DE HULE DE 2 DE DIAMETRO CON LAS SIGUIENTES MEDIDAS 36 CM. DE ANCHO X 52 CM. DE LARGO Y 83 CM. DE ALTO | 4370
I090000104 | 151 | CARRO CURACIONES CARRO DE CURACION CON CUBIERTA Y PALANGANA DE 50 CM. DE ANCHO X 0.75 CM. DE LARGO Y 1.00 DE ALTO CON DOS NIVELES PARA MEDICAMENTOS Y LLANTAS DE 4 CARRO DE ACERO INOXIDABLE. | 4140
I090000104 | 153 | CARRO CURACIONES CARRO DE CURACION CON CUBIERTA Y PALANGANA DE 50 CM. DE ANCHO X 0.75 CM. DE LARGO Y 1.00 DE ALTO CON DOS NIVELES PARA MEDICAMENTOS Y LLANTAS DE 4 CARRO DE ACERO INOXIDABLE. | 4140
I090000318 | 911 | MESA INSTRUMENTAL CIRUGIA MESA INSTRUMENTAL CIRUGIA MESA PASTEUR CON CAJON TOTALMENTE DE ACERO INOXIDABLE Y RUEDAS DE HULE DE 2 DE DIAMETRO CON LAS SIGUIENTES MEDIDAS 36 CM. DE ANCHO X 52 CM. DE LARGO Y 83 CM. DE ALTO | 4370
I090000318 | 912 | MESA INSTRUMENTAL CIRUGIA MESA INSTRUMENTAL CIRUGIA MESA PASTEUR CON CAJON TOTALMENTE DE ACERO INOXIDABLE Y RUEDAS DE HULE DE 2 DE DIAMETRO CON LAS SIGUIENTES MEDIDAS 36 CM. DE ANCHO X 52 CM. DE LARGO Y 83 CM. DE ALTO | 4370
I090000318 | 913 | MESA INSTRUMENTAL CIRUGIA MESA INSTRUMENTAL CIRUGIA MESA PASTEUR CON CAJON TOTALMENTE DE ACERO INOXIDABLE Y RUEDAS DE HULE DE 2 DE DIAMETRO CON LAS SIGUIENTES MEDIDAS 36 CM. DE ANCHO X 52 CM. DE LARGO Y 83 CM. DE ALTO | 4370
I090000318 | 914 | MESA INSTRUMENTAL CIRUGIA MESA INSTRUMENTAL CIRUGIA MESA PASTEUR CON CAJON TOTALMENTE DE ACERO INOXIDABLE Y RUEDAS DE HULE DE 2 DE DIAMETRO CON LAS SIGUIENTES MEDIDAS 36 CM. DE ANCHO X 52 CM. DE LARGO Y 83 CM. DE ALTO | 4370
I090000104 | 152 | CARRO CURACIONES CARRO DE CURACION CON CUBIERTA Y PALANGANA DE 50 CM. DE ANCHO X 0.75 CM. DE LARGO Y 1.00 DE ALTO CON DOS NIVELES PARA MEDICAMENTOS Y LLANTAS DE 4 CARRO DE ACERO INOXIDABLE. | 4140
I090000104 | 161 | CARRO CURACIONES CARRO DE CURACION CON CUBIERTA Y PALANGANA DE 50 CM. DE ANCHO X 0.75 CM. DE LARGO Y 1.00 DE ALTO CON DOS NIVELES PARA MEDICAMENTOS Y LLANTAS DE 4 CARRO DE ACERO INOXIDABLE. | 4140
I090000318 | 923 | MESA INSTRUMENTAL CIRUGIA MESA INSTRUMENTAL CIRUGIA MESA PASTEUR CON CAJON TOTALMENTE DE ACERO INOXIDABLE Y RUEDAS DE HULE DE 2 DE DIAMETRO CON LAS SIGUIENTES MEDIDAS 36 CM. DE ANCHO X 52 CM. DE LARGO Y 83 CM. DE ALTO | 4370
I090000318 | 924 | MESA INSTRUMENTAL CIRUGIA MESA INSTRUMENTAL CIRUGIA MESA PASTEUR CON CAJON TOTALMENTE DE ACERO INOXIDABLE Y RUEDAS DE HULE DE 2 DE DIAMETRO CON LAS SIGUIENTES MEDIDAS 36 CM. DE ANCHO X 52 CM. DE LARGO Y 83 CM. DE ALTO | 4370
I090000318 | 926 | MESA INSTRUMENTAL CIRUGIA MESA INSTRUMENTAL CIRUGIA MESA PASTEUR CON CAJON TOTALMENTE DE ACERO INOXIDABLE Y RUEDAS DE HULE DE 2 DE DIAMETRO CON LAS SIGUIENTES MEDIDAS 36 CM. DE ANCHO X 52 CM. DE LARGO Y 83 CM. DE ALTO | 4370
I090000318 | 927 | MESA INSTRUMENTAL CIRUGIA MESA INSTRUMENTAL CIRUGIA MESA PASTEUR CON CAJON TOTALMENTE DE ACERO INOXIDABLE Y RUEDAS DE HULE DE 2 DE DIAMETRO CON LAS SIGUIENTES MEDIDAS 36 CM. DE ANCHO X 52 CM. DE LARGO Y 83 CM. DE ALTO | 4370
I090000104 | 159 | CARRO CURACIONES CARRO DE CURACION CON CUBIERTA Y PALANGANA DE 50 CM. DE ANCHO X 0.75 CM. DE LARGO Y 1.00 DE ALTO CON DOS NIVELES PARA MEDICAMENTOS Y LLANTAS DE 4 CARRO DE ACERO INOXIDABLE. | 4140
I090000104 | 160 | CARRO CURACIONES CARRO DE CURACION CON CUBIERTA Y PALANGANA DE 50 CM. DE ANCHO X 0.75 CM. DE LARGO Y 1.00 DE ALTO CON DOS NIVELES PARA MEDICAMENTOS Y LLANTAS DE 4 CARRO DE ACERO INOXIDABLE. | 4140
I090000318 | 909 | MESA INSTRUMENTAL CIRUGIA MESA INSTRUMENTAL CIRUGIA MESA PASTEUR CON CAJON TOTALMENTE DE ACERO INOXIDABLE Y RUEDAS DE HULE DE 2 DE DIAMETRO CON LAS SIGUIENTES MEDIDAS 36 CM. DE ANCHO X 52 CM. DE LARGO Y 83 CM. DE ALTO | 4370
I090000318 | 925 | MESA INSTRUMENTAL CIRUGIA MESA INSTRUMENTAL CIRUGIA MESA PASTEUR CON CAJON TOTALMENTE DE ACERO INOXIDABLE Y RUEDAS DE HULE DE 2 DE DIAMETRO CON LAS SIGUIENTES MEDIDAS 36 CM. DE ANCHO X 52 CM. DE LARGO Y 83 CM. DE ALTO | 4370
I090000318 | 907 | MESA INSTRUMENTAL CIRUGIA MESA INSTRUMENTAL CIRUGIA MESA PASTEUR CON CAJON TOTALMENTE DE ACERO INOXIDABLE Y RUEDAS DE HULE DE 2 DE DIAMETRO CON LAS SIGUIENTES MEDIDAS 36 CM. DE ANCHO X 52 CM. DE LARGO Y 83 CM. DE ALTO | 4370
I090000318 | 908 | MESA INSTRUMENTAL CIRUGIA MESA INSTRUMENTAL CIRUGIA MESA PASTEUR CON CAJON TOTALMENTE DE ACERO INOXIDABLE Y RUEDAS DE HULE DE 2 DE DIAMETRO CON LAS SIGUIENTES MEDIDAS 36 CM. DE ANCHO X 52 CM. DE LARGO Y 83 CM. DE ALTO | 4370
I450400002 | 1816 | ACONDICIONADOR AIRE MINISPLIT DE 2 TONELADAS DE COLOR BLANCO MARCA CONFORT STAR CON CALEFECCION TIPO HEAT PUMP NUMERO DE SERIE DEL CONDENSADOR M101036100508403130057 | 22482.5
I090001062 | 863 | ROTOR MANO EXCAVACION DENTAL ROTO MANO EXCAVACION DENTAL PIEZA DE MANO DE LATA VELOCIDAD | 2869.02
I060200282 | 250 | ESTERILIZADOR O AUTOCLAVE ESTERILIZADOR O AUTO CALVE | 26299.35
I060200282 | 252 | ESTERILIZADOR O AUTOCLAVE ESTERILIZADOR O AUTO CALVE | 26299.35
I090000446 | 100 | UNIDAD PORTATIL RAYOS X UNIDAD PORTATIL DE RAYOS X | 34499.96
I090000446 | 99 | UNIDAD PORTATIL RAYOS X UNIDAD PORTATIL DE RAYOS X | 34499.96
I060200230 | 47 | ELECTRO-COAGULADOR ELECTRO COAGULADOR ELECTROBISTURI C/ 3 PUNTAS | 26450
I060200230 | 48 | ELECTRO-COAGULADOR ELECTRO COAGULADOR ELECTROBISTURI C/ 3 PUNTAS | 26450
I450400120 | 2098 | ESCRITORIO ESCRITORIO EJECUTIVO DE FORMICA CON 2 CAJONES DERESCHOS Y 2 EXQUIERDOS EN COLOR CAFE | 11497.7
I180000218 | 1951 | MONITOR MONITOR DE 17 LCD PX849AA-HP | 5057.7
I180000218 | 1952 | MONITOR MONITOR DE 17 LCD PX849AA-HP | 5057.7
I180000220 | 1699 | UNIDAD CENTRAL DE PROCESO (CPU) UNIDAD DE PROCESADOR (CPU) HP COMPAQDC 7800SMALL FORM FACTOR PC SISTEMA OPERATIVO DE MS WINDOWS XP PROGARANTIA HO (3-3-3 ) DC 7800 SFF MEMORIA RAMDE 16 B PC2-5300 ( FT2-667 ) HP SOLENOIDE S FF SECURITY HCCLOCK SENSOR UNIDAD DE SATA 48X32X COM PD HP PS/2 2- BUTTON OPTICAL SCROLL MOSE PROCESADOR DE HP COARE 2 DUO E6550 TECLADO DE HP PS/DC78 DFF MICROSOFT OFICE SMB LICIENCIA DE ANTIVIRUS HAURY CUENTAN CON QUEMADOR DE CD Y LECTOR DE DVD | 20677
I180000120 | 1 | UNIDAD DE CINTA DE CARRETE UNIDAD CENTRAL DE PROCESO ( CPU) PENTIUM 4 TECLADO MARCA HP COMPAQ PRESARIO MODELO 3010 CON 3.2 GHZ . DISCO DURO 160 GB MEMORIA 512 MB RAM CON QUEMADOR DVD CON WINDOWS VISTA HOME | 12075
I450400014 | 149 | ARCHIVERO DE MADERA ARCHIVERO DE MADERA DE 5 CAJONES VERTICALES EN COLOR COBA | 3680
I450400002 | 1823 | ACONDICIONADOR AIRE MINISPLIT DE 1.5TOLEALADAS EN COLOR BLANCO NUMERO DE CONDENSADOR 5055002185070500404 Y CON EVAPORIZADOR NO 505501041060300311 EN CORRIENTE 220 VOLTS CON CALAEFACCION TIPO HEAT PUMP INCLUYE CONTROL REMOTO | 16675
I450400002 | 1825 | ACONDICIONADOR AIRE MINISPLIT DE 1 TONELADA COLOR BLANCO CON NUMERO DE CONDENSADOR 4130870000192 Y EVAPORIDOR NO 4130970000229 CON 220 VOLTS CALEFACCION TIPO HEAT PUMP INCLUYE CONTROL REMOTO | 14260
I450400002 | 1824 | ACONDICIONADOR AIRE MINISPLIT DE 1 TONELADA EN COLOR BLANCO NO DE CONDENSADOR 4130870000466 Y EVAPORIZADOR NO 4130970000486 CON 220 VOLTS CON CALEFACCION TIPO HEAT PUMP INCLUYE CONTROL REMOTO | 14260
I450400002 | 1819 | ACONDICIONADOR AIRE MINISPIT DE 1.5 TONELADAS COLOR BLANCO CON CALEFACCION TIPO HEAT PUMP INCLUYE CONTROL REMOTO CONDENSADOR NO 5055002185070500143 Y VAPORIZADOR NO 505501041060300313 | 16675
I450400002 | 1820 | ACONDICIONADOR AIRE MINI SPLIT DE 1.5 TOLNELADAS EN COLOR BLANCO NO DE CONDENSADOR 5055002185070500131 Y EVAPORADOR 505501185070500285 CON 220 VOLTS CON CALEFACCION TIPO HEAT PUMP INCLUYE CONTROL REMOTO | 16675
I450400002 | 1822 | ACONDICIONADOR AIRE MINISPIT DE 1.5 TONELADAS EN COLOR BLANCO NUMERO DE CONDENSADOR 5055002185070500140 Y VAPORIZADOR NO 505501041060300067 EN CORRIENTE 220 VOLTS CON CALEFACCION TIPO HEAT PUMP INCLUYE CONTROL REMOTA | 16675
I450400002 | 1828 | ACONDICIONADOR AIRE MINISPLIT DE 1 TONELADA EN COLOR BLANCO NOMERO DE CONDENSADOR 4130870000380 Y EVAPORIZADOR NO 41309700004236 CON 220 VOLTS CON CALEFACCION TIPO HEAT PUMP INCLUYE CONTROL REMOTO | 14260
I450400002 | 1830 | ACONDICIONADOR AIRE MINISPLIT DE 2.5 TONELADAS EN COLOR BLANCO NUMERO DE CONDENSADOR 30CC0000586 Y EVAPORIZADOR NO 30EC-0000541 CON CORRIENTE 220 VOLTS | 24725
I450400002 | 1831 | ACONDICIONADOR AIRE MINISPLIT DE 2.5 TONELADAS EN COLOR BLANCO CON CONDENSADOR NO 30CC0000601 Y EVAPORIZADOR NO 30EC-0000597 CON CORRIENTE 220 VOLTS CON CALEFECCION TIPO HEAT PUMP INCLUYE CONTROL REMOTO | 24725
I450400002 | 1829 | ACONDICIONADOR AIRE MINISPLIT DE 1 TONELADA EN COLOR BLANCO CON NUMERO DE CONDENSADOR 4130870000228 Y EVAPORIZADOR NO 4130970000049 CON CORRIENTE 220 VOLTS CON CALEFACCION TIPO HEAT PUMP INCLUYE CONTROL REMOTO | 14260
I450400002 | 1817 | ACONDICIONADOR AIRE MINISPLIT DE 2 TONELADAS MARCA CONFORT STAR EN COLOR BLANCO CONDENSADOR NO VK0022000011 S23RSC 0145 Y EVAPORIZADOR VK0022000012 HSC3X5Y-0122 CONDENSADOR VK0022000011 HS23RSC0187 Y EVAPORADOR VK0022000012 HSC3X5Y-0289 | 19596
I450400002 | 1818 | ACONDICIONADOR AIRE MINISPLIT DE 2 TONELADAS MARCA CONFORT STAR EN COLOR BLANCO CONDENSADOR NO VK0022000011 S23RSC 0145 Y EVAPORIZADOR VK0022000012 HSC3X5Y-0122 CONDENSADOR VK0022000011 HS23RSC0187 Y EVAPORADOR VK0022000012 HSC3X5Y-0289 | 19596
I150200082 | 94 | CAMARA FOTOGRAFICA (CRUZADA NACIONAL ) CAMARA FOTIGRAFICA DIGITAL DE 8 MEGA PIXELES CON SOOM OPTICA 3 X | 7130
I150200328 | 66 | RETROPROYECTOR (CRUZADA NACIONAL ) RETOPROYECTOR DE ACETATOS MOD. L1612 MCA 3M SEMIPORTATIL 1 LENTE SENCILLO 2200 LUMENES | 5175
I450400320 | 2824 | SILLON ( CRUZADA NACIONAL ) SILLON EJECUTIVO DE PIEL EN COLOR NEGRO | 3312
I180000220 | 1686 | UNIDAD CENTRAL DE PROCESO (CPU) ( CRUZADA NACIONAL ) UNIDAD CENTRAL DE PROCESO COLOR NEGRO | 19550
I180000218 | 1955 | MONITOR ( CRUZADA NACIONAL ) MONITOR COLOR NEGRO | 5057.7
I180000220 | 1687 | UNIDAD CENTRAL DE PROCESO (CPU) ( CRUZADA NACIONAL ) UNIDAD CENTRAL DE PROCESO | 19550
I180000218 | 1960 | MONITOR MONITOR PANTALLA PLANALCD 17 EN COLOR NEGRO CON GRUIS | 4542.5
I150400008 | 15 | FOTOCOPIADORA DUPLICADORA DIGITAL PARA FORMATO CARTA Y OFICIO EN COLOR BLANCO OSTION | 44850
I450400012 | 532 | ARCHIVERO ARCHIVERO METALICO DE 4 GAVETAS EN COLOR NEGRO | 3680
I450400012 | 533 | ARCHIVERO ARCHIVERO METALICO DE 4 GAVETAS EN COLOR NEGRO | 3680
I450400012 | 534 | ARCHIVERO ARCHIVERO METALICO DE 4 GAVETAS EN COLOR NEGRO | 3680
I450400012 | 536 | ARCHIVERO ARCHIVERO METALICO DE 4 GAVETAS EN COLOR NEGRO | 3680
I450400012 | 537 | ARCHIVERO ARCHIVERO METALICO DE 4 GAVETAS EN COLOR NEGRO | 3680
I450400012 | 538 | ARCHIVERO ARCHIVERO METALICO DE 4 GAVETAS EN COLOR NEGRO | 3680
I450400122 | 521 | ESCRITORIO DE MADERA ESCRITORIO DE MADERA DE 1.50 MTS. X .60 MTS. CON PEDESTAL EN COLOR NOGAL CLARO | 3208.5
I450400012 | 535 | ARCHIVERO ARCHIVERO METALICO DE 4 GAVETAS EN COLOR NEGRO | 3680
I450600218 | 1377 | REFRIGERADOR (COCINA) REFRIGERADOR FRIGO BAR EN COLOR GRIS PLATEADO U-SILVER | 4002
I180000218 | 1966 | MONITOR MONITOR PAR COMPUTADORA 17 PULGADAS EN COLOR NEGRO | 5057.7
I180000220 | 1698 | UNIDAD CENTRAL DE PROCESO (CPU) UNIDAD DE PROSESO PARA COMPUTADORA ( CPU) EN COLOR GRIS PROCESADOR CORE 2 DUO E6550 1 GB MEMORIA /DISCO DURO 160 GB COMBO/TECLADO / MOUSE OPTICO | 20036.45
I060200282 | 254 | ESTERILIZADOR O AUTOCLAVE ESTERILIZADOR DE CALOR SECO METALICO CON 3 CHAROLAS EN SU INTERIORRELOJ PARA TIEMPO Y TERMOSTATO COLOR BLANCO | 7958
I090000312 | 1628 | MESA EXPLORACION MESA DE EXPLORACION GINECOLOGICA CON PIERNERAS DE PLASTICO ESTRUCTURA METALICA EN CALIBRE 22 EN COLOR BEIGE TAPIZADO EN VINIL COLOR NEGRO ACABADO ESMALTE HORNEADO GABINETE CON PUERTAS Y COLCHON | 3510.95
I090000312 | 1629 | MESA EXPLORACION MESA DE EXPLORACION GINECOLOGICA CON PIERNERAS DE PLASTICO ESTRUCTURA METALICA EN CALIBRE 22 EN COLOR BEIGE TAPIZADO EN VINIL COLOR NEGRO ACABADO ESMALTE HORNEADO GABINETE CON PUERTAS Y COLCHON | 3510.95
I450600280 | 1279 | VITRINA VITRINA CONTRAMURA CON LAMINA CALIBRE 22 ACABADO ESMALTE HORNEADO CON PUERTAS CORREDIZAS Y DOS ENTREPANOS DE CRISTAL CON MEDIDAS DE 1.20 X 20X 60 MTS. EN COLOR BEIGE | 2904.9
I450600280 | 1280 | VITRINA VITRINA CONTRAMURA CON LAMINA CALIBRE 22 ACABADO ESMALTE HORNEADO CON PUERTAS CORREDIZAS Y DOS ENTREPANOS DE CRISTAL CON MEDIDAS DE 1.20 X 20X 60 MTS. EN COLOR BEIGE | 2904.9
I090000386 | 2 | RESECTOSCOPIO RESECTOSCOPIO EQUIPO BASICO PARA RSECCION CITOSCOPIA Y URETOMIA QUE INCLUYE TELESCOPIO AUTOCLAVE MODELO ELITE TOROBICULO DE 30 GRAMOS MARCA ACMI CAMISA CON OBTURADOR PARA CITOSCOPIO DE 17 FR X 26 DE LARGOSISTEMA ELITE MARCA ACMI CAMISA CON OBTURADOR PARA CITOSCOPIO DE 21 CM DE LARGO .SISTEMA ELITE . MARCA ACMI PUENTE CORTO SOBRE ENTRADA PARA PERMITIR UN CATELERISMO BILATERAL SE USA CON TODAS LAS CAMISAS DEL CISTOSCOPIO. SISTEMA ELITE MARCA ACMI ELEMENTOS DE TRABAJO MODELO IGLESIAS . SISTEMA ELITE MARCA ACMI . SISTEMA DE FLUJO CONTINUO ROTARIO DE 25 FR MODELO ELITE INCLUYE CAMISA INTERNA CAMISA EXTERNA Y OBTURADOR VISUAL MARCA ACMI CABLE ACTIVO PARA CONECTAR LA UNIDAD DE ELECTOR CIRUGIA BOVIE Y/O VALLEY LAB AL RESECTOSCOPIO SISTEMA ELITE TEUSABLE . MARCA ACMI CAMISA CON OBTURADOR PARA URETOMO VISUAL DE 22 FR SISTEMA ELITE MARCDA ACMI FUENTE DE ILUMINACION DE FIBRA OPTICA DE ALOGENO 2 LAMPARAS ENTRADA UNIV | 741750
I180000116 | 385 | SERVIDOR DE RED SERVIDOR DE RED 1(458561-001) HP 380R5 X 5460 46 PERF US SVR . PROCESADOR DE (36HZ 120 WATT 1333FSB) STORAGE CONTRAROLLER SMA RT ARRAYP/400/512 PCLE CONTROLLER RAID 1 DRIVE SET 2 D ISCOSDVD-ROM/CD RW COMBO HP 46B FBO PC2-5300 4X16B 5 (418367-B21) HP 146GB 10K SAS 2.5 DP HDD. 1 (HA10443 763 ) HP 3V SUPPERTPLUS SVS PROLIANT SERVER DL38X HWSUPP ORT . 1 (HA113A1 5A6 ) HP INSTALLATION SERVICE 300 SERIES HARDWARE INSTALLATION. 1 (P73-01917) WINDOWS SVR STD 2 003 R2 DLP NL 60VT INCLUYE 5 SERVER CAL 2003 DLP NL 60 VT ( R18-01635) COLOR GRIS 5 418367-B21 1 420570-B21 1 HA10443-7G3 1 HA113A1-5A6 1 P73-04226 5 R18-02785 1 4585-DD1 | 204976
I450400018 | 63 | ARCHIVERO GUARDA VISIBLE ARCHIVERO UNIDAD DE CONSULTA DOBLE MOVIL DE 78X360X228 CON 42 ENTREPANOS 36 SUJETADORES Y 46 CARAS LATERALES PARA REPISAS CON PLATAFORMAS METALICAS CON RIELES ANTI-VUELCO CODIGO UDC . DM78360-42 (INCLUYE INSTALACION ) | 90751.24
I450400018 | 64 | ARCHIVERO GUARDA VISIBLE ARCHIVERO UNIDAD DE CONSULTA DOBLE MOVIL DE 78X360X228 CON 42 ENTREPANOS 36 SUJETADORES Y 46 CARAS LATERALES PARA REPISAS CON PLATAFORMAS METALICAS CON RIELES ANTI-VUELCO CODIGO UDC . DM78360-42 (INCLUYE INSTALACION ) | 90751.24
I450400018 | 65 | ARCHIVERO GUARDA VISIBLE ARCHIVERO UNIDAD DE CONSULTA DOBLE MOVIL DE 78X360X228 CON 42 ENTREPANOS 36 SUJETADORES Y 46 CARAS LATERALES PARA REPISAS CON PLATAFORMAS METALICAS CON RIELES ANTI-VUELCO CODIGO UDC . DM78360-42 (INCLUYE INSTALACION ) | 90751.24
I450400018 | 66 | ARCHIVERO GUARDA VISIBLE ARCHIVERO UNIDAD DE CONSULTA DOBLE MOVIL DE 78X360X228 CON 42 ENTREPANOS 36 SUJETADORES Y 46 CARAS LATERALES PARA REPISAS CON PLATAFORMAS METALICAS CON RIELES ANTI-VUELCO CODIGO UDC . DM78360-42 (INCLUYE INSTALACION ) | 90751.24
I450400018 | 67 | ARCHIVERO GUARDA VISIBLE ARCHIVERO UNIDAD DE CONSULTA DOBLE MOVIL DE 78X360X228 CON 42 ENTREPANOS 36 SUJETADORES Y 46 CARAS LATERALES PARA REPISAS CON PLATAFORMAS METALICAS CON RIELES ANTI-VUELCO CODIGO UDC . DM78360-42 (INCLUYE INSTALACION ) | 90751.24
I450400018 | 69 | ARCHIVERO GUARDA VISIBLE UNIDAD DE CONSULTA FIJA DE 38X360X228 CON 421 ENTREPANOS 18 SUJETADORES Y 23 CARAS LATERALES PARA REPISAS CON PLATAFORMA METALICA CORIELES ANTI-VUELCO CODIGO UDC-F38360-42 INCLUYE INSTALACION | 55670.25
I450400018 | 68 | ARCHIVERO GUARDA VISIBLE UNIDAD DE CONSULTA FIJA DE 38X360X228 CON 421 ENTREPANOS 18 SUJETADORES Y 23 CARAS LATERALES PARA REPISAS CON PLATAFORMA METALICA CORIELES ANTI-VUELCO CODIGO UDC-F38360-42 INCLUYE INSTALACION | 55670.25
I150200014 | 72 | AMPLIFICADOR DE SONIDO AMPLIFICADOR PARA PUBLICIDAD | 5990.01
I420800308 | 13 | LICUADORA INDUSTRIAL BANDA LICUADORA TIPO INDUSTRIAL | 8352.15
I060200012 | 49 | AGITADOR MAGNETICO CUADRADO CON AGITADOR EN COLOR NEGRO CON MANUAL ( AGITDOR MAGNETICO ) EN COLOR ARENA | 3470.7
I450400258 | 816 | MODULO DESARMABLE MODEULO DESARMABLE SEMI EJECUTIVO CUBIERTA RECTANGULAR DE 1.50 X.70 COSTADO DE .90 X .46 CON PEDESTAL CON 2 CAJONES Y UN ARCHIBERO | 4600
I450400258 | 820 | MODULO DESARMABLE MODEULO DESARMABLE SEMI EJECUTIVO CUBIERTA RECTANGULAR DE 1.50 X.70 COSTADO DE .90 X .46 CON PEDESTAL CON 2 CAJONES Y UN ARCHIBERO | 4600
I450400258 | 821 | MODULO DESARMABLE MODEULO DESARMABLE SEMI EJECUTIVO CUBIERTA RECTANGULAR DE 1.50 X.70 COSTADO DE .90 X .46 CON PEDESTAL CON 2 CAJONES Y UN ARCHIBERO | 4600
I450400258 | 825 | MODULO DESARMABLE MODEULO DESARMABLE SEMI EJECUTIVO CUBIERTA RECTANGULAR DE 1.50 X.70 COSTADO DE .90 X .46 CON PEDESTAL CON 2 CAJONES Y UN ARCHIBERO | 4600
I450400258 | 819 | MODULO DESARMABLE MODEULO DESARMABLE SEMI EJECUTIVO CUBIERTA RECTANGULAR DE 1.50 X.70 COSTADO DE .90 X .46 CON PEDESTAL CON 2 CAJONES Y UN ARCHIBERO | 4600
I450400120 | 2106 | ESCRITORIO ESCRITORIO DE MADERA MEDIDAS DE 1.20 X.50 CON CAJONES COLOR VINO | 2875
I450400120 | 2101 | ESCRITORIO ESCRITORIO DE MADERA MEDIDAS DE 1.20 X.50 CON CAJONES COLOR VINO | 2875
I450400120 | 2099 | ESCRITORIO ESCRITORIO DE MADERA MEDIDAS DE 1.20 X.50 CON CAJONES COLOR VINO | 2875
I450400120 | 2100 | ESCRITORIO ESCRITORIO DE MADERA MEDIDAS DE 1.20 X.50 CON CAJONES COLOR VINO | 2875
I450400248 | 424 | MESA DE TRABAJO MESA DE TRABAJO PLEGABLE MEDIDAS ALTO .75 CMS. ANCHO 1.50 CMS. PROF .60 COLOR NOGAL | 5175
I450400248 | 425 | MESA DE TRABAJO MESA DE TRABAJO PLEGABLE MEDIDAS ALTO .75 CMS. ANCHO 1.50 CMS. PROF .60 COLOR NOGAL | 5175
I450400258 | 824 | MODULO DESARMABLE MODEULO DESARMABLE SEMI EJECUTIVO CUBIERTA RECTANGULAR DE 1.50 X.70 COSTADO DE .90 X .46 CON PEDESTAL CON 2 CAJONES Y UN ARCHIBERO | 4600
I450400258 | 823 | MODULO DESARMABLE MODEULO DESARMABLE SEMI EJECUTIVO CUBIERTA RECTANGULAR DE 1.50 X.70 COSTADO DE .90 X .46 CON PEDESTAL CON 2 CAJONES Y UN ARCHIBERO | 4600
I450400258 | 818 | MODULO DESARMABLE MODEULO DESARMABLE SEMI EJECUTIVO CUBIERTA RECTANGULAR DE 1.50 X.70 COSTADO DE .90 X .46 CON PEDESTAL CON 2 CAJONES Y UN ARCHIBERO | 4600
I450400258 | 822 | MODULO DESARMABLE MODEULO DESARMABLE SEMI EJECUTIVO CUBIERTA RECTANGULAR DE 1.50 X.70 COSTADO DE .90 X .46 CON PEDESTAL CON 2 CAJONES Y UN ARCHIBERO | 4600
I450400248 | 423 | MESA DE TRABAJO MESA DE TRABAJO PLEGABLE MEDIDAS ALTO .75 CMS. ANCHO 1.50 CMS. PROF .60 COLOR NOGAL | 5175
I450400012 | 539 | ARCHIVERO ARCHIVERO FIJO DE 2 GABETAS CON CAPACIDAD PARA DUCUMENTOS CARTA Y OFICIO COLOR GRIS | 3450
I450400026 | 3740 | BANCA BANCA DE VISITA DE 4 PLAZAS CON BASE FIJA EN COLOR GRIS | 4485
I450400026 | 3739 | BANCA BANCA DE VISITA DE 4 PLAZAS CON BASE FIJA EN COLOR GRIS | 4485
I450400012 | 540 | ARCHIVERO ARCHIVERO FIJO DE 2 GABETAS CON CAPACIDAD PARA DUCUMENTOS CARTA Y OFICIO COLOR GRIS | 3450
I060200282 | 257 | ESTERILIZADOR O AUTOCLAVE ESTERILIZADOR O AUTOCLAVE ELECTRICO DIGITAL QUIRURGICA CALOR SECO CAPACIDAD PARA 30 FORCEPS EN SUS CHAROLAS PROGRAMA DE TEMPERATURA CON RANGO DE 100-180 GRADOS CENTIGRADOS . PROGRAMA DE TIEMPO CON UN RANGO DE 10-99 MINUTOS . MEDIDAS DE CAMARA INTERIOR 31 X 18 X 27 X 30 CENT. | 6095
I060200282 | 258 | ESTERILIZADOR O AUTOCLAVE ESTERILIZADOR O AUTOCLAVE ELECTRICO DIGITAL QUIRURGICA CALOR SECO CAPACIDAD PARA 30 FORCEPS EN SUS CHAROLAS PROGRAMA DE TEMPERATURA CON RANGO DE 100-180 GRADOS CENTIGRADOS . PROGRAMA DE TIEMPO CON UN RANGO DE 10-99 MINUTOS . MEDIDAS DE CAMARA INTERIOR 31 X 18 X 27 X 30 CENT. | 6095
I090000216 | 1982 | ESTUCHE DIAGNOSTICO (JGO. DE) ESTECHE DE DIAGNOSTICO DE PARED MARCA WELCH ALLYN UNIDAD TRASFORMADORA MODELO 76710 OFTALMOSCOPIO MODELO 11720 OTOSCOPIO MODELO 20000 | 13800
I090000216 | 1983 | ESTUCHE DIAGNOSTICO (JGO. DE) ESTECHE DE DIAGNOSTICO DE PARED MARCA WELCH ALLYN UNIDAD TRASFORMADORA MODELO 76710 OFTALMOSCOPIO MODELO 11720 OTOSCOPIO MODELO 20000 | 13800
I060600048 | 2288 | BAUMANOMETRO BAUMANOMETRO ANEROIDE DE PARED | 3277.5
I060600048 | 2289 | BAUMANOMETRO BAUMANOMETRO ANEROIDE DE PARED | 3277.5
I060600048 | 2291 | BAUMANOMETRO BAUMANOMETRO ANEROIDE DE PARED | 3277.5
I060600048 | 2292 | BAUMANOMETRO BAUMANOMETRO ANEROIDE DE PARED | 3277.5
I180000168 | 56 | IMPRESORA INYECCION DE TINTA PARA MICROCOMPUTADORA IMPRESORA DE INYECCION DE TINTA 27PPM PPC RES 4800 X 1200 USB WIRELESS RIM COLOR BEIGE | 3333.85
I450400002 | 1835 | ACONDICIONADOR AIRE UNIDAD DE VENTANTA DE 2 TON . DE REFRIGERACION SOLO FRIO 220 VOLTS INSTALADO EN EL LABORATORIO DEL CENTRO DE SALUD | 14835
I150200364 | 379 | TELEVISION TELEVISION DE 26 MARCA AOC COLOR NEGRA PANTALLA LCD INSTALADA EN UNIDAD DE TAMIZAJE BIOMEDICO MARCA PEUGEOT MODELO 2008 NUMERO DE SERIE SVF3GCN6A18J024788 | 11350.5
I450400002 | 1836 | ACONDICIONADOR AIRE MINISPLIT DE 1.5 TON. CON CALEFACCION 220 VOLTS INCLUYE CONTROL REMOTO NO DE CONDENSADOR VK001800005AHS230VS0034 Y EVAPORIZADOR NO VK00180000HS230SD0037 | 15249
I180000218 | 1969 | MONITOR MONITOR DE 17 COLOR NEGRO | 5057.7
I180000218 | 1968 | MONITOR MONITOR DE 17 COLOR NEGRO | 5057.7
I180000220 | 1700 | UNIDAD CENTRAL DE PROCESO (CPU) UNIDAD CENTRAL DE PROCESO CPU PROCESADOR HP CORE 2 DUO E6550 MEMORIA I GB DISCO DURO DE 160 GB UNIDAD DE SAT 48X32X COMBO TECLADO MOUS OPTICO SISTEMA MS WINDOWS XP PRO MS OFICE SMB COLOR NEGRO | 20677
I450400248 | 426 | MESA DE TRABAJO MESA DE TRABAJO DE 1.50 X 75 M CON RESPALDO Y ENTRE PANOS EN ACERO INOXIDABLE CAL. 18 CON PATAS DE TUBO Y REGATON NIVELADOR | 11842.7
I450400248 | 431 | MESA DE TRABAJO MESA DE TRABAJO MESA TOTALMENTE EN ACERO INOXIDABLE CON CHAROLA TARJA DEL LADO DRECHO DE 1.20X60X90X50X50 | 12420
I450400248 | 430 | MESA DE TRABAJO MESA DE TRABAJO TOTALMENTE DE ACERO INOXIDABLE MEDIDAS 1.20 X60X90 MTS. CON TARJA DEL LADO IZQUIERDO MEDIDAS 50X50 | 12420
I090000198 | 469 | ESTERILIZADORES ESTERILIZADOR DE CALOR SECO MEDIDAS EXTERIORES ALTURA 51.5 ALTURA 31 PROFUNDIDAD 29 CMS.. | 4945
I090000198 | 470 | ESTERILIZADORES ESTERILIZADOR DE CALOR SECO MEDIDAS EXTERIORES ALTURA 51.5 ALTURA 31 PROFUNDIDAD 29 CNS | 4945
I090000308 | 245 | MESA CURACIONES MESA DE CURACION MESA PASTEUR CON CAJON Y ENTREPANOS TOTALMENTE EN ACERO INOXIDABLE | 4140
I090000308 | 242 | MESA CURACIONES MESA DE CUARCIONES MESA PASTEUR CON CAJON Y ENTER PANOS TOTALMENTE DE ACERO INOXIDABLE | 4140
I090000198 | 472 | ESTERILIZADORES ESTERILIZADOR DE CALOR SECO MEDIDADS EXTERIORES ALTURA 51.5 ALTURA 31 PROFUNDIDAD 29 CNS | 4945
I090000308 | 244 | MESA CURACIONES MESA DE CURACION MESA PASTEUR CON CAJON Y ENTREPANOS TOTALMENTE EN ACERO INOXIDABLE | 4140
I090000308 | 239 | MESA CURACIONES MESA DE CUARCIONES MESA OPASTEUR CON CAJON Y ENTREPANOS TOTALMENTE DE ACERO INXIDABLE | 4140
I090000308 | 240 | MESA CURACIONES MESA DE CUARCIONES MESA PASTEUR CON CAJON Y ENTREPANOS TOTALMENTE DE ACERO INOXIDABLE | 4140
I090000308 | 241 | MESA CURACIONES MESA DE CUARCIONES MESA PASTEUR CON CAJON Y ENTREPANOS TOTALMENTE DE ACERO INOXIDABLE | 4140
I090000308 | 246 | MESA CURACIONES MESA DE CUARCIONES MESA PASTEUR CON CAJON Y ENTREPANOS TOTALMENTE DE ACERO INOXIDABLE | 4140
I090000198 | 471 | ESTERILIZADORES ESTERILIZADOR DE CALOR SECO MEDIDAS EXTERIORES ALTURA 51.5 ALTURA 31 PROFUNDIDAD 29 CNS | 4945
I090000308 | 243 | MESA CURACIONES MESA DE CUARCIONES MESA PASTEUR CON CAJON Y ENTER PANOS TOTALMENTE DE ACERO INOXIDABLE | 4140
I450600218 | 1379 | REFRIGERADOR (COCINA) REFRUGERADOR 10 PIES MARCA ACROS COLOR BALNCO | 9085
I450600218 | 1378 | REFRIGERADOR (COCINA) REFRUGERADOR 10 PIES MARCA ACROS COLOR BALNCO | 9085
I450600218 | 1381 | REFRIGERADOR (COCINA) REFRUGERADOR 10 PIES MARCA ACROS COLOR BALNCO | 9085
I450600218 | 1380 | REFRIGERADOR (COCINA) REFRUGERADOR 10 PIES MARCA ACROS COLOR BALNCO | 9085
I450400120 | 2112 | ESCRITORIO ESCRITORIO DE 1.20 X 50 CON 2 CAJONES EN COLOR CAOBA | 3024
I450400016 | 3792 | ARCHIVERO DE METAL ARCHIVERO METALICO CON 4 GABETAS COLOR NEGRO | 3680
I450400016 | 3793 | ARCHIVERO DE METAL ARCHIVERO METALICO CON 4 GABETAS COLOR NEGRO | 3680
I450400016 | 3794 | ARCHIVERO DE METAL ARCHIVERO METALICO CON 4 GABETAS COLOR NEGRO | 3680
I450400016 | 3795 | ARCHIVERO DE METAL ARCHIVERO METALICO CON 4 GABETAS COLOR NEGRO | 3680
I450400120 | 2113 | ESCRITORIO ESCRITORIO DE 1.20 X 50 CON 2 CAJONES EN COLOR CAOBA | 3024
I450400016 | 3791 | ARCHIVERO DE METAL ARCHIVERO METALICO CON 4 GABETAS COLOR NEGRO | 3680
I450400120 | 2116 | ESCRITORIO ESCRITORIO DE 1.20 X 50 CON PEDESTAL DOS CAJONES COLOR CAOBA | 2875
I450400120 | 2117 | ESCRITORIO ESCRITORIO DE 1.20 X 50 CON PEDESTAL DOS CAJONES COLOR CAOBA | 2875
I450400012 | 548 | ARCHIVERO ARCHIVERO METALICO CON 4 GABETAS COLOR NEGRO | 3680
I450400120 | 2124 | ESCRITORIO ESCRITORIO DE 1.20 X 50 CON PEDESTAL DOS CAJONES COLOR CAOBA | 2875
I450400120 | 2119 | ESCRITORIO ESCRITORIO DE 1.20 X 50 CON PEDESTAL DOS CAJONES COLOR CAOBA | 2875
I450400012 | 549 | ARCHIVERO ARCHIVERO METALICO CON 4 GABETAS COLOR NEGRO | 3680
I450400120 | 2122 | ESCRITORIO ESCRITORIO MODULO DESARMABLE CONSTA DE PENUNSULA DE BALA DE 1.50 X 60 LATERAL DE 1.00 MTS | 3680
I450400120 | 2123 | ESCRITORIO ESCRITORIO MODULO DESARMABLE CONSTA DE PENUNSULA DE BALA DE 1.50 X 60 LATERAL DE 1.00 MTS | 3680
I450400012 | 547 | ARCHIVERO ARCHIVERO METALICO CON 4 GABETAS COLOR NEGRO | 3680
I450400012 | 545 | ARCHIVERO ARCHIVERO METALICO CON 4 GABETAS COLOR NEGRO | 3680
I450400012 | 546 | ARCHIVERO ARCHIVERO METALICO CON 4 GABETAS COLOR NEGRO | 3680
I450400120 | 2118 | ESCRITORIO ESCRITORIO DE 1.20 X 50 CON PEDESTAL DOS CAJONES COLOR CAOBA | 2875
I450400012 | 544 | ARCHIVERO ARCHIVERO METALICO CON 4 GABETAS COLOR NEGRO | 3680
I450400012 | 543 | ARCHIVERO ARCHIVERO METALICO CON 4 GABETAS COLOR NEGRO | 3680
I450400012 | 542 | ARCHIVERO ARCHIVERO METALICO CON 4 GABETAS COLOR NEGRO | 3680
I450400120 | 2115 | ESCRITORIO ESCRITORIO DE 1.20 X 40 CON PEDESTAL COLOR CAOBA CON DOS CAJONES | 2702.5
I450400120 | 2125 | ESCRITORIO ESCRITORIO DE 1.20 X 50 CON PEDESTAL DOS CAJONES COLOR CAOBA | 2875
I450400120 | 2114 | ESCRITORIO ESCRITORIO DE 1.20 X 40 CON PEDESTAL COLOR CAOBA CON DOS CAJONES | 2702.5
I450400120 | 2120 | ESCRITORIO ESCRITORIO DE 1.20 X 50 CON PEDESTAL DOS CAJONES COLOR CAOBA | 2875
I090000162 | 41 | DESFIBRILADOR PARA CARDIOLOGIA DESFIBRILADOR MANITOR MARCAPASO BIFASICO MCA. ZOLL CON PALETAS AD Y PED | 150420
I090000280 | 79 | LARINGOSCOPIO KIT DE LARINGOSCIPIO MANGO MEDIANO CON HOJAS CURBAS Y RECTAS DEL 0.1.2.Y 3 | 5500
I090000466 | 164 | CARRO PARA MEDICAMENTOS CARRO ROJO CON EQUIPO DE REANIMACION AMBU AD. PED NEONATAL | 34050
I090000422 | 69 | TANQUE ALMACENAMIENTO LIQUIDOS (MEDICO QUIRURGICO) TANQUE DE OXIGENO CON REGULADOR | 3000
I090000422 | 70 | TANQUE ALMACENAMIENTO LIQUIDOS (MEDICO QUIRURGICO) TANQUE DE OXIGENO CON REGULADOR | 3000
I090000422 | 71 | TANQUE ALMACENAMIENTO LIQUIDOS (MEDICO QUIRURGICO) TANQUE DE OXIGENO CON REGULADOR | 3000
I090000162 | 42 | DESFIBRILADOR PARA CARDIOLOGIA DESFIBRILADOR MANITOR MARCAPASO BIFASICO MCA. ZOLL CON PALETAS AD Y PED | 150420
I090000280 | 80 | LARINGOSCOPIO KIT DE LARINGOSCIPIO MANGO MEDIANO CON HOJAS CURBAS Y RECTAS DEL 0.1.2.Y 3 | 5500
I090000280 | 81 | LARINGOSCOPIO KIT DE LARINGOSCIPIO MANGO MEDIANO CON HOJAS CURBAS Y RECTAS DEL 0.1.2.Y 3 | 5500
I090000162 | 40 | DESFIBRILADOR PARA CARDIOLOGIA DESFIBRILADOR MANITOR MARCAPASO BIFASICO MCA. ZOLL CON PALETAS AD Y PED | 150420
I090000466 | 163 | CARRO PARA MEDICAMENTOS CARRO ROJO CON EQUIPO DE REANIMACION AMBU AD. PED NEONATAL | 34050
I090000466 | 165 | CARRO PARA MEDICAMENTOS CARRO ROJO CON EQUIPO DE REANIMACION AMBU AD. PED NEONATAL | 34050
I150200046 | 46 | APUNTADOR ELECTRONICO TURNODOR DIGITAL EXPEDITOR DE TURNO EN COLOR ROJO INCLUYE 15 MTS DE CABLE PARA BOTON DE AVANCE E INSTALACION | 2880.59
I450400120 | 2126 | ESCRITORIO MODULO DESARMABLE CON PENINSULA DE BALA DE 1.50 X .60 MTS. LATERALES DE 1.00 MTS CON DOS CAJONES | 3680
I450400120 | 2132 | ESCRITORIO MODULO DESARMABLE CON PENINSULA DE BALA DE 1.50 X .60 MTS. LATERALES DE 1.00 MTS CON DOS CAJONES | 3680
I450400120 | 2133 | ESCRITORIO MODULO DESARMABLE CON PENINSULA DE BALA DE 1.50 X .60 MTS. LATERALES DE 1.00 MTS CON DOS CAJONES | 3680
I450400120 | 2127 | ESCRITORIO MODULO DESARMABLE CON PENINSULA DE BALA DE 1.50 X .60 MTS. LATERALES DE 1.00 MTS CON DOS CAJONES | 3680
I450400120 | 2128 | ESCRITORIO MODULO DESARMABLE CON PENINSULA DE BALA DE 1.50 X .60 MTS. LATERALES DE 1.00 MTS CON DOS CAJONES | 3680
I450400120 | 2129 | ESCRITORIO MODULO DESARMABLE CON PENINSULA DE BALA DE 1.50 X .60 MTS. LATERALES DE 1.00 MTS CON DOS CAJONES | 3680
I450400120 | 2131 | ESCRITORIO MODULO DESARMABLE CON PENINSULA DE BALA DE 1.50 X .60 MTS. LATERALES DE 1.00 MTS CON DOS CAJONES | 3680
I450400120 | 2130 | ESCRITORIO MODULO DESARMABLE CON PENINSULA DE BALA DE 1.50 X .60 MTS. LATERALES DE 1.00 MTS CON DOS CAJONES | 3680
I450400120 | 2135 | ESCRITORIO MODULO DESARMABLE CON PENINSULA DE BALA DE 1.50 X .60 MTS. LATERALES DE 1.00 MTS CON DOS CAJONES | 3680
I450400120 | 2134 | ESCRITORIO MODULO DESARMABLE CON PENINSULA DE BALA DE 1.50 X .60 MTS. LATERALES DE 1.00 MTS CON DOS CAJONES | 3680
I180000162 | 1082 | IMPRESORA LASSER IMPRESORA HP LASERJET P2015DN VELOCIDAD DE 27 PPM MEMORIA 32 MB 400MB CON INPRESION DUPLEX | 9177
I090958634 | 13 | PROCESADOR AUTOMATICO PARA RX PARA RADIOLOGIA PROCESADOR AUTOMATICO PARA RX PARA RADIOLOGIA PROCESADOR 101 MARCA KODAK CARACTERISTICAS ULTRACOMPACTO CORRIENTE ALTERNA 110 VOLTS TIEMPO DE PROSESO 120 SEG. FACIL DE USAR YMANTENER EL EQUIPO INCLUYE UNIDAD PRONCIPAL TANQUE DE REFUERZO DE 25 LTS. GARANTIA 1 ANO EN PARTES Y MANO DE OBRA CONTRA CUALQUIER PROBLEMA DE INSTALACION Y MANUFACTURA | 94116
I060200230 | 50 | ELECTRO-COAGULADOR EQUIPO BASADO EN MICRO CONTADOR CON 3 MODOS BIPOLARES4 MODOS DE COAGULACION 3 MODOS DE CORTE SISTEMA DE MONITOREO DE COLOCACION DE LA PLACA ADAPTABLE A CADA PACIENTE RANGO DE EFICIENCIA DE POTENCIA (PER) =98 EQUIPO PORTATIL PARA CORTE PURO Y MESCLAS O EFECTOS DE COAGULACION ESTANDAR SPRAY COAGULACION BIPOLAR .SELECCION DE ACUERDO A NESECIDADES DE LA UNIDAD MEDICA . FUNCION DE REGUALCION AUTOMATICA CONTROLADAS POR MICROPROCESADOR. POTENCIA DE CORTE PURO POTENCIA DE COAULACION MONOPOLAR SELECCIONABLE CAPACIDAD DE COAGULACION BAJA EL AGUA COAGULACION SPRAY. SISTEMA AUDIVISUAL INDICADOR DE ACTIVIDADES DE CORTE COAGULACION O ALARMAS INDICADORES DIJITALES DE POTENCIA SELECCIONADAS PARA TODOS LOS MODOS DE OPERACION DEL EQUIPO. CONTROL INDEPENDIENTE PARA SELECIONADOR DE POTENCIA EN MODO BIPOLAR . SALIDA AISLADA PARA PROTECCION DE PACIENTE. CAPACIDAD DE LOCACIONES DE MEMORIA PROGRAMABLES PARA LAMACENAR LA SELECCION DE POTENCI | 140185
I060200230 | 51 | ELECTRO-COAGULADOR EQUIPO BASADO EN MICRO CONTADOR CON 3 MODOS BIPOLARES4 MODOS DE COAGULACION 3 MODOS DE CORTE SISTEMA DE MONITOREO DE COLOCACION DE LA PLACA ADAPTABLE A CADA PACIENTE RANGO DE EFICIENCIA DE POTENCIA (PER) =98 EQUIPO PORTATIL PARA CORTE PURO Y MESCLAS O EFECTOS DE COAGULACION ESTANDAR SPRAY COAGULACION BIPOLAR .SELECCION DE ACUERDO A NESECIDADES DE LA UNIDAD MEDICA . FUNCION DE REGUALCION AUTOMATICA CONTROLADAS POR MICROPROCESADOR. POTENCIA DE CORTE PURO POTENCIA DE COAULACION MONOPOLAR SELECCIONABLE CAPACIDAD DE COAGULACION BAJA EL AGUA COAGULACION SPRAY. SISTEMA AUDIVISUAL INDICADOR DE ACTIVIDADES DE CORTE COAGULACION O ALARMAS INDICADORES DIJITALES DE POTENCIA SELECCIONADAS PARA TODOS LOS MODOS DE OPERACION DEL EQUIPO. CONTROL INDEPENDIENTE PARA SELECIONADOR DE POTENCIA EN MODO BIPOLAR . SALIDA AISLADA PARA PROTECCION DE PACIENTE. CAPACIDAD DE LOCACIONES DE MEMORIA PROGRAMABLES PARA LAMACENAR LA SELECCION DE POTENCI | 140185
I450600296 | 26 | CARRO PARA ROPA SUCIA O LIMPIA CARRO PARA TRASPORTE DE ROPA CARRO DE SERVICIO CON PANELES EXTREMOS CARROS VERSATILES Y FUNCIONALES MEDIDAS 78.7X45.7X95.3 CM Y CAPACIDAD DE 136.10 KILOS EN COLOR PLATINA . | 6670
I450600296 | 27 | CARRO PARA ROPA SUCIA O LIMPIA CARRO PARA TRASPORTE DE ROPA CARRO DE SERVICIO CON PANELES EXTREMOS CARROS VERSATILES Y FUNCIONALES MEDIDAS 78.7X45.7X95.3 CM Y CAPACIDAD DE 136.10 KILOS EN COLOR PLATINA . | 6670
I450600296 | 28 | CARRO PARA ROPA SUCIA O LIMPIA CARRO PARA TRASPORTE DE ROPA CARRO DE SERVICIO CON PANELES EXTREMOS CARROS VERSATILES Y FUNCIONALES MEDIDAS 78.7X45.7X95.3 CM Y CAPACIDAD DE 136.10 KILOS EN COLOR PLATINA . | 6670
I450600296 | 29 | CARRO PARA ROPA SUCIA O LIMPIA CARRO PARA TRASPORTE DE ROPA CARRO DE SERVICIO CON PANELES EXTREMOS CARROS VERSATILES Y FUNCIONALES MEDIDAS 78.7X45.7X95.3 CM Y CAPACIDAD DE 136.10 KILOS EN COLOR PLATINA . | 6670
I450600296 | 23 | CARRO PARA ROPA SUCIA O LIMPIA CARRO PARA TRASPORTE DE ROPA CARRO DE SERVICIO CON PANELES EXTREMOS CARROS VERSATILES Y FUNCIONALES MEDIDAS 78.7X45.7X95.3 CM Y CAPACIDAD DE 136.10 KILOS EN COLOR PLATINA . | 6670
I450600296 | 24 | CARRO PARA ROPA SUCIA O LIMPIA CARRO PARA TRASPORTE DE ROPA CARRO DE SERVICIO CON PANELES EXTREMOS CARROS VERSATILES Y FUNCIONALES MEDIDAS 78.7X45.7X95.3 CM Y CAPACIDAD DE 136.10 KILOS EN COLOR PLATINA . | 6670
I450600296 | 30 | CARRO PARA ROPA SUCIA O LIMPIA CARRO PARA TRASPORTE DE ROPA CARRO DE SERVICIO CON PANELES EXTREMOS CARROS VERSATILES Y FUNCIONALES MEDIDAS 78.7X45.7X95.3 CM Y CAPACIDAD DE 136.10 KILOS EN COLOR PLATINA . | 6670
I450600296 | 25 | CARRO PARA ROPA SUCIA O LIMPIA CARRO PARA TRASPORTE DE ROPA CARRO DE SERVICIO CON PANELES EXTREMOS CARROS VERSATILES Y FUNCIONALES MEDIDAS 78.7X45.7X95.3 CM Y CAPACIDAD DE 136.10 KILOS EN COLOR PLATINA . | 6670
I450600296 | 20 | CARRO PARA ROPA SUCIA O LIMPIA CARRO PARA RECOLECCION DE ROPA SUCIA DE 48 PIES CUBICOS COLOR AZUL PARA UTILIZARCE EN EL AREA DE ROPERIA | 9775
I450600296 | 21 | CARRO PARA ROPA SUCIA O LIMPIA CARRO PARA RECOLECCION DE ROPA SUCIA DE 48 PIES CUBICOS COLOR AZUL PARA UTILIZARCE EN EL AREA DE ROPERIA | 9775
I450600296 | 22 | CARRO PARA ROPA SUCIA O LIMPIA CARRO PARA RECOLECCION DE ROPA SUCIA DE 48 PIES CUBICOS COLOR AZUL PARA UTILIZARCE EN EL AREA DE ROPERIA | 9775
I450600296 | 31 | CARRO PARA ROPA SUCIA O LIMPIA CARRO PARA TRASPORTE DE ROPA CARRO DE SERVICIO CON PANELES EXTREMOS CARROS VERSATILES Y FUNCIONALES MEDIDAS 78.7X45.7X95.3 CM Y CAPACIDAD DE 136.10 KILOS EN COLOR PLATINA . | 6670
I330000100 | 599 | REGULADOR CORRIENTE, VOLTAJE Y DE TENSION REGULADOR DE CORRIENTE VOLTAJE Y DE TENSION UPS DE 40 KVA 220 VOLTS CON TIEMPO DE RESPUESTA 23 MINUTOS COLOR GRIS | 506062.1
I060200546 | 1 | LABORATORIO ELECTRONICO LABORATORIO BIOLOGICO MOLECULAR PARA ANALISIS DE ACIDO NUCLEICOS FORMADO POR TRES AREAS INDEPENDIENTES CON SU PROPIO SISTEMA DE AIRE FILTRACO CON PRESION POSITIVA O NEGATIVA Y CONTROL DE CONTAMINACIONES MEDIANTE RADIACION UV. CUMPLE CON LAS NORMAS CDC/NIH+USDA NIVEL 1 Y 2 LIENAMINTOSNIOSHCDC/NIH USDA NIVEL 1 DIMENCIONES 6.0 X 4.5 X 3.9 MTS EN COLOR BALNCO | 1916560.1
I450600062 | 32 | CAMPANA EXTRACCION GABINETE DE SEGURIDAD BIOLOGICO CLASE LL TIPO A 2 FLUJO LAMINAR DE 3 PIEZ PARA CULTIVO DE CELULAS Y EN GENERAL PARA TODO TRABAJO QUE REQUIERA CONDICIONES DE ESTERILIDAD CAMPANA INTERNA REFORZADA PERFECTAMENTE PULIDO EN ACERO INOXIDABLE 100%DIMENCIONES IBNTERNAS DE 0.724 M ALTO0.873M ANCHO X 0.597M FONDO DIMENDIONES EXTERNAS1.6 M ALTO X 1.057M ANCHO X 0.835 M FONDO INCLUYE LAMPARA DE LUZ ULTRAVIOLETA .BASE SOPORTE DE 91.4 CM DE ALTO EN ACERO INOXIDABLE | 79845.65
I090000262 | 57 | LAMPARA CIRUGIA LAMPARA QUIRURGICA EQUIPO FIJO PARA ILUNMINAR EL CAMPO QUIRURGICO DURANTE LA EXPLORACION O MANIOBRAS NO INVACIVO RANGOS AMPLIOS AJUSTE COLUMNA FIJA A TECHO DOS LAMPARAS CON BRAZO GIRO DE 360 GRADOS .PANEL DIGITAL HALOGENA DE EMERGENCIA FILTRO REDUCTOR DE CALOR CON INCREMENTO DE TEMPERATURA EN LA ZONA DE OPERACION .CON NUMERO DE SERIE 0403908043040390803804039084904039084104039080390403908044 | 379999.99
I090000262 | 55 | LAMPARA CIRUGIA LAMPARA QUIRURGICA EQUIPO FIJO PARA ILUNMINAR EL CAMPO QUIRURGICO DURANTE LA EXPLORACION O MANIOBRAS NO INVACIVO RANGOS AMPLIOS AJUSTE COLUMNA FIJA A TECHO DOS LAMPARAS CON BRAZO GIRO DE 360 GRADOS .PANEL DIGITAL HALOGENA DE EMERGENCIA FILTRO REDUCTOR DE CALOR CON INCREMENTO DE TEMPERATURA EN LA ZONA DE OPERACION .CON NUMERO DE SERIE 0403908043040390803804039084904039084104039080390403908044 | 379999.99
I090000262 | 56 | LAMPARA CIRUGIA LAMPARA QUIRURGICA EQUIPO FIJO PARA ILUNMINAR EL CAMPO QUIRURGICO DURANTE LA EXPLORACION O MANIOBRAS NO INVACIVO RANGOS AMPLIOS AJUSTE COLUMNA FIJA A TECHO DOS LAMPARAS CON BRAZO GIRO DE 360 GRADOS .PANEL DIGITAL HALOGENA DE EMERGENCIA FILTRO REDUCTOR DE CALOR CON INCREMENTO DE TEMPERATURA EN LA ZONA DE OPERACION .CON NUMERO DE SERIE 0403908043040390803804039084904039084104039080390403908044 | 379999.99
I090000452 | 96 | APARATO ANESTECIA MAQUINA DE ANESTECIA Y EQUIPO DE TECHO PARA SOPORTE PARA CONDUCIR LA ANESTECIA DURANTE LA CIRUGIA Y OTROS PROACEDIMIENTOS DE DIAGNOSTICO Y TRATAMIENTO FLUJOMETRO CON DESPLIEGE ELECTRICO DE OXIGENO NITROSO Y AIRE ASI COMO GASES ANESTESICOS POR VAPORIZACION. VAPORIZADOR ARYL-1090. COLUMNA DE GASES ARZE-0472 MONITOR DE SIGNOS VITALES SERIE 5398734849 | 1317900
I090000452 | 95 | APARATO ANESTECIA MAQUINA DE ANESTECIA Y EQUIPO DE TECHO PARA SOPORTE PARA CONDUCIR LA ANESTECIA DURANTE LA CIRUGIA Y OTROS PROACEDIMIENTOS DE DIAGNOSTICO Y TRATAMIENTO FLUJOMETRO CON DESPLIEGE ELECTRICO DE OXIGENO NITROSO Y AIRE ASI COMO GASES ANESTESICOS POR VAPORIZACION. VAPORIZADOR SERIE ARYL-1066 COLUMNA DE GASES SERIE ARZE-0471 MONITOR DE SIGNOS VITALES SERIE 5398933349 | 1317900
I090000452 | 97 | APARATO ANESTECIA MAQUINA DE ANESTECIA Y EQUIPO DE TECHO PARA SOPORTE PARA CONDUCIR LA ANESTECIA DURANTE LA CIRUGIA Y OTROS PROACEDIMIENTOS DE DIAGNOSTICO Y TRATAMIENTO FLUJOMETRO CON DESPLIEGE ELECTRICO DE OXIGENO NITROSO Y AIRE ASI COMO GASES ANESTESICOS POR VAPORIZACION. VAPORIZADOR ARYL-1049. COOUMNA DE GASES SERIE ARZE-0473 MONITOR DE SIGNOS VITALES SERIE 5398732851 | 1317900
I090000442 | 9 | UNIDAD ELECTRO QUIRURGICA EQUIPO DE ELECTROCIRUGIA CON GENERADOR ELECTROQUIRURGICO MODELO FORCE FX PEDALES CONTROL MODELO E600 8BPEDALES CONTROL E6009CARRO TRASLADO MODELO E200PLACAS PARA ADULTOMODELO E7507 LAPIZ CON SWICH DE MANO MODELO E2515H. INCLUYE GENERADOR ELECTROQUIRURGICO MODELO FORCE FX PEDAL CONTROL MODELO E600 8B PEDALES MODELO E609CARRO TRASLADO MODELO E200PLACAS PARA ADULTO CAJA C/50 PZAS MODELO E7507 LAPIZ CON SWICH DE MANO MODELO E2515 CAJA CON 50 PZAS. | 116725
I090000442 | 10 | UNIDAD ELECTRO QUIRURGICA EQUIPO DE ELECTROCIRUGIA CON GENERADOR ELECTROQUIRURGICO MODELO FORCE FX PEDALES CONTROL MODELO E600 8BPEDALES CONTROL E6009CARRO TRASLADO MODELO E200PLACAS PARA ADULTOMODELO E7507 LAPIZ CON SWICH DE MANO MODELO E2515H. INCLUYE GENERADOR ELECTROQUIRURGICO MODELO FORCE FX PEDAL CONTROL MODELO E600 8B PEDALES MODELO E609CARRO TRASLADO MODELO E200PLACAS PARA ADULTO CAJA C/50 PZAS MODELO E7507 LAPIZ CON SWICH DE MANO MODELO E2515 CAJA CON 50 PZAS. | 116725
I090000442 | 11 | UNIDAD ELECTRO QUIRURGICA EQUIPO DE ELECTROCIRUGIA CON GENERADOR ELECTROQUIRURGICO MODELO FORCE FX PEDALES CONTROL MODELO E600 8BPEDALES CONTROL E6009CARRO TRASLADO MODELO E200PLACAS PARA ADULTOMODELO E7507 LAPIZ CON SWICH DE MANO MODELO E2515H. INCLUYE GENERADOR ELECTROQUIRURGICO MODELO FORCE FX PEDAL CONTROL MODELO E600 8B PEDALES MODELO E609CARRO TRASLADO MODELO E200PLACAS PARA ADULTO CAJA C/50 PZAS MODELO E7507 LAPIZ CON SWICH DE MANO MODELO E2515 CAJA CON 50 PZAS. | 116725
I450600048 | 1076 | BURO BURO CLINICO RODABLE PARA USO EN ABITACION EN HOSPITAL FABRICADO EN MADERA RECUBIERTO DE FORMICA ESTRUCTURA PRINCIPAL DE ALUMINIO Y CUBIERTA SUPERIOR DE PLASTICO TERMOFORMADO DOS CAJONES DOS GANCHOS PARA SUJECION DE TUALLAS BARANDILLA TRASERA DE ACERO INOXIDABLE PARA CHOQUES EN LAS DOS ESQUINASINTERIORES Y JALADERAS DE UNA SOLA PIEZA 4 RUEDAS DE 6.5 CM DIAMETRO. ALTURA 85 CM. ANCHO 45.CM. PROFUNDIDAD 47 CM. | 5865
I450600048 | 1077 | BURO BURO CLINICO RODABLE PARA USO EN ABITACION EN HOSPITAL FABRICADO EN MADERA RECUBIERTO DE FORMICA ESTRUCTURA PRINCIPAL DE ALUMINIO Y CUBIERTA SUPERIOR DE PLASTICO TERMOFORMADO DOS CAJONES DOS GANCHOS PARA SUJECION DE TUALLAS BARANDILLA TRASERA DE ACERO INOXIDABLE PARA CHOQUES EN LAS DOS ESQUINASINTERIORES Y JALADERAS DE UNA SOLA PIEZA 4 RUEDAS DE 6.5 CM DIAMETRO. ALTURA 85 CM. ANCHO 45.CM. PROFUNDIDAD 47 CM. | 5865
I450600048 | 1078 | BURO BURO CLINICO RODABLE PARA USO EN ABITACION EN HOSPITAL FABRICADO EN MADERA RECUBIERTO DE FORMICA ESTRUCTURA PRINCIPAL DE ALUMINIO Y CUBIERTA SUPERIOR DE PLASTICO TERMOFORMADO DOS CAJONES DOS GANCHOS PARA SUJECION DE TUALLAS BARANDILLA TRASERA DE ACERO INOXIDABLE PARA CHOQUES EN LAS DOS ESQUINASINTERIORES Y JALADERAS DE UNA SOLA PIEZA 4 RUEDAS DE 6.5 CM DIAMETRO. ALTURA 85 CM. ANCHO 45.CM. PROFUNDIDAD 47 CM. | 5865
I450600048 | 1079 | BURO BURO CLINICO RODABLE PARA USO EN ABITACION EN HOSPITAL FABRICADO EN MADERA RECUBIERTO DE FORMICA ESTRUCTURA PRINCIPAL DE ALUMINIO Y CUBIERTA SUPERIOR DE PLASTICO TERMOFORMADO DOS CAJONES DOS GANCHOS PARA SUJECION DE TUALLAS BARANDILLA TRASERA DE ACERO INOXIDABLE PARA CHOQUES EN LAS DOS ESQUINASINTERIORES Y JALADERAS DE UNA SOLA PIEZA 4 RUEDAS DE 6.5 CM DIAMETRO. ALTURA 85 CM. ANCHO 45.CM. PROFUNDIDAD 47 CM. | 5865
I450600048 | 1080 | BURO BURO CLINICO RODABLE PARA USO EN ABITACION EN HOSPITAL FABRICADO EN MADERA RECUBIERTO DE FORMICA ESTRUCTURA PRINCIPAL DE ALUMINIO Y CUBIERTA SUPERIOR DE PLASTICO TERMOFORMADO DOS CAJONES DOS GANCHOS PARA SUJECION DE TUALLAS BARANDILLA TRASERA DE ACERO INOXIDABLE PARA CHOQUES EN LAS DOS ESQUINASINTERIORES Y JALADERAS DE UNA SOLA PIEZA 4 RUEDAS DE 6.5 CM DIAMETRO. ALTURA 85 CM. ANCHO 45.CM. PROFUNDIDAD 47 CM. | 5865
I450600048 | 1081 | BURO BURO CLINICO RODABLE PARA USO EN ABITACION EN HOSPITAL FABRICADO EN MADERA RECUBIERTO DE FORMICA ESTRUCTURA PRINCIPAL DE ALUMINIO Y CUBIERTA SUPERIOR DE PLASTICO TERMOFORMADO DOS CAJONES DOS GANCHOS PARA SUJECION DE TUALLAS BARANDILLA TRASERA DE ACERO INOXIDABLE PARA CHOQUES EN LAS DOS ESQUINASINTERIORES Y JALADERAS DE UNA SOLA PIEZA 4 RUEDAS DE 6.5 CM DIAMETRO. ALTURA 85 CM. ANCHO 45.CM. PROFUNDIDAD 47 CM. | 5865
I450600048 | 1082 | BURO BURO CLINICO RODABLE PARA USO EN ABITACION EN HOSPITAL FABRICADO EN MADERA RECUBIERTO DE FORMICA ESTRUCTURA PRINCIPAL DE ALUMINIO Y CUBIERTA SUPERIOR DE PLASTICO TERMOFORMADO DOS CAJONES DOS GANCHOS PARA SUJECION DE TUALLAS BARANDILLA TRASERA DE ACERO INOXIDABLE PARA CHOQUES EN LAS DOS ESQUINASINTERIORES Y JALADERAS DE UNA SOLA PIEZA 4 RUEDAS DE 6.5 CM DIAMETRO. ALTURA 85 CM. ANCHO 45.CM. PROFUNDIDAD 47 CM. | 5865
I450600048 | 1083 | BURO BURO CLINICO RODABLE PARA USO EN ABITACION EN HOSPITAL FABRICADO EN MADERA RECUBIERTO DE FORMICA ESTRUCTURA PRINCIPAL DE ALUMINIO Y CUBIERTA SUPERIOR DE PLASTICO TERMOFORMADO DOS CAJONES DOS GANCHOS PARA SUJECION DE TUALLAS BARANDILLA TRASERA DE ACERO INOXIDABLE PARA CHOQUES EN LAS DOS ESQUINASINTERIORES Y JALADERAS DE UNA SOLA PIEZA 4 RUEDAS DE 6.5 CM DIAMETRO. ALTURA 85 CM. ANCHO 45.CM. PROFUNDIDAD 47 CM. | 5865
I450600048 | 1084 | BURO BURO CLINICO RODABLE PARA USO EN ABITACION EN HOSPITAL FABRICADO EN MADERA RECUBIERTO DE FORMICA ESTRUCTURA PRINCIPAL DE ALUMINIO Y CUBIERTA SUPERIOR DE PLASTICO TERMOFORMADO DOS CAJONES DOS GANCHOS PARA SUJECION DE TUALLAS BARANDILLA TRASERA DE ACERO INOXIDABLE PARA CHOQUES EN LAS DOS ESQUINASINTERIORES Y JALADERAS DE UNA SOLA PIEZA 4 RUEDAS DE 6.5 CM DIAMETRO. ALTURA 85 CM. ANCHO 45.CM. PROFUNDIDAD 47 CM. | 5865
I450600048 | 1085 | BURO BURO CLINICO RODABLE PARA USO EN ABITACION EN HOSPITAL FABRICADO EN MADERA RECUBIERTO DE FORMICA ESTRUCTURA PRINCIPAL DE ALUMINIO Y CUBIERTA SUPERIOR DE PLASTICO TERMOFORMADO DOS CAJONES DOS GANCHOS PARA SUJECION DE TUALLAS BARANDILLA TRASERA DE ACERO INOXIDABLE PARA CHOQUES EN LAS DOS ESQUINASINTERIORES Y JALADERAS DE UNA SOLA PIEZA 4 RUEDAS DE 6.5 CM DIAMETRO. ALTURA 85 CM. ANCHO 45.CM. PROFUNDIDAD 47 CM. | 5865
I450600048 | 1086 | BURO BURO CLINICO RODABLE PARA USO EN ABITACION EN HOSPITAL FABRICADO EN MADERA RECUBIERTO DE FORMICA ESTRUCTURA PRINCIPAL DE ALUMINIO Y CUBIERTA SUPERIOR DE PLASTICO TERMOFORMADO DOS CAJONES DOS GANCHOS PARA SUJECION DE TUALLAS BARANDILLA TRASERA DE ACERO INOXIDABLE PARA CHOQUES EN LAS DOS ESQUINASINTERIORES Y JALADERAS DE UNA SOLA PIEZA 4 RUEDAS DE 6.5 CM DIAMETRO. ALTURA 85 CM. ANCHO 45.CM. PROFUNDIDAD 47 CM. | 5865
I450600048 | 1087 | BURO BURO CLINICO RODABLE PARA USO EN ABITACION EN HOSPITAL FABRICADO EN MADERA RECUBIERTO DE FORMICA ESTRUCTURA PRINCIPAL DE ALUMINIO Y CUBIERTA SUPERIOR DE PLASTICO TERMOFORMADO DOS CAJONES DOS GANCHOS PARA SUJECION DE TUALLAS BARANDILLA TRASERA DE ACERO INOXIDABLE PARA CHOQUES EN LAS DOS ESQUINASINTERIORES Y JALADERAS DE UNA SOLA PIEZA 4 RUEDAS DE 6.5 CM DIAMETRO. ALTURA 85 CM. ANCHO 45.CM. PROFUNDIDAD 47 CM. | 5865
I450600048 | 1088 | BURO BURO CLINICO RODABLE PARA USO EN ABITACION EN HOSPITAL FABRICADO EN MADERA RECUBIERTO DE FORMICA ESTRUCTURA PRINCIPAL DE ALUMINIO Y CUBIERTA SUPERIOR DE PLASTICO TERMOFORMADO DOS CAJONES DOS GANCHOS PARA SUJECION DE TUALLAS BARANDILLA TRASERA DE ACERO INOXIDABLE PARA CHOQUES EN LAS DOS ESQUINASINTERIORES Y JALADERAS DE UNA SOLA PIEZA 4 RUEDAS DE 6.5 CM DIAMETRO. ALTURA 85 CM. ANCHO 45.CM. PROFUNDIDAD 47 CM. | 5865
I450600048 | 1089 | BURO BURO CLINICO RODABLE PARA USO EN ABITACION EN HOSPITAL FABRICADO EN MADERA RECUBIERTO DE FORMICA ESTRUCTURA PRINCIPAL DE ALUMINIO Y CUBIERTA SUPERIOR DE PLASTICO TERMOFORMADO DOS CAJONES DOS GANCHOS PARA SUJECION DE TUALLAS BARANDILLA TRASERA DE ACERO INOXIDABLE PARA CHOQUES EN LAS DOS ESQUINASINTERIORES Y JALADERAS DE UNA SOLA PIEZA 4 RUEDAS DE 6.5 CM DIAMETRO. ALTURA 85 CM. ANCHO 45.CM. PROFUNDIDAD 47 CM. | 5865
I450600048 | 1090 | BURO BURO CLINICO RODABLE PARA USO EN ABITACION EN HOSPITAL FABRICADO EN MADERA RECUBIERTO DE FORMICA ESTRUCTURA PRINCIPAL DE ALUMINIO Y CUBIERTA SUPERIOR DE PLASTICO TERMOFORMADO DOS CAJONES DOS GANCHOS PARA SUJECION DE TUALLAS BARANDILLA TRASERA DE ACERO INOXIDABLE PARA CHOQUES EN LAS DOS ESQUINASINTERIORES Y JALADERAS DE UNA SOLA PIEZA 4 RUEDAS DE 6.5 CM DIAMETRO. ALTURA 85 CM. ANCHO 45.CM. PROFUNDIDAD 47 CM. | 5865
I450600048 | 1091 | BURO BURO CLINICO RODABLE PARA USO EN ABITACION EN HOSPITAL FABRICADO EN MADERA RECUBIERTO DE FORMICA ESTRUCTURA PRINCIPAL DE ALUMINIO Y CUBIERTA SUPERIOR DE PLASTICO TERMOFORMADO DOS CAJONES DOS GANCHOS PARA SUJECION DE TUALLAS BARANDILLA TRASERA DE ACERO INOXIDABLE PARA CHOQUES EN LAS DOS ESQUINASINTERIORES Y JALADERAS DE UNA SOLA PIEZA 4 RUEDAS DE 6.5 CM DIAMETRO. ALTURA 85 CM. ANCHO 45.CM. PROFUNDIDAD 47 CM. | 5865
I450600048 | 1092 | BURO BURO CLINICO RODABLE PARA USO EN ABITACION EN HOSPITAL FABRICADO EN MADERA RECUBIERTO DE FORMICA ESTRUCTURA PRINCIPAL DE ALUMINIO Y CUBIERTA SUPERIOR DE PLASTICO TERMOFORMADO DOS CAJONES DOS GANCHOS PARA SUJECION DE TUALLAS BARANDILLA TRASERA DE ACERO INOXIDABLE PARA CHOQUES EN LAS DOS ESQUINASINTERIORES Y JALADERAS DE UNA SOLA PIEZA 4 RUEDAS DE 6.5 CM DIAMETRO. ALTURA 85 CM. ANCHO 45.CM. PROFUNDIDAD 47 CM. | 5865
I450600048 | 1093 | BURO BURO CLINICO RODABLE PARA USO EN ABITACION EN HOSPITAL FABRICADO EN MADERA RECUBIERTO DE FORMICA ESTRUCTURA PRINCIPAL DE ALUMINIO Y CUBIERTA SUPERIOR DE PLASTICO TERMOFORMADO DOS CAJONES DOS GANCHOS PARA SUJECION DE TUALLAS BARANDILLA TRASERA DE ACERO INOXIDABLE PARA CHOQUES EN LAS DOS ESQUINASINTERIORES Y JALADERAS DE UNA SOLA PIEZA 4 RUEDAS DE 6.5 CM DIAMETRO. ALTURA 85 CM. ANCHO 45.CM. PROFUNDIDAD 47 CM. | 5865
I450600048 | 1094 | BURO BURO CLINICO RODABLE PARA USO EN ABITACION EN HOSPITAL FABRICADO EN MADERA RECUBIERTO DE FORMICA ESTRUCTURA PRINCIPAL DE ALUMINIO Y CUBIERTA SUPERIOR DE PLASTICO TERMOFORMADO DOS CAJONES DOS GANCHOS PARA SUJECION DE TUALLAS BARANDILLA TRASERA DE ACERO INOXIDABLE PARA CHOQUES EN LAS DOS ESQUINASINTERIORES Y JALADERAS DE UNA SOLA PIEZA 4 RUEDAS DE 6.5 CM DIAMETRO. ALTURA 85 CM. ANCHO 45.CM. PROFUNDIDAD 47 CM. | 5865
I450600048 | 1095 | BURO BURO CLINICO RODABLE PARA USO EN ABITACION EN HOSPITAL FABRICADO EN MADERA RECUBIERTO DE FORMICA ESTRUCTURA PRINCIPAL DE ALUMINIO Y CUBIERTA SUPERIOR DE PLASTICO TERMOFORMADO DOS CAJONES DOS GANCHOS PARA SUJECION DE TUALLAS BARANDILLA TRASERA DE ACERO INOXIDABLE PARA CHOQUES EN LAS DOS ESQUINASINTERIORES Y JALADERAS DE UNA SOLA PIEZA 4 RUEDAS DE 6.5 CM DIAMETRO. ALTURA 85 CM. ANCHO 45.CM. PROFUNDIDAD 47 CM. | 5865
I450600048 | 1096 | BURO BURO CLINICO RODABLE PARA USO EN ABITACION EN HOSPITAL FABRICADO EN MADERA RECUBIERTO DE FORMICA ESTRUCTURA PRINCIPAL DE ALUMINIO Y CUBIERTA SUPERIOR DE PLASTICO TERMOFORMADO DOS CAJONES DOS GANCHOS PARA SUJECION DE TUALLAS BARANDILLA TRASERA DE ACERO INOXIDABLE PARA CHOQUES EN LAS DOS ESQUINASINTERIORES Y JALADERAS DE UNA SOLA PIEZA 4 RUEDAS DE 6.5 CM DIAMETRO. ALTURA 85 CM. ANCHO 45.CM. PROFUNDIDAD 47 CM. | 5865
I450600048 | 1097 | BURO BURO CLINICO RODABLE PARA USO EN ABITACION EN HOSPITAL FABRICADO EN MADERA RECUBIERTO DE FORMICA ESTRUCTURA PRINCIPAL DE ALUMINIO Y CUBIERTA SUPERIOR DE PLASTICO TERMOFORMADO DOS CAJONES DOS GANCHOS PARA SUJECION DE TUALLAS BARANDILLA TRASERA DE ACERO INOXIDABLE PARA CHOQUES EN LAS DOS ESQUINASINTERIORES Y JALADERAS DE UNA SOLA PIEZA 4 RUEDAS DE 6.5 CM DIAMETRO. ALTURA 85 CM. ANCHO 45.CM. PROFUNDIDAD 47 CM. | 5865
I450600048 | 1098 | BURO BURO CLINICO RODABLE PARA USO EN ABITACION EN HOSPITAL FABRICADO EN MADERA RECUBIERTO DE FORMICA ESTRUCTURA PRINCIPAL DE ALUMINIO Y CUBIERTA SUPERIOR DE PLASTICO TERMOFORMADO DOS CAJONES DOS GANCHOS PARA SUJECION DE TUALLAS BARANDILLA TRASERA DE ACERO INOXIDABLE PARA CHOQUES EN LAS DOS ESQUINASINTERIORES Y JALADERAS DE UNA SOLA PIEZA 4 RUEDAS DE 6.5 CM DIAMETRO. ALTURA 85 CM. ANCHO 45.CM. PROFUNDIDAD 47 CM. | 5865
I450600048 | 1099 | BURO BURO CLINICO RODABLE PARA USO EN ABITACION EN HOSPITAL FABRICADO EN MADERA RECUBIERTO DE FORMICA ESTRUCTURA PRINCIPAL DE ALUMINIO Y CUBIERTA SUPERIOR DE PLASTICO TERMOFORMADO DOS CAJONES DOS GANCHOS PARA SUJECION DE TUALLAS BARANDILLA TRASERA DE ACERO INOXIDABLE PARA CHOQUES EN LAS DOS ESQUINASINTERIORES Y JALADERAS DE UNA SOLA PIEZA 4 RUEDAS DE 6.5 CM DIAMETRO. ALTURA 85 CM. ANCHO 45.CM. PROFUNDIDAD 47 CM. | 5865
I450600048 | 1100 | BURO BURO CLINICO RODABLE PARA USO EN ABITACION EN HOSPITAL FABRICADO EN MADERA RECUBIERTO DE FORMICA ESTRUCTURA PRINCIPAL DE ALUMINIO Y CUBIERTA SUPERIOR DE PLASTICO TERMOFORMADO DOS CAJONES DOS GANCHOS PARA SUJECION DE TUALLAS BARANDILLA TRASERA DE ACERO INOXIDABLE PARA CHOQUES EN LAS DOS ESQUINASINTERIORES Y JALADERAS DE UNA SOLA PIEZA 4 RUEDAS DE 6.5 CM DIAMETRO. ALTURA 85 CM. ANCHO 45.CM. PROFUNDIDAD 47 CM. | 5865
I450600048 | 1101 | BURO BURO CLINICO RODABLE PARA USO EN ABITACION EN HOSPITAL FABRICADO EN MADERA RECUBIERTO DE FORMICA ESTRUCTURA PRINCIPAL DE ALUMINIO Y CUBIERTA SUPERIOR DE PLASTICO TERMOFORMADO DOS CAJONES DOS GANCHOS PARA SUJECION DE TUALLAS BARANDILLA TRASERA DE ACERO INOXIDABLE PARA CHOQUES EN LAS DOS ESQUINASINTERIORES Y JALADERAS DE UNA SOLA PIEZA 4 RUEDAS DE 6.5 CM DIAMETRO. ALTURA 85 CM. ANCHO 45.CM. PROFUNDIDAD 47 CM. | 5865
I450600048 | 1102 | BURO BURO CLINICO RODABLE PARA USO EN ABITACION EN HOSPITAL FABRICADO EN MADERA RECUBIERTO DE FORMICA ESTRUCTURA PRINCIPAL DE ALUMINIO Y CUBIERTA SUPERIOR DE PLASTICO TERMOFORMADO DOS CAJONES DOS GANCHOS PARA SUJECION DE TUALLAS BARANDILLA TRASERA DE ACERO INOXIDABLE PARA CHOQUES EN LAS DOS ESQUINASINTERIORES Y JALADERAS DE UNA SOLA PIEZA 4 RUEDAS DE 6.5 CM DIAMETRO. ALTURA 85 CM. ANCHO 45.CM. PROFUNDIDAD 47 CM. | 5865
I450600048 | 1103 | BURO BURO CLINICO RODABLE PARA USO EN ABITACION EN HOSPITAL FABRICADO EN MADERA RECUBIERTO DE FORMICA ESTRUCTURA PRINCIPAL DE ALUMINIO Y CUBIERTA SUPERIOR DE PLASTICO TERMOFORMADO DOS CAJONES DOS GANCHOS PARA SUJECION DE TUALLAS BARANDILLA TRASERA DE ACERO INOXIDABLE PARA CHOQUES EN LAS DOS ESQUINASINTERIORES Y JALADERAS DE UNA SOLA PIEZA 4 RUEDAS DE 6.5 CM DIAMETRO. ALTURA 85 CM. ANCHO 45.CM. PROFUNDIDAD 47 CM. | 5865
I450600048 | 1104 | BURO BURO CLINICO RODABLE PARA USO EN ABITACION EN HOSPITAL FABRICADO EN MADERA RECUBIERTO DE FORMICA ESTRUCTURA PRINCIPAL DE ALUMINIO Y CUBIERTA SUPERIOR DE PLASTICO TERMOFORMADO DOS CAJONES DOS GANCHOS PARA SUJECION DE TUALLAS BARANDILLA TRASERA DE ACERO INOXIDABLE PARA CHOQUES EN LAS DOS ESQUINASINTERIORES Y JALADERAS DE UNA SOLA PIEZA 4 RUEDAS DE 6.5 CM DIAMETRO. ALTURA 85 CM. ANCHO 45.CM. PROFUNDIDAD 47 CM. | 5865
I450600048 | 1105 | BURO BURO CLINICO RODABLE PARA USO EN ABITACION EN HOSPITAL FABRICADO EN MADERA RECUBIERTO DE FORMICA ESTRUCTURA PRINCIPAL DE ALUMINIO Y CUBIERTA SUPERIOR DE PLASTICO TERMOFORMADO DOS CAJONES DOS GANCHOS PARA SUJECION DE TUALLAS BARANDILLA TRASERA DE ACERO INOXIDABLE PARA CHOQUES EN LAS DOS ESQUINASINTERIORES Y JALADERAS DE UNA SOLA PIEZA 4 RUEDAS DE 6.5 CM DIAMETRO. ALTURA 85 CM. ANCHO 45.CM. PROFUNDIDAD 47 CM. | 5865
I450600048 | 1106 | BURO BURO CLINICO RODABLE PARA USO EN ABITACION EN HOSPITAL FABRICADO EN MADERA RECUBIERTO DE FORMICA ESTRUCTURA PRINCIPAL DE ALUMINIO Y CUBIERTA SUPERIOR DE PLASTICO TERMOFORMADO DOS CAJONES DOS GANCHOS PARA SUJECION DE TUALLAS BARANDILLA TRASERA DE ACERO INOXIDABLE PARA CHOQUES EN LAS DOS ESQUINASINTERIORES Y JALADERAS DE UNA SOLA PIEZA 4 RUEDAS DE 6.5 CM DIAMETRO. ALTURA 85 CM. ANCHO 45.CM. PROFUNDIDAD 47 CM. | 5865
I450600048 | 1107 | BURO BURO CLINICO RODABLE PARA USO EN ABITACION EN HOSPITAL FABRICADO EN MADERA RECUBIERTO DE FORMICA ESTRUCTURA PRINCIPAL DE ALUMINIO Y CUBIERTA SUPERIOR DE PLASTICO TERMOFORMADO DOS CAJONES DOS GANCHOS PARA SUJECION DE TUALLAS BARANDILLA TRASERA DE ACERO INOXIDABLE PARA CHOQUES EN LAS DOS ESQUINASINTERIORES Y JALADERAS DE UNA SOLA PIEZA 4 RUEDAS DE 6.5 CM DIAMETRO. ALTURA 85 CM. ANCHO 45.CM. PROFUNDIDAD 47 CM. | 5865
I450600048 | 1108 | BURO BURO CLINICO RODABLE PARA USO EN ABITACION EN HOSPITAL FABRICADO EN MADERA RECUBIERTO DE FORMICA ESTRUCTURA PRINCIPAL DE ALUMINIO Y CUBIERTA SUPERIOR DE PLASTICO TERMOFORMADO DOS CAJONES DOS GANCHOS PARA SUJECION DE TUALLAS BARANDILLA TRASERA DE ACERO INOXIDABLE PARA CHOQUES EN LAS DOS ESQUINASINTERIORES Y JALADERAS DE UNA SOLA PIEZA 4 RUEDAS DE 6.5 CM DIAMETRO. ALTURA 85 CM. ANCHO 45.CM. PROFUNDIDAD 47 CM. | 5865
I450600048 | 1109 | BURO BURO CLINICO RODABLE PARA USO EN ABITACION EN HOSPITAL FABRICADO EN MADERA RECUBIERTO DE FORMICA ESTRUCTURA PRINCIPAL DE ALUMINIO Y CUBIERTA SUPERIOR DE PLASTICO TERMOFORMADO DOS CAJONES DOS GANCHOS PARA SUJECION DE TUALLAS BARANDILLA TRASERA DE ACERO INOXIDABLE PARA CHOQUES EN LAS DOS ESQUINASINTERIORES Y JALADERAS DE UNA SOLA PIEZA 4 RUEDAS DE 6.5 CM DIAMETRO. ALTURA 85 CM. ANCHO 45.CM. PROFUNDIDAD 47 CM. | 5865
I450600048 | 1110 | BURO BURO CLINICO RODABLE PARA USO EN ABITACION EN HOSPITAL FABRICADO EN MADERA RECUBIERTO DE FORMICA ESTRUCTURA PRINCIPAL DE ALUMINIO Y CUBIERTA SUPERIOR DE PLASTICO TERMOFORMADO DOS CAJONES DOS GANCHOS PARA SUJECION DE TUALLAS BARANDILLA TRASERA DE ACERO INOXIDABLE PARA CHOQUES EN LAS DOS ESQUINASINTERIORES Y JALADERAS DE UNA SOLA PIEZA 4 RUEDAS DE 6.5 CM DIAMETRO. ALTURA 85 CM. ANCHO 45.CM. PROFUNDIDAD 47 CM. | 5865
I450600048 | 1111 | BURO BURO CLINICO RODABLE PARA USO EN ABITACION EN HOSPITAL FABRICADO EN MADERA RECUBIERTO DE FORMICA ESTRUCTURA PRINCIPAL DE ALUMINIO Y CUBIERTA SUPERIOR DE PLASTICO TERMOFORMADO DOS CAJONES DOS GANCHOS PARA SUJECION DE TUALLAS BARANDILLA TRASERA DE ACERO INOXIDABLE PARA CHOQUES EN LAS DOS ESQUINASINTERIORES Y JALADERAS DE UNA SOLA PIEZA 4 RUEDAS DE 6.5 CM DIAMETRO. ALTURA 85 CM. ANCHO 45.CM. PROFUNDIDAD 47 CM. | 5865
I450600048 | 1112 | BURO BURO CLINICO RODABLE PARA USO EN ABITACION EN HOSPITAL FABRICADO EN MADERA RECUBIERTO DE FORMICA ESTRUCTURA PRINCIPAL DE ALUMINIO Y CUBIERTA SUPERIOR DE PLASTICO TERMOFORMADO DOS CAJONES DOS GANCHOS PARA SUJECION DE TUALLAS BARANDILLA TRASERA DE ACERO INOXIDABLE PARA CHOQUES EN LAS DOS ESQUINASINTERIORES Y JALADERAS DE UNA SOLA PIEZA 4 RUEDAS DE 6.5 CM DIAMETRO. ALTURA 85 CM. ANCHO 45.CM. PROFUNDIDAD 47 CM. | 5865
I450600048 | 1113 | BURO BURO CLINICO RODABLE PARA USO EN ABITACION EN HOSPITAL FABRICADO EN MADERA RECUBIERTO DE FORMICA ESTRUCTURA PRINCIPAL DE ALUMINIO Y CUBIERTA SUPERIOR DE PLASTICO TERMOFORMADO DOS CAJONES DOS GANCHOS PARA SUJECION DE TUALLAS BARANDILLA TRASERA DE ACERO INOXIDABLE PARA CHOQUES EN LAS DOS ESQUINASINTERIORES Y JALADERAS DE UNA SOLA PIEZA 4 RUEDAS DE 6.5 CM DIAMETRO. ALTURA 85 CM. ANCHO 45.CM. PROFUNDIDAD 47 CM. | 5865
I450600048 | 1114 | BURO BURO CLINICO RODABLE PARA USO EN ABITACION EN HOSPITAL FABRICADO EN MADERA RECUBIERTO DE FORMICA ESTRUCTURA PRINCIPAL DE ALUMINIO Y CUBIERTA SUPERIOR DE PLASTICO TERMOFORMADO DOS CAJONES DOS GANCHOS PARA SUJECION DE TUALLAS BARANDILLA TRASERA DE ACERO INOXIDABLE PARA CHOQUES EN LAS DOS ESQUINASINTERIORES Y JALADERAS DE UNA SOLA PIEZA 4 RUEDAS DE 6.5 CM DIAMETRO. ALTURA 85 CM. ANCHO 45.CM. PROFUNDIDAD 47 CM. | 5865
I450600048 | 1115 | BURO BURO CLINICO RODABLE PARA USO EN ABITACION EN HOSPITAL FABRICADO EN MADERA RECUBIERTO DE FORMICA ESTRUCTURA PRINCIPAL DE ALUMINIO Y CUBIERTA SUPERIOR DE PLASTICO TERMOFORMADO DOS CAJONES DOS GANCHOS PARA SUJECION DE TUALLAS BARANDILLA TRASERA DE ACERO INOXIDABLE PARA CHOQUES EN LAS DOS ESQUINASINTERIORES Y JALADERAS DE UNA SOLA PIEZA 4 RUEDAS DE 6.5 CM DIAMETRO. ALTURA 85 CM. ANCHO 45.CM. PROFUNDIDAD 47 CM. | 5865
I450600048 | 1116 | BURO BURO CLINICO RODABLE PARA USO EN ABITACION EN HOSPITAL FABRICADO EN MADERA RECUBIERTO DE FORMICA ESTRUCTURA PRINCIPAL DE ALUMINIO Y CUBIERTA SUPERIOR DE PLASTICO TERMOFORMADO DOS CAJONES DOS GANCHOS PARA SUJECION DE TUALLAS BARANDILLA TRASERA DE ACERO INOXIDABLE PARA CHOQUES EN LAS DOS ESQUINASINTERIORES Y JALADERAS DE UNA SOLA PIEZA 4 RUEDAS DE 6.5 CM DIAMETRO. ALTURA 85 CM. ANCHO 45.CM. PROFUNDIDAD 47 CM. | 5865
I450600048 | 1117 | BURO BURO CLINICO RODABLE PARA USO EN ABITACION EN HOSPITAL FABRICADO EN MADERA RECUBIERTO DE FORMICA ESTRUCTURA PRINCIPAL DE ALUMINIO Y CUBIERTA SUPERIOR DE PLASTICO TERMOFORMADO DOS CAJONES DOS GANCHOS PARA SUJECION DE TUALLAS BARANDILLA TRASERA DE ACERO INOXIDABLE PARA CHOQUES EN LAS DOS ESQUINASINTERIORES Y JALADERAS DE UNA SOLA PIEZA 4 RUEDAS DE 6.5 CM DIAMETRO. ALTURA 85 CM. ANCHO 45.CM. PROFUNDIDAD 47 CM. | 5865
I450600048 | 1118 | BURO BURO CLINICO RODABLE PARA USO EN ABITACION EN HOSPITAL FABRICADO EN MADERA RECUBIERTO DE FORMICA ESTRUCTURA PRINCIPAL DE ALUMINIO Y CUBIERTA SUPERIOR DE PLASTICO TERMOFORMADO DOS CAJONES DOS GANCHOS PARA SUJECION DE TUALLAS BARANDILLA TRASERA DE ACERO INOXIDABLE PARA CHOQUES EN LAS DOS ESQUINASINTERIORES Y JALADERAS DE UNA SOLA PIEZA 4 RUEDAS DE 6.5 CM DIAMETRO. ALTURA 85 CM. ANCHO 45.CM. PROFUNDIDAD 47 CM. | 5865
I450600048 | 1119 | BURO BURO CLINICO RODABLE PARA USO EN ABITACION EN HOSPITAL FABRICADO EN MADERA RECUBIERTO DE FORMICA ESTRUCTURA PRINCIPAL DE ALUMINIO Y CUBIERTA SUPERIOR DE PLASTICO TERMOFORMADO DOS CAJONES DOS GANCHOS PARA SUJECION DE TUALLAS BARANDILLA TRASERA DE ACERO INOXIDABLE PARA CHOQUES EN LAS DOS ESQUINASINTERIORES Y JALADERAS DE UNA SOLA PIEZA 4 RUEDAS DE 6.5 CM DIAMETRO. ALTURA 85 CM. ANCHO 45.CM. PROFUNDIDAD 47 CM. | 5865
I450600048 | 1120 | BURO BURO CLINICO RODABLE PARA USO EN ABITACION EN HOSPITAL FABRICADO EN MADERA RECUBIERTO DE FORMICA ESTRUCTURA PRINCIPAL DE ALUMINIO Y CUBIERTA SUPERIOR DE PLASTICO TERMOFORMADO DOS CAJONES DOS GANCHOS PARA SUJECION DE TUALLAS BARANDILLA TRASERA DE ACERO INOXIDABLE PARA CHOQUES EN LAS DOS ESQUINASINTERIORES Y JALADERAS DE UNA SOLA PIEZA 4 RUEDAS DE 6.5 CM DIAMETRO. ALTURA 85 CM. ANCHO 45.CM. PROFUNDIDAD 47 CM. | 5865
I450600048 | 1121 | BURO BURO CLINICO RODABLE PARA USO EN ABITACION EN HOSPITAL FABRICADO EN MADERA RECUBIERTO DE FORMICA ESTRUCTURA PRINCIPAL DE ALUMINIO Y CUBIERTA SUPERIOR DE PLASTICO TERMOFORMADO DOS CAJONES DOS GANCHOS PARA SUJECION DE TUALLAS BARANDILLA TRASERA DE ACERO INOXIDABLE PARA CHOQUES EN LAS DOS ESQUINASINTERIORES Y JALADERAS DE UNA SOLA PIEZA 4 RUEDAS DE 6.5 CM DIAMETRO. ALTURA 85 CM. ANCHO 45.CM. PROFUNDIDAD 47 CM. | 5865
I450600048 | 1122 | BURO BURO CLINICO RODABLE PARA USO EN ABITACION EN HOSPITAL FABRICADO EN MADERA RECUBIERTO DE FORMICA ESTRUCTURA PRINCIPAL DE ALUMINIO Y CUBIERTA SUPERIOR DE PLASTICO TERMOFORMADO DOS CAJONES DOS GANCHOS PARA SUJECION DE TUALLAS BARANDILLA TRASERA DE ACERO INOXIDABLE PARA CHOQUES EN LAS DOS ESQUINASINTERIORES Y JALADERAS DE UNA SOLA PIEZA 4 RUEDAS DE 6.5 CM DIAMETRO. ALTURA 85 CM. ANCHO 45.CM. PROFUNDIDAD 47 CM. | 5865
I450600048 | 1123 | BURO BURO CLINICO RODABLE PARA USO EN ABITACION EN HOSPITAL FABRICADO EN MADERA RECUBIERTO DE FORMICA ESTRUCTURA PRINCIPAL DE ALUMINIO Y CUBIERTA SUPERIOR DE PLASTICO TERMOFORMADO DOS CAJONES DOS GANCHOS PARA SUJECION DE TUALLAS BARANDILLA TRASERA DE ACERO INOXIDABLE PARA CHOQUES EN LAS DOS ESQUINASINTERIORES Y JALADERAS DE UNA SOLA PIEZA 4 RUEDAS DE 6.5 CM DIAMETRO. ALTURA 85 CM. ANCHO 45.CM. PROFUNDIDAD 47 CM. | 5865
I450600048 | 1124 | BURO BURO CLINICO RODABLE PARA USO EN ABITACION EN HOSPITAL FABRICADO EN MADERA RECUBIERTO DE FORMICA ESTRUCTURA PRINCIPAL DE ALUMINIO Y CUBIERTA SUPERIOR DE PLASTICO TERMOFORMADO DOS CAJONES DOS GANCHOS PARA SUJECION DE TUALLAS BARANDILLA TRASERA DE ACERO INOXIDABLE PARA CHOQUES EN LAS DOS ESQUINASINTERIORES Y JALADERAS DE UNA SOLA PIEZA 4 RUEDAS DE 6.5 CM DIAMETRO. ALTURA 85 CM. ANCHO 45.CM. PROFUNDIDAD 47 CM. | 5865
I450600048 | 1125 | BURO BURO CLINICO RODABLE PARA USO EN ABITACION EN HOSPITAL FABRICADO EN MADERA RECUBIERTO DE FORMICA ESTRUCTURA PRINCIPAL DE ALUMINIO Y CUBIERTA SUPERIOR DE PLASTICO TERMOFORMADO DOS CAJONES DOS GANCHOS PARA SUJECION DE TUALLAS BARANDILLA TRASERA DE ACERO INOXIDABLE PARA CHOQUES EN LAS DOS ESQUINASINTERIORES Y JALADERAS DE UNA SOLA PIEZA 4 RUEDAS DE 6.5 CM DIAMETRO. ALTURA 85 CM. ANCHO 45.CM. PROFUNDIDAD 47 CM. | 5865
I090000112 | 174 | CARRO MONITOR MONITOR DE SIGNOS VITALES.EQUIPO NO INVASIVO QUE REGISTRA SIGNOS VITALES DEL PACIENTEPORTATIL PANTALLA TFT A COLOR DE 8.4PANTALLA PARA PRESENTACION DE ELECTROCARDIOGRAMA OXIMETRO EN PULSO FRECUENCIA RESPIRATORIA DESPLIEGE NUMERICO FRECUENCIA DE PULSOTENDENCIA GRAFICA Y NUMERICA ALARMA AUDIBLE Y VISUAL TECLADO SENSIBLE AL TACTO | 98900
I090000112 | 179 | CARRO MONITOR MONITOR DE SIGNOS VITALES.EQUIPO NO INVASIVO QUE REGISTRA SIGNOS VITALES DEL PACIENTEPORTATIL PANTALLA TFT A COLOR DE 8.4PANTALLA PARA PRESENTACION DE ELECTROCARDIOGRAMA OXIMETRO EN PULSO FRECUENCIA RESPIRATORIA DESPLIEGE NUMERICO FRECUENCIA DE PULSOTENDENCIA GRAFICA Y NUMERICA ALARMA AUDIBLE Y VISUAL TECLADO SENSIBLE AL TACTO | 98900
I090000112 | 182 | CARRO MONITOR MONITOR DE SIGNOS VITALES.EQUIPO NO INVASIVO QUE REGISTRA SIGNOS VITALES DEL PACIENTEPORTATIL PANTALLA TFT A COLOR DE 8.4PANTALLA PARA PRESENTACION DE ELECTROCARDIOGRAMA OXIMETRO EN PULSO FRECUENCIA RESPIRATORIA DESPLIEGE NUMERICO FRECUENCIA DE PULSOTENDENCIA GRAFICA Y NUMERICA ALARMA AUDIBLE Y VISUAL TECLADO SENSIBLE AL TACTO | 98900
I090000112 | 176 | CARRO MONITOR MONITOR DE SIGNOS VITALES.EQUIPO NO INVASIVO QUE REGISTRA SIGNOS VITALES DEL PACIENTEPORTATIL PANTALLA TFT A COLOR DE 8.4PANTALLA PARA PRESENTACION DE ELECTROCARDIOGRAMA OXIMETRO EN PULSO FRECUENCIA RESPIRATORIA DESPLIEGE NUMERICO FRECUENCIA DE PULSOTENDENCIA GRAFICA Y NUMERICA ALARMA AUDIBLE Y VISUAL TECLADO SENSIBLE AL TACTO | 98900
I090000112 | 177 | CARRO MONITOR MONITOR DE SIGNOS VITALES.EQUIPO NO INVASIVO QUE REGISTRA SIGNOS VITALES DEL PACIENTEPORTATIL PANTALLA TFT A COLOR DE 8.4PANTALLA PARA PRESENTACION DE ELECTROCARDIOGRAMA OXIMETRO EN PULSO FRECUENCIA RESPIRATORIA DESPLIEGE NUMERICO FRECUENCIA DE PULSOTENDENCIA GRAFICA Y NUMERICA ALARMA AUDIBLE Y VISUAL TECLADO SENSIBLE AL TACTO | 98900
I090000112 | 178 | CARRO MONITOR MONITOR DE SIGNOS VITALES.EQUIPO NO INVASIVO QUE REGISTRA SIGNOS VITALES DEL PACIENTEPORTATIL PANTALLA TFT A COLOR DE 8.4PANTALLA PARA PRESENTACION DE ELECTROCARDIOGRAMA OXIMETRO EN PULSO FRECUENCIA RESPIRATORIA DESPLIEGE NUMERICO FRECUENCIA DE PULSOTENDENCIA GRAFICA Y NUMERICA ALARMA AUDIBLE Y VISUAL TECLADO SENSIBLE AL TACTO | 98900
I090000112 | 180 | CARRO MONITOR MONITOR DE SIGNOS VITALES.EQUIPO NO INVASIVO QUE REGISTRA SIGNOS VITALES DEL PACIENTEPORTATIL PANTALLA TFT A COLOR DE 8.4PANTALLA PARA PRESENTACION DE ELECTROCARDIOGRAMA OXIMETRO EN PULSO FRECUENCIA RESPIRATORIA DESPLIEGE NUMERICO FRECUENCIA DE PULSOTENDENCIA GRAFICA Y NUMERICA ALARMA AUDIBLE Y VISUAL TECLADO SENSIBLE AL TACTO | 98900
I090000112 | 183 | CARRO MONITOR MONITOR DE SIGNOS VITALES.EQUIPO NO INVASIVO QUE REGISTRA SIGNOS VITALES DEL PACIENTEPORTATIL PANTALLA TFT A COLOR DE 8.4PANTALLA PARA PRESENTACION DE ELECTROCARDIOGRAMA OXIMETRO EN PULSO FRECUENCIA RESPIRATORIA DESPLIEGE NUMERICO FRECUENCIA DE PULSOTENDENCIA GRAFICA Y NUMERICA ALARMA AUDIBLE Y VISUAL TECLADO SENSIBLE AL TACTO | 98900
I090000112 | 175 | CARRO MONITOR MONITOR DE SIGNOS VITALES.EQUIPO NO INVASIVO QUE REGISTRA SIGNOS VITALES DEL PACIENTEPORTATIL PANTALLA TFT A COLOR DE 8.4PANTALLA PARA PRESENTACION DE ELECTROCARDIOGRAMA OXIMETRO EN PULSO FRECUENCIA RESPIRATORIA DESPLIEGE NUMERICO FRECUENCIA DE PULSOTENDENCIA GRAFICA Y NUMERICA ALARMA AUDIBLE Y VISUAL TECLADO SENSIBLE AL TACTO | 98900
I090000112 | 181 | CARRO MONITOR MONITOR DE SIGNOS VITALES.EQUIPO NO INVASIVO QUE REGISTRA SIGNOS VITALES DEL PACIENTEPORTATIL PANTALLA TFT A COLOR DE 8.4PANTALLA PARA PRESENTACION DE ELECTROCARDIOGRAMA OXIMETRO EN PULSO FRECUENCIA RESPIRATORIA DESPLIEGE NUMERICO FRECUENCIA DE PULSOTENDENCIA GRAFICA Y NUMERICA ALARMA AUDIBLE Y VISUAL TECLADO SENSIBLE AL TACTO | 98900
I090001194 | 445 | SEPARADOR CIRUGIA GENERAL SEPARADOR DE CIRUGIA GENERAL SEPARADOR BALFOUR CENTER BLADE STARNDRD SIZE 3 | 8216.75
I090001194 | 446 | SEPARADOR CIRUGIA GENERAL SEPARADOR DE CIRUGIA GENERAL SEPARADOR DEAVER RETRACTOR 2 ( 5.1 MC ) X 12 ( 30.5 CM ) | 4295.25
I090001194 | 447 | SEPARADOR CIRUGIA GENERAL SEPARADOR DE CIRUGIA GENERAL SEPARADOR DEAVER RETRACTOR 2 ( 5.1 MC ) X 12 ( 30.5 CM ) | 4295.25
I090001194 | 448 | SEPARADOR CIRUGIA GENERAL SEPARADOR DE CIRUGIA GENERAL SEPARADOR DEAVER RETRACTOR 2 ( 5.1 MC ) X 12 ( 30.5 CM ) | 4295.25
I090001194 | 449 | SEPARADOR CIRUGIA GENERAL SEPARADOR DE CIRUGIA GENERAL SEPARADOR DEAVER RETRACTOR 2 ( 5.1 MC ) X 12 ( 30.5 CM ) | 4295.25
I090001194 | 450 | SEPARADOR CIRUGIA GENERAL SEPARADOR DE CIURGIA GENERAL SEPARADOR EASTMAN RETRACTOR 7 ( 17.8 CM ) BLADE 11/2 ( 3.8CM)X 4 | 2691
I090001194 | 451 | SEPARADOR CIRUGIA GENERAL SEPARADOR DE CIURGIA GENERAL SEPARADOR EASTMAN RETRACTOR 7 ( 17.8 CM ) BLADE 11/2 ( 3.8CM)X 4 | 2691
I090000602 | 8 | CUCHARILLA OBSTETRICA CUCHILLA OBSTETRICIA CUCHILLA DE RECAMER SIMS BUM RIGIDA ROMA ANCHO 7 A7 .5 MM | 3237.25
I090000956 | 1338 | PINZA DISECCION PINZA DANDY ESTRIADAS CURVAS DE 14 CMS | 2783
I090000956 | 1339 | PINZA DISECCION PINZA DANDY ESTRIADAS CURVAS DE 14 CMS | 2783
I090000956 | 1340 | PINZA DISECCION PINZA DANDY ESTRIADAS CURVAS DE 14 CMS | 2783
I090000956 | 1341 | PINZA DISECCION PINZA DANDY ESTRIADAS CURVAS DE 14 CMS | 2783
I090001020 | 3343 | PINZA TEJIDO CIRUGIA GENERAL PINZA HEANY O HEANY MODIFICADA CURVA CON DOS DIENTES TRASVERSALES | 7118.5
I090001020 | 3344 | PINZA TEJIDO CIRUGIA GENERAL PINZA HEANY O HEANY MODIFICADA CURVA CON DOS DIENTES TRASVERSALES | 7118.5
I090001020 | 3345 | PINZA TEJIDO CIRUGIA GENERAL PINZA HEANY O HEANY MODIFICADA CURVA CON DOS DIENTES TRASVERSALES | 7118.5
I090001020 | 3358 | PINZA TEJIDO CIRUGIA GENERAL PINZA ROCHESTER PEANFORCEPS 8 (20.3 CM )CUERVED | 2898
I090001020 | 3359 | PINZA TEJIDO CIRUGIA GENERAL PINZA ROCHESTER PEANFORCEPS 8 (20.3 CM )CUERVED | 2898
I090001020 | 3360 | PINZA TEJIDO CIRUGIA GENERAL PINZA ROCHESTER PEANFORCEPS 8 (20.3 CM )CUERVED | 2898
I090001020 | 3361 | PINZA TEJIDO CIRUGIA GENERAL PINZA ROCHESTER PEANFORCEPS 8 (20.3 CM )CUERVED | 2898
I090001020 | 3362 | PINZA TEJIDO CIRUGIA GENERAL PINZA ROCHESTER PEANFORCEPS 8 (20.3 CM )CUERVED | 2898
I090001020 | 3386 | PINZA TEJIDO CIRUGIA GENERAL PINZA HEANY FORCEPS 8 1/4( 21 CM ) HEAVY PATTERN DOUBLE TOOH CURVED | 6555
I090001020 | 3387 | PINZA TEJIDO CIRUGIA GENERAL PINZA HEANY FORCEPS 8 1/4( 21 CM ) HEAVY PATTERN DOUBLE TOOH CURVED | 6555
I090001020 | 3388 | PINZA TEJIDO CIRUGIA GENERAL PINZA HEANY FORCEPS 8 1/4( 21 CM ) HEAVY PATTERN DOUBLE TOOH CURVED | 6555
I090001020 | 3389 | PINZA TEJIDO CIRUGIA GENERAL PINZA HEANY FORCEPS 8 1/4( 21 CM ) HEAVY PATTERN DOUBLE TOOH CURVED | 6555
I090001020 | 3390 | PINZA TEJIDO CIRUGIA GENERAL PINZA HEANY FORCEPS 8 1/4( 21 CM ) HEAVY PATTERN DOUBLE TOOH CURVED | 6555
I090001020 | 3391 | PINZA TEJIDO CIRUGIA GENERAL PINZA HEANY FORCEPS 8 1/4( 21 CM ) HEAVY PATTERN DOUBLE TOOH CURVED | 6555
I090001020 | 3392 | PINZA TEJIDO CIRUGIA GENERAL PINZA HEANY FORCEPS 8 1/4( 21 CM ) HEAVY PATTERN DOUBLE TOOH CURVED | 6555
I090001020 | 3393 | PINZA TEJIDO CIRUGIA GENERAL PINZA HEANY FORCEPS 8 1/4( 21 CM ) HEAVY PATTERN DOUBLE TOOH CURVED | 6555
I090001020 | 3394 | PINZA TEJIDO CIRUGIA GENERAL PINZA HEANY FORCEPS 8 1/4( 21 CM ) HEAVY PATTERN DOUBLE TOOH CURVED | 6555
I090001020 | 3395 | PINZA TEJIDO CIRUGIA GENERAL PINZA HEANY FORCEPS 8 1/4( 21 CM ) HEAVY PATTERN DOUBLE TOOH CURVED | 6555
I090001020 | 3396 | PINZA TEJIDO CIRUGIA GENERAL PINZA HEANY FORCEPS 8 1/4( 21 CM ) HEAVY PATTERN DOUBLE TOOH CURVED | 6555
I090001020 | 3397 | PINZA TEJIDO CIRUGIA GENERAL PINZA HEANY FORCEPS 8 1/4( 21 CM ) HEAVY PATTERN DOUBLE TOOH CURVED | 6555
I090000482 | 205 | MESA PUENTE SIN CREMALLERA MESAS PUENTE PARA PACIENTES CON ALTURA BARIABLE PARA SUBIR Y BAJAR CUBIERTA CON MADERA LAMINADA BASE DE ACERO CROMADO RUEDAS GIRATORIAS | 6210
I090000482 | 224 | MESA PUENTE SIN CREMALLERA MESAS PUENTE PARA PACIENTES CON ALTURA BARIABLE PARA SUBIR Y BAJAR CUBIERTA CON MADERA LAMINADA BASE DE ACERO CROMADO RUEDAS GIRATORIAS | 6210
I090000482 | 204 | MESA PUENTE SIN CREMALLERA MESAS PUENTE PARA PACIENTES CON ALTURA BARIABLE PARA SUBIR Y BAJAR CUBIERTA CON MADERA LAMINADA BASE DE ACERO CROMADO RUEDAS GIRATORIAS | 6210
I090000482 | 216 | MESA PUENTE SIN CREMALLERA MESAS PUENTE PARA PACIENTES CON ALTURA BARIABLE PARA SUBIR Y BAJAR CUBIERTA CON MADERA LAMINADA BASE DE ACERO CROMADO RUEDAS GIRATORIAS | 6210
I090000482 | 203 | MESA PUENTE SIN CREMALLERA MESAS PUENTE PARA PACIENTES CON ALTURA BARIABLE PARA SUBIR Y BAJAR CUBIERTA CON MADERA LAMINADA BASE DE ACERO CROMADO RUEDAS GIRATORIAS | 6210
I090000482 | 233 | MESA PUENTE SIN CREMALLERA MESAS PUENTE PARA PACIENTES CON ALTURA BARIABLE PARA SUBIR Y BAJAR CUBIERTA CON MADERA LAMINADA BASE DE ACERO CROMADO RUEDAS GIRATORIAS | 6210
I090000482 | 202 | MESA PUENTE SIN CREMALLERA MESAS PUENTE PARA PACIENTES CON ALTURA BARIABLE PARA SUBIR Y BAJAR CUBIERTA CON MADERA LAMINADA BASE DE ACERO CROMADO RUEDAS GIRATORIAS | 6210
I090000482 | 236 | MESA PUENTE SIN CREMALLERA MESAS PUENTE PARA PACIENTES CON ALTURA BARIABLE PARA SUBIR Y BAJAR CUBIERTA CON MADERA LAMINADA BASE DE ACERO CROMADO RUEDAS GIRATORIAS | 6210
I090000482 | 192 | MESA PUENTE SIN CREMALLERA MESAS PUENTE PARA PACIENTES CON ALTURA BARIABLE PARA SUBIR Y BAJAR CUBIERTA CON MADERA LAMINADA BASE DE ACERO CROMADO RUEDAS GIRATORIAS | 6210
I090000482 | 195 | MESA PUENTE SIN CREMALLERA MESAS PUENTE PARA PACIENTES CON ALTURA BARIABLE PARA SUBIR Y BAJAR CUBIERTA CON MADERA LAMINADA BASE DE ACERO CROMADO RUEDAS GIRATORIAS | 6210
I090000482 | 196 | MESA PUENTE SIN CREMALLERA MESAS PUENTE PARA PACIENTES CON ALTURA BARIABLE PARA SUBIR Y BAJAR CUBIERTA CON MADERA LAMINADA BASE DE ACERO CROMADO RUEDAS GIRATORIAS | 6210
I090000482 | 197 | MESA PUENTE SIN CREMALLERA MESAS PUENTE PARA PACIENTES CON ALTURA BARIABLE PARA SUBIR Y BAJAR CUBIERTA CON MADERA LAMINADA BASE DE ACERO CROMADO RUEDAS GIRATORIAS | 6210
I090000482 | 199 | MESA PUENTE SIN CREMALLERA MESAS PUENTE PARA PACIENTES CON ALTURA BARIABLE PARA SUBIR Y BAJAR CUBIERTA CON MADERA LAMINADA BASE DE ACERO CROMADO RUEDAS GIRATORIAS | 6210
I090000482 | 200 | MESA PUENTE SIN CREMALLERA MESAS PUENTE PARA PACIENTES CON ALTURA BARIABLE PARA SUBIR Y BAJAR CUBIERTA CON MADERA LAMINADA BASE DE ACERO CROMADO RUEDAS GIRATORIAS | 6210
I090000482 | 201 | MESA PUENTE SIN CREMALLERA MESAS PUENTE PARA PACIENTES CON ALTURA BARIABLE PARA SUBIR Y BAJAR CUBIERTA CON MADERA LAMINADA BASE DE ACERO CROMADO RUEDAS GIRATORIAS | 6210
I090000482 | 206 | MESA PUENTE SIN CREMALLERA MESAS PUENTE PARA PACIENTES CON ALTURA BARIABLE PARA SUBIR Y BAJAR CUBIERTA CON MADERA LAMINADA BASE DE ACERO CROMADO RUEDAS GIRATORIAS | 6210
I090000482 | 209 | MESA PUENTE SIN CREMALLERA MESAS PUENTE PARA PACIENTES CON ALTURA BARIABLE PARA SUBIR Y BAJAR CUBIERTA CON MADERA LAMINADA BASE DE ACERO CROMADO RUEDAS GIRATORIAS | 6210
I090000482 | 210 | MESA PUENTE SIN CREMALLERA MESAS PUENTE PARA PACIENTES CON ALTURA BARIABLE PARA SUBIR Y BAJAR CUBIERTA CON MADERA LAMINADA BASE DE ACERO CROMADO RUEDAS GIRATORIAS | 6210
I090000482 | 215 | MESA PUENTE SIN CREMALLERA MESAS PUENTE PARA PACIENTES CON ALTURA BARIABLE PARA SUBIR Y BAJAR CUBIERTA CON MADERA LAMINADA BASE DE ACERO CROMADO RUEDAS GIRATORIAS | 6210
I090000482 | 217 | MESA PUENTE SIN CREMALLERA MESAS PUENTE PARA PACIENTES CON ALTURA BARIABLE PARA SUBIR Y BAJAR CUBIERTA CON MADERA LAMINADA BASE DE ACERO CROMADO RUEDAS GIRATORIAS | 6210
I090000482 | 218 | MESA PUENTE SIN CREMALLERA MESAS PUENTE PARA PACIENTES CON ALTURA BARIABLE PARA SUBIR Y BAJAR CUBIERTA CON MADERA LAMINADA BASE DE ACERO CROMADO RUEDAS GIRATORIAS | 6210
I090000482 | 219 | MESA PUENTE SIN CREMALLERA MESAS PUENTE PARA PACIENTES CON ALTURA BARIABLE PARA SUBIR Y BAJAR CUBIERTA CON MADERA LAMINADA BASE DE ACERO CROMADO RUEDAS GIRATORIAS | 6210
I090000482 | 220 | MESA PUENTE SIN CREMALLERA MESAS PUENTE PARA PACIENTES CON ALTURA BARIABLE PARA SUBIR Y BAJAR CUBIERTA CON MADERA LAMINADA BASE DE ACERO CROMADO RUEDAS GIRATORIAS | 6210
I090000482 | 222 | MESA PUENTE SIN CREMALLERA MESAS PUENTE PARA PACIENTES CON ALTURA BARIABLE PARA SUBIR Y BAJAR CUBIERTA CON MADERA LAMINADA BASE DE ACERO CROMADO RUEDAS GIRATORIAS | 6210
I090000482 | 223 | MESA PUENTE SIN CREMALLERA MESAS PUENTE PARA PACIENTES CON ALTURA BARIABLE PARA SUBIR Y BAJAR CUBIERTA CON MADERA LAMINADA BASE DE ACERO CROMADO RUEDAS GIRATORIAS | 6210
I090000482 | 225 | MESA PUENTE SIN CREMALLERA MESAS PUENTE PARA PACIENTES CON ALTURA BARIABLE PARA SUBIR Y BAJAR CUBIERTA CON MADERA LAMINADA BASE DE ACERO CROMADO RUEDAS GIRATORIAS | 6210
I090000482 | 229 | MESA PUENTE SIN CREMALLERA MESAS PUENTE PARA PACIENTES CON ALTURA BARIABLE PARA SUBIR Y BAJAR CUBIERTA CON MADERA LAMINADA BASE DE ACERO CROMADO RUEDAS GIRATORIAS | 6210
I090000482 | 231 | MESA PUENTE SIN CREMALLERA MESAS PUENTE PARA PACIENTES CON ALTURA BARIABLE PARA SUBIR Y BAJAR CUBIERTA CON MADERA LAMINADA BASE DE ACERO CROMADO RUEDAS GIRATORIAS | 6210
I090000482 | 232 | MESA PUENTE SIN CREMALLERA MESAS PUENTE PARA PACIENTES CON ALTURA BARIABLE PARA SUBIR Y BAJAR CUBIERTA CON MADERA LAMINADA BASE DE ACERO CROMADO RUEDAS GIRATORIAS | 6210
I090000482 | 234 | MESA PUENTE SIN CREMALLERA MESAS PUENTE PARA PACIENTES CON ALTURA BARIABLE PARA SUBIR Y BAJAR CUBIERTA CON MADERA LAMINADA BASE DE ACERO CROMADO RUEDAS GIRATORIAS | 6210
I090000482 | 235 | MESA PUENTE SIN CREMALLERA MESAS PUENTE PARA PACIENTES CON ALTURA BARIABLE PARA SUBIR Y BAJAR CUBIERTA CON MADERA LAMINADA BASE DE ACERO CROMADO RUEDAS GIRATORIAS | 6210
I090000482 | 237 | MESA PUENTE SIN CREMALLERA MESAS PUENTE PARA PACIENTES CON ALTURA BARIABLE PARA SUBIR Y BAJAR CUBIERTA CON MADERA LAMINADA BASE DE ACERO CROMADO RUEDAS GIRATORIAS | 6210
I090000482 | 190 | MESA PUENTE SIN CREMALLERA MESAS PUENTE PARA PACIENTES CON ALTURA BARIABLE PARA SUBIR Y BAJAR CUBIERTA CON MADERA LAMINADA BASE DE ACERO CROMADO RUEDAS GIRATORIAS | 6210
I090000482 | 207 | MESA PUENTE SIN CREMALLERA MESAS PUENTE PARA PACIENTES CON ALTURA BARIABLE PARA SUBIR Y BAJAR CUBIERTA CON MADERA LAMINADA BASE DE ACERO CROMADO RUEDAS GIRATORIAS | 6210
I090000482 | 221 | MESA PUENTE SIN CREMALLERA MESAS PUENTE PARA PACIENTES CON ALTURA BARIABLE PARA SUBIR Y BAJAR CUBIERTA CON MADERA LAMINADA BASE DE ACERO CROMADO RUEDAS GIRATORIAS | 6210
I090000482 | 226 | MESA PUENTE SIN CREMALLERA MESAS PUENTE PARA PACIENTES CON ALTURA BARIABLE PARA SUBIR Y BAJAR CUBIERTA CON MADERA LAMINADA BASE DE ACERO CROMADO RUEDAS GIRATORIAS | 6210
I090000446 | 101 | UNIDAD PORTATIL RAYOS X EQUIPO DE RAYOS X PORTATIL CONECTADO A MICROPORCESADOR PARA TODAS LAS FUNCIONES DE LA UNIDAD EL MODULO DE PODER Y LA INTERFASE DEL USUARIO INCLUYE MONBLOC NO DE SERIE R 2578DR X- RAY TUBE NO SERIE 13G849 COLLIMATOR NUMERO DE SERIE 3091 | 897000
I090000186 | 57 | EQUIPO ELECTROCARDIOGRAFO ELECTROCARDIOGRAFO PORTATIL DE DIAGNOSTICO NO INVACIBO DE LOS ELEMENTOS DEL COROZON MULTICANALES CAPACIDAD 12 DERIVACIONES SELECTOR AUTOMOTIVIO DERIVACIONES CALIBRACION AUTROMATICA MOTORILIZACION SIMULTANIA | 166750
I150200190 | 13 | LAMPARA SEGURIDAD CUARTO OBSCURO LAMPARA TIPO LED DE SEGURIDAD PARA CUERTO OSCURO | 3703
I090000312 | 1655 | MESA EXPLORACION MESA DE EXPLORACION UNIVERSAL SEMIFIJO PARA REALIZAR LA EXPLORACION DEL PACIENTE EN POSICION DECUITO GABINETE METALICO CON PINTURA HORNEADA SECCION DE PERNERO DESLIZABLE Y OCULTO BAJO EL ACIENTO COJIN DEL HULE ESPUMA RECUBIERTO DE VINIL PAR DE TALONERAS CAPACIDAD DE PEOS DE PACIENTE DE HATA 147 KILOS | 30820
I090000312 | 1653 | MESA EXPLORACION MESA DE EXPLORACION UNIVERSAL SEMIFIJO PARA REALIZAR LA EXPLORACION DEL PACIENTE EN POSICION DECUITO GABINETE METALICO CON PINTURA HORNEADA SECCION DE PERNERO DESLIZABLE Y OCULTO BAJO EL ACIENTO COJIN DEL HULE ESPUMA RECUBIERTO DE VINIL PAR DE TALONERAS CAPACIDAD DE PEOS DE PACIENTE DE HATA 147 KILOS | 30820
I090000312 | 1654 | MESA EXPLORACION MESA DE EXPLORACION UNIVERSAL SEMIFIJO PARA REALIZAR LA EXPLORACION DEL PACIENTE EN POSICION DECUITO GABINETE METALICO CON PINTURA HORNEADA SECCION DE PERNERO DESLIZABLE Y OCULTO BAJO EL ACIENTO COJIN DEL HULE ESPUMA RECUBIERTO DE VINIL PAR DE TALONERAS CAPACIDAD DE PEOS DE PACIENTE DE HATA 147 KILOS | 30820
I450400028 | 1690 | BANCO GIRATORIO O FIJO BANCO GIRATORIO FABRICADO EN ACERO INOXIDABLE COLOR GRIS PLATA | 3162.5
I450600218 | 1386 | REFRIGERADOR (COCINA) REFRIGERADOR DE COCINA TIPO FREGOBAR DE 5 PIES EN COLOR BLANCO | 4370
I450600218 | 1385 | REFRIGERADOR (COCINA) REFRIGERADOR DE COCINA TIPO FREGOBAR DE 5 PIES EN COLOR BLANCO | 4370
I450600218 | 1384 | REFRIGERADOR (COCINA) REFRIGERADOR DE COCINA TIPO FREGOBAR DE 5 PIES EN COLOR BLANCO | 4370
I450600218 | 1383 | REFRIGERADOR (COCINA) REFRIGERADOR DE COCINA TIPO FREGOBAR DE 5 PIES EN COLOR BLANCO | 4370
I450400294 | 286 | RELOJ CHECADOR RELOJ CHECADOR EN COLOR GRIS Y NEGRO | 5750
I450400294 | 287 | RELOJ CHECADOR RELOJ CHECADOR EN COLOR GRIS Y NEGRO | 5750
I450400016 | 3796 | ARCHIVERO DE METAL ARCHIVERO METALICO CON CAJA FUERTE DE 4 GABETAS TAMANO OFICIO CERRADURA EN GENERAL EN FUNCIONAMIENTO CON ARCHIVERO DISPOSITIVO SUSPENDIDO FABRICADO EN LAMINA EN FRIO EN CALIBRE 22 | 11385
I450400146 | 361 | GABINETE UNIVERSAL GABINETE UNIVERSAL CON CHAPA Y PERTA DE M ETAL CON 4 ENTRE PANOS CON MEDIDAS DE 1.80 X 0.87 X 0.39 EN COLOR MARFIL | 3737.5
I450400146 | 362 | GABINETE UNIVERSAL GABINETE UNIVERSAL CON CHAPA Y PERTA DE M ETAL CON 4 ENTRE PANOS CON MEDIDAS DE 1.80 X 0.87 X 0.39 EN COLOR MARFIL | 3737.5
I450400016 | 3797 | ARCHIVERO DE METAL ARCHIVERO METALICO CON CAJA FUERTE DE 4 GABETAS TAMANO OFICIO CERRADURA EN GENERAL EN FUNCIONAMIENTO CON ARCHIVERO DISPOSITIVO SUSPENDIDO FABRICADO EN LAMINA EN FRIO EN CALIBRE 22 | 11385
I450400146 | 359 | GABINETE UNIVERSAL GABINETE UNIVERSAL CON CHAPA Y PERTA DE M ETAL CON 4 ENTRE PANOS CON MEDIDAS DE 1.80 X 0.87 X 0.39 EN COLOR MARFIL | 3737.5
I450400016 | 3798 | ARCHIVERO DE METAL ARCHIVERO METALICO CON CAJA FUERTE DE 4 GABETAS TAMANO OFICIO CERRADURA EN GENERAL EN FUNCIONAMIENTO CON ARCHIVERO DISPOSITIVO SUSPENDIDO FABRICADO EN LAMINA EN FRIO EN CALIBRE 22 | 11385
I450400146 | 358 | GABINETE UNIVERSAL GABINETE UNIVERSAL CON CHAPA Y PERTA DE M ETAL CON 4 ENTRE PANOS CON MEDIDAS DE 1.80 X 0.87 X 0.39 EN COLOR MARFIL | 3737.5
I450400146 | 364 | GABINETE UNIVERSAL GABINETE UNIVERSAL CON CHAPA Y PERTA DE M ETAL CON 4 ENTRE PANOS CON MEDIDAS DE 1.80 X 0.87 X 0.39 EN COLOR MARFIL | 3737.5
I450400146 | 363 | GABINETE UNIVERSAL GABINETE UNIVERSAL CON CHAPA Y PERTA DE M ETAL CON 4 ENTRE PANOS CON MEDIDAS DE 1.80 X 0.87 X 0.39 EN COLOR MARFIL | 3737.5
I180000088 | 55 | SISTEMAS CONTROLADORES DE TELEPROCESO SISTEMA CONTROLADOR DE TELEPROCESOS VEGA X 3 AEO79020963204080610179 | 79578.85
I150200364 | 386 | TELEVISION TELEVISON MONITOR MARCA LG DE 22 | 7475
I150200364 | 382 | TELEVISION TELEVISOR MONITOR MARCA LG DE 22 | 7475
I150200364 | 383 | TELEVISION TELEVISOR MONITOR MARCA LG DE 22 | 7475
I450400002 | 1837 | ACONDICIONADOR AIRE NINISPLIT DE DE 1 COLOR BLANCO NO SERIE SMSC1221D803806594 SMCC1221D803801756 | 8199.99
I450400002 | 1838 | ACONDICIONADOR AIRE MINISPLIT DE 1 TONELADA NUMERO SMEC1221D803806593 SMCC1221D8038017558 | 8199.99
I090000130 | 395 | CHASIS RAYOS X CHASIS CON PANTALLA LANEX FAS T 35 X 45 CM | 7432.6
I450400120 | 2136 | ESCRITORIO MODELO DESARMABLE SECRETARIAL CONSTA. PENINSULA DE HACH A DE 1.50 X 0.70 CON LATERAL DE 1 MTS CON PEDESTAL L DE 2 CAJONES PAPELEROS Y 1 ARCHIVO COLOR CAOBA | 6877
I450400120 | 2150 | ESCRITORIO ESCRITORIO METALICO DE 1.20 CON PEDESTAL EN COLOR NEGRO | 3047.5
I450400120 | 2148 | ESCRITORIO ESCRITORIO METALICO DE 1.20 X CON PEDESTAL EN COLOR NEGTRO | 3047.5
I450400012 | 552 | ARCHIVERO ARCHIVERO METALICO EN COLOR NEGRO 4 GABETAS | 5957
I450400012 | 553 | ARCHIVERO ARCHIVERO METALICO EN COLOR NEGRO 4 GABETAS | 5957
I450400012 | 554 | ARCHIVERO ARCHIVERO METALICO EN COLOR NEGRO 4 GABETAS | 5957
I450400120 | 2138 | ESCRITORIO ESCRITORIO METALICO DE 1.20 MTS CON PEDESTAL EN COLOR NEGRO | 3047.5
I450400120 | 2140 | ESCRITORIO ESCRITORIO METALICO DE 1.20 MTS CON PEDESTAL EN COLOR NEGRO | 3047.5
I450400120 | 2146 | ESCRITORIO ESCRITORIO METALICO DE 1.20 CON PEDESTAL EN COLOR NEGRO | 3047.5
I450400120 | 2147 | ESCRITORIO ESCRITORIO METALICO DE 1.20 CON PEDESTAL EN COLOR NEGRO | 3047.5
I450400012 | 562 | ARCHIVERO ARCHIVERO METALICO 4 GABETAS EN COLOR NEGRO | 5957
I450400012 | 563 | ARCHIVERO ARCHIVERO METALICO 4 GABETAS EN COLOR NEGRO | 5957
I450400012 | 550 | ARCHIVERO ARCHIVERO METALICO EN COLOR NEGRO 4 GABETAS | 5957
I450400120 | 2137 | ESCRITORIO ESCRITORIO METALICO DE COLOR NEGRO DE 1.20 CON PEDESTAL | 3047.5
I450400012 | 560 | ARCHIVERO ARCHIVERO METALICO DE 4 GABETAS EN COLOR NEGRO | 5957
I450400120 | 2144 | ESCRITORIO ESCRITORIO METALICO DE 1.20 MTS CON PEDESTAL EN COLOR NEGRO | 3047.5
I450400120 | 2145 | ESCRITORIO ESCRITORIO METALICO DE 1.20 MTS CON PEDESTAL EN COLOR NEGRO | 3047.5
I450400012 | 557 | ARCHIVERO ARCHIVERO METALICO DE 4 GABETAS EN COLOR NEGRO | 5957
I450400012 | 556 | ARCHIVERO ARCHIVERO METALICO DE 4 GABETAS EN COLOR NEGRO | 5957
I450400120 | 2141 | ESCRITORIO ESCRITORIO METALICO DE 1.20 MTS. CON PEDESTAL EN COLOR NEGRO | 3047.5
I450400012 | 555 | ARCHIVERO ARCHIVERO METALICO CON 4 GABETAS EN COLOR NEGRO | 5957
I450400012 | 561 | ARCHIVERO ARCHIVERO METALICO DE 4 GABETAS EN COLOR NEGRO | 5957
I450400120 | 2139 | ESCRITORIO ESCRITORIO METALICO DE 1.20 MTS CON PEDESTAL EN COLOR NEGRO | 3047.5
I450400012 | 558 | ARCHIVERO ARCHIVERO METALICO CON 4 GABETAS EN COLOR NEGRO | 5957
I450400120 | 2142 | ESCRITORIO ESCRITORIO METALICO DE 1.20 MTS CON PEDESTAL EN COLOR NEGRO | 3047.5
I450400012 | 559 | ARCHIVERO ARCHIVERO METALICO CON 4 GABETAS EN COLOR NEGRO | 5957
I450400120 | 2143 | ESCRITORIO ESCRITORIO METALICO DE 1.20 MTS CON PEDESTAL EN COLOR NEGRO | 3047.5
I450400120 | 2149 | ESCRITORIO ESCRITORIO METALICO DE 1.20 MTS CON PEDESTAL EN COLOR NEGRO | 3047.5
I450400002 | 1839 | ACONDICIONADOR AIRE CLIMA CENTRAL TIPO PAQUETE DE 25 TONELADAS DE REFRIJERACION CALEFACCION ELECTRICA 220 VOLTS. TRIJASICA INSTALADO EN EL AUDITORIO DE LA JURISDICCION COLOR BEIGE | 511750
I060200282 | 265 | ESTERILIZADOR O AUTOCLAVE ESTERILIZADOR O AUTO CLAVE DE CALOR SECO METALICO CON 3 CHAROLAS EN SU INTERIOR RELOJ PARA TIEMPO Y TERMOMETRO MARCA CAISA | 7958
I060200282 | 264 | ESTERILIZADOR O AUTOCLAVE ESTERILIZADOR O AUTOCLAVE DE CALOR SECO METALICO CON 3 CHAROLAS EN SU INTERIOR RELOJ PARA TIEMPO Y TERMOMETRO MARCA CAISA | 7958
I180000218 | 1974 | MONITOR MONITOR | 3726
I180000218 | 1975 | MONITOR MONITOR | 3726
I180000218 | 1979 | MONITOR MONITOR | 3726
I090000104 | 163 | CARRO CURACIONES CARRO PARA CURACION EN ACERO INOXIDABLE ESTRUCUTURA DE TUBO REDONDO DE 1 CALIBRE 19 CON 2 AROS ABATIBLES PARA CLOCAR CUBETA | 5491.25
I090000104 | 164 | CARRO CURACIONES CARRO DE CURACION EN ACERO INOXIDABLE ESTRUCTURA DE TUBO REDONDO DE 1 CALIBRE NO 18 CON 2 AROS ABATIBLES PARA COLOCAR CUBETA | 5491.25
I090000064 | 1185 | BASCULA CON Y SIN ESTADIMETRO BASCULA ESTADIMETRO PARA PESAR HASTA 160 KILOS MARCA NL. | 3812.25
I090000312 | 1643 | MESA EXPLORACION MESA DE EXPLORACION GINECOLOGICA CON PIERNERAS DE PLASTICO ESTRUCTURA METALICA EN CALIBRE 22 ACASBADO ESMALTE HORNERADO GABINETE CON PUERTAS Y COLCHON TAPIZADO EN VINIL COLOR NEGRO | 3510.95
I090000216 | 1993 | ESTUCHE DIAGNOSTICO (JGO. DE) ESTUCHE DE DIAGNOSTICO DE 3.5 V.CON OFTALMOSCOPIO Y OTOSCOPIO MARCA WELCH ALLYM | 10331.6
I090000312 | 1644 | MESA EXPLORACION MESA DE EXPLORACION GINECOLOGICA CON PIERNERAS DE PLASTICO ESTRUCTURA METALICA EN CALIBRE 22 ACASBADO ESMALTE HORNERADO GABINETE CON PUERTAS Y COLCHON TAPIZADO EN VINIL COLOR NEGRO | 3510.95
I450600280 | 1285 | VITRINA VITRINA SENSILLA METALICA PARA CONSULTORIO CON UNA PUERTA DE VIDRIO Y ENGTRE PANOS | 3147.55
I450600280 | 1283 | VITRINA VITRINA SENSILLA METALICA PARA CONSULTORIO CON UNA PUERTA DE VIDRIO Y ENTRE PANOS | 3147.55
I450600280 | 1284 | VITRINA VITRINA SENSILLA METALICA PARA CONSULTORIO CON UNA PUERTA DE VIDRIO Y ENTRE PANOS | 3147.55
I450600280 | 1282 | VITRINA VITRINA SENSILLA METALICA PARA CONSULTORIO CON UNA PUERTA DE VIDRIO Y ENTRE PANOS | 3147.55
I090000252 | 151 | INCUBADORA INSTRUMENTO PARA LA PURIFICACION DE ACIDOS RIGONUCLEICOS DIMENCIONES 54X64X57 EQUIPO AUTOMATIZADO PARA AISLAMIENTO DNA Y RNA MEDIDAS DE ALTO 60 KGS EN COLOR BLANCO | 1036357
I450400146 | 365 | GABINETE UNIVERSAL GABINETE UNIVERSAL CON CHAPA Y PUERTA DE METAL EN ACABADOS DE PINTURA EN COLOR GRIS CON 4 ENTREPANOS Y CON MEDIDAS APROX. DE 1.80 X 87X39 | 3737.5
I450400146 | 366 | GABINETE UNIVERSAL GABINETE UNIVERSAL CON CHAPA Y PUERTA DE METAL EN ACABADOS DE PINTURA EN COLOR GRIS CON 4 ENTREPANOS Y CON MEDIDAS APROX. DE 1.80 X 87X39 | 3737.5
I450400124 | 1441 | ESCRITORIO DE METAL ESCRITORIO SECRETARIAL DE 1.20 X 75X 75 NEGRO Y CON BASE DE METAL TAMBIEN COLOR NEGRO CUENTA CON UN CAJON PAPELERO Y UN ARCHIVERO | 2817.5
I450400124 | 1442 | ESCRITORIO DE METAL ESCRITORIO SECRETARIAL DE 1.20 X 75X 75 DOLOR NEGRO Y BASE DE METAL TAMBIEN EN COLOR NEGRO CUENTA CON UN CAJON PAPELERO Y UN ARCHIVERO | 2817.5
I450400124 | 1443 | ESCRITORIO DE METAL ESCRITORIO DE METAL ESCRITORIO SECRETARIAL DE 1.20 X 75X 75 NEGRO Y BASE METALICA TAMBIEN EN COLOR NEGRO Y CUENTA CON CAJON PAPELERO Y UN ARCHIVERO | 2817.5
I450400124 | 1447 | ESCRITORIO DE METAL ESCRITORIO DE METAL SECRETARIAL DE 1.20 X 75X75 NEGRO Y CON BASE DE METAL TAMBIEN CUENTA CON CAJON PAPELERO Y UN ARCHIVERO | 2817.5
I450400124 | 1446 | ESCRITORIO DE METAL ESCRITORIO DE METAL SECRETARIAL DE 1.20 X 75X75 NEGRO Y CON BASE DE METAL TAMBIEN CUENTA CON CAJON PAPELERO Y UN ARCHIVERO | 2817.5
I450400124 | 1444 | ESCRITORIO DE METAL ESCRITORIO DE METAL SECRETARIAL DE 1.20 X 75X75 NEGRO Y BASE METALICA TAMBIEN EN COLOR NEGRO CUENTA CON CAJON PAPELERO Y UN ARCHIVERO | 2817.5
I450400124 | 1445 | ESCRITORIO DE METAL ESCRITORIO DE METAL SECRETARIAL DE 1.20 X 75X75 NEGRO Y BASE METALICA TAMBIEN EN COLOR NEGRO CUENTA CON CAJON PAPELERO Y UN ARCHIVERO | 2817.5
I450400248 | 436 | MESA DE TRABAJO MSESA DE TRABAJO METALICA DE ACERO INOXIDABLE CON TARJA DERECHA DE .50 X50X25 CONTRA CANASTA Y LLAVE MESCLADORA CON ENDTREPANO Y PATAS DE 5/8 CON REGATONES NIVELADOS EN ACERO INOXIDABLE | 14341.65
I450400248 | 434 | MESA DE TRABAJO MSESA DE TRABAJO METALICA DE ACERO INOXIDABLE CON TARJA DERECHA DE .50 X50X25 CONTRA CANASTA Y LLAVE MESCLADORA CON ENDTREPANO Y PATAS DE 5/8 CON REGATONES NIVELADOS EN ACERO INOXIDABLE | 14341.65
I450400248 | 437 | MESA DE TRABAJO MSESA DE TRABAJO METALICA DE ACERO INOXIDABLE CON TARJA DERECHA DE .50 X50X25 CONTRA CANASTA Y LLAVE MESCLADORA CON ENDTREPANO Y PATAS DE 5/8 CON REGATONES NIVELADOS EN ACERO INOXIDABLE | 14341.65
I450400248 | 433 | MESA DE TRABAJO MSESA DE TRABAJO METALICA DE ACERO INOXIDABLE CON TARJA DERECHA DE .50 X50X25 CONTRA CANASTA Y LLAVE MESCLADORA CON ENDTREPANO Y PATAS DE 5/8 CON REGATONES NIVELADOS EN ACERO INOXIDABLE | 14341.65
I450400248 | 438 | MESA DE TRABAJO MSESA DE TRABAJO METALICA DE ACERO INOXIDABLE CON TARJA DERECHA DE .50 X50X25 CONTRA CANASTA Y LLAVE MESCLADORA CON ENDTREPANO Y PATAS DE 5/8 CON REGATONES NIVELADOS EN ACERO INOXIDABLE | 14341.65
I450400248 | 435 | MESA DE TRABAJO MSESA DE TRABAJO METALICA DE ACERO INOXIDABLE CON TARJA DERECHA DE .50 X50X25 CONTRA CANASTA Y LLAVE MESCLADORA CON ENDTREPANO Y PATAS DE 5/8 CON REGATONES NIVELADOS EN ACERO INOXIDABLE | 14341.65
I090000318 | 961 | MESA INSTRUMENTAL CIRUGIA MESA INSTRUMENTAL DE CIRUGUIA PASTEUR CN CAJONES Y CUBIERTA EN ACERO INOXIDABLE Y ENTRE PANOS INOXIDABLES BARANDAL PERIMETRAL EN LOS TRES LADOS DE LA MESA | 3631.7
I090000318 | 974 | MESA INSTRUMENTAL CIRUGIA MESA INSTRUMENTAL DE CIRUGIA | 3631.7
I090000318 | 958 | MESA INSTRUMENTAL CIRUGIA MESA INSTRUMENTAL DE CIRUGUIA PASTEUR CON CAJONES CUBIERTA Y ENTREPANOS DE ACERO INOXIDABLE ESTRUCTURA TUBULAR DE 1 BARANDAL PEDIMETRAL EN LOS TRES LADOS DE LA MESA | 3631.7
I090000318 | 959 | MESA INSTRUMENTAL CIRUGIA MESA INSTRUMENTAL DE CIRUGUIA PASTEUR CON CAJONES CUBIERTA DE ACERO INOXIDABLE Y ENTRE PANOS ESTRUCTURA TUBULAR DE 1 BARANDAL PERIMETRAL DE LOS TRES LADOS DE LA MESA | 3631.7
I090000318 | 960 | MESA INSTRUMENTAL CIRUGIA MESA INSTRUMENTAL DE CIRUGUIA PASTEUR CON CAJONES CUBIERTA DE ACERO INOXIDABLE Y ENTRE PANOS ESTRUCTURA TUBULAR DE 1 BARANDAL PERIMETRAL DE LOS TRES LADOS DE LA MESA | 3631.7
I090000318 | 957 | MESA INSTRUMENTAL CIRUGIA MESA INSTRUMENTAL DE CIRUGUIA PASTEUR CON CAJONES CUBIERTA Y ENTREPANOS DE ACERO INOXIDABLE ESTRUCTURA TUBULAR DE 1 BARANDAL PEDIMETRAL EN LOS TRES LADOS DE LA MESA | 3631.7
I090000318 | 956 | MESA INSTRUMENTAL CIRUGIA MESA INSTRUMENTAL DE CIRUGUIA PASTEUR CON CAJONES CUBIERTA Y ENTREPANOS DE ACERO INOXIDABLE ESTRUCTURA TUBULAR DE 1 BARANDAL PEDIMETRAL EN LOS TRES LADOS DE LA MESA | 3631.7
I150200364 | 388 | TELEVISION TELEVISION LCD 26 WIEW SILVER/BLACK 1366X788. 16.9 550CD/M210001 ATSC.S-VIDEO COMPONENTE HDMI D- SUB INPUT MODELO L 26 W665 CONECTOR PLUG F PARA CABLE COAXIAL GR59 /U TRASFORMADOR DE ACOPLAMIENTO DE 2300 OHMS A 75 OHOM Y MASTIL PARA LA ALTURA ADECUADA | 11183.75
I150200364 | 399 | TELEVISION TELEVISION LCD 26 WIEW SILVER/BLACK 1366X788. 16.9 550CD/M210001 ATSC.S-VIDEO COMPONENTE HDMI D- SUB INPUT MODELO L 26 W665 CONECTOR PLUG F PARA CABLE COAXIAL GR59 /U TRASFORMADOR DE ACOPLAMIENTO DE 2300 OHMS A 75 OHOM Y MASTIL PARA LA ALTURA ADECUADA | 11183.75
I150200364 | 405 | TELEVISION TELEVISION LCD 26 WIEW SILVER/BLACK 1366X788. 16.9 550CD/M210001 ATSC.S-VIDEO COMPONENTE HDMI D- SUB INPUT MODELO L 26 W665 CONECTOR PLUG F PARA CABLE COAXIAL GR59 /U TRASFORMADOR DE ACOPLAMIENTO DE 2300 OHMS A 75 OHOM Y MASTIL PARA LA ALTURA ADECUADA | 11183.75
I150200364 | 390 | TELEVISION TELEVISION LCD 26 WIEW SILVER/BLACK 1366X788. 16.9 550CD/M210001 ATSC.S-VIDEO COMPONENTE HDMI D- SUB INPUT MODELO L 26 W665 CONECTOR PLUG F PARA CABLE COAXIAL GR59 /U TRASFORMADOR DE ACOPLAMIENTO DE 2300 OHMS A 75 OHOM Y MASTIL PARA LA ALTURA ADECUADA | 11183.75
I150200364 | 396 | TELEVISION TELEVISION LCD 26 WIEW SILVER/BLACK 1366X788. 16.9 550CD/M210001 ATSC.S-VIDEO COMPONENTE HDMI D- SUB INPUT MODELO L 26 W665 CONECTOR PLUG F PARA CABLE COAXIAL GR59 /U TRASFORMADOR DE ACOPLAMIENTO DE 2300 OHMS A 75 OHOM Y MASTIL PARA LA ALTURA ADECUADA | 11183.75
I150200364 | 392 | TELEVISION TELEVISION LCD 26 WIEW SILVER/BLACK 1366X788. 16.9 550CD/M210001 ATSC.S-VIDEO COMPONENTE HDMI D- SUB INPUT MODELO L 26 W665 CONECTOR PLUG F PARA CABLE COAXIAL GR59 /U TRASFORMADOR DE ACOPLAMIENTO DE 2300 OHMS A 75 OHOM Y MASTIL PARA LA ALTURA ADECUADA | 11183.75
I150200364 | 402 | TELEVISION TELEVISION LCD 26 WIEW SILVER/BLACK 1366X788. 16.9 550CD/M210001 ATSC.S-VIDEO COMPONENTE HDMI D- SUB INPUT MODELO L 26 W665 CONECTOR PLUG F PARA CABLE COAXIAL GR59 /U TRASFORMADOR DE ACOPLAMIENTO DE 2300 OHMS A 75 OHOM Y MASTIL PARA LA ALTURA ADECUADA | 11183.75
I150200364 | 389 | TELEVISION TELEVISION LCD 26 WIEW SILVER/BLACK 1366X788. 16.9 550CD/M210001 ATSC.S-VIDEO COMPONENTE HDMI D- SUB INPUT MODELO L 26 W665 CONECTOR PLUG F PARA CABLE COAXIAL GR59 /U TRASFORMADOR DE ACOPLAMIENTO DE 2300 OHMS A 75 OHOM Y MASTIL PARA LA ALTURA ADECUADA | 11183.75
I150200364 | 391 | TELEVISION TELEVISION LCD 26 WIEW SILVER/BLACK 1366X788. 16.9 550CD/M210001 ATSC.S-VIDEO COMPONENTE HDMI D- SUB INPUT MODELO L 26 W665 CONECTOR PLUG F PARA CABLE COAXIAL GR59 /U TRASFORMADOR DE ACOPLAMIENTO DE 2300 OHMS A 75 OHOM Y MASTIL PARA LA ALTURA ADECUADA | 11183.75
I150200364 | 387 | TELEVISION TELEVISION LCD 26 WIEW SILVER/BLACK 1366X788. 16.9 550CD/M210001 ATSC.S-VIDEO COMPONENTE HDMI D- SUB INPUT MODELO L 26 W665 CONECTOR PLUG F PARA CABLE COAXIAL GR59 /U TRASFORMADOR DE ACOPLAMIENTO DE 2300 OHMS A 75 OHOM Y MASTIL PARA LA ALTURA ADECUADA | 11183.75
I150200364 | 403 | TELEVISION TELEVISION LCD 26 WIEW SILVER/BLACK 1366X788. 16.9 550CD/M210001 ATSC.S-VIDEO COMPONENTE HDMI D- SUB INPUT MODELO L 26 W665 CONECTOR PLUG F PARA CABLE COAXIAL GR59 /U TRASFORMADOR DE ACOPLAMIENTO DE 2300 OHMS A 75 OHOM Y MASTIL PARA LA ALTURA ADECUADA | 11183.75
I150200364 | 404 | TELEVISION TELEVISION LCD 26 WIEW SILVER/BLACK 1366X788. 16.9 550CD/M210001 ATSC.S-VIDEO COMPONENTE HDMI D- SUB INPUT MODELO L 26 W665 CONECTOR PLUG F PARA CABLE COAXIAL GR59 /U TRASFORMADOR DE ACOPLAMIENTO DE 2300 OHMS A 75 OHOM Y MASTIL PARA LA ALTURA ADECUADA | 11183.75
I150200364 | 408 | TELEVISION TELEVISION LCD 26 WIEW SILVER/BLACK 1366X788. 16.9 550CD/M2.1000.1 ATSC.S VIDEO COMPONENTE HDMI D- SUB INPUT MODELO L 26 W6654 CONECTOR PLUG F PARA CABLE COAXIAL GR59/UT TRASFOMRADOR DE ACOPLAMIENTO DE 2300 OHMS A 75 OHOMS | 11183.75
I150200364 | 401 | TELEVISION TELEVISION LCD 26 WIEW SILVER/BLACK 1366X788. 16.9 550CD/M210001 ATSC.S-VIDEO COMPONENTE HDMI D- SUB INPUT MODELO L 26 W665 CONECTOR PLUG F PARA CABLE COAXIAL GR59 /U TRASFORMADOR DE ACOPLAMIENTO DE 2300 OHMS A 75 OHOM Y MASTIL PARA LA ALTURA ADECUADA | 11183.75
I090000462 | 21 | CARRO PARA MATERIAL Y EQUIPO CARRO PARA CIRUGIA LAPARASCOPIA CON SOPORTE GIRATORIO DE ACERO INOXIDABLE CON 4 RODILLOS Y FRENOS EN DOS DE ELLOS CON 3 ENTREPANOS Y PUERTAS DE CRISTAL CON CHAPA GAVETA INTERIORBRAZO GIRATORIO PARA MONITOR GRADO MEDICO USO EN EQUIPO DE RESEPTOSCOPIA UTILIZADO EN CIRUGIAS DE UROLOGIA QX | 49450
I090000184 | 4 | EQUIPO ELECTRO ENCEFALOGRAFO EQUIPO ELECTRO ENCEFALOGRAFO DIGITYAL MODELO NIC ONE VEEG CON VIDEO EEG MARCA VIASYS (NICOLET) QUE CONSTA DE 32 CALASES DE REGISTRO CON MONITOR PLANO DE 17 CARRO DE TRASPORTE BRAZO ARTICULADO PARA AMPLIFICADOR Y ENTREPANO PARA IMPRESORA . FUENTE DE PODER AISLADA. SISTEMA DE VIDEO DIGITAL CON CAMRA CON ZZOOM MANUAL Y AUTO-IRIS MICROFONO TARJETA Y SOFFWARE DE VIDEO ASI COMO SOPRTE POARA MONTAJE DE CAMARA .CON PROGRAMA PARA ESTUDIOS DE ELECTROENCEFALOGRFIA CLINICA CON VIDEO EEG ADQUISICION REVISION ALMACENAMIENTO Y REPROTE DE RESULTADOS .PROGRAMA BASICO DE MAPEO. PROGRAMA DE INTERFRASE GRAFICA BASADA EN ICONOS DE FACIL ACDESO DE REVISION DEL AVENCE DEL ESTUDIO DURANTE SU APLICACION DE MANERA SIMULTANIA CON CONTROLES INDEPENDIENTES. CONFIGURACION DE PROTOCOLO DE ACUERDO CON LAS PREFERENCIAS DEL USUARIO .ACEPTA LA MODIFICACION DE LA BASE DEL TIEMPO. DESPUES DE HABER TRASCURRIDO EL REGISTRO ELECTROCARDIOGRAF | 766360
I180000218 | 1988 | MONITOR MONITOR HO L1706 LCD DE 17 | 5727
I150200106 | 46 | CONMUTADOR TELEFONICO AUTOMATICO COMUTADOR TELEFONICO AUTOMATICO LICENDIA CISCO DE CALL MANAGER PARA 24 USUARIOS 1 MEMORIA DE 128001 TARJETA DE 4 PUERTOS DE VOZ (UNIVERSAL ) 1 MODULO DE 8 CANALES DE VOZ/FAX DSP 14 FUENTES DE ALIMENTACION PARA EL .1 TELEFONO IP CISCO MODELO 7960 CON LICENCIA DE USUARIO 14 TELEFONOS IP CISCO MODELO 79066 CON LICENCIA DE USUARIOINCLUYE SERVICIO DE INSTALACION Y CONFIGURACION OPUESTA EN MARCHA DE LOS EQUIPOS. ( SE ENTREGAN 2 TELEFONOS MCA.CISCO QUE PERTENECEN A ESTE EQUIPO EL DIA 08/06/2020) | 107385.85
I150200190 | 14 | LAMPARA SEGURIDAD CUARTO OBSCURO LAMPRA DE SEGURIDAD CUARTO OSCURO LED MARCA KODAK | 3312
I180000218 | 1990 | MONITOR MONITOR DE COLOR LCD 17 COLOR NEGRO CON GRIS CON BOCINAS INTERNAS BASE DE COLOR GRIS CON CABLES DE CORRIENTE CABLE DE SONIDO Y CD DE INSTALACION | 5732.75
I180000218 | 1989 | MONITOR MONITOR DE COLOR LCD 17 COLOR NEGRO CON GRIS CON BOCINAS INTERNAS BASE DE COLOR GRIS CON CABLES DE CORRIENTE CABLE DE SONIDO Y CD DE INSTALACION | 5732.75
I450400002 | 1840 | ACONDICIONADOR AIRE MINISPLIT DE 1 TONELADA CON CALEFACCION TIPO HEAT PUMP DE 220 VOLSTS MONOFASICO NOS. DE SERIE DE EVAPORADOR M101038561008411150396 Y CONDENSADOR M 101037551508409120093 | 12995
I450400002 | 1841 | ACONDICIONADOR AIRE MINISPLIT DE 1 TONELADA CON CALEFACCION TIPO HEAT PUMP DE 220 VOLSTS MONOFASICO NOS. DE SERIE DE EVAPORADOR M1010375513080150170 Y CONDENSADOR M 101037551508409120127 | 12995
I450400002 | 1843 | ACONDICIONADOR AIRE MINISPLIT DE 1 TONELADA CON CALEFACCION TIPO HEAT PUMP DE 220 VOLSTS MONOFASICO NOS. DE SERIE DE EVAPORADOR M101037551308408150168Y CONDENSADOR M 101037551505409120023 | 12995
I450600146 | 100 | JUEGO COMEDOR Y DESAYUNADOR MESA PARA COMEDOR DE 1 MTS BASE COLOR ROBLE | 2944
I450400314 | 22214 | SILLA SILLA OPERATIVA CON DESCANSABRAZOS TAPIZADOS EN TELA COLOR NEGRO | 2633.5
I450400012 | 569 | ARCHIVERO ARCHIVERO 2 GABETAS HORIZONTALES CON CORREDERAS DE EXTENCION COLOR ROBLE | 4427.5
I450400168 | 125 | LIBRERO LIBRERO 1.80 MTS CON CAJONES PUERTAS Y ENTREPANOS INTERIORES | 9487.5
I450400168 | 127 | LIBRERO LIBRERO 1.80 MTS CON CAJONES PUERTAS Y ENTREPANOS INTERIORES | 9487.5
I450400258 | 828 | MODULO DESARMABLE MODULO SEMI-EJECUTIVO PENINSULA CURVA DE 1.50 MTS X 0.70 MTS CON PATA Y PANTALLA METALICA Y LATERAL DE 1.00 X 0.50 MTS CON PEDESTAL DE 2 CAJONES PAPELEROS 1 DE ARCHIVO LIBRERO DE SOBREPONER CON 2 PUERTAS Y HUECO COLOR ROBEL | 10321.25
I450400314 | 22188 | SILLA SILLA FIJA DE VISITA CON BASE TRINEO TAPIZADA EN PIEL 2 SUBDIRECCION FINANCIERA ( RECEPCION ) | 3933
I450400314 | 22190 | SILLA SILLA FIJA DE VISITA CON BASE TRINEO TAPIZADA EN PIEL 2 SUBDIRECCION FINANCIERA ( OFICINA ) | 3933
I450400314 | 22251 | SILLA SILLON EJECUTIVO CON DESCANSABRAZOS TAPIZADA EN TELA COLOR NEGRO | 3082
I450400324 | 54 | SOFA SOFA DE 3 PLAZAS TAPIZADO EN PIEL COLOR NEGRO | 10338.5
I450400012 | 565 | ARCHIVERO ARCHIVERO VERTICAL 4 GAVETAS CON CAJA FUERTE ARENA | 10327
I450400012 | 570 | ARCHIVERO ARCHIVERO 2 GABETAS CON CORREDERA DE EXTENCION COLOR ROBLE | 4427.5
I450400168 | 126 | LIBRERO LIBRERO 1.80 MTS CON CAJONES PUERTAS Y ENTREPANOS INTERIORES | 9487.5
I450400258 | 829 | MODULO DESARMABLE MODULO DESARMABLE PARA 8 PERSONAS CON LIBRERO TIPO DELFIN | 106456.65
I450400258 | 831 | MODULO DESARMABLE MODULO DESARMABLE PARA DOS PERSONAS EN AREA DE CAJA | 12822.5
I450400258 | 832 | MODULO DESARMABLE MODULO DESRMABLE PARA 7PERSONAS | 97443.53
I450400258 | 834 | MODULO DESARMABLE MODULO DESARMABLE INDIVIDUAL AREA DE CAJA | 6773.5
I450400258 | 835 | MODULO DESARMABLE MODULO DESARMABLE INDIVIDUAL AREA DE CAJA | 6773.5
I450400258 | 836 | MODULO DESARMABLE MODULO DESARMABLE INDIVIDUAL AREA DE CAJA | 6773.5
I450400258 | 837 | MODULO DESARMABLE MODULO DESARMABLE INDIVIDUAL AREA DE CAJA | 6773.5
I450400258 | 838 | MODULO DESARMABLE MODULO DESARMABLE INDIVIDUAL AREA DE CAJA | 6773.5
I450400258 | 841 | MODULO DESARMABLE MODEULO DESARMABLE EJECUTIVO PENINSULA CURVA 1.80 X 0.70 MTS. CON PATA Y PANTALLA METALICA PUENTE UNION DE 1.00 X 0.50 MTS CREDENZA DE 1.80 X 0.50 CON PESESTAL DE 1 DE 2 CANONES PAPELERO Y 1 ARCHIVERO LIBRERO DE SOBREPONER EN CREDENZA CON 2 PUERTAS | 14459.33
I450400314 | 22187 | SILLA SILLA FIJA DE VISITA CON BASE TRINEO TAPIZADA EN PIEL 2 SUBDIRECCION FINANCIERA ( RECEPCION ) | 3933
I450400012 | 566 | ARCHIVERO ARCHIVERO 4 GABETAS HORIZONTALES CON CORREDERAS DE EXTENCION COLOR ROBLE | 7360
I450400012 | 571 | ARCHIVERO ARCHIVERO 2 GABETAS HORIZONTAL CON CORREDERAS DE EXTENCION COLOR ROBEL | 4427.5
I450400258 | 830 | MODULO DESARMABLE MODULO DESARMABLE PARA OCHO PERSONAS CON LIBRERO TIPO DELFIN | 106456.65
I450400258 | 833 | MODULO DESARMABLE MODULO DESARMABLE PARA 06 PERSONAS | 97443.53
I450400258 | 839 | MODULO DESARMABLE MODULOS DESARMABLES EJECUTIVOS PENINSULA CURVA 1.80 X 0.70 MTS. CON PATA Y PANTALLA METALICA POUENTE UNION DE 1.00 X 0.50 MTS. CON PEDESTAL DE 1 A 2 PAPELERO Y UN ARCHIVERO LIBRERO DE SOBREPONER EN CREDENZA CON 2 PUERTAS | 14459.33
I450400314 | 22189 | SILLA SILLA FIJA DE VISITA CON BASE TRINEO TAPIZADA EN PIEL 2 SUBDIRECCION FINANCIERA ( OFICINA ) | 3933
I450400314 | 22235 | SILLA SILLA OPERATIVA CON DESCANSABRAZOS TAPIZADO EN TELA COLOR NEGRO | 2633.5
I450400012 | 567 | ARCHIVERO ARCHIVERO 4 GABETAS HORIZONTALES CON CORREDERAS DE EXTENCION COLOR ROBLE | 7360
I450400012 | 568 | ARCHIVERO ARCHIVERO 4 GABETAS HORIZONTALES CON CORREDERAS DE EXTENCION COLOR ROBLE | 7360
I450400168 | 128 | LIBRERO LIBRERO DE 1.80 MTS. CON HUECOS 2 PUERTAS COLOR ROBEL | 3737.5
I450400314 | 22197 | SILLA SILLA FIJA DE VISITA CON BASE TRINEO TAPIZADO EN TELA COLOR NEGRO (CONSULTORIO) | 3093.5
I450400314 | 22196 | SILLA SILLA FIJA DE VISITA CON BASE TRINEO TAPIZADO EN TELA COLOR NEGRO SE( UNICAN EN SALA DE JUNTAS ) | 3093.5
I450400314 | 22202 | SILLA SILLA FIJA DE VISITA CON BASE TRINEO TAPIZADO EN TELA DE COLOR NEGRO (CONSULTORIO) | 3093.5
I450400314 | 22213 | SILLA SILLA OPERATIVA CON DESCANSABRAZOS TAPIZADOS EN TELA COLOR NEGRO | 2633.5
I450400314 | 22236 | SILLA SILLA OPERATIVA CON DESCANSABRAZOS TAPIZADO EN TELA COLOR NEGRO | 2633.5
I450400258 | 840 | MODULO DESARMABLE MODULO ESARMABLE EJECUTIVO PENINSULA CURVA 1.80 X0.70 MTS. CON PATA Y PANTALLA METALICA PUENTE UNION DE 1.00X 0.50 MTS. CREDENZA DE 1.80 X0.50 MTS. CON PEDESTAL DE 1 DE 2 PAPELERO Y 1 ARCHIVERO LIBRERO SOBREPONER EN CREDENZA CON 2 PUERTAS | 14459.33
I450400314 | 22206 | SILLA SILLA FIJA DE VISITA CON BASE TRINEO TAPIZADO TELA DE COLOR NEGRO | 3093.5
I450400314 | 22238 | SILLA SILLA OPERATIVA CON DESCANSABRAZOS TAPIZADO EN TELA COLOR NEGRO | 2633.5
I450400314 | 22200 | SILLA SILLA FIJA DE VISITA CON BASE TRINEO TAPIZADO EN TELA COLOR NEGRO SE( UNICAN EN SALA DE JUNTAS ) | 3093.5
I450400314 | 22191 | SILLA SILLA FIJA DE VISITA CON BASE TRINEO TAPIZADO EN TELA COLOR NEGRO SE( UNICAN EN SALA DE JUNTAS ) | 3093.5
I450400242 | 40 | MESA DE JUNTAS MESA DE JUNTAS DE 2.00 MTS.BASE H COLOR ROBLE (SALA DE JUNTAS) | 5623.5
I450400314 | 22205 | SILLA SILLA FIJA DE VISITA CON BASE TRINEO TAPIZADO TELA DE COLOR NEGRO | 3093.5
I450400258 | 827 | MODULO DESARMABLE MODULO SEMI-EJECUTIVO PENINSULA CURVA DE 1.50 X 0.70 MTS CON PATA Y PANTALLA METALICA Y LATERAL DE 1.00 X 0.50 CON PEDESTAL DE 2 CAJONES PAPELEROS 1 ARCHIVERO . LIBRERO DE SOBRE PONER CON 2 PUERTAS Y HUECO | 10321.25
I450400314 | 22194 | SILLA SILLA FIJA DE VISITA CON BASE TRINEO TAPIZADO EN TELA COLOR NEGRO SE( UNICAN EN SALA DE JUNTAS ) | 3093.5
I450400314 | 22226 | SILLA SILLA OPERATIVA CON DESCANSABRAZOS TAPIZADOS EN TELA COLOR NEGRO | 2633.5
I450400314 | 22225 | SILLA SILLA OPERATIVA CON DESCANSABRAZOS TAPIZADOS EN TELA COLOR NEGRO | 2633.5
I450400314 | 22221 | SILLA SILLA OPERATIVA CON DESCANSABRAZOS TAPIZADOS EN TELA COLOR NEGRO | 2633.5
I450400314 | 22207 | SILLA SILLA OPERATIVA CON DESCANSABRAZOS TAPIZADOS EN TELA COLOR NEGRO | 2633.5
I450400314 | 22234 | SILLA SILLA OPERATIVA CON DESCANSABRAZOS TAPIZADO EN TELA COLOR NEGRO | 2633.5
I450400314 | 22240 | SILLA SILLA OPERATIVA CON DESCANSABRAZOS TAPIZADO EN TELA COLOR NEGRO | 2633.5
I450400314 | 22217 | SILLA SILLA OPERATIVA CON DESCANSABRAZOS TAPIZADOS EN TELA COLOR NEGRO | 2633.5
I450400314 | 22227 | SILLA SILLA OPERATIVA CON DESCANSABRAZOS TAPIZADO EN TELA COLOR NEGRO | 2633.5
I450400314 | 22211 | SILLA SILLA OPERATIVA CON DESCANSABRAZOS TAPIZADOS EN TELA COLOR NEGRO | 2633.5
I450400314 | 22192 | SILLA SILLA FIJA DE VISITA CON BASE TRINEO TAPIZADO EN TELA COLOR NEGRO SE( UNICAN EN SALA DE JUNTAS ) | 3093.5
I450400314 | 22228 | SILLA SILLA OPERATIVA CON DESCANSABRAZOS TAPIZADO EN TELA COLOR NEGRO | 2633.5
I450400314 | 22193 | SILLA SILLA FIJA DE VISITA CON BASE TRINEO TAPIZADO EN TELA COLOR NEGRO SE( UNICAN EN SALA DE JUNTAS ) | 3093.5
I450400314 | 22195 | SILLA SILLA FIJA DE VISITA CON BASE TRINEO TAPIZADO EN TELA COLOR NEGRO SE( UNICAN EN SALA DE JUNTAS ) | 3093.5
I450400314 | 22199 | SILLA SILLA FIJA DE VISITA CON BASE TRINEO TAPIZADO EN TELA COLOR NEGRO SE( UNICAN EN SALA DE JUNTAS ) | 3093.5
I450400314 | 22204 | SILLA SILLA FIJA DE VISITA CON BASE TRINEO TAPIZADO EN TELA DE COLOR NEGRO | 3093.5
I450400314 | 22203 | SILLA SILLA FIJA DE VISITA CON BASE TRINEO TAPIZADO EN TELA DE COLOR NEGRO | 3093.5
I421400082 | 1 | REBAJADORA (ROUTER) REBAJADOR ( RAUTER) DE 1 3/4 DE HP CON 224500 RPM EN COLOR AMARILLO PATRA TRABAJOS DE CARPINTERIA LOCALIZADA EN MANTENIMIENTO | 3067.05
I450400126 | 3239 | ESTANTE ESTANTES QUE CONSTA4 POSTES SENSILLOS 1.83 MTS VIGA DOBLE 0.46MTS 2 VIGAS DOBLES DE 0.81MTS | 3427
I450400126 | 3240 | ESTANTE ESTANTES QUE CONSTA4 POSTES SENSILLOS 1.83 MTS VIGA DOBLE 0.46MTS 2 VIGAS DOBLES DE 0.81MTS | 3427
I450400126 | 3241 | ESTANTE ESTANTES QUE CONSTA4 POSTES SENSILLOS 1.83 MTS VIGA DOBLE 0.46MTS 2 VIGAS DOBLES DE 0.81MTS | 3427
I450400126 | 3242 | ESTANTE ESTANTES QUE CONSTA4 POSTES SENSILLOS 1.83 MTS VIGA DOBLE 0.46MTS 2 VIGAS DOBLES DE 0.81MTS | 3427
I450400126 | 3243 | ESTANTE ESTANTES QUE CONSTA4 POSTES SENSILLOS 1.83 MTS VIGA DOBLE 0.46MTS 2 VIGAS DOBLES DE 0.81MTS | 3427
I450400126 | 3244 | ESTANTE ESTANTES QUE CONSTA4 POSTES SENSILLOS 1.83 MTS VIGA DOBLE 0.46MTS 2 VIGAS DOBLES DE 0.81MTS | 3427
I450400384 | 90 | MODULAR PARA EQUIPO DE COMPUTO (ESTACION PARA TRABAJO) MODULAR PARA EQUIPO DE COMPUTO ESCRITORIO DE 1.50 X0.60 MTS CON PEDESTAL DE 2 CAJONES PAPELEROS Y 1 ARCHIVERO CON PORTA TECLADO | 4094
I450400384 | 91 | MODULAR PARA EQUIPO DE COMPUTO (ESTACION PARA TRABAJO) MODULAR PARA EQUIPO DE COMPUTO ESCRITORIO DE 1.50 X0.60 MTS CON PEDESTAL DE 2 CAJONES PAPELEROS Y 1 ARCHIVERO CON PORTA TECLADO | 4094
I450400384 | 88 | MODULAR PARA EQUIPO DE COMPUTO (ESTACION PARA TRABAJO) MODULAR PARA EQUIPO DE COMPUTO ESCRITORIO DE 1.50 X0.60 MTS CON PEDESTAL DE 2 CAJONES PAPELEROS Y 1 ARCHIVERO CON PORTA TECLADO | 4094
I450400384 | 89 | MODULAR PARA EQUIPO DE COMPUTO (ESTACION PARA TRABAJO) MODULAR PARA EQUIPO DE COMPUTO ESCRITORIO DE 1.50 X0.60 MTS CON PEDESTAL DE 2 CAJONES PAPELEROS Y 1 ARCHIVERO CON PORTA TECLADO | 4094
I450400384 | 92 | MODULAR PARA EQUIPO DE COMPUTO (ESTACION PARA TRABAJO) MODULAR PARA EQUIPO DE COMPUTO ESCRITORIO DE 1.50 X0.60 MTS CON PEDESTAL DE 2 CAJONES PAPELEROS Y 1 ARCHIVERO CON PORTA TECLADO | 4094
I450400120 | 2151 | ESCRITORIO ESCRITORIO CON PEDESTAL COLOR COBA Y NEGRO DE 1.50 X 0.60 MTS | 4094
I090000216 | 1994 | ESTUCHE DIAGNOSTICO (JGO. DE) ESTUCHE DE DIAGNOSTICO MARCA WELL ALYN MODELO 98502 | 6877
I450600280 | 1286 | VITRINA VITRINA CON 1¦ PUERTA Y DOS ENTREPANOS DE CRISTAL CON CAJON Y PUERTA METALICA | 3680
I090001194 | 452 | SEPARADOR CIRUGIA GENERAL BALFOR SEP . HOJA STANDAR 3( 7.6 MM) X 1 3/4 ( 4.4CM) FONDO | 7902.8
I090001194 | 453 | SEPARADOR CIRUGIA GENERAL BALFOR SEP . HOJA STANDAR 3( 7.6 MM) X 1 3/4 ( 4.4CM) FONDO | 7902.8
I090001194 | 454 | SEPARADOR CIRUGIA GENERAL BALFOR SEP . HOJA STANDAR 3( 7.6 MM) X 1 3/4 ( 4.4CM) FONDO | 7902.8
I090001194 | 455 | SEPARADOR CIRUGIA GENERAL BALFOR SEP . HOJA STANDAR 3( 7.6 MM) X 1 3/4 ( 4.4CM) FONDO | 7902.8
I090001194 | 456 | SEPARADOR CIRUGIA GENERAL BALFOR SEP . HOJA STANDAR 3( 7.6 MM) X 1 3/4 ( 4.4CM) FONDO | 7902.8
I180000066 | 314 | MINICOMPUTADORA MICROCOMPUTADORA MODELO KQ241 LA HP 6710BCORE2 DUO T83002.40 GHZ 3MB L2 CACHE 800MHZ FSB LOC VSTBUS32/64 OF07REALDY6710BLTNALCD 15.4 WXGA FF6710BRAM 2048MB 667DDR2 2DM 6710 HDD 160GB 5400RPMFX6710DVDRWDL LS FX 6710BATT6C 55WHRINCLUYE MALETIN DE VIAJE | 27197.5
I090000088 | 1458 | CAMA CLINICA CAMA CLINICA DE DOS POSICIONES ESMALTADA DE DOS MANIVELAS FLEXION DE RODILLAS Y BARANDALES LATERALE3S CON COLCHON SECCIONADO Y RUEDAS MEDIDAS GENERALES 2.20 X1 MTS | 10692.7
I090000088 | 1459 | CAMA CLINICA CAMA CLINICA DE DOS POSICIONES ESMALTADA DE DOS MANIVELAS FLEXION DE RODILLAS Y BARANDALES LATERALE3S CON COLCHON SECCIONADO Y RUEDAS MEDIDAS GENERALES 2.20 X1 MTS | 10692.7
I090000088 | 1460 | CAMA CLINICA CAMA CLINICA DE DOS POSICIONES ESMALTADA DE DOS MANIVELAS FLEXION DE RODILLAS Y BARANDALES LATERALE3S CON COLCHON SECCIONADO Y RUEDAS MEDIDAS GENERALES 2.20 X1 MTS | 10692.7
I090000088 | 1461 | CAMA CLINICA CAMA CLINICA DE DOS POSICIONES ESMALTADA DE DOS MANIVELAS FLEXION DE RODILLAS Y BARANDALES LATERALE3S CON COLCHON SECCIONADO Y RUEDAS MEDIDAS GENERALES 2.20 X1 MTS | 10692.7
I090000100 | 324 | CARRO CAMILLA CARRO CAMILLA PARA USO DE TRASLADO DE PACIENTE . DE ESTRUCTURA TUBULAR CROMADA REDONDO DE 1 1/2 CALIBRE 14 CUBIERTA DE LA CAMA ESMALTADA EN PINTURA HORNEADA DE 2 SECCIONES CABECERA AJUSTABLE A DIFERENTES POSICIONES EQUIPADA CON BARANDALES TUBULARES ABATIBLES CROMADOS RODAJA DE 4 MEDIDAS DE LA CAMA 1.93 DE LARGO X 34 DE ANCHO Y 88 DE ALTO CON COLCHON DE HULE ESPUMA TAPIZADO EN VINIL IMITACION PIEL INCLUYE SOPORTE Y ANTENA PARA SUERO EN ACERO INOXIDABLE | 21677.5
I090000312 | 1649 | MESA EXPLORACION MESA DE EXPLORACION CON GABINETE FABRICADO CON LAMINA CALIBRE 22 ACABADO ESMALTADO HORMEADO EN COLOR BEIGE COMODA CONUNA PUERTA COLCHON EN TAPIZ VINIL IMITACION PIEL EN COLOR NEGRO SE DIVIDE EN DOS PERTES EL RESPALDO CON REGULADOR DE ALTURA Y EXTENCION EN LA SECCION DE PELVIS CON JUEGO DE PIERNERAS DE PLASTICO | 5462.5
I090000088 | 1462 | CAMA CLINICA CAMA CLINICA DE DOS POSICIONES ESMALTADA DE DOS MANIVELAS FLEXION DE RODILLAS Y BARANDALES LATERALE3S CON COLCHON SECCIONADO Y RUEDAS MEDIDAS GENERALES 2.20 X1 MTS | 10692.7
I090000088 | 1464 | CAMA CLINICA CAMA CLINICA DE DOS POSICIONES ESMALTADA DE DOS MANIVELAS FLEXION DE RODILLAS Y BARANDALES LATERALE3S CON COLCHON SECCIONADO Y RUEDAS MEDIDAS GENERALES 2.20 X1 MTS | 10692.7
I090000088 | 1465 | CAMA CLINICA CAMA CLINICA DE DOS POSICIONES ESMALTADA DE DOS MANIVELAS FLEXION DE RODILLAS Y BARANDALES LATERALE3S CON COLCHON SECCIONADO Y RUEDAS MEDIDAS GENERALES 2.20 X1 MTS | 10692.7
I090000100 | 323 | CARRO CAMILLA CARRO CAMILLA PARA USO DE TRASLADO DE PACIENTE . DE ESTRUCTURA TUBULAR CROMADA REDONDO DE 1 1/2 CALIBRE 14 CUBIERTA DE LA CAMA ESMALTADA EN PINTURA HORNEADA DE 2 SECCIONES CABECERA AJUSTABLE A DIFERENTES POSICIONES EQUIPADA CON BARANDALES TUBULARES ABATIBLES CROMADOS RODAJA DE 4 MEDIDAS DE LA CAMA 1.93 DE LARGO X 34 DE ANCHO Y 88 DE ALTO CON COLCHON DE HULE ESPUMA TAPIZADO EN VINIL IMITACION PIEL INCLUYE SOPORTE Y ANTENA PARA SUERO EN ACERO INOXIDABLE | 21677.5
I090000312 | 1646 | MESA EXPLORACION MESA DE EXPLORACION CON GABINETE FABRICADO CON LAMINA CALIBRE 22 ACABADO ESMALTADO HORMEADO EN COLOR BEIGE COMODA CONUNA PUERTA COLCHON EN TAPIZ VINIL IMITACION PIEL EN COLOR NEGRO SE DIVIDE EN DOS PERTES EL RESPALDO CON REGULADOR DE ALTURA Y EXTENCION EN LA SECCION DE PELVIS CON JUEGO DE PIERNERAS DE PLASTICO | 5462.5
I090000312 | 1647 | MESA EXPLORACION MESA DE EXPLORACION CON GABINETE FABRICADO CON LAMINA CALIBRE 22 ACABADO ESMALTADO HORMEADO EN COLOR BEIGE COMODA CONUNA PUERTA COLCHON EN TAPIZ VINIL IMITACION PIEL EN COLOR NEGRO SE DIVIDE EN DOS PERTES EL RESPALDO CON REGULADOR DE ALTURA Y EXTENCION EN LA SECCION DE PELVIS CON JUEGO DE PIERNERAS DE PLASTICO | 5462.5
I090000312 | 1648 | MESA EXPLORACION MESA DE EXPLORACION CON GABINETE FABRICADO CON LAMINA CALIBRE 22 ACABADO ESMALTADO HORMEADO EN COLOR BEIGE COMODA CONUNA PUERTA COLCHON EN TAPIZ VINIL IMITACION PIEL EN COLOR NEGRO SE DIVIDE EN DOS PERTES EL RESPALDO CON REGULADOR DE ALTURA Y EXTENCION EN LA SECCION DE PELVIS CON JUEGO DE PIERNERAS DE PLASTICO | 5462.5
I090000312 | 1650 | MESA EXPLORACION MESA DE EXPLORACION CON GABINETE FABRICADO CON LAMINA CALIBRE 22 ACABADO ESMALTADO HORMEADO EN COLOR BEIGE COMODA CONUNA PUERTA COLCHON EN TAPIZ VINIL IMITACION PIEL EN COLOR NEGRO SE DIVIDE EN DOS PERTES EL RESPALDO CON REGULADOR DE ALTURA Y EXTENCION EN LA SECCION DE PELVIS CON JUEGO DE PIERNERAS DE PLASTICO | 5462.5
I090000312 | 1651 | MESA EXPLORACION MESA DE EXPLORACION CON GABINETE FABRICADO CON LAMINA CALIBRE 22 ACABADO ESMALTADO HORMEADO EN COLOR BEIGE COMODA CONUNA PUERTA COLCHON EN TAPIZ VINIL IMITACION PIEL EN COLOR NEGRO SE DIVIDE EN DOS PERTES EL RESPALDO CON REGULADOR DE ALTURA Y EXTENCION EN LA SECCION DE PELVIS CON JUEGO DE PIERNERAS DE PLASTICO | 5462.5
I450400146 | 377 | GABINETE UNIVERSAL GABINETE UNIVERSAL DE 1.50 DE ALTO X 62 DE ANCHO X 39 DE PROFUNDIDAD EN COLOR GEIGE | 4033.05
I450400126 | 3245 | ESTANTE ESTANTE METALICO DE 7 ENTREPANOS DE 90X45 Y 4 POSTES DE 220 DE ALTURA CALIBRE 18 EN COLOR GRIS | 2777.25
I450400126 | 3246 | ESTANTE ESTANTE METALICO DE 7 ENTRENALOS DE 90X45 Y 4 POSTES DE 2.20 DE ALTURA CALIBRE 18 EN COLOR GRIS | 2777.25
I450400126 | 3247 | ESTANTE ESTANTE METALICO DE 7 ENTREPANOS DE 90 X 45 Y 4 POSTES DE 2.20 DE ALTURA CALIBRE 18 EN COLOR GRIS | 2777.25
I450400126 | 3248 | ESTANTE ESTANTE METALICO DE 7 ENTREPANOS DE 90 X 45 Y 4 POSTES DE 2.20 DE ALTURA CALIBRE 18 EN COLOR GRIS | 2777.25
I450400146 | 376 | GABINETE UNIVERSAL GABINETE UNIVERSAL DE 1.50 DE ALTO X 62 DE ANCHO X 39 DE PROFUNDIDAD EN COLOR GEIGE | 4033.05
I450400120 | 2153 | ESCRITORIO ESCRITORIO METALICO TIPO ESTUDIANTE CON 2 CAJONES LATERALES DE 1.20 X 75 | 4243.5
I450400012 | 575 | ARCHIVERO ARCHIVERO METALICO CON 4 GAVETAS TAMANO OFICIO CON CERRADURA Y PORTA ETIQUETAS CON ACCESORIOS PARA ARCHIVO SUSPENDIDO COLOR CREMA | 4889.8
I450400120 | 2152 | ESCRITORIO ESCRITORIO METALICO TIPO ESTUDIANTE CON 2 CAJONES LATERALES DE 1.20 X 75 | 4243.5
I450400258 | 847 | MODULO DESARMABLE MODEULO DESARMABLE SECRETARIAL COLOR CAOBA CUBIERTA PENINSULAR TIPO L DE 1.50 X 60 M CON BASE OCTAGONAL 72 X 3 M 72 X64 DE CUBIERTA ANGULAR ALTURA 1.1 X 0.5 M 72 X67 PEDESTAL DE 2 CAJONES PAPELEROS Y D1 DE ARCHIVO FABRICADO EN LAMINADO PLASTICO | 3565
I450400146 | 370 | GABINETE UNIVERSAL GABINETE UNIVERSAL DE 1.50 DE ALTO X 62 DE ANCHO X 39 DE PROFUNDIDAD EN COLOR GEIGE | 4033.05
I090000478 | 953 | MESA MAYO PORTA INSTRUMENTAL MESA MAYO EN ACERO INOXIDABLE CON CHAROLA EN ACERO INOXIDABLE DE 48 X 32 CM. CON PERILLA REGULADORA DE ALTURA CON RANGO DE86 CM A 140 CM Y RODAJA DE 2 DIAMETRO EN LA PARTE TRASERA | 2587.5
I090000478 | 954 | MESA MAYO PORTA INSTRUMENTAL MESA MAYO EN ACERO INOXIDABLE CON CHAROLA EN ACERO INOXIDABLE DE 48 X 32 CM. CON PERILLA REGULADORA DE ALTURA CON RANGO DE86 CM A 140 CM Y RODAJA DE 2 DIAMETRO EN LA PARTE TRASERA | 2587.5
I090000478 | 956 | MESA MAYO PORTA INSTRUMENTAL MESA MAYO EN ACERO INOXIDABLE CON CHAROLA EN ACERO INOXIDABLE DE 48 X 32 CM. CON PERILLA REGULADORA DE ALTURA CON RANGO DE86 CM A 140 CM Y RODAJA DE 2 DIAMETRO EN LA PARTE TRASERA | 2587.5
I450400012 | 577 | ARCHIVERO ARCHIVERO METALICO CON 4 GAVETAS TAMANO OFICIO CON CERRADURA Y PORTA ETIQUETAS CON ACCESORIOS PARA ARCHIVO SUSPENDIDO COLOR CREMA | 4889.8
I450400012 | 578 | ARCHIVERO ARCHIVERO METALICO CON 4 GAVETAS TAMANO OFICIO CON CERRADURA Y PORTA ETIQUETAS CON ACCESORIOS PARA ARCHIVO SUSPENDIDO COLOR CREMA | 4889.8
I450400012 | 579 | ARCHIVERO ARCHIVERO METALICO CON 4 GAVETAS TAMANO OFICIO CON CERRADURA Y PORTA ETIQUETAS CON ACCESORIOS PARA ARCHIVO SUSPENDIDO COLOR CREMA | 4889.8
I450400012 | 580 | ARCHIVERO ARCHIVERO METALICO CON 4 GAVETAS TAMANO OFICIO CON CERRADURA Y PORTA ETIQUETAS CON ACCESORIOS PARA ARCHIVO SUSPENDIDO COLOR CREMA | 4889.8
I450400120 | 2154 | ESCRITORIO ESCRITORIO METALICO TIPO ESTUDIANTE CON 2 CAJONES LATERALES DE 1.20 X 75 | 4243.5
I450400120 | 2155 | ESCRITORIO ESCRITORIO METALICO TIPO ESTUDIANTE CON 2 CAJONES LATERALES DE 1.20 X 75 | 4243.5
I450400126 | 3250 | ESTANTE ESTANTE METALICO DE 7 ENTREPANOS DE 90 X 45 Y 4 POSTES DE 2.20 DE ALTURA CALIBRE 18 EN COLOR GRIS | 2777.25
I450400126 | 3251 | ESTANTE ESTANTE METALICO DE 7 ENTREPANOS DE 90 X 45 Y 4 POSTES DE 2.20 DE ALTURA CALIBRE 18 EN COLOR GRIS | 2777.25
I450400126 | 3252 | ESTANTE ESTANTE METALICO DE 7 ENTREPANOS DE 90 X 45 Y 4 POSTES DE 2.20 DE ALTURA CALIBRE 18 EN COLOR GRIS | 2777.25
I450400126 | 3253 | ESTANTE ESTANTE METALICO DE 7 ENTREPANOS DE 90 X 45 Y 4 POSTES DE 2.20 DE ALTURA CALIBRE 18 EN COLOR GRIS | 2777.25
I450400146 | 372 | GABINETE UNIVERSAL GABINETE UNIVERSAL DE 1.50 DE ALTO X 62 DE ANCHO X 39 DE PROFUNDIDAD EN COLOR GEIGE | 4033.05
I450400146 | 373 | GABINETE UNIVERSAL GABINETE UNIVERSAL DE 1.50 DE ALTO X 62 DE ANCHO X 39 DE PROFUNDIDAD EN COLOR GEIGE | 4033.05
I090000478 | 958 | MESA MAYO PORTA INSTRUMENTAL MESA MAYO EN ACERO INOXIDABLE CON CHAROLA EN ACERO INOXIDABLE DE 48 X 32 CM. CON PERILLA REGULADORA DE ALTURA CON RANGO DE86 CM A 140 CM Y RODAJA DE 2 DIAMETRO EN LA PARTE TRASERA | 2587.5
I090000478 | 959 | MESA MAYO PORTA INSTRUMENTAL MESA MAYO EN ACERO INOXIDABLE CON CHAROLA EN ACERO INOXIDABLE DE 48 X 32 CM. CON PERILLA REGULADORA DE ALTURA CON RANGO DE86 CM A 140 CM Y RODAJA DE 2 DIAMETRO EN LA PARTE TRASERA | 2587.5
I450400012 | 582 | ARCHIVERO ARCHIVERO METALICO CON 4 GAVETAS TAMANO OFICIO CON CERRADURA Y PORTA ETIQUETAS CON ACCESORIOS PARA ARCHIVO SUSPENDIDO COLOR CREMA | 4889.8
I450400012 | 583 | ARCHIVERO ARCHIVERO METALICO CON 4 GAVETAS TAMANO OFICIO CON CERRADURA Y PORTA ETIQUETAS CON ACCESORIOS PARA ARCHIVO SUSPENDIDO COLOR CREMA | 4889.8
I450400012 | 584 | ARCHIVERO ARCHIVERO METALICO CON 4 GAVETAS TAMANO OFICIO CON CERRADURA Y PORTA ETIQUETAS CON ACCESORIOS PARA ARCHIVO SUSPENDIDO COLOR CREMA | 4889.8
I450400012 | 581 | ARCHIVERO ARCHIVERO METALICO CON 4 GAVETAS TAMANO OFICIO CON CERRADURA Y PORTA ETIQUETAS CON ACCESORIOS PARA ARCHIVO SUSPENDIDO COLOR CREMA | 4889.8
I450400146 | 375 | GABINETE UNIVERSAL GABINETE UNIVERSAL DE 1.50 DE ALTO X 62 DE ANCHO X 39 DE PROFUNDIDAD EN COLOR GEIGE | 4033.05
I090000478 | 949 | MESA MAYO PORTA INSTRUMENTAL MESA MAYO EN ACERO INOXIDABLE CON CHAROLA EN ACERO INOXIDABLE DE 48 X 32 CM. CON PERILLA REGULADORA DE ALTURA CON RANGO DE86 CM A 140 CM Y RODAJA DE 2 DIAMETRO EN LA PARTE TRASERA | 2587.5
I090000478 | 950 | MESA MAYO PORTA INSTRUMENTAL MESA MAYO EN ACERO INOXIDABLE CON CHAROLA EN ACERO INOXIDABLE DE 48 X 32 CM. CON PERILLA REGULADORA DE ALTURA CON RANGO DE86 CM A 140 CM Y RODAJA DE 2 DIAMETRO EN LA PARTE TRASERA | 2587.5
I450400012 | 573 | ARCHIVERO ARCHIVERO METALICO CON 4 GAVETAS TAMANO OFICIO CON CERRADURA Y PORTA ETIQUETAS CON ACCESORIOS PARA ARCHIVO SUSPENDIDO COLOR CREMA | 4889.8
I450400012 | 574 | ARCHIVERO ARCHIVERO METALICO CON 4 GAVETAS TAMANO OFICIO CON CERRADURA Y PORTA ETIQUETAS CON ACCESORIOS PARA ARCHIVO SUSPENDIDO COLOR CREMA | 4889.8
I450400146 | 367 | GABINETE UNIVERSAL GABINETE UNIVERSAL DE 1.50 DE ALTO X 62 DE ANCHO X 39 DE PROFUNDIDAD EN COLOR GEIGE | 4033.05
I450400146 | 368 | GABINETE UNIVERSAL GABINETE UNIVERSAL DE 1.50 DE ALTO X 62 DE ANCHO X 39 DE PROFUNDIDAD EN COLOR GEIGE | 4033.05
I450400258 | 843 | MODULO DESARMABLE MODEULO DESARMABLE SECRETARIAL COLOR CAOBA CUBIERTA PENINSULAR TIPO L DE 1.50 X 60 M CON BASE OCTAGONAL 72 X 3 M 72 X64 DE CUBIERTA ANGULAR ALTURA 1.1 X 0.5 M 72 X67 PEDESTAL DE 2 CAJONES PAPELEROS Y D1 DE ARCHIVO FABRICADO EN LAMINADO PLASTICO | 3565
I450400258 | 844 | MODULO DESARMABLE MODEULO DESARMABLE SECRETARIAL COLOR CAOBA CUBIERTA PENINSULAR TIPO L DE 1.50 X 60 M CON BASE OCTAGONAL 72 X 3 M 72 X64 DE CUBIERTA ANGULAR ALTURA 1.1 X 0.5 M 72 X67 PEDESTAL DE 2 CAJONES PAPELEROS Y D1 DE ARCHIVO FABRICADO EN LAMINADO PLASTICO | 3565
I450400258 | 846 | MODULO DESARMABLE MODEULO DESARMABLE SECRETARIAL COLOR CAOBA CUBIERTA PENINSULAR TIPO L DE 1.50 X 60 M CON BASE OCTAGONAL 72 X 3 M 72 X64 DE CUBIERTA ANGULAR ALTURA 1.1 X 0.5 M 72 X67 PEDESTAL DE 2 CAJONES PAPELEROS Y D1 DE ARCHIVO FABRICADO EN LAMINADO PLASTICO | 3565
I090000478 | 951 | MESA MAYO PORTA INSTRUMENTAL MESA MAYO EN ACERO INOXIDABLE CON CHAROLA EN ACERO INOXIDABLE DE 48 X 32 CM. CON PERILLA REGULADORA DE ALTURA CON RANGO DE86 CM A 140 CM Y RODAJA DE 2 DIAMETRO EN LA PARTE TRASERA | 2587.5
I450400146 | 369 | GABINETE UNIVERSAL GABINETE UNIVERSAL DE 1.50 DE ALTO X 62 DE ANCHO X 39 DE PROFUNDIDAD EN COLOR GEIGE | 4033.05
I450400258 | 845 | MODULO DESARMABLE MODEULO DESARMABLE SECRETARIAL COLOR CAOBA CUBIERTA PENINSULAR TIPO L DE 1.50 X 60 M CON BASE OCTAGONAL 72 X 3 M 72 X64 DE CUBIERTA ANGULAR ALTURA 1.1 X 0.5 M 72 X67 PEDESTAL DE 2 CAJONES PAPELEROS Y D1 DE ARCHIVO FABRICADO EN LAMINADO PLASTICO | 3565
I450400126 | 3249 | ESTANTE ESTANTE METALICO DE 7 ENTREPANOS DE 90 X 45 Y 4 POSTES DE 2.20 DE ALTURA CALIBRE 18 EN COLOR GRIS | 2777.25
I450400126 | 3254 | ESTANTE ESTANTE METALICO DE 7 ENTREPANOS DE 90 X 45 Y 4 POSTES DE 2.20 DE ALTURA CALIBRE 18 EN COLOR GRIS | 2777.25
I090000478 | 952 | MESA MAYO PORTA INSTRUMENTAL MESA MAYO EN ACERO INOXIDABLE CON CHAROLA EN ACERO INOXIDABLE DE 48 X 32 CM. CON PERILLA REGULADORA DE ALTURA CON RANGO DE86 CM A 140 CM Y RODAJA DE 2 DIAMETRO EN LA PARTE TRASERA | 2587.5
I450400258 | 848 | MODULO DESARMABLE MODEULO DESARMABLE SECRETARIAL COLOR CAOBA CUBIERTA PENINSULAR TIPO L DE 1.50 X 60 M CON BASE OCTAGONAL 72 X 3 M 72 X64 DE CUBIERTA ANGULAR ALTURA 1.1 X 0.5 M 72 X67 PEDESTAL DE 2 CAJONES PAPELEROS Y D1 DE ARCHIVO FABRICADO EN LAMINADO PLASTICO | 3565
I090000478 | 955 | MESA MAYO PORTA INSTRUMENTAL MESA MAYO EN ACERO INOXIDABLE CON CHAROLA EN ACERO INOXIDABLE DE 48 X 32 CM. CON PERILLA REGULADORA DE ALTURA CON RANGO DE86 CM A 140 CM Y RODAJA DE 2 DIAMETRO EN LA PARTE TRASERA | 2587.5
I450400146 | 374 | GABINETE UNIVERSAL GABINETE UNIVERSAL DE 1.50 DE ALTO X 62 DE ANCHO X 39 DE PROFUNDIDAD EN COLOR GEIGE | 4033.05
I450400258 | 849 | MODULO DESARMABLE MODEULO DESARMABLE SECRETARIAL COLOR CAOBA CUBIERTA PENINSULAR TIPO L DE 1.50 X 60 M CON BASE OCTAGONAL 72 X 3 M 72 X64 DE CUBIERTA ANGULAR ALTURA 1.1 X 0.5 M 72 X67 PEDESTAL DE 2 CAJONES PAPELEROS Y D1 DE ARCHIVO FABRICADO EN LAMINADO PLASTICO | 3565
I090000478 | 957 | MESA MAYO PORTA INSTRUMENTAL MESA MAYO EN ACERO INOXIDABLE CON CHAROLA EN ACERO INOXIDABLE DE 48 X 32 CM. CON PERILLA REGULADORA DE ALTURA CON RANGO DE86 CM A 140 CM Y RODAJA DE 2 DIAMETRO EN LA PARTE TRASERA | 2587.5
I450400012 | 576 | ARCHIVERO ARCHIVERO METALICO CON 4 GAVETAS TAMANO OFICIO CON CERRADURA Y PORTA ETIQUETAS CON ACCESORIOS PARA ARCHIVO SUSPENDIDO COLOR CREMA | 4889.8
I450400146 | 371 | GABINETE UNIVERSAL GABINETE UNIVERSAL DE 1.50 DE ALTO X 62 DE ANCHO X 39 DE PROFUNDIDAD EN COLOR GEIGE | 4033.05
I090000478 | 960 | MESA MAYO PORTA INSTRUMENTAL MESA MAYO EN ACERO INOXIDABLE CON CHAROLA EN ACERO INOXIDABLE DE 48 X 32 CM. CON PERILLA REGULADORA DE ALTURA CON RANGO DE86 CM A 140 CM Y RODAJA DE 2 DIAMETRO EN LA PARTE TRASERA | 2587.5
I450600280 | 1287 | VITRINA VITRINA CONTRAMURO LAMINA CALIBRE 22 ACABADO ESMALTADO EN COLOR BEIGE CON PUERTAS CORREDIZAS Y DOS ENTREPANOS DE CRISTAL CON MEDIDAS DE 1.20 X20X60 MTS | 3582.25
I450600060 | 259 | CAMA MADERA O METAL CAMA DE MADERA INDIVIDUAL CON COLCHON COLOR CAOBA | 2875
I450600060 | 260 | CAMA MADERA O METAL CAMA DE MADERA INDIVIDUAL CON COLCHON COLOR CAOBA | 2875
I450600060 | 261 | CAMA MADERA O METAL CAMA DE MADERA INDIVIDUAL CON COLCHON COLOR CAOBA | 2875
I210000038 | 62 | LAVADORA ROPA LAVADORA AUTMATICA CAP. DE 10 KGS. DE ROOPA COLOR BALANCA | 8188
I450600116 | 409 | ESTUFA COCINA (GAS O ELECTRICA) ESTUFA DE COCINA 4 QUEMADORES HORNO INTEGRADO P/ GAS CON PUERTA DE CRISTAL | 3450
I450600146 | 101 | JUEGO COMEDOR Y DESAYUNADOR MESA PARA COMEDOR DESAYUNADOR | 3450
I450600224 | 68 | ROPERO ROPERO GUARDA ROPA DE MADERA COLOR CAOBA CON DOS PUERTAS CORREDIZAS DE 1.60 ALTURA X 1.21 LARGO X 0.50 DE ANCHO | 6592.95
I450600224 | 69 | ROPERO ROPERO GUARDA ROPA DE MADERA COLOR CAOBA CON DOS PUERTAS CORREDIZAS DE 1.60 ALTURA X 1.21 LARGO X 0.50 DE ANCHO | 6592.95
I450600280 | 1288 | VITRINA VITRINA CONTRAMURO LAMINA CALIBRE 22 ACABADO ESMALTADO EN COLOR BEIGE CON PUERTAS CORREDIZAS Y DOS ENTREPANOS DE CRISTAL CON MEDIDAS DE 1.20 X20X60 MTS | 3582.25
I450600280 | 1292 | VITRINA VITRINA CONTRAMURO LAMINA CALIBRE 22 ACABADO ESMALTADO EN COLOR BEIGE CON PUERTAS CORREDIZAS Y DOS ENTREPANOS DE CRISTAL CON MEDIDAS DE 1.20 X20X60 MTS | 3582.25
I450600060 | 262 | CAMA MADERA O METAL CAMA DE MADERA INDIVIDUAL CON COLCHON COLOR CAOBA | 2875
I450600280 | 1290 | VITRINA VITRINA CONTRAMURO LAMINA CALIBRE 22 ACABADO ESMALTADO EN COLOR BEIGE CON PUERTAS CORREDIZAS Y DOS ENTREPANOS DE CRISTAL CON MEDIDAS DE 1.20 X20X60 MTS | 3582.25
I450600280 | 1293 | VITRINA VITRINA CONTRAMURO LAMINA CALIBRE 22 ACABADO ESMALTADO EN COLOR BEIGE CON PUERTAS CORREDIZAS Y DOS ENTREPANOS DE CRISTAL CON MEDIDAS DE 1.20 X20X60 MTS | 3582.25
I450600280 | 1294 | VITRINA VITRINA CONTRAMURO LAMINA CALIBRE 22 ACABADO ESMALTADO EN COLOR BEIGE CON PUERTAS CORREDIZAS Y DOS ENTREPANOS DE CRISTAL CON MEDIDAS DE 1.20 X20X60 MTS | 3582.25
I450600280 | 1295 | VITRINA VITRINA CONTRAMURO LAMINA CALIBRE 22 ACABADO ESMALTADO EN COLOR BEIGE CON PUERTAS CORREDIZAS Y DOS ENTREPANOS DE CRISTAL CON MEDIDAS DE 1.20 X20X60 MTS | 3582.25
I450600058 | 360 | CALENTADOR AGUA (PARA SERVICIOS DE HOTELERIA HOSPITALES,ETC) CALENTADOR DE AGUA 15 GALONES MARCA CINSA (BOILER ) | 4071
I450600280 | 1296 | VITRINA VITRINA CONTRAMURO LAMINA CALIBRE 22 ACABADO ESMALTADO EN COLOR BEIGE CON PUERTAS CORREDIZAS Y DOS ENTREPANOS DE CRISTAL CON MEDIDAS DE 1.20 X20X60 MTS | 3582.25
I450600280 | 1289 | VITRINA VITRINA CONTRAMURO LAMINA CALIBRE 22 ACABADO ESMALTADO EN COLOR BEIGE CON PUERTAS CORREDIZAS Y DOS ENTREPANOS DE CRISTAL CON MEDIDAS DE 1.20 X20X60 MTS | 3582.25
I450600146 | 102 | JUEGO COMEDOR Y DESAYUNADOR MESA PARA COMEDOR DESAYUNADOR | 3450
I150200364 | 410 | TELEVISION TELEVISION A COLOR DE 29 | 6497.5
I450600280 | 1291 | VITRINA VITRINA CONTRAMURO LAMINA CALIBRE 22 ACABADO ESMALTADO EN COLOR BEIGE CON PUERTAS CORREDIZAS Y DOS ENTREPANOS DE CRISTAL CON MEDIDAS DE 1.20 X20X60 MTS | 3582.25
I450600280 | 1298 | VITRINA VITRINA CONTRAMURO LAMINA CALIBRE 22 ACABADO ESMALTADO EN COLOR BEIGE CON PUERTAS CORREDIZAS Y DOS ENTREPANOS DE CRISTAL CON MEDIDAS DE 1.20 X20X60 MTS | 3582.25
I450600280 | 1297 | VITRINA VITRINA CONTRAMURO LAMINA CALIBRE 22 ACABADO ESMALTADO EN COLOR BEIGE CON PUERTAS CORREDIZAS Y DOS ENTREPANOS DE CRISTAL CON MEDIDAS DE 1.20 X20X60 MTS | 3582.25
I450400002 | 1844 | ACONDICIONADOR AIRE CLIMA CENTRAL DE 80 TONELADAS | 990150
I450400016 | 3800 | ARCHIVERO DE METAL ARCHIVERO METALICO COLOR ARENA CON 4 GABETAS TAMANO OFICIO | 3622.5
I450600218 | 1387 | REFRIGERADOR (COCINA) REFRIGERADOR DE CONICNA 5 PIEZ COLOR BLANCO | 4370
I450400120 | 2157 | ESCRITORIO MODULO DESARMABEL CONSTA DE PENINSULA DE BALA DE 1.50 X 0.60 MTS. LATERAL DE 1.00 MTS CON CAJONERA DE COLOR NOGAL | 3680
I450400120 | 2161 | ESCRITORIO MODULO DESARMABEL CONSTA DE PENINSULA DE BALA DE 1.50 X 0.60 MTS. LATERAL DE 1.00 MTS CON CAJONERA DE COLOR NOGAL | 3680
I450400120 | 2162 | ESCRITORIO MODULO DESARMABEL CONSTA DE PENINSULA DE BALA DE 1.50 X 0.60 MTS. LATERAL DE 1.00 MTS CON CAJONERA DE COLOR NOGAL | 3680
I450400120 | 2158 | ESCRITORIO MODULO DESARMABEL CONSTA DE PENINSULA DE BALA DE 1.50 X 0.60 MTS. LATERAL DE 1.00 MTS CON CAJONERA DE COLOR NOGAL | 3680
I450400120 | 2163 | ESCRITORIO MODULO DESARMABEL CONSTA DE PENINSULA DE BALA DE 1.50 X 0.60 MTS. LATERAL DE 1.00 MTS CON CAJONERA DE COLOR NOGAL | 3680
I450400120 | 2159 | ESCRITORIO MODULO DESARMABEL CONSTA DE PENINSULA DE BALA DE 1.50 X 0.60 MTS. LATERAL DE 1.00 MTS CON CAJONERA DE COLOR NOGAL | 3680
I450400120 | 2160 | ESCRITORIO MODULO DESARMABEL CONSTA DE PENINSULA DE BALA DE 1.50 X 0.60 MTS. LATERAL DE 1.00 MTS CON CAJONERA DE COLOR NOGAL | 3680
I450400120 | 2156 | ESCRITORIO MODULO DESARMABEL CONSTA DE PENINSULA DE BALA DE 1.50 X 0.60 MTS. LATERAL DE 1.00 MTS CON CAJONERA DE COLOR NOGAL | 3680
I090000088 | 1477 | CAMA CLINICA CAMA ELECTRICA PARA HOSPITAL RODABLE DE 5 POSLICIONESCON DIMENCIONES 2120 MM .LARGO X 970 MM ANCHO ESTRUCTURA FABRICADA EN ACERO CON PINTURA EPOXICA SISTEMA ELECTROMECANICO CON 4 MOTORES OPERA CON CORRIENTE ALTERNA Y BATERIAS RECARGABLES INCLUIDAS 2 PANEL DE CONTROL SISTEMA MODULAR QUE CONCENTRA LOS COMPONENTES ELECTRICOS DE LA CAMA SISTEMA DE SEGURIDAD CONTRA VARIASIONES ELECTRICASSISTEMA DE FRENOS INDIVIDUALESBARANDALES | 59800
I090000088 | 1485 | CAMA CLINICA CAMA ELECTRICA PARA HOSPITAL RODABLE DE 5 POSLICIONESCON DIMENCIONES 2120 MM .LARGO X 970 MM ANCHO ESTRUCTURA FABRICADA EN ACERO CON PINTURA EPOXICA SISTEMA ELECTROMECANICO CON 4 MOTORES OPERA CON CORRIENTE ALTERNA Y BATERIAS RECARGABLES INCLUIDAS 2 PANEL DE CONTROL SISTEMA MODULAR QUE CONCENTRA LOS COMPONENTES ELECTRICOS DE LA CAMA SISTEMA DE SEGURIDAD CONTRA VARIASIONES ELECTRICASSISTEMA DE FRENOS INDIVIDUALESBARANDALES | 59800
I090000088 | 1514 | CAMA CLINICA CAMA ELECTRICA PARA HOSPITAL RODABLE DE 5 POSLICIONESCON DIMENCIONES 2120 MM .LARGO X 970 MM ANCHO ESTRUCTURA FABRICADA EN ACERO CON PINTURA EPOXICA SISTEMA ELECTROMECANICO CON 4 MOTORES OPERA CON CORRIENTE ALTERNA Y BATERIAS RECARGABLES INCLUIDAS 2 PANEL DE CONTROL SISTEMA MODULAR QUE CONCENTRA LOS COMPONENTES ELECTRICOS DE LA CAMA SISTEMA DE SEGURIDAD CONTRA VARIASIONES ELECTRICASSISTEMA DE FRENOS INDIVIDUALESBARANDALES | 59800
I090000088 | 1502 | CAMA CLINICA CAMA ELECTRICA PARA HOSPITAL RODABLE DE 5 POSLICIONESCON DIMENCIONES 2120 MM .LARGO X 970 MM ANCHO ESTRUCTURA FABRICADA EN ACERO CON PINTURA EPOXICA SISTEMA ELECTROMECANICO CON 4 MOTORES OPERA CON CORRIENTE ALTERNA Y BATERIAS RECARGABLES INCLUIDAS 2 PANEL DE CONTROL SISTEMA MODULAR QUE CONCENTRA LOS COMPONENTES ELECTRICOS DE LA CAMA SISTEMA DE SEGURIDAD CONTRA VARIASIONES ELECTRICASSISTEMA DE FRENOS INDIVIDUALESBARANDALES | 59800
I090000088 | 1473 | CAMA CLINICA CAMA ELECTRICA PARA HOSPITAL RODABLE DE 5 POSLICIONESCON DIMENCIONES 2120 MM .LARGO X 970 MM ANCHO ESTRUCTURA FABRICADA EN ACERO CON PINTURA EPOXICA SISTEMA ELECTROMECANICO CON 4 MOTORES OPERA CON CORRIENTE ALTERNA Y BATERIAS RECARGABLES INCLUIDAS 2 PANEL DE CONTROL SISTEMA MODULAR QUE CONCENTRA LOS COMPONENTES ELECTRICOS DE LA CAMA SISTEMA DE SEGURIDAD CONTRA VARIASIONES ELECTRICASSISTEMA DE FRENOS INDIVIDUALESBARANDALES | 59800
I090000088 | 1484 | CAMA CLINICA CAMA ELECTRICA PARA HOSPITAL RODABLE DE 5 POSLICIONESCON DIMENCIONES 2120 MM .LARGO X 970 MM ANCHO ESTRUCTURA FABRICADA EN ACERO CON PINTURA EPOXICA SISTEMA ELECTROMECANICO CON 4 MOTORES OPERA CON CORRIENTE ALTERNA Y BATERIAS RECARGABLES INCLUIDAS 2 PANEL DE CONTROL SISTEMA MODULAR QUE CONCENTRA LOS COMPONENTES ELECTRICOS DE LA CAMA SISTEMA DE SEGURIDAD CONTRA VARIASIONES ELECTRICASSISTEMA DE FRENOS INDIVIDUALESBARANDALES | 59800
I090000088 | 1487 | CAMA CLINICA CAMA ELECTRICA PARA HOSPITAL RODABLE DE 5 POSLICIONESCON DIMENCIONES 2120 MM .LARGO X 970 MM ANCHO ESTRUCTURA FABRICADA EN ACERO CON PINTURA EPOXICA SISTEMA ELECTROMECANICO CON 4 MOTORES OPERA CON CORRIENTE ALTERNA Y BATERIAS RECARGABLES INCLUIDAS 2 PANEL DE CONTROL SISTEMA MODULAR QUE CONCENTRA LOS COMPONENTES ELECTRICOS DE LA CAMA SISTEMA DE SEGURIDAD CONTRA VARIASIONES ELECTRICASSISTEMA DE FRENOS INDIVIDUALESBARANDALES | 59800
I090000088 | 1505 | CAMA CLINICA CAMA ELECTRICA PARA HOSPITAL RODABLE DE 5 POSLICIONESCON DIMENCIONES 2120 MM .LARGO X 970 MM ANCHO ESTRUCTURA FABRICADA EN ACERO CON PINTURA EPOXICA SISTEMA ELECTROMECANICO CON 4 MOTORES OPERA CON CORRIENTE ALTERNA Y BATERIAS RECARGABLES INCLUIDAS 2 PANEL DE CONTROL SISTEMA MODULAR QUE CONCENTRA LOS COMPONENTES ELECTRICOS DE LA CAMA SISTEMA DE SEGURIDAD CONTRA VARIASIONES ELECTRICASSISTEMA DE FRENOS INDIVIDUALESBARANDALES | 59800
I090000088 | 1507 | CAMA CLINICA CAMA ELECTRICA PARA HOSPITAL RODABLE DE 5 POSLICIONESCON DIMENCIONES 2120 MM .LARGO X 970 MM ANCHO ESTRUCTURA FABRICADA EN ACERO CON PINTURA EPOXICA SISTEMA ELECTROMECANICO CON 4 MOTORES OPERA CON CORRIENTE ALTERNA Y BATERIAS RECARGABLES INCLUIDAS 2 PANEL DE CONTROL SISTEMA MODULAR QUE CONCENTRA LOS COMPONENTES ELECTRICOS DE LA CAMA SISTEMA DE SEGURIDAD CONTRA VARIASIONES ELECTRICASSISTEMA DE FRENOS INDIVIDUALESBARANDALES | 59800
I090000088 | 1482 | CAMA CLINICA CAMA ELECTRICA PARA HOSPITAL RODABLE DE 5 POSLICIONESCON DIMENCIONES 2120 MM .LARGO X 970 MM ANCHO ESTRUCTURA FABRICADA EN ACERO CON PINTURA EPOXICA SISTEMA ELECTROMECANICO CON 4 MOTORES OPERA CON CORRIENTE ALTERNA Y BATERIAS RECARGABLES INCLUIDAS 2 PANEL DE CONTROL SISTEMA MODULAR QUE CONCENTRA LOS COMPONENTES ELECTRICOS DE LA CAMA SISTEMA DE SEGURIDAD CONTRA VARIASIONES ELECTRICASSISTEMA DE FRENOS INDIVIDUALESBARANDALES | 59800
I090000088 | 1490 | CAMA CLINICA CAMA ELECTRICA PARA HOSPITAL RODABLE DE 5 POSLICIONESCON DIMENCIONES 2120 MM .LARGO X 970 MM ANCHO ESTRUCTURA FABRICADA EN ACERO CON PINTURA EPOXICA SISTEMA ELECTROMECANICO CON 4 MOTORES OPERA CON CORRIENTE ALTERNA Y BATERIAS RECARGABLES INCLUIDAS 2 PANEL DE CONTROL SISTEMA MODULAR QUE CONCENTRA LOS COMPONENTES ELECTRICOS DE LA CAMA SISTEMA DE SEGURIDAD CONTRA VARIASIONES ELECTRICASSISTEMA DE FRENOS INDIVIDUALESBARANDALES | 59800
I090000088 | 1496 | CAMA CLINICA CAMA ELECTRICA PARA HOSPITAL RODABLE DE 5 POSLICIONESCON DIMENCIONES 2120 MM .LARGO X 970 MM ANCHO ESTRUCTURA FABRICADA EN ACERO CON PINTURA EPOXICA SISTEMA ELECTROMECANICO CON 4 MOTORES OPERA CON CORRIENTE ALTERNA Y BATERIAS RECARGABLES INCLUIDAS 2 PANEL DE CONTROL SISTEMA MODULAR QUE CONCENTRA LOS COMPONENTES ELECTRICOS DE LA CAMA SISTEMA DE SEGURIDAD CONTRA VARIASIONES ELECTRICASSISTEMA DE FRENOS INDIVIDUALESBARANDALES | 59800
I090000088 | 1467 | CAMA CLINICA CAMA ELECTRICA PARA HOSPITAL RODABLE DE 5 POSLICIONESCON DIMENCIONES 2120 MM .LARGO X 970 MM ANCHO ESTRUCTURA FABRICADA EN ACERO CON PINTURA EPOXICA SISTEMA ELECTROMECANICO CON 4 MOTORES OPERA CON CORRIENTE ALTERNA Y BATERIAS RECARGABLES INCLUIDAS 2 PANEL DE CONTROL SISTEMA MODULAR QUE CONCENTRA LOS COMPONENTES ELECTRICOS DE LA CAMA SISTEMA DE SEGURIDAD CONTRA VARIASIONES ELECTRICASSISTEMA DE FRENOS INDIVIDUALESBARANDALES | 59800
I090000088 | 1469 | CAMA CLINICA CAMA ELECTRICA PARA HOSPITAL RODABLE DE 5 POSLICIONESCON DIMENCIONES 2120 MM .LARGO X 970 MM ANCHO ESTRUCTURA FABRICADA EN ACERO CON PINTURA EPOXICA SISTEMA ELECTROMECANICO CON 4 MOTORES OPERA CON CORRIENTE ALTERNA Y BATERIAS RECARGABLES INCLUIDAS 2 PANEL DE CONTROL SISTEMA MODULAR QUE CONCENTRA LOS COMPONENTES ELECTRICOS DE LA CAMA SISTEMA DE SEGURIDAD CONTRA VARIASIONES ELECTRICASSISTEMA DE FRENOS INDIVIDUALESBARANDALES | 59800
I090000088 | 1472 | CAMA CLINICA CAMA ELECTRICA PARA HOSPITAL RODABLE DE 5 POSLICIONESCON DIMENCIONES 2120 MM .LARGO X 970 MM ANCHO ESTRUCTURA FABRICADA EN ACERO CON PINTURA EPOXICA SISTEMA ELECTROMECANICO CON 4 MOTORES OPERA CON CORRIENTE ALTERNA Y BATERIAS RECARGABLES INCLUIDAS 2 PANEL DE CONTROL SISTEMA MODULAR QUE CONCENTRA LOS COMPONENTES ELECTRICOS DE LA CAMA SISTEMA DE SEGURIDAD CONTRA VARIASIONES ELECTRICASSISTEMA DE FRENOS INDIVIDUALESBARANDALES | 59800
I090000088 | 1474 | CAMA CLINICA CAMA ELECTRICA PARA HOSPITAL RODABLE DE 5 POSLICIONESCON DIMENCIONES 2120 MM .LARGO X 970 MM ANCHO ESTRUCTURA FABRICADA EN ACERO CON PINTURA EPOXICA SISTEMA ELECTROMECANICO CON 4 MOTORES OPERA CON CORRIENTE ALTERNA Y BATERIAS RECARGABLES INCLUIDAS 2 PANEL DE CONTROL SISTEMA MODULAR QUE CONCENTRA LOS COMPONENTES ELECTRICOS DE LA CAMA SISTEMA DE SEGURIDAD CONTRA VARIASIONES ELECTRICASSISTEMA DE FRENOS INDIVIDUALESBARANDALES | 59800
I090000088 | 1481 | CAMA CLINICA CAMA ELECTRICA PARA HOSPITAL RODABLE DE 5 POSLICIONESCON DIMENCIONES 2120 MM .LARGO X 970 MM ANCHO ESTRUCTURA FABRICADA EN ACERO CON PINTURA EPOXICA SISTEMA ELECTROMECANICO CON 4 MOTORES OPERA CON CORRIENTE ALTERNA Y BATERIAS RECARGABLES INCLUIDAS 2 PANEL DE CONTROL SISTEMA MODULAR QUE CONCENTRA LOS COMPONENTES ELECTRICOS DE LA CAMA SISTEMA DE SEGURIDAD CONTRA VARIASIONES ELECTRICASSISTEMA DE FRENOS INDIVIDUALESBARANDALES | 59800
I090000088 | 1486 | CAMA CLINICA CAMA ELECTRICA PARA HOSPITAL RODABLE DE 5 POSLICIONESCON DIMENCIONES 2120 MM .LARGO X 970 MM ANCHO ESTRUCTURA FABRICADA EN ACERO CON PINTURA EPOXICA SISTEMA ELECTROMECANICO CON 4 MOTORES OPERA CON CORRIENTE ALTERNA Y BATERIAS RECARGABLES INCLUIDAS 2 PANEL DE CONTROL SISTEMA MODULAR QUE CONCENTRA LOS COMPONENTES ELECTRICOS DE LA CAMA SISTEMA DE SEGURIDAD CONTRA VARIASIONES ELECTRICASSISTEMA DE FRENOS INDIVIDUALESBARANDALES | 59800
I090000088 | 1499 | CAMA CLINICA CAMA ELECTRICA PARA HOSPITAL RODABLE DE 5 POSLICIONESCON DIMENCIONES 2120 MM .LARGO X 970 MM ANCHO ESTRUCTURA FABRICADA EN ACERO CON PINTURA EPOXICA SISTEMA ELECTROMECANICO CON 4 MOTORES OPERA CON CORRIENTE ALTERNA Y BATERIAS RECARGABLES INCLUIDAS 2 PANEL DE CONTROL SISTEMA MODULAR QUE CONCENTRA LOS COMPONENTES ELECTRICOS DE LA CAMA SISTEMA DE SEGURIDAD CONTRA VARIASIONES ELECTRICASSISTEMA DE FRENOS INDIVIDUALESBARANDALES | 59800
I090000088 | 1471 | CAMA CLINICA CAMA ELECTRICA PARA HOSPITAL RODABLE DE 5 POSLICIONESCON DIMENCIONES 2120 MM .LARGO X 970 MM ANCHO ESTRUCTURA FABRICADA EN ACERO CON PINTURA EPOXICA SISTEMA ELECTROMECANICO CON 4 MOTORES OPERA CON CORRIENTE ALTERNA Y BATERIAS RECARGABLES INCLUIDAS 2 PANEL DE CONTROL SISTEMA MODULAR QUE CONCENTRA LOS COMPONENTES ELECTRICOS DE LA CAMA SISTEMA DE SEGURIDAD CONTRA VARIASIONES ELECTRICASSISTEMA DE FRENOS INDIVIDUALESBARANDALES | 59800
I090000088 | 1506 | CAMA CLINICA CAMA ELECTRICA PARA HOSPITAL RODABLE DE 5 POSLICIONESCON DIMENCIONES 2120 MM .LARGO X 970 MM ANCHO ESTRUCTURA FABRICADA EN ACERO CON PINTURA EPOXICA SISTEMA ELECTROMECANICO CON 4 MOTORES OPERA CON CORRIENTE ALTERNA Y BATERIAS RECARGABLES INCLUIDAS 2 PANEL DE CONTROL SISTEMA MODULAR QUE CONCENTRA LOS COMPONENTES ELECTRICOS DE LA CAMA SISTEMA DE SEGURIDAD CONTRA VARIASIONES ELECTRICASSISTEMA DE FRENOS INDIVIDUALESBARANDALES | 59800
I090000088 | 1513 | CAMA CLINICA CAMA ELECTRICA PARA HOSPITAL RODABLE DE 5 POSLICIONESCON DIMENCIONES 2120 MM .LARGO X 970 MM ANCHO ESTRUCTURA FABRICADA EN ACERO CON PINTURA EPOXICA SISTEMA ELECTROMECANICO CON 4 MOTORES OPERA CON CORRIENTE ALTERNA Y BATERIAS RECARGABLES INCLUIDAS 2 PANEL DE CONTROL SISTEMA MODULAR QUE CONCENTRA LOS COMPONENTES ELECTRICOS DE LA CAMA SISTEMA DE SEGURIDAD CONTRA VARIASIONES ELECTRICASSISTEMA DE FRENOS INDIVIDUALESBARANDALES | 59800
I090000088 | 1466 | CAMA CLINICA CAMA ELECTRICA PARA HOSPITAL RODABLE DE 5 POSLICIONESCON DIMENCIONES 2120 MM .LARGO X 970 MM ANCHO ESTRUCTURA FABRICADA EN ACERO CON PINTURA EPOXICA SISTEMA ELECTROMECANICO CON 4 MOTORES OPERA CON CORRIENTE ALTERNA Y BATERIAS RECARGABLES INCLUIDAS 2 PANEL DE CONTROL SISTEMA MODULAR QUE CONCENTRA LOS COMPONENTES ELECTRICOS DE LA CAMA SISTEMA DE SEGURIDAD CONTRA VARIASIONES ELECTRICASSISTEMA DE FRENOS INDIVIDUALESBARANDALES | 59800
I090000088 | 1478 | CAMA CLINICA CAMA ELECTRICA PARA HOSPITAL RODABLE DE 5 POSLICIONESCON DIMENCIONES 2120 MM .LARGO X 970 MM ANCHO ESTRUCTURA FABRICADA EN ACERO CON PINTURA EPOXICA SISTEMA ELECTROMECANICO CON 4 MOTORES OPERA CON CORRIENTE ALTERNA Y BATERIAS RECARGABLES INCLUIDAS 2 PANEL DE CONTROL SISTEMA MODULAR QUE CONCENTRA LOS COMPONENTES ELECTRICOS DE LA CAMA SISTEMA DE SEGURIDAD CONTRA VARIASIONES ELECTRICASSISTEMA DE FRENOS INDIVIDUALESBARANDALES | 59800
I090000088 | 1488 | CAMA CLINICA CAMA ELECTRICA PARA HOSPITAL RODABLE DE 5 POSLICIONESCON DIMENCIONES 2120 MM .LARGO X 970 MM ANCHO ESTRUCTURA FABRICADA EN ACERO CON PINTURA EPOXICA SISTEMA ELECTROMECANICO CON 4 MOTORES OPERA CON CORRIENTE ALTERNA Y BATERIAS RECARGABLES INCLUIDAS 2 PANEL DE CONTROL SISTEMA MODULAR QUE CONCENTRA LOS COMPONENTES ELECTRICOS DE LA CAMA SISTEMA DE SEGURIDAD CONTRA VARIASIONES ELECTRICASSISTEMA DE FRENOS INDIVIDUALESBARANDALES | 59800
I090000088 | 1492 | CAMA CLINICA CAMA ELECTRICA PARA HOSPITAL RODABLE DE 5 POSLICIONESCON DIMENCIONES 2120 MM .LARGO X 970 MM ANCHO ESTRUCTURA FABRICADA EN ACERO CON PINTURA EPOXICA SISTEMA ELECTROMECANICO CON 4 MOTORES OPERA CON CORRIENTE ALTERNA Y BATERIAS RECARGABLES INCLUIDAS 2 PANEL DE CONTROL SISTEMA MODULAR QUE CONCENTRA LOS COMPONENTES ELECTRICOS DE LA CAMA SISTEMA DE SEGURIDAD CONTRA VARIASIONES ELECTRICASSISTEMA DE FRENOS INDIVIDUALESBARANDALES | 59800
I090000088 | 1493 | CAMA CLINICA CAMA ELECTRICA PARA HOSPITAL RODABLE DE 5 POSLICIONESCON DIMENCIONES 2120 MM .LARGO X 970 MM ANCHO ESTRUCTURA FABRICADA EN ACERO CON PINTURA EPOXICA SISTEMA ELECTROMECANICO CON 4 MOTORES OPERA CON CORRIENTE ALTERNA Y BATERIAS RECARGABLES INCLUIDAS 2 PANEL DE CONTROL SISTEMA MODULAR QUE CONCENTRA LOS COMPONENTES ELECTRICOS DE LA CAMA SISTEMA DE SEGURIDAD CONTRA VARIASIONES ELECTRICASSISTEMA DE FRENOS INDIVIDUALESBARANDALES | 59800
I090000088 | 1503 | CAMA CLINICA CAMA ELECTRICA PARA HOSPITAL RODABLE DE 5 POSLICIONESCON DIMENCIONES 2120 MM .LARGO X 970 MM ANCHO ESTRUCTURA FABRICADA EN ACERO CON PINTURA EPOXICA SISTEMA ELECTROMECANICO CON 4 MOTORES OPERA CON CORRIENTE ALTERNA Y BATERIAS RECARGABLES INCLUIDAS 2 PANEL DE CONTROL SISTEMA MODULAR QUE CONCENTRA LOS COMPONENTES ELECTRICOS DE LA CAMA SISTEMA DE SEGURIDAD CONTRA VARIASIONES ELECTRICASSISTEMA DE FRENOS INDIVIDUALESBARANDALES | 59800
I090000088 | 1508 | CAMA CLINICA CAMA ELECTRICA PARA HOSPITAL RODABLE DE 5 POSLICIONESCON DIMENCIONES 2120 MM .LARGO X 970 MM ANCHO ESTRUCTURA FABRICADA EN ACERO CON PINTURA EPOXICA SISTEMA ELECTROMECANICO CON 4 MOTORES OPERA CON CORRIENTE ALTERNA Y BATERIAS RECARGABLES INCLUIDAS 2 PANEL DE CONTROL SISTEMA MODULAR QUE CONCENTRA LOS COMPONENTES ELECTRICOS DE LA CAMA SISTEMA DE SEGURIDAD CONTRA VARIASIONES ELECTRICASSISTEMA DE FRENOS INDIVIDUALESBARANDALES | 59800
I090000088 | 1510 | CAMA CLINICA CAMA ELECTRICA PARA HOSPITAL RODABLE DE 5 POSLICIONESCON DIMENCIONES 2120 MM .LARGO X 970 MM ANCHO ESTRUCTURA FABRICADA EN ACERO CON PINTURA EPOXICA SISTEMA ELECTROMECANICO CON 4 MOTORES OPERA CON CORRIENTE ALTERNA Y BATERIAS RECARGABLES INCLUIDAS 2 PANEL DE CONTROL SISTEMA MODULAR QUE CONCENTRA LOS COMPONENTES ELECTRICOS DE LA CAMA SISTEMA DE SEGURIDAD CONTRA VARIASIONES ELECTRICASSISTEMA DE FRENOS INDIVIDUALESBARANDALES | 59800
I090000088 | 1470 | CAMA CLINICA CAMA ELECTRICA PARA HOSPITAL RODABLE DE 5 POSLICIONESCON DIMENCIONES 2120 MM .LARGO X 970 MM ANCHO ESTRUCTURA FABRICADA EN ACERO CON PINTURA EPOXICA SISTEMA ELECTROMECANICO CON 4 MOTORES OPERA CON CORRIENTE ALTERNA Y BATERIAS RECARGABLES INCLUIDAS 2 PANEL DE CONTROL SISTEMA MODULAR QUE CONCENTRA LOS COMPONENTES ELECTRICOS DE LA CAMA SISTEMA DE SEGURIDAD CONTRA VARIASIONES ELECTRICASSISTEMA DE FRENOS INDIVIDUALESBARANDALES | 59800
I090000088 | 1479 | CAMA CLINICA CAMA ELECTRICA PARA HOSPITAL RODABLE DE 5 POSLICIONESCON DIMENCIONES 2120 MM .LARGO X 970 MM ANCHO ESTRUCTURA FABRICADA EN ACERO CON PINTURA EPOXICA SISTEMA ELECTROMECANICO CON 4 MOTORES OPERA CON CORRIENTE ALTERNA Y BATERIAS RECARGABLES INCLUIDAS 2 PANEL DE CONTROL SISTEMA MODULAR QUE CONCENTRA LOS COMPONENTES ELECTRICOS DE LA CAMA SISTEMA DE SEGURIDAD CONTRA VARIASIONES ELECTRICASSISTEMA DE FRENOS INDIVIDUALESBARANDALES | 59800
I090000088 | 1494 | CAMA CLINICA CAMA ELECTRICA PARA HOSPITAL RODABLE DE 5 POSLICIONESCON DIMENCIONES 2120 MM .LARGO X 970 MM ANCHO ESTRUCTURA FABRICADA EN ACERO CON PINTURA EPOXICA SISTEMA ELECTROMECANICO CON 4 MOTORES OPERA CON CORRIENTE ALTERNA Y BATERIAS RECARGABLES INCLUIDAS 2 PANEL DE CONTROL SISTEMA MODULAR QUE CONCENTRA LOS COMPONENTES ELECTRICOS DE LA CAMA SISTEMA DE SEGURIDAD CONTRA VARIASIONES ELECTRICASSISTEMA DE FRENOS INDIVIDUALESBARANDALES | 59800
I090000088 | 1497 | CAMA CLINICA CAMA ELECTRICA PARA HOSPITAL RODABLE DE 5 POSLICIONESCON DIMENCIONES 2120 MM .LARGO X 970 MM ANCHO ESTRUCTURA FABRICADA EN ACERO CON PINTURA EPOXICA SISTEMA ELECTROMECANICO CON 4 MOTORES OPERA CON CORRIENTE ALTERNA Y BATERIAS RECARGABLES INCLUIDAS 2 PANEL DE CONTROL SISTEMA MODULAR QUE CONCENTRA LOS COMPONENTES ELECTRICOS DE LA CAMA SISTEMA DE SEGURIDAD CONTRA VARIASIONES ELECTRICASSISTEMA DE FRENOS INDIVIDUALESBARANDALES | 59800
I090000088 | 1500 | CAMA CLINICA CAMA ELECTRICA PARA HOSPITAL RODABLE DE 5 POSLICIONESCON DIMENCIONES 2120 MM .LARGO X 970 MM ANCHO ESTRUCTURA FABRICADA EN ACERO CON PINTURA EPOXICA SISTEMA ELECTROMECANICO CON 4 MOTORES OPERA CON CORRIENTE ALTERNA Y BATERIAS RECARGABLES INCLUIDAS 2 PANEL DE CONTROL SISTEMA MODULAR QUE CONCENTRA LOS COMPONENTES ELECTRICOS DE LA CAMA SISTEMA DE SEGURIDAD CONTRA VARIASIONES ELECTRICASSISTEMA DE FRENOS INDIVIDUALESBARANDALES | 59800
I090000088 | 1504 | CAMA CLINICA CAMA ELECTRICA PARA HOSPITAL RODABLE DE 5 POSLICIONESCON DIMENCIONES 2120 MM .LARGO X 970 MM ANCHO ESTRUCTURA FABRICADA EN ACERO CON PINTURA EPOXICA SISTEMA ELECTROMECANICO CON 4 MOTORES OPERA CON CORRIENTE ALTERNA Y BATERIAS RECARGABLES INCLUIDAS 2 PANEL DE CONTROL SISTEMA MODULAR QUE CONCENTRA LOS COMPONENTES ELECTRICOS DE LA CAMA SISTEMA DE SEGURIDAD CONTRA VARIASIONES ELECTRICASSISTEMA DE FRENOS INDIVIDUALESBARANDALES | 59800
I090000088 | 1509 | CAMA CLINICA CAMA ELECTRICA PARA HOSPITAL RODABLE DE 5 POSLICIONESCON DIMENCIONES 2120 MM .LARGO X 970 MM ANCHO ESTRUCTURA FABRICADA EN ACERO CON PINTURA EPOXICA SISTEMA ELECTROMECANICO CON 4 MOTORES OPERA CON CORRIENTE ALTERNA Y BATERIAS RECARGABLES INCLUIDAS 2 PANEL DE CONTROL SISTEMA MODULAR QUE CONCENTRA LOS COMPONENTES ELECTRICOS DE LA CAMA SISTEMA DE SEGURIDAD CONTRA VARIASIONES ELECTRICASSISTEMA DE FRENOS INDIVIDUALESBARANDALES | 59800
I090000088 | 1511 | CAMA CLINICA CAMA ELECTRICA PARA HOSPITAL RODABLE DE 5 POSLICIONESCON DIMENCIONES 2120 MM .LARGO X 970 MM ANCHO ESTRUCTURA FABRICADA EN ACERO CON PINTURA EPOXICA SISTEMA ELECTROMECANICO CON 4 MOTORES OPERA CON CORRIENTE ALTERNA Y BATERIAS RECARGABLES INCLUIDAS 2 PANEL DE CONTROL SISTEMA MODULAR QUE CONCENTRA LOS COMPONENTES ELECTRICOS DE LA CAMA SISTEMA DE SEGURIDAD CONTRA VARIASIONES ELECTRICASSISTEMA DE FRENOS INDIVIDUALESBARANDALES | 59800
I180000066 | 316 | MINICOMPUTADORA COMUTADORA PORTATIL HP 6710B INTEL CORE 2 CUO T7100 1.8GHZ 1024GBDD120GB DVDROM CDRW LECTOR 16-1 WIRELESS WINDOWS VISTA BUSINESS GARANTIA 12 MESES ACCESORIOS MALETIN NELON NEGRO RAGUS 15.4 OFICE 2007 PYME SMALL BUSINESS UNITARIOS 00132-415-716-202 | 18745
I450400294 | 289 | RELOJ CHECADOR (CAPA ENCINAS) RELOJ CHECADOR DE COLOR NEGRO | 9430
I180000218 | 1991 | MONITOR MONITOR HP L1506 LCD MONITOR DE 15 | 4347
I450400002 | 1848 | ACONDICIONADOR AIRE MINISPLIT DE 1 TONELADA CON CALEFACTOR TIPO HEAT PUMP SERIE DEL CONDENSADOR M101038561108409150434 Y EVAPORADOR NO M101038561008411150039 | 12765
I450400002 | 1849 | ACONDICIONADOR AIRE MINISPLIT DE 1 TONELADA CON CALEFACTOR TIPO HEAT PUMP NO DE SERIE DEL CONDENSADOR M101038561108409150426 Y EVAPORADOR M1010385610084111150440 | 12765
I450400002 | 1851 | ACONDICIONADOR AIRE MINISPLIT DE 1 TONELADA CON CALEFACTOR TIPO HEAT PUMP NO DE CONDENSADOR NO M101037551508409120220 Y EVAPORADOR M101038561008411150459 | 12765
I450400002 | 1850 | ACONDICIONADOR AIRE MINISPLIT DE 1 TONELADA CON CALEFACTOR TIPO HEAT PUMP NUMERO DE SERIE DE CONDESADOR M101038561108409150085 Y EVAPORADOR M101038561008411150314 | 12765
I450400002 | 1852 | ACONDICIONADOR AIRE CLIMA DE VENTANA DE 1 TONELADA MARCA YORK COLOR BIEGE CON CALEFACCION ELECTRICA DE 220 VOLTS | 9890
I090000252 | 152 | INCUBADORA TERMOCICLADOR DIMENSIONES 28 X28.5 X50.50 CM DE COLOR BLANCO Y COSTADO EN COLOR GRIS REGISTRA EN 6 LONGITUDES DE ONDA DIFERENTES LOS CUALES DON DE 530 MM610 MMM640MM.710 MM RANGO DE TEMPERATURA DE 0.1- 20 C. SISTEMA DE CALENTAMIENTO .EN AL CAMA TERMICA SE REALISAN ENFRIAMIENTO Y CALENTAMIENTO | 680043.3
I090000252 | 153 | INCUBADORA TERMOCICLADOR DE PCR DE PUNTO FINAL DIMENSIONES 47X 34X 26 CM DE 2 BLOQUES DE 48 POZOS DE BLOQUE INTERCAMBIABLE PARA TUBOS DE 0.2 ML. RANGO TEMP. 4° C A 99° C TAPA CALIENTE DIMENSIONES CON MANUAL. | 84640
I060600892 | 1 | LAMPARA DE LUZ ULTRAVIOLETA LAMPARA DE LUZ ULTRAVIOLETA EMPOTRADA EN LABORATORIO COLOR TRASPARENTE | 2777.25
I090000358 | 19 | PIPETEADOR AUTOMATICO PIPETADOR AUTOMATICO VOLUMEN VARIABLE COLOR BLANCO CON GRIS Y AMARILLO DIMENCIONES 23 CM LARGO 6 ANCHO X 2.5 PROFUNDO POR PIEZA PUNTA BLANCA PUNTA VARIABLE 0.1 X 2.5UL 05.A 10UL Y 2.0 A 20UL | 5554.5
I090000358 | 21 | PIPETEADOR AUTOMATICO PIPETADOR AUTOMATICO VOLUMEN VARIABLE COLOR BLANCO CON GRIS Y AMARILLO DIMENSIONES 23 CM LARGO 6 ANCHO X 2.5 PROFUNDO POR PIEZA PUNTA BLANCO PUNTA VARIABLE 0.1 X 2.5 UL 05A10UL Y 2.0 A 20 UL | 5554.5
I090000358 | 22 | PIPETEADOR AUTOMATICO PIPETAS AUTOMATICAS DE VOLUMEN COLOR BLANCO CON BOTONGRIS Y AMARILLO 23 CMS DIAMETRO LARGO 6 ANCHO X 2.5 PROFUNDO PARA PIPETA DE VULUMEN 0.1 Z 2.5UL 0.5A 10UL .2.0 A 20 UL | 5554.5
I090000358 | 24 | PIPETEADOR AUTOMATICO PIPETAS AUTOMATICAS DE VOLUMEN COLOR BLANCO CON BOTON GRIS Y AMARILLO 23 CMS DIAMETRO LARGO 6 ANCHO X 2.5 PROFUNDO PARA PIPETA DE VOLUMEN 0.1 Z 2.5 UL 0.5 A 19UL 2.0 A 20 UL | 5554.5
I060600892 | 2 | LAMPARA DE LUZ ULTRAVIOLETA LAMPARA DE LUZ ULTRAVIOLETA MEDIDAS DE 70X30X20 MOVIBLE DE LUZ UV COLOR TRANSPARENTE | 2777.25
I060600660 | 28 | APARATO PLACA CALEFACTORA TERMO LINEA APARATO PARA CALENTAR TERMO LINEA COLOR MARMOL 24.3 X 19.5 X 23 ANCHO Y LARGO TERMO UNIT PELTIER RANGO DEL +5°C A 100° C TIEMPO DE CALENTAMIENTO 22 MM UNIFORMIDAD DE LA TEMPERATURA +0.5°C MODULO ESTARNDAR 40 X 1.2 ML + 28.0.5 ML INCLUYE MANUAL DEL USUARIO. | 17457
I090000252 | 154 | INCUBADORA INCUBADORA PARA DESTRUCCION DE CELULAS DE MUESTRAS MEDIDAS 29 38.0 X 28 MAGNALYSER DE 1 A 16 POSICIONES INCLUYE EL ROTOR VEL 7000PM TIEMPO DE ROMPIMIENTO 2MM TEMPERATURA 2 A 8 CENTIGRADOS COLOR BLANCO CON GRIS. | 125936.5
I060200172 | 160 | CENTRIFUGA CENTRIFUGA MEDIDA DE 28.5X 31.5X 38.0 CON ADAPTADOR PARA CAPILARES PLUS ROTOR AND BUCKET PARA 32 CAPILARES TIEMPO 30 SEC. COLOR BLANCO CON GRIS CON MANUAL E INSTRUCCIONES | 56561.6
I090000358 | 25 | PIPETEADOR AUTOMATICO PIPETEADORA AUTOMATICA DE 23 CM DE DIAMETYRO LARGO 6 ANCHO 2.5 PROFUNDO PARA PIPETA DE VOLUMEN DE 0.1 A 2.5 UL 0.5° 10UL. 2.0 A 20 UL. COLOR BLANCO CON BOTON GRIS Y AMARILLO. | 5554.5
I090000358 | 26 | PIPETEADOR AUTOMATICO PIPETEADORA AUTOMATICA DE 23 C. DE DIAMETRO LARGO 6 ANCHO Y 2.5 PROFUNDO PARA PIPETA DE VOLUMEN 0.0 A 2.5 UL 0.5° 10 UL. 2.0 A 20 UL. COLOR BLANCO CON BOTON GRIS Y AMARILLO. | 5554.5
I090000358 | 27 | PIPETEADOR AUTOMATICO PIPETEADORA AUTOMATICA DE 23 C. DE DIAMETRO LARGO 6 ANCHO 2.5 PROFUNDO PARA PIPETA DE VOLUMEN 0.0 A 2.5 UL 0.5° 10 UL. 2.0 A 20 UL. COLOR BLANCO CON BOTON GRIS Y AMARILLO. | 5554.5
I060600892 | 3 | LAMPARA DE LUZ ULTRAVIOLETA LAMPARA DE LUZ ULTRAVIOLETA MEDIDA 70X30X20 LAMPARAS MOVIBLES DE LUZ UV COLOR TRANSPARENTE | 2777.25
I450400120 | 2168 | ESCRITORIO ESCRITORIO (MESA DE TRABAJO) EMPOTRADA EN AREA CON MEDIDAS DE 1.2.07X0.7 COLOR GRIS CON ORILLAS EN COLOR NEGRO | 3306.25
I090000358 | 28 | PIPETEADOR AUTOMATICO PIPETEADOR AUTMATICO 23 CMS DIAMETRO LARGO 6 ANCHO X 2.5 PROFUNDO PARA PIPETA DE VOLUMEN .5° 1 OUL CON CARGADOR Y ADAPATADOR. | 4660.95
I120400054 | 1 | FOTOGRAFIA (FUENTE DOCUMENTAL) MEDIDA 25X42.5X66 CM CON CAMARA CCD DE ADQUISICIONES PROGRESIVA DE 1280X960 PIXELES CN CONVERTIDOR DE 10 LTS. CON LENTE ZOOM 6XDE 8.48 MM QUE PERMITE TOMAR IMAGENES HASTA DE 3.5X4.7 GABINETE CONSTRUIDO EN LUMINIO QUE POR SU PUERTA DE ACCESO AMPLIA LE PERMITE EL MANEJO SENCILLO DE GELES EN UN AREA DE HASTA 20 X 27 CM RESOLUCION DE 37 MICRONE CON MANUAL Y GUIAS. | 113709.7
I090000274 | 28 | LAMPARA RADIACION INFRARROJA O ULTRAVIOLETA TRANSLUMINADOR DUAL LAMPARA DE RADIACION ULTRAVIOLETA EQUIPO PARA OBSERVACION DE GELES CON LUZ ULTRAVIOLETA CON TAPA CONTRA RAYOS UV MEDIDA 21X26X26 CON CAPACIDAD DE EMISION DE LUZ UV A DOS LONGITUD DE ONDA 321 MM X 254 MM | 26429.3
I150200528 | 4 | CAMARA FOTOGRAFICA DIGITAL CAMARA FOTOGRAFICA DIGITAL 10 MEGA PINCELES ZOOM OPTICO DE 3X Y ZOOM DIGITAL DE 12X C/PANTALLA DE 3 CANNON PC1261 4.3V INCLUYE MANUAL DEL USUARIO EN ESPANOL MANUAL DEL USUARIO EN INGLES DISCO DEL INSTALACION DE SOFE WARE GUIA DEL SOF WA DE ARRANQUE GUIA DEL USUSRIO DE IMPERCION DIGITAL EN INGLES Y ESPANOL CABLE INTER FASE IFC-400 PCU CABLEPARA CORRIENTE A TV Y VIDEO BAREIA NB-51 CARGADOR DE BATERIAS CB-2LX CB -21LXEA DE MUNECA | 7475
I270000078 | 51 | ESCALERA ARCO ESCALERA DE ALUMINIO DESLIZABLE TIPO EXTENSION DE 11 MTS. DE DOS ESTENSIONES Y 20 PELDANOS CADA UNO TACONES Y TAPONES DE PLASTICO AMARILLO MARCA CUPRUM | 4896.13
I180000218 | 1992 | MONITOR MONITOR LCD 15 MARCA HP COLOR NEGRO | 4197.5
I060200470 | 233 | UNIDAD ULTRASONICA UNIDAD PARA ULTRASONOGRAFIA OFTALMICA PARA CAULCULO DE LENTE INTRAOCULAR CON LMETADO DE INMERSION INCLUIDA MODO A/B PARAQ ANALISIS DE FONDO DE OJO INCLUYE 1 CONSOLA ULTRASCAN MONITOR Y TECLADO ( 323518.00) UN (1) TRABSDYCTIR I SIBDA NIDI A DE 10 MHZ (49772.00) 1 UN DRASDUCTOR O SONDA MODO B DE 10 MHZ (99544.00) 1 VIDEOIMPRESORA (24886.00) | 497720
I450600116 | 410 | ESTUFA COCINA (GAS O ELECTRICA) ESTUFA PARA COCINA CUATRO QUEMADORES COLOR ALMENDRA CON NEGRO Y BLANCO | 5750
I450600162 | 104 | LITERA LITERA TUBULAR CON COLCHON Y ALMOHADAS | 10752.5
I450600218 | 1388 | REFRIGERADOR (COCINA) REFRIGERADOR 11 PIEZ COLOR SATINADO | 12650
I450600336 | 6 | MUEBLE PARA COCINA TIPO COCINETA CON 1 TARJA MUEBLE PARA COCINA TIPO COCINETA CON 1 TARJA | 18285
I090000182 | 34 | EQUIPO DE RAYOS X EQUIPO DE RAYOS X MODELO MI 1NE MARCA MED LINK INCLUYE SUMINISTRO E INSTALACION DE RAYOS X Y MESA FLOTANTE MARCA MED LINK MI-1- NE EL CUAL INCLUYE MESA CON TABLERO FLOTANTE Y BUCKY CONTROL DIGITAL. COLUMNA FIJA PISO GENERADOR DE ALTA FRECUENCIA CON CAPACIDAD DE 40 A 125 KV Y 400 MA TUBO DE RAYOS X CON DOBLE PUNTO FOCAL Y ANODO GIRATORIO JUEGO DE CALBLES DE ALTA TENSION Y BUCKY DE PARED CON REJILLA | 478400
I090958634 | 14 | PROCESADOR AUTOMATICO PARA RX PARA RADIOLOGIA PROCESADORA MODELO 101 MARCA KODAK INCLUYE TANQUES DE REFUERZO SUMINISTRO E INSTALACION DE PROCESADORA DE PLACAS DE RAYOS X MODELO 101 MARCA KODAK CORRIENTE 110 VOLTS TIEMOPO DE PROCESO 120 SEGUNDOS ULTRACOMPACTA EL EQUIPO INCLUYE UNIDAD PRINCIPAL Y TANQUE DE REFUERZO DE 25 LITROS EN COLOR BLANCO | 88078.5
I090000340 | 438 | NEGATOSCOPIO NEGATOSCOPIODE DOS PANELES MARCA MAXANT DOBLE INTENSIDAD MONTADO EN SUPERFICIE EN COLOR BLANCO | 6474.5
I450400218 | 3 | MAQUINA GRABADORA PLACAS MARCADOR ELECTRONICO MANUAL | 4857.6
I180000218 | 1993 | MONITOR MONITOR LCD 15 COLOR GRIS | 4197.5
I180000220 | 1714 | UNIDAD CENTRAL DE PROCESO (CPU) UNIDAD CENTRAL DE PROCESO (CPU) THIN CUENT DE MARCA HP MODELO T5730 PROCESADOR DE SEMPORON 2100 1GHZ . CON MEMORIA FLASH DE 1GB Y MOMORIA DE RAM 1GB TECLADO MOUSE LICENCIAS DE OFFICE SMB LICENCIA DE TERMINAL SERVER | 17020
I180000218 | 1994 | MONITOR MONITOR LCD 15 DE MARCA HP | 4197.5
I180000218 | 1995 | MONITOR MONITOR LCD 15 DE MARCA HP | 4197.5
I090000130 | 396 | CHASIS RAYOS X CHASIS RAYOS X DE 14 X 14 | 6212.3
I090000130 | 397 | CHASIS RAYOS X CHASIS RAYOS X DE 14 X 14 | 6212.3
I090000130 | 398 | CHASIS RAYOS X CHASIS RAYOS X 14 X17 (35X43 CM) | 7433.6
I090000130 | 399 | CHASIS RAYOS X CHASIS RAYOS X 14 X17 (35X43 CM) | 7433.6
I090000130 | 400 | CHASIS RAYOS X CHASIS RAYOS X 8 X10 ( 20 X 25 CM) | 3440.8
I090000130 | 401 | CHASIS RAYOS X CHASIS RAYOS X 8 X10 ( 20 X 25 CM) | 3440.8
I090000130 | 403 | CHASIS RAYOS X CHASIS RAYOS X 10 X 12 (24X30 CM) | 4281.45
I090000130 | 404 | CHASIS RAYOS X CHASIS RAYOS X 11 X 14 (30X35 CM) | 5485.5
I090000130 | 402 | CHASIS RAYOS X CHASIS RAYOS X 10 X 12 (24X30 CM) | 4281.45
I090000130 | 405 | CHASIS RAYOS X CHASIS RAYOS X 11 X 14 (30X35 CM) | 5485.5
I090000130 | 406 | CHASIS RAYOS X CHSIS CON PANTALLA DE 14X17 (35X43) | 7433.6
I090000130 | 407 | CHASIS RAYOS X CHASIS CON PANTALLA DE 14X14 (35X35) | 6212.3
I090000130 | 408 | CHASIS RAYOS X CHASIS CON PANTALLA DE 10X12 (24X30) | 4281.45
I090000130 | 409 | CHASIS RAYOS X CHASIS CON PANTALLA DE 8X10( 20X25) | 3440.8
I090000130 | 410 | CHASIS RAYOS X CHASIS CON PANTALLA DE 11X14 (30X35) | 5485.5
I450400218 | 4 | MAQUINA GRABADORA PLACAS MARCADOR ELECTRONICO MANUAL | 5117.5
I180000190 | 138 | SWITCH PARA REDES (EQUIPO DE CONECTIVIDAD) SWITCH P/ REDES ( EQUIPO DE CONECTIVIDAD ) EN COLOR GRIS | 44047.3
I090000100 | 342 | CARRO CAMILLA CARRO CAMILLA DOBLE PEDESTAL HIDRAULICO RODABLE SUPERFICIE AMPLIA PACIENTE DE 26BARANDALES LATERALES PLEGABLES HACIA BAJO COLCHON 3 CUATRO LRUEDAS DE 8 CON FRENOS DE ANILLO DE ACERO CON ACTIVADORES DE DOBLE TERMINAL BANDEJA DEPOSITO INTEGRADA CON SOPORTE TANQUE DE OXIGENO DIRECCION CON QUINTA RUEDA AMORTIGUADORES DE RODILLO CONTROL HIDRAULICO DE PEDESTAL TREND CON MANOS LIBSRES LONGITUD 211 CM. ANCHO 76CM. CAPACIDAD DE PESO 228 KGS | 78315
I090000100 | 348 | CARRO CAMILLA CARRO CAMILLA DOBLE PEDESTAL HIDRAULICO RODABLE SUPERFICIE AMPLIA PACIENTE DE 26BARANDALES LATERALES PLEGABLES HACIA BAJO COLCHON 3 CUATRO LRUEDAS DE 8 CON FRENOS DE ANILLO DE ACERO CON ACTIVADORES DE DOBLE TERMINAL BANDEJA DEPOSITO INTEGRADA CON SOPORTE TANQUE DE OXIGENO DIRECCION CON QUINTA RUEDA AMORTIGUADORES DE RODILLO CONTROL HIDRAULICO DE PEDESTAL TREND CON MANOS LIBSRES LONGITUD 211 CM. ANCHO 76CM. CAPACIDAD DE PESO 228 KGS | 78315
I090000100 | 330 | CARRO CAMILLA CARRO CAMILLA DOBLE PEDESTAL HIDRAULICO RODABLE SUPERFICIE AMPLIA PACIENTE DE 26BARANDALES LATERALES PLEGABLES HACIA BAJO COLCHON 3 CUATRO LRUEDAS DE 8 CON FRENOS DE ANILLO DE ACERO CON ACTIVADORES DE DOBLE TERMINAL BANDEJA DEPOSITO INTEGRADA CON SOPORTE TANQUE DE OXIGENO DIRECCION CON QUINTA RUEDA AMORTIGUADORES DE RODILLO CONTROL HIDRAULICO DE PEDESTAL TREND CON MANOS LIBSRES LONGITUD 211 CM. ANCHO 76CM. CAPACIDAD DE PESO 228 KGS | 78315
I090000100 | 331 | CARRO CAMILLA CARRO CAMILLA DOBLE PEDESTAL HIDRAULICO RODABLE SUPERFICIE AMPLIA PACIENTE DE 26BARANDALES LATERALES PLEGABLES HACIA BAJO COLCHON 3 CUATRO LRUEDAS DE 8 CON FRENOS DE ANILLO DE ACERO CON ACTIVADORES DE DOBLE TERMINAL BANDEJA DEPOSITO INTEGRADA CON SOPORTE TANQUE DE OXIGENO DIRECCION CON QUINTA RUEDA AMORTIGUADORES DE RODILLO CONTROL HIDRAULICO DE PEDESTAL TREND CON MANOS LIBSRES LONGITUD 211 CM. ANCHO 76CM. CAPACIDAD DE PESO 228 KGS | 78315
I090000100 | 345 | CARRO CAMILLA CARRO CAMILLA DOBLE PEDESTAL HIDRAULICO RODABLE SUPERFICIE AMPLIA PACIENTE DE 26BARANDALES LATERALES PLEGABLES HACIA BAJO COLCHON 3 CUATRO LRUEDAS DE 8 CON FRENOS DE ANILLO DE ACERO CON ACTIVADORES DE DOBLE TERMINAL BANDEJA DEPOSITO INTEGRADA CON SOPORTE TANQUE DE OXIGENO DIRECCION CON QUINTA RUEDA AMORTIGUADORES DE RODILLO CONTROL HIDRAULICO DE PEDESTAL TREND CON MANOS LIBSRES LONGITUD 211 CM. ANCHO 76CM. CAPACIDAD DE PESO 228 KGS | 78315
I090000100 | 326 | CARRO CAMILLA CARRO CAMILLA DOBLE PEDESTAL HIDRAULICO RODABLE SUPERFICIE AMPLIA PACIENTE DE 26BARANDALES LATERALES PLEGABLES HACIA BAJO COLCHON 3 CUATRO LRUEDAS DE 8 CON FRENOS DE ANILLO DE ACERO CON ACTIVADORES DE DOBLE TERMINAL BANDEJA DEPOSITO INTEGRADA CON SOPORTE TANQUE DE OXIGENO DIRECCION CON QUINTA RUEDA AMORTIGUADORES DE RODILLO CONTROL HIDRAULICO DE PEDESTAL TREND CON MANOS LIBSRES LONGITUD 211 CM. ANCHO 76CM. CAPACIDAD DE PESO 228 KGS | 78315
I090000100 | 327 | CARRO CAMILLA CARRO CAMILLA DOBLE PEDESTAL HIDRAULICO RODABLE SUPERFICIE AMPLIA PACIENTE DE 26BARANDALES LATERALES PLEGABLES HACIA BAJO COLCHON 3 CUATRO LRUEDAS DE 8 CON FRENOS DE ANILLO DE ACERO CON ACTIVADORES DE DOBLE TERMINAL BANDEJA DEPOSITO INTEGRADA CON SOPORTE TANQUE DE OXIGENO DIRECCION CON QUINTA RUEDA AMORTIGUADORES DE RODILLO CONTROL HIDRAULICO DE PEDESTAL TREND CON MANOS LIBSRES LONGITUD 211 CM. ANCHO 76CM. CAPACIDAD DE PESO 228 KGS | 78315
I090000100 | 338 | CARRO CAMILLA CARRO CAMILLA DOBLE PEDESTAL HIDRAULICO RODABLE SUPERFICIE AMPLIA PACIENTE DE 26BARANDALES LATERALES PLEGABLES HACIA BAJO COLCHON 3 CUATRO LRUEDAS DE 8 CON FRENOS DE ANILLO DE ACERO CON ACTIVADORES DE DOBLE TERMINAL BANDEJA DEPOSITO INTEGRADA CON SOPORTE TANQUE DE OXIGENO DIRECCION CON QUINTA RUEDA AMORTIGUADORES DE RODILLO CONTROL HIDRAULICO DE PEDESTAL TREND CON MANOS LIBSRES LONGITUD 211 CM. ANCHO 76CM. CAPACIDAD DE PESO 228 KGS | 78315
I090000100 | 341 | CARRO CAMILLA CARRO CAMILLA DOBLE PEDESTAL HIDRAULICO RODABLE SUPERFICIE AMPLIA PACIENTE DE 26BARANDALES LATERALES PLEGABLES HACIA BAJO COLCHON 3 CUATRO LRUEDAS DE 8 CON FRENOS DE ANILLO DE ACERO CON ACTIVADORES DE DOBLE TERMINAL BANDEJA DEPOSITO INTEGRADA CON SOPORTE TANQUE DE OXIGENO DIRECCION CON QUINTA RUEDA AMORTIGUADORES DE RODILLO CONTROL HIDRAULICO DE PEDESTAL TREND CON MANOS LIBSRES LONGITUD 211 CM. ANCHO 76CM. CAPACIDAD DE PESO 228 KGS | 78315
I090000100 | 344 | CARRO CAMILLA CARRO CAMILLA DOBLE PEDESTAL HIDRAULICO RODABLE SUPERFICIE AMPLIA PACIENTE DE 26BARANDALES LATERALES PLEGABLES HACIA BAJO COLCHON 3 CUATRO LRUEDAS DE 8 CON FRENOS DE ANILLO DE ACERO CON ACTIVADORES DE DOBLE TERMINAL BANDEJA DEPOSITO INTEGRADA CON SOPORTE TANQUE DE OXIGENO DIRECCION CON QUINTA RUEDA AMORTIGUADORES DE RODILLO CONTROL HIDRAULICO DE PEDESTAL TREND CON MANOS LIBSRES LONGITUD 211 CM. ANCHO 76CM. CAPACIDAD DE PESO 228 KGS | 78315
I090000100 | 349 | CARRO CAMILLA CARRO CAMILLA DOBLE PEDESTAL HIDRAULICO RODABLE SUPERFICIE AMPLIA PACIENTE DE 26BARANDALES LATERALES PLEGABLES HACIA BAJO COLCHON 3 CUATRO LRUEDAS DE 8 CON FRENOS DE ANILLO DE ACERO CON ACTIVADORES DE DOBLE TERMINAL BANDEJA DEPOSITO INTEGRADA CON SOPORTE TANQUE DE OXIGENO DIRECCION CON QUINTA RUEDA AMORTIGUADORES DE RODILLO CONTROL HIDRAULICO DE PEDESTAL TREND CON MANOS LIBSRES LONGITUD 211 CM. ANCHO 76CM. CAPACIDAD DE PESO 228 KGS | 78315
I090000100 | 332 | CARRO CAMILLA CARRO CAMILLA DOBLE PEDESTAL HIDRAULICO RODABLE SUPERFICIE AMPLIA PACIENTE DE 26BARANDALES LATERALES PLEGABLES HACIA BAJO COLCHON 3 CUATRO LRUEDAS DE 8 CON FRENOS DE ANILLO DE ACERO CON ACTIVADORES DE DOBLE TERMINAL BANDEJA DEPOSITO INTEGRADA CON SOPORTE TANQUE DE OXIGENO DIRECCION CON QUINTA RUEDA AMORTIGUADORES DE RODILLO CONTROL HIDRAULICO DE PEDESTAL TREND CON MANOS LIBSRES LONGITUD 211 CM. ANCHO 76CM. CAPACIDAD DE PESO 228 KGS | 78315
I090000100 | 346 | CARRO CAMILLA CARRO CAMILLA DOBLE PEDESTAL HIDRAULICO RODABLE SUPERFICIE AMPLIA PACIENTE DE 26BARANDALES LATERALES PLEGABLES HACIA BAJO COLCHON 3 CUATRO LRUEDAS DE 8 CON FRENOS DE ANILLO DE ACERO CON ACTIVADORES DE DOBLE TERMINAL BANDEJA DEPOSITO INTEGRADA CON SOPORTE TANQUE DE OXIGENO DIRECCION CON QUINTA RUEDA AMORTIGUADORES DE RODILLO CONTROL HIDRAULICO DE PEDESTAL TREND CON MANOS LIBSRES LONGITUD 211 CM. ANCHO 76CM. CAPACIDAD DE PESO 228 KGS | 78315
I090000100 | 325 | CARRO CAMILLA CARRO CAMILLA DOBLE PEDESTAL HIDRAULICO RODABLE SUPERFICIE AMPLIA PACIENTE DE 26BARANDALES LATERALES PLEGABLES HACIA BAJO COLCHON 3 CUATRO LRUEDAS DE 8 CON FRENOS DE ANILLO DE ACERO CON ACTIVADORES DE DOBLE TERMINAL BANDEJA DEPOSITO INTEGRADA CON SOPORTE TANQUE DE OXIGENO DIRECCION CON QUINTA RUEDA AMORTIGUADORES DE RODILLO CONTROL HIDRAULICO DE PEDESTAL TREND CON MANOS LIBSRES LONGITUD 211 CM. ANCHO 76CM. CAPACIDAD DE PESO 228 KGS | 78315
I090000100 | 328 | CARRO CAMILLA CARRO CAMILLA DOBLE PEDESTAL HIDRAULICO RODABLE SUPERFICIE AMPLIA PACIENTE DE 26BARANDALES LATERALES PLEGABLES HACIA BAJO COLCHON 3 CUATRO LRUEDAS DE 8 CON FRENOS DE ANILLO DE ACERO CON ACTIVADORES DE DOBLE TERMINAL BANDEJA DEPOSITO INTEGRADA CON SOPORTE TANQUE DE OXIGENO DIRECCION CON QUINTA RUEDA AMORTIGUADORES DE RODILLO CONTROL HIDRAULICO DE PEDESTAL TREND CON MANOS LIBSRES LONGITUD 211 CM. ANCHO 76CM. CAPACIDAD DE PESO 228 KGS | 78315
I090000100 | 333 | CARRO CAMILLA CARRO CAMILLA DOBLE PEDESTAL HIDRAULICO RODABLE SUPERFICIE AMPLIA PACIENTE DE 26BARANDALES LATERALES PLEGABLES HACIA BAJO COLCHON 3 CUATRO LRUEDAS DE 8 CON FRENOS DE ANILLO DE ACERO CON ACTIVADORES DE DOBLE TERMINAL BANDEJA DEPOSITO INTEGRADA CON SOPORTE TANQUE DE OXIGENO DIRECCION CON QUINTA RUEDA AMORTIGUADORES DE RODILLO CONTROL HIDRAULICO DE PEDESTAL TREND CON MANOS LIBSRES LONGITUD 211 CM. ANCHO 76CM. CAPACIDAD DE PESO 228 KGS | 78315
I090000100 | 334 | CARRO CAMILLA CARRO CAMILLA DOBLE PEDESTAL HIDRAULICO RODABLE SUPERFICIE AMPLIA PACIENTE DE 26BARANDALES LATERALES PLEGABLES HACIA BAJO COLCHON 3 CUATRO LRUEDAS DE 8 CON FRENOS DE ANILLO DE ACERO CON ACTIVADORES DE DOBLE TERMINAL BANDEJA DEPOSITO INTEGRADA CON SOPORTE TANQUE DE OXIGENO DIRECCION CON QUINTA RUEDA AMORTIGUADORES DE RODILLO CONTROL HIDRAULICO DE PEDESTAL TREND CON MANOS LIBSRES LONGITUD 211 CM. ANCHO 76CM. CAPACIDAD DE PESO 228 KGS | 78315
I090000100 | 335 | CARRO CAMILLA CARRO CAMILLA DOBLE PEDESTAL HIDRAULICO RODABLE SUPERFICIE AMPLIA PACIENTE DE 26BARANDALES LATERALES PLEGABLES HACIA BAJO COLCHON 3 CUATRO LRUEDAS DE 8 CON FRENOS DE ANILLO DE ACERO CON ACTIVADORES DE DOBLE TERMINAL BANDEJA DEPOSITO INTEGRADA CON SOPORTE TANQUE DE OXIGENO DIRECCION CON QUINTA RUEDA AMORTIGUADORES DE RODILLO CONTROL HIDRAULICO DE PEDESTAL TREND CON MANOS LIBSRES LONGITUD 211 CM. ANCHO 76CM. CAPACIDAD DE PESO 228 KGS | 78315
I090000100 | 336 | CARRO CAMILLA CARRO CAMILLA DOBLE PEDESTAL HIDRAULICO RODABLE SUPERFICIE AMPLIA PACIENTE DE 26BARANDALES LATERALES PLEGABLES HACIA BAJO COLCHON 3 CUATRO LRUEDAS DE 8 CON FRENOS DE ANILLO DE ACERO CON ACTIVADORES DE DOBLE TERMINAL BANDEJA DEPOSITO INTEGRADA CON SOPORTE TANQUE DE OXIGENO DIRECCION CON QUINTA RUEDA AMORTIGUADORES DE RODILLO CONTROL HIDRAULICO DE PEDESTAL TREND CON MANOS LIBSRES LONGITUD 211 CM. ANCHO 76CM. CAPACIDAD DE PESO 228 KGS | 78315
I090000100 | 337 | CARRO CAMILLA CARRO CAMILLA DOBLE PEDESTAL HIDRAULICO RODABLE SUPERFICIE AMPLIA PACIENTE DE 26BARANDALES LATERALES PLEGABLES HACIA BAJO COLCHON 3 CUATRO LRUEDAS DE 8 CON FRENOS DE ANILLO DE ACERO CON ACTIVADORES DE DOBLE TERMINAL BANDEJA DEPOSITO INTEGRADA CON SOPORTE TANQUE DE OXIGENO DIRECCION CON QUINTA RUEDA AMORTIGUADORES DE RODILLO CONTROL HIDRAULICO DE PEDESTAL TREND CON MANOS LIBSRES LONGITUD 211 CM. ANCHO 76CM. CAPACIDAD DE PESO 228 KGS | 78315
I090000100 | 339 | CARRO CAMILLA CARRO CAMILLA DOBLE PEDESTAL HIDRAULICO RODABLE SUPERFICIE AMPLIA PACIENTE DE 26BARANDALES LATERALES PLEGABLES HACIA BAJO COLCHON 3 CUATRO LRUEDAS DE 8 CON FRENOS DE ANILLO DE ACERO CON ACTIVADORES DE DOBLE TERMINAL BANDEJA DEPOSITO INTEGRADA CON SOPORTE TANQUE DE OXIGENO DIRECCION CON QUINTA RUEDA AMORTIGUADORES DE RODILLO CONTROL HIDRAULICO DE PEDESTAL TREND CON MANOS LIBSRES LONGITUD 211 CM. ANCHO 76CM. CAPACIDAD DE PESO 228 KGS | 78315
I090000100 | 340 | CARRO CAMILLA CARRO CAMILLA DOBLE PEDESTAL HIDRAULICO RODABLE SUPERFICIE AMPLIA PACIENTE DE 26BARANDALES LATERALES PLEGABLES HACIA BAJO COLCHON 3 CUATRO LRUEDAS DE 8 CON FRENOS DE ANILLO DE ACERO CON ACTIVADORES DE DOBLE TERMINAL BANDEJA DEPOSITO INTEGRADA CON SOPORTE TANQUE DE OXIGENO DIRECCION CON QUINTA RUEDA AMORTIGUADORES DE RODILLO CONTROL HIDRAULICO DE PEDESTAL TREND CON MANOS LIBSRES LONGITUD 211 CM. ANCHO 76CM. CAPACIDAD DE PESO 228 KGS | 78315
I090000100 | 343 | CARRO CAMILLA CARRO CAMILLA DOBLE PEDESTAL HIDRAULICO RODABLE SUPERFICIE AMPLIA PACIENTE DE 26BARANDALES LATERALES PLEGABLES HACIA BAJO COLCHON 3 CUATRO LRUEDAS DE 8 CON FRENOS DE ANILLO DE ACERO CON ACTIVADORES DE DOBLE TERMINAL BANDEJA DEPOSITO INTEGRADA CON SOPORTE TANQUE DE OXIGENO DIRECCION CON QUINTA RUEDA AMORTIGUADORES DE RODILLO CONTROL HIDRAULICO DE PEDESTAL TREND CON MANOS LIBSRES LONGITUD 211 CM. ANCHO 76CM. CAPACIDAD DE PESO 228 KGS | 78315
I090000100 | 347 | CARRO CAMILLA CARRO CAMILLA DOBLE PEDESTAL HIDRAULICO RODABLE SUPERFICIE AMPLIA PACIENTE DE 26BARANDALES LATERALES PLEGABLES HACIA BAJO COLCHON 3 CUATRO LRUEDAS DE 8 CON FRENOS DE ANILLO DE ACERO CON ACTIVADORES DE DOBLE TERMINAL BANDEJA DEPOSITO INTEGRADA CON SOPORTE TANQUE DE OXIGENO DIRECCION CON QUINTA RUEDA AMORTIGUADORES DE RODILLO CONTROL HIDRAULICO DE PEDESTAL TREND CON MANOS LIBSRES LONGITUD 211 CM. ANCHO 76CM. CAPACIDAD DE PESO 228 KGS | 78315
I090001062 | 869 | ROTOR MANO EXCAVACION DENTAL ROTO MANO EXCAVACION DENTAL PIEZAS DE MANO DE ALTA VELOCIDAD. | 3450
I090000424 | 11 | TANQUE BA¦O PARAFINA TANQUE DE ACERO INOXIDABLE TERMOMETRO INTEGRADO CONTROL AUTOMATICO DE TEMPERATURA CAPACIDAD DE PARAFINA DE 22A 25 KILOS CON SISTEMA CRONOMETRO PARA RETORNO AUTOMATICO A TEMPERATURA DE ESTERILIZACION CONTROL AUTOMATICO A TEMPERATURA DE TRATAMIENTO DESPUES DE REALIZARSE LA ESTERILIZACION O FUNIDCION | 153295
I480800052 | 393 | CAMION PICK-UP CAMIONETA PICK-UP MOTOR 1-4 2.3L DOCH TRASMISION MANUAL 5 VELOCIDADES SOBREMARCHA LT 235/75 R152ALL-TERRAINTIRE LLANTAS LT 235/75 R 15 T/ESTACION EJE REGULAR RELACION 4.56 PBV 6060 USO PRINCIPAL EN ALTITUD VELOCIMETRO EN SISTEMA METRICO GRABADO DE VEHICULOS INSPECCION FINAL ACOND SERV . Y GARANTIA DOBEL CABINA CAPACIDAD DE CARGA HASTA DE 1250 KGS. TOMA DE CORRIENTE AUXILIAR DE 12 VOLTS BARRA ESTABILIZADORA TRASERA Y DELANTERA EN COLOR BLANCO OXFORD PLACAS ANTERIORES RB-53-679) | 159166
I480800052 | 394 | CAMION PICK-UP CAMIONETA PICK-UP MOTOR 1-4 2.3L DOCH TRASMISION MANUAL 5 VELOCIDADES SOBREMARCHA LT 235/75 R15SALL - TERRAINTIRE LLANTS LT 235/75 R 15 T/ESTACIO EJE REGULAR RELACION 4.56 PBV 6060 USO PRINCIPAL EN ALTITUD VELOCIMETRO EN SISTEMA METRICO GRABADO DE VEHICULOS INSPECCION FINAL ACOND. SER. Y GARNATIA DOBLE CABINA CAPACIDAD DE CARGA HASTA DE 1250 KILOS TOMA DE CORRIENTE AUXILIAR DE 12 VOLTIOS BARA ESTABILIZADORA TRASERA Y DELANTERA EN CLOR BLANCO OXFORD PLACAS ANTERIORES(RB-53-680) | 159166
I060972430 | 1 | SUPER MIXTER LABCRAFT (PARA EQUIPO DE LAB) SUPER MIXTER LABCRAFT( EQUIPO PARA LABOARATORIO )VORTEX (MESCLADORA ) MARCA CLP DIMENSIONES 15X15X15 NMODELO VX100 COLOR GRIS DESCRIPCION VORTEX AGITADOR CON VELOCIDAD VARIABLE DE 0 A 3000 PM 2 MODOS DE OPARACION . TOQUE O CONTINUA 120V 60HZ. ADAPTADOR PARA VORTEX | 3471.85
I060200172 | 161 | CENTRIFUGA CENTRIFUGA REFRIGERADORA HETTICH MARCA HETTICH DIMINSIONES 29X45X25 CM MODELO MICROCENTRIFUGA COLOR BLANCO DESCRIPCION MICROCENTRIFUGA REFRIGERADOR PARA TUBOS DE 0.2ML VELOCIDAD MACXIMA APROX 13200 RM FCR MAX APROX 16100 X G CON ROTOR PARA TUBOS DE 0.2-0.6 ML DE 1.5 ML PARA 24 TUBOS | 55892.3
I090000252 | 155 | INCUBADORA ADVALYTIX TERMOCICLADOR PCR DE PUNTO FINAL EN UN MICROLITRO MARCA ADVALYTIX DIMENSIONES 12.54CM X10CMX1 CM MODELO OAXO4102 COLOR BLANCO Y NEGRO DESCRIPCION TERMOCICLADOR PCR DE PUNTO FINAL EN MICROLITRO | 1000747.25
I060200252 | 8 | EQUIPO ELECTROFORESIS EQUIPO ELECTROFORRESIS MINI PLUS HORIZONTAL 10X11.5 CM MARCA LB DIMENSIONES 10X11.5X14 CM MODELO MINI PLUS HORIZONTAL COLOR TRASPARENTE DESCRIPCION CAMARA ELECTOFORESIS HORIZONTAL 10X11.5 CM CAPACIDAD 80MUESTRAS POR GEL VOL AMOTIGUADOR 450ML GEL MOLDEABLE EN FORMA INDEPENDIENTE DE LA UNIDAD CHAROLA TRASPARENTE A LOS REYOS UV INCLUYE 2 PEINES 20DIENTES DE 1.00MM DE GROSOR | 7233.5
I180000218 | 1997 | MONITOR MONITOR TECLADO Y MAUS MONITOR MARDA PHILIPS DIMENCIONES MONITOR 38X19X39 MONITOR MODELO 190B8CS/00 MONITOR COLOR GRIZ CON NEGRO MONITOR DE PANEL PLANO DIGITAL CON PANTALLA ANCHA DE 19TECLADO MARCA HP TECLADO DIMENCIONES 45X16X3 CM TECLADO MODELO KB -0316 TECLADO COLOR NEGRO TECLADO CONCEPTO TECLADO MULTIMEDIA MOUSE MARCA HP MOUSE DIMIENSIONES 12X6X3.5CM MOUSE MODELO M-SB039 LOGITECH INC. MOUSE COLOR NEGRO MOUSE CONCEPTO MOUSE DE SUAVE MOVIMIENTO PARA TODA SUPERFICIE | 2873.85
I090000234 | 293 | FUENTE PODER FUENTE DE PODER MOD. EPS301 VOLTAJE MAX 300V AMPERAJE 10-400 TIEMPO 1-24 HORS MARCA GL DIMENSIONES 25 CM 10 CM ALTA X26 CM APROX MODELO EPS301 COLOR BALNCO DESCRIPCION FUENTE DE PODER MODELO ELPS 301 VOLTAJE MAX 300 AMPERAJE 10-400 TIEMPO 1-24 HORAS | 12505.1
I090001246 | 2 | SOPORTE PARA MUESTRAS SOPORTE PARA MUESTRAS ADVALYTIX CHAROLA PARA PREPARAR LAMINILLAS DE MUESTRA COLOR TRASPARENTE MARCA ADVALYTIZ DIMENSIONES 23.5 LARGO X 12.6 CM ANCHO X 11.2 CM ALTO MODELO OAX04114 AMPLISPEED ABC200 COLOR TRASPARENTE DESCRIPCION AADVALYTIX CHAROLA PARA PREPARAR LAMINILLAS DE MUESTRA COLOR GRASPARENTE SIN NUE SERIE | 4171.05
I060972430 | 2 | SUPER MIXTER LABCRAFT (PARA EQUIPO DE LAB) SUPER MIXTER LABCRAFT ( PARA EQUIPO DE LAB) VERTEX ( MESCLADORA ) MARCA CLP DIMENSIONES 15X15X15 MODELO VX100 COLOR GRIS DESCRIPCION VORTEX AGITADOR CON VELOCIDAD VARIABLE DE 0 A 3000 PM 2 MODOS DE OPARECION TOQUE O CONTINUA 120 VOLTS 60 HZ ADAPTADOR PARA VORTEX | 3471.85
I060200172 | 162 | CENTRIFUGA CENTRIFUGA CHIP SPIN FUL 2400N MARCA COMBI-SPIN DIMENSIONES 25 CM DE DIAMETRO X 15 CM MODELO CHIP SPIN FUL 2400N COLOR AZUL DESCRIPCION CENTRIFUGA DE MESA 2400 RPM ROTOR ESPECIAL PARA 2 LCD ARRAYS 2 ROTORES PARA REACCIONES ADICIONALES | 20701.15
I180000150 | 13 | DIGITALIZADOR DE IMAGEN COMPUTARIZADA (SCANNER) DIJITADOR DE IMAGEN COMPUTALIZADA ( SCANNER) HARDWARE; SCANNER HARDWARE DE SEGURIDAD MARCA PACIFIC IMAGE ELECTRONICS INC. HARDWARE DE SEGURIDAD MARCA PACIFIC IMAGEN ELECTRONIC IN DIMENSIONES 46 CM X 22 CM X 10 CM MODELO PRIME FILM 2700 COLOR GRIS PLATEADO DESCRIPCION ANALISIS DE IMAGENES TOTALMENTE AUTOMATIZADO RAPIDO Y FACIL DE MANEJAR SOFTWARERE SLIDE READER V 7.00.01 LICENDE DONGLE PROTECTED MARCA CHIPON TRACKING ID HS-200-01 CODIGO DE BARRAS NUMERO 003698-220-698- HOLOGRAMA DE SEGURIDAD NUMERO S22-458712 SIN NUMERO DE SERIE | 148989.4
I180000220 | 1717 | UNIDAD CENTRAL DE PROCESO (CPU) UNIDAD CENTRAL DE PROCESO (CPU) MARCA HP DIMENSIONES 16.8XX45.2X44.8 CM MODELO COMPOAQ DC 7600 COLOR GRIS DESCRIPCION PROCESADOR INTEL @CELERON D331/336 (DE 266A 28 GHZ GRIS 256 KB DE CQCHE DE NIVEL 2 BUS FRONTAL A 533 MHZ ) O PROCESADOR INTEL PENTUM 4 521 /531/541/630/640/650/660/670/ CON SOPOERTE PARA TECNOLOGIA HT ( DE 28A 38 GHZ 1 A2 MB DE CQHE DE NIVEL 2 BUS FRONTAL A 800 MHZ O PROCESADOR INTEL PNTIUM D 820 DUAL CORE (2X28 GHZ 2 MB DE CACHE DE NIVEL 2 BUS FRONTAL A 800 NHZ ) MICROSOF WINDOWS XP PROFESSIONAL SP2 CHIPSET INTEL 945G. DE 256MB A 4 GB DE MEMORIA DDR2 PC2-4200 V PC2 5300SIN ECC(CONFIGURACION DE CANAL INDIVIDUAL Y DOBLE ) 4DIMM ATA SERIE DE 80 A250 GB A 3 GB/S ATA SERIE DE 40 GB A 15 GB/S COMPARTIMIENTOS DE EXPANSION 3WXTRENIS DE 525 PULGADAS 1 EXTREMO 2 INTERMAS DE 35 PULGADAS SOPORTES EXTRABLES . UNIDAD DE CD- ROM 48X UNIDAD DE CD-RW 48X/32X/48X UNIDAD COMBINADA DE CD-RW/DVD-ROM 48 | 8050
I090000384 | 149 | REFRIGERADOR LABORATORIO REFRIGERADOR LABORATORIO MARCA WHIRLPOOL DIMENSIONES 0.59 M ANCHO X 1.10 M LAGO X 65 M DE PROFUNDO 4 PIEZ MODELO WRPO5DX W55501Q WRPO5DXLD 4 PIES COLOR BLANCO DESCRIPCION 4 PIES CAPACIDAD 139 DM3 SISTEMA DE DESHIELO AUTOMATICO .AHORRO DE ENERGIA DEL 5.9% LIMITE DE CONSUMO DE ENERGIA 354 KWH/ANO CONSUMO DE ENERGIA (KWH/ANO ) 333. AREA 11 PREPARACION DE REATIVOS | 13886.25
I422000002 | 29 | EXTRACTOR DE AIRE ESTRACTOR DE AIRE MODELO CM 315 | 28899.5
I060200470 | 241 | UNIDAD ULTRASONICA EQUIPO PORTATIL QUE PERMITE LA LOCALIZACION Y AMPLIFICACACION DEL LATIDO CARDIACO FETAL CON FINES DE DIAGNOSTICO POR METODO NO INVASIVO POR EFECTO DOPPLER PULSADO. CON LAS SIGUIENTES CARACTERISTICAS. TRANSDUCTOR PARA USO ESPECIFICO EN OBSTETRICIA CON DESPLIEGE DIJITAL EN PANTALLA DE LA FRECUENCIA CARDIACA FETAL Y SENAL VISUAL DE LATIDO CARDIACO QUE OPERE CON BATERIAS RECARGABLES O DESECHABLES INDICADOR DE PANTALLA DE BATERIA BAJA APAGADO AUTOMATICO EN UN LAPSO NO MAYOR A TRES MINUTOS BOCINA DE ALTA FIDELIDAD CONTROL DE VOLUMEN VARIABLE. EQUIPO EN COLOR MORADO | 6773.5
I060200470 | 237 | UNIDAD ULTRASONICA EQUIPO PORTATIL QUE PERMITE LA LOCALIZACION Y AMPLIFICACACION DEL LATIDO CARDIACO FETAL CON FINES DE DIAGNOSTICO POR METODO NO INVASIVO POR EFECTO DOPPLER PULSADO. CON LAS SIGUIENTES CARACTERISTICAS. TRANSDUCTOR PARA USO ESPECIFICO EN OBSTETRICIA CON DESPLIEGE DIJITAL EN PANTALLA DE LA FRECUENCIA CARDIACA FETAL Y SENAL VISUAL DE LATIDO CARDIACO QUE OPERE CON BATERIAS RECARGABLES O DESECHABLES INDICADOR DE PANTALLA DE BATERIA BAJA APAGADO AUTOMATICO EN UN LAPSO NO MAYOR A TRES MINUTOS BOCINA DE ALTA FIDELIDAD CONTROL DE VOLUMEN VARIABLE. EQUIPO EN COLOR MORADO | 6773.5
I060941390 | 1076 | LAMPARA DE CHICOTE LAMPARA DE DIAGNOSTICO HALOGENO CON BASE INTEGRADA OPC . | 4099.01
I450600058 | 368 | CALENTADOR AGUA (PARA SERVICIOS DE HOTELERIA HOSPITALES,ETC) CALENTADOR DE AGUA BOILER DE 76 LITROS PARA GAS BUTONO MARCA CINSA COLOR BLACO | 6601
I450600116 | 413 | ESTUFA COCINA (GAS O ELECTRICA) ESTUFA PARA COCINA MARCA ACROS COLOR ARENA | 6325
I450600116 | 414 | ESTUFA COCINA (GAS O ELECTRICA) ESTUFA PARA COCINA MARCA ACROS COLOR ARENA | 6325
I450600116 | 412 | ESTUFA COCINA (GAS O ELECTRICA) ESTUFA PARA COCINA MARCA ACROS COLOR ARENA | 6325
I450600218 | 1391 | REFRIGERADOR (COCINA) REFRIGERADOR AUTOMATICO DE 12 PIES CUBICOS EN COLOR BLANCO | 8901
I450400002 | 1865 | ACONDICIONADOR AIRE AIRE LAVADO R 38 | 9085
I450400002 | 1862 | ACONDICIONADOR AIRE AIRE LAVADO R 38 | 9085
I450400002 | 1864 | ACONDICIONADOR AIRE AIRE LAVADO R 38 | 9085
I450600058 | 366 | CALENTADOR AGUA (PARA SERVICIOS DE HOTELERIA HOSPITALES,ETC) CALENTADOR DE AGUA BOILER DE 76 LITROS PARA GAS BUTONO MCARCA CINSA COLOR BLANCO | 6601
I450600116 | 411 | ESTUFA COCINA (GAS O ELECTRICA) ESTUFA PARA COCINA MARCA ACROS COLOR ARENA | 6325
I450600218 | 1389 | REFRIGERADOR (COCINA) REFRIGERADOR AUTOMATICO DE 12 PIES CUBICOS EN COLOR BLANCO | 8901
I450600218 | 1390 | REFRIGERADOR (COCINA) REFRIGERADOR AUTOMATICO DE 12 PIES CUBICOS EN COLOR BLANCO | 8901
I450400012 | 591 | ARCHIVERO ARCHIVERO 4 GABETAS TAMANO OFICIO COLOR ARENA | 3565
I450400012 | 593 | ARCHIVERO ARCHIVERO 4 GABETAS TAMANO OFICIO COLOR ARENA | 3565
I450400120 | 2170 | ESCRITORIO ESCRITORIO DE 1.20 X 75 X 75 METALICO | 2760
I450400012 | 589 | ARCHIVERO ARCHIVERO 4 GABETAS TAMANO OFICIO COLOR ARENA | 3565
I450400012 | 588 | ARCHIVERO ARCHIVERO 4 GABETAS TAMANO OFICIO COLOR ARENA | 3565
I450400012 | 587 | ARCHIVERO ARCHIVERO 4 GABETAS TAMANO OFICIO COLOR ARENA | 3565
I450400012 | 590 | ARCHIVERO ARCHIVERO 4 GABETAS TAMANO OFICIO COLOR ARENA | 3565
I450400120 | 2171 | ESCRITORIO ESCRITORIO DE 1.20 X 75 X 75 METALICO | 2760
I450400012 | 592 | ARCHIVERO ARCHIVERO 4 GABETAS TAMANO OFICIO COLOR ARENA | 3565
I450400120 | 2172 | ESCRITORIO ESCRITORIO DE 1.20 X 75 X 75 METALICO | 2760
I450400120 | 2174 | ESCRITORIO ESCRITORIO DE 1.20 X 75 X 75 METALICO | 2760
I450400120 | 2175 | ESCRITORIO ESCRITORIO DE 1.20 X 75 X 75 METALICO | 2760
I090000728 | 21 | ESPATULA QUIRURGICA GANCHO ESPATULA MONOPOLAR LAMOPROSCOPIA DE 5MM P/DISECCION CUBIERTA EN COLOR NEGRO Y 42 CM DE LARGO | 11155
I090000728 | 22 | ESPATULA QUIRURGICA GANCHO ESPATULA MONOPOLAR LAMOPROSCOPIA DE 5MM P/DISECCION CUBIERTA EN COLOR NEGRO Y 42 CM DE LARGO | 11155
I060200028 | 222 | AMALGAMADOR AMALGAMADOR DIGITAL SDI | 5464.8
I090001062 | 871 | ROTOR MANO EXCAVACION DENTAL PIEZA DE MANO DE ALTA VELOCIDAD CONCENTRIX III | 2765.75
I090001062 | 872 | ROTOR MANO EXCAVACION DENTAL PIEZA DE MANO DE ALTA VELOCIDAD CONCENTRIX III | 2766.56
I060200282 | 266 | ESTERILIZADOR O AUTOCLAVE ESTERILIZADOR AUTOCLAVE MIDMARK | 22288.15
I360000034 | 255 | RACKS RACK INDUSTRIAL DE MARCOS DE .90 DE FONDO X 2.13 DE ALTO CON CAPACIDAD DE 4000 Y 5000 POR NIVEL BIEN DISTRIBUIDOS Y AGLOMERADO | 4674.75
I360000034 | 256 | RACKS RACK INDUSTRIAL DE MARCOS DE .90 DE FONDO X 2.13 DE ALTO CON CAPACIDAD DE 4000 Y 5000 POR NIVEL BIEN DISTRIBUIDOS Y AGLOMERADO | 4674.75
I360000034 | 257 | RACKS RACK INDUSTRIAL DE MARCOS DE .90 DE FONDO X 2.13 DE ALTO CON CAPACIDAD DE 4000 Y 5000 POR NIVEL BIEN DISTRIBUIDOS Y AGLOMERADO | 4674.75
I360000034 | 258 | RACKS RACK INDUSTRIAL DE MARCOS DE .90 DE FONDO X 2.13 DE ALTO CON CAPACIDAD DE 4000 Y 5000 POR NIVEL BIEN DISTRIBUIDOS Y AGLOMERADO | 4674.75
I360000034 | 259 | RACKS RACK INDUSTRIAL DE MARCOS DE .90 DE FONDO X 2.13 DE ALTO CON CAPACIDAD DE 4000 Y 5000 POR NIVEL BIEN DISTRIBUIDOS Y AGLOMERADO | 4674.75
I360000034 | 260 | RACKS RACK INDUSTRIAL DE MARCOS DE .90 DE FONDO X 2.13 DE ALTO CON CAPACIDAD DE 4000 Y 5000 POR NIVEL BIEN DISTRIBUIDOS Y AGLOMERADO | 4674.75
I360000034 | 261 | RACKS RACK INDUSTRIAL DE MARCOS DE .90 DE FONDO X 2.13 DE ALTO CON CAPACIDAD DE 4000 Y 5000 POR NIVEL BIEN DISTRIBUIDOS Y AGLOMERADO | 4674.75
I360000034 | 262 | RACKS RACK INDUSTRIAL DE MARCOS DE .90 DE FONDO X 2.13 DE ALTO CON CAPACIDAD DE 4000 Y 5000 POR NIVEL BIEN DISTRIBUIDOS Y AGLOMERADO | 4674.75
I480800052 | 395 | CAMION PICK-UP (PLACAS ANTERIORES RB-60-829) UNIDAD NUEVA MODELO 2008 RANGER XL CREW CAB 14 TM A/A COLOR EXTERIOR BLANCO OXFORD BC . TRASMISION MANUAL 5 VELOCIDADES SOBREMARCH. EJE REGULAR RELACION 4.56 USO PRINCIPAL EN ALTITUD COLOR INTERIOR TELA GRAFITO OSCURO MOTOR 1-4 2.3L DOHC LT 235/75 R15 SALL-TERRAINTIRE PBV 6060 VELOCIMETRO EN SIST. METRICO VEHEICULO EQUPADO CON VIDRIOS POLARIZADOS Y /O ENTINTADOS INSTALADOS DE FABRICA | 158900
I480800052 | 396 | CAMION PICK-UP (PLACAS ANTERIORES RB-60-826) RAMO 12 PROMOCION DE LA SALUD NUEVA CULTURA 2008 UNIDAD NUEVA MODELO 2008 RANGER XL CREW CAB 14 TM A/A COLOR EXTERIOR BALNCO OXFORD BC . TRASMISION MANUAL 5 VELOCIDADES SOBREMARCH. EJE REGULAR RELACION 4.56 USO PRINCIPAL EN ALTITUD COLOR INTERIOR TELA GRAFITO OSCURO MOTOR 1-4 2.3 L DOHC LT 235/75 R15 SALL-TERRAINTIRE PBV 6060 VELOCIMETRO EN SIST. METRICO VEHICULO EQUIPADO CON VIDRIOS POLARIZADOS Y / O ENTINTADOS INSTALADOS DE FABRICA | 158900
I480800052 | 397 | CAMION PICK-UP PLACAS ANTERIORES RG-38-408 RAMO 12 PROMOCION DE LA SALUD NUEVA CULTURA 2008 UNIDAD NUEVA MODELO 2008 RANGER XL CREW CAB 14 TM A/A COLOR EXTERIOR .BLANCO OXFORD BC. TRASMISION MANUAL 5 VELOCIDADES SOBREMARCH EJE REGULAR RELACION 4.56 USO PRONCIPAL EN ALTITUD COLOR INTERIOR . TELA GRAFITO OSCURO MOTOR 1-4 2.30L DOCH LT 235/75 R15 SALL-TERRAINTIRE PBV6060 VELOCIMETRO EN SIST. METRICO VEHICULO EQUIPADO CON VIDRIOS POLARIZADOS Y / O ENTINTADOS INSTALADOS DE FABRICA PLACAS ANTERIORES(RB-60-828) | 158900
I480800052 | 398 | CAMION PICK-UP (PLACAS ANTERIORES RB-60-825) RAMO 12 PROMOCION DE LA SALUD NUEVA CULTURA 2008 UNIDAD NUEVA MODELO 2008RANGER XL CREW CAB 14 TM A/A COLOR EXTERIOR BALNCO OXFORD BC TRASMISION MANUAL 5 VELOCIDADES SOBREMARCH EJE REGULAR RELACION 4.56 USO PRINCIPAL EN ALTITUD COLOR INERIOR TELA GRAFITO OSCURO MOTOR 1-4 2.3LDOHC LT 235/75 R15 SALL-TERRAINTIRE PBV 6060 VELOCIMETRO EN SIST. METRICO VEHICULO EQUIPADO CON VIDRIOS POLARIZADOS Y / O ENTINTADOS INSTALADOS DE FABRICA | 158900
I480800052 | 399 | CAMION PICK-UP (PLACAS ANTERIORES RB-60-824) RAMO 12 PROMOCION DE LA SALUD NUEVA CULTURA 2008 UNIDAD NUEVA RANGER XL CREW CAB 14 TM A/A COLOR EXTERIOR . BLANCO EXOFORD BC TRASMISION MANUAL 5 VELOCIDADES SOBREMARCH. EJE REGULAR REALCION 4.56 USO PRINCIPAL EN ALTITUD COLOR INTERIOR TELA GRAFITO OSCURO MOTOR 1-4 2.3L DOHC LT 235/75 R15 SALL-TERRAINTIRE PBV 6060 VELOCIMETRO EN SIT. METRICO VEHICULO EQUIPADO CON VIDRIOS POLARIZADOS Y/ O ENTINTADOS INSTALADOS DE FABRICA | 158900
I450400320 | 2875 | SILLON SILLON EJECUTIVO EN PIEL VINIL (SE ENCUENTRA EN CARAVANAS DE LA SALUD) | 3194.1
I450400242 | 42 | MESA DE JUNTAS MESA DE JUNTAS DE 1.50X0.60M EN LAMINADO PLASTICO DE ALTO IMPACTO | 2968.53
I450400242 | 45 | MESA DE JUNTAS MESA DE JUNTAS DE 1.50X0.60M EN LAMINADO PLASTICO DE ALTO IMPACTO | 2968.53
I450400242 | 48 | MESA DE JUNTAS MESA DE JUNTAS DE 1.50X0.60M EN LAMINADO PLASTICO DE ALTO IMPACTO | 2968.53
I450400242 | 49 | MESA DE JUNTAS MESA DE JUNTAS DE 1.50X0.60M EN LAMINADO PLASTICO DE ALTO IMPACTO | 2968.53
I450400242 | 51 | MESA DE JUNTAS MESA DE JUNTAS DE 1.50X0.60M EN LAMINADO PLASTICO DE ALTO IMPACTO | 2968.53
I450400242 | 52 | MESA DE JUNTAS MESA DE JUNTAS DE 1.50X0.60M EN LAMINADO PLASTICO DE ALTO IMPACTO | 2968.53
I450400242 | 54 | MESA DE JUNTAS MESA DE JUNTAS DE 1.50X0.60M EN LAMINADO PLASTICO DE ALTO IMPACTO | 2968.53
I450400242 | 43 | MESA DE JUNTAS MESA DE JUNTAS DE 1.50X0.60M EN LAMINADO PLASTICO DE ALTO IMPACTO | 2968.53
I450400242 | 50 | MESA DE JUNTAS MESA DE JUNTAS DE 1.50X0.60M EN LAMINADO PLASTICO DE ALTO IMPACTO | 2968.53
I450400242 | 44 | MESA DE JUNTAS MESA DE JUNTAS DE 1.50X0.60M EN LAMINADO PLASTICO DE ALTO IMPACTO | 2968.53
I450400242 | 53 | MESA DE JUNTAS MESA DE JUNTAS DE 1.50X0.60M EN LAMINADO PLASTICO DE ALTO IMPACTO | 2968.53
I450600350 | 1 | MESA PARA RECIBIR VAJILLA MESA PARA RECIBO DE LOZA SUCIA EN L DE 3.20 X 2.40 X0.70 M CON DOS TARJAS DE 0.48X2.40X0.30 M Y UNA TARJA DE 0.48X0.48X0.48X0.30 Y UNA TARJA DE 0.48X0.48X0.48X.20M RIEL PARA ESCAMOCHE CON HERRAJES CUBIERTAS EN ACERO INOXIDABLE CALIB. 18 TIPO 304 TARJA EN CERO INOXIDABLE CAL. 18 TIPO 304 MONTADA SOBRE PATAS DE ACERO INOXIDABLE DE 15/18 CON REGATONES EN ACABADOS DE ACERO INOXIDABLE PARA NIVELAR Y REFUERZOS | 55775
I450400252 | 416 | MESA DE TRABAJO DE METAL MESA DE TRABAJO DE 1.88 X 0.70 X0.90 M. CON DOS TARJAS DE 0.48 X0.20 M CON ETREPANOS Y HERRAJES CUBERTOS EN ACERO INOXIDABLE CAL.16 TIPO 304 TRAJA EN ACERO INOXIDABLE CAL 18 TIPO 304 MONTADA SOBRE PATAS DE ACERO INOXIDABLE DE 15/18 DIAMEETRO CON REGATONES EN ACABADO DE ACERO INOCIDAABLE PARA NIVELAR Y REFUERZOS. | 21275
I450400126 | 3315 | ESTANTE ESTANTE DE 0.90X0.61X1.88M FORMADO POR 4 POSTES DE 1DE DIAMETRO Y CUATRO ENTREPANOS AMBOS CO0N ACABADO EPOXICO PARA COBATIR LA CORROSION | 3469.17
I450600070 | 3 | CARRO RECOGEDOR LOZA Y CHAROLAS CARRO UTILITY FABRTICADO EN ACERO INOXIDABLE CONTRES ENTREPANOS DEL MISMO MATERIAL Y CUATRO RUEDAS DE 4 DIAMETRO | 4887.5
I450400252 | 419 | MESA DE TRABAJO DE METAL MESA PARA LOZA LIMPIA DE 2.40X0.76X0.90M CUBIERTAS EN ACERO INOXIDABLE CAL 16 TIPO 304 ENTREPANOS EN ACERO INOXIDABLE CAL 18 TIPO 304 MONTADA SOBRE PATAS DE ACERO INOXIDABLE DE 15/18 CON REGATON EN ACABADO DE ACERO INOXIDABLE PARA NIVELAR Y REFUERZOS | 16675
I360000042 | 15 | BARRA SERVICIO DESLIZADOR DE CHAROLAS TUBULAR DE 5.10 X 0.35 FABRICADO CON TUBO DE ACERO INOXIDABLE 11/12 DIAMETRO Y MESULA DE ACDERO INOSIDABLE CAL 18 PARA FIJARSE A BARRA | 14260
I450600288 | 5 | MESA CALIENTE PARA GAS O VAPOR BARRA DE AUTOSERVICIO DE 5.10X0.76X0.90M INCLUYE MESA CALIENTE PARA 6 INSERTOS CABINETE PARA DEBIDAS CUBIERTAS DE MESA FRIAS CALIENTES Y DE TRABAJO FABRICADA EN ACERO INOXIDABLE CAL 16 TIPO 304 MESA FRIA A HIELO CON AISLANMIENTO DE POLIURETANO INYECTADO EN LAS TINAS MESAS CALIENTES CON QUEMADOR EN LA PARTE INFERIOR CONPLACA DEFLECTORA DE CALOR MONTADA SOBRE ESTRUCTURA DE ACERO INOXIDABLE DE 15/18 DIAMETRO CON REGATONES EN ACABADO DE ACERO INOXIDABLE PARA NIVELAR Y REFUERZO | 56982.5
I450205006 | 30 | BANCOS DE METAL BANCO PARA PLANCHA CUBIERTA Y ENTREPANOS FABRICADOS EN LAMINA DE ACERO INOXIDABLE CAL 18 MONTADA SOBSRE ESTRUCTURA TUBULAR DE ACERO INOXIDBLE DE 15/18 DIAMETRO | 5980
I210000044 | 5 | PLANCHA PLANCHA DE MESA CON ACABADOS EXTERIORES EN ACERO INOXIDABLE PLACA DE 5/8 DE ESPESOR | 9200
I450600116 | 415 | ESTUFA COCINA (GAS O ELECTRICA) ESTUFA DE MESA CON ACABADOS EXTERIOR EN ACERO INOXIDABLE SEIS QUEMADORES EN FIERRO VACIADO PARRILLAS EN FIERRO VACIADO | 12190
I450600116 | 416 | ESTUFA COCINA (GAS O ELECTRICA) ESTURA DE MESA CON ACABADOS EXTERIOR EN ACERO INOXIDABLE CUATRO QUEMADORES EN FIERRO VACIADO PARRILLAS EN FIERRO | 9545
I450205006 | 27 | BANCOS DE METAL BANCO PARA ESTUFA DE SEIS HORNILLAS CUBIERTA Y ENTREPANOS FABRICADO EN LAMINA DE ACERO INOXIDABLE CAL 18MONTASDA SOBSRE ESTRUCTURA TUBULAR DE ACERO INOXIDABLE DE 15/18 DIAMEETRO | 7475
I450205006 | 29 | BANCOS DE METAL BANCO PARA ESTUFA DE 4 HORILLAS CUBIERTA Y ENTREPANOS FABRICADOS EN LAMINA DE ACERO INOXIDBLE CAL. 18 MONTADA SOBRE ESTRUCTURA TUBULAR DE ACERO INXIDABLE DE DIAMETRO 15/18 DE DIAMETRO | 5865
I450400126 | 3312 | ESTANTE ESTANTE DE 0.90X0.61X1.88M FORMADO POR 4 POSTES DE 1DE DIAMETRO Y CUATRO ENTREPANOS AMBOS CO0N ACABADO EPOXICO PARA COBATIR LA CORROSION | 3469.17
I450400126 | 3310 | ESTANTE ESTANTE DE 0.90X0.61X1.88M FORMADO POR 4 POSTES DE 1DE DIAMETRO Y CUATRO ENTREPANOS AMBOS CO0N ACABADO EPOXICO PARA COBATIR LA CORROSION | 3469.17
I450400126 | 3311 | ESTANTE ESTANTE DE 0.90X0.61X1.88M FORMADO POR 4 POSTES DE 1DE DIAMETRO Y CUATRO ENTREPANOS AMBOS CO0N ACABADO EPOXICO PARA COBATIR LA CORROSION | 3469.17
I450400126 | 3313 | ESTANTE ESTANTE DE 0.90X0.61X1.88M FORMADO POR 4 POSTES DE 1DE DIAMETRO Y CUATRO ENTREPANOS AMBOS CO0N ACABADO EPOXICO PARA COBATIR LA CORROSION | 3469.17
I450400126 | 3314 | ESTANTE ESTANTE DE 0.90X0.61X1.88M FORMADO POR 4 POSTES DE 1DE DIAMETRO Y CUATRO ENTREPANOS AMBOS CO0N ACABADO EPOXICO PARA COBATIR LA CORROSION | 3469.17
I450600218 | 1393 | REFRIGERADOR (COCINA) REFRUGERADIR VERTICAL SENCILLO CON UNA PUERTA SOLIDA DE 23.1 PIES CUBICOS DE CAPACIDAD ACABADO EXTERIOR EN ACERO PINTADO PUERTA EN ACERO INOXIDABLE INTERIOR DE ALUMINIO MOTOR DE 1/4 H.P 115VOLTS 60 HZ Y 5.7 A | 33465
I450600218 | 1392 | REFRIGERADOR (COCINA) REFRIGERADOR VERTICAL DE DOS PUERTAS SOLIDAS DE 46.6 PIES CUBICOS DE CAPACIDAD ACABADO EXTERIOR EN ACERO PINTADO PUERTA EN ACERO INOXIDABLE INTERIOR DE ALUMINIO MOTOR DE 1/3 HP 115 VOLTS 60MHZ Y9.4 A | 45885
I180000162 | 1092 | IMPRESORA LASSER IMPRESORA LASER JET HP | 13541.25
I180000162 | 1091 | IMPRESORA LASSER IMPRESORA LASER JET HP | 13541.25
I090000112 | 185 | CARRO MONITOR MONITOR DE SIGNOS VITALES PANTALLA TFT COLOR DE 10.4 PULGADOS RESULUCION DE 640X480. CON DESPLIEGUE DE UN MINIMO DE 4 FORMAS DE ONDA. DEVERA INCLUIR LOS PARAMETROS DE ECG RESPIRACION OXIMETRIA DE PULSO PRESION ARTERIAL NO INVASIVA TEMPERATURA Y PULSO. MINIMO 72 HRS. GRAFICOS Y TENDENCIAS TUBULARES PARA TODOS LOS PARAMETROS QUE INCLUYE REGISTRO DE BATERIAS . PARA UTILIZARSE EN PACIENTES ADULTOS PEDIATRICOS Y NEONATALES. PESO MAXIMO DE 5.5 KG. CON DIMENSIONES DE 318X152X152 MM ENERGIA AC100-250 V 50/60 HZ | 80155
I090000466 | 166 | CARRO PARA MEDICAMENTOS CARRO DE EMERGENCIA ( ROJO ) CONSTRUIDO DE POLIMERO RESISTENTE A LA CORROSION QUE NO SE MANCHE NI DESPULE. CON CUUATRO RUEDAS Y UN SISTEMA DE FRENOS EN CUANDO MENOS DOS DE ELLAS. Y CARRADURA GENERAL . CON PORTA TANQUE DE OXIGENO Y TABLA PARA MASAJE CARDIACO POSSTE PARA SOLUCIONES INTRAVENOSAS. DESFIBRILADOR MONITOR CON TECNOLOGIA DE FORMA DE ONDA RECTILINEA DE BAJA ENERGIA CON MARCAPASO ESTERNO NO INVASIVO . | 244444
I060600404 | 73 | OXIMETRO OXIMETRO DE PULSO PARA PACIENTE ADULTO PEDIATRICO Y NEONALTAL DIMENSIONES DE 170 MM X 240MM +-5% PESO DE 3.5 KG INCLUYE BATERIA +-5% CON PARAMETROS PARA OXIMETRIA DE PULSO PULSO Y PLETISMOGRAFIA. PANTALLA DE ALTA RESOLUCION LCD PRA TRAZOS PLETISMOGRAFICOS. ALARMAS AJUSTABLES AUDIBLES Y VISIBLES DE TRES NIVELES . MEDIDA DE ALMACENAJEY MEDICION DE HASTA 1200 MEDICIONES EN HASTA 100 PACIENTES . MEDICION DE PRESION ARTERIAL NO INVASIVA | 43148
I060600404 | 74 | OXIMETRO OXIMETRO DE PULSO APLICACION PARA PACIENTE ADULTO PEDIATRICO Y NEONATAL. DIMENSIONES DE 170 MM X 240MM +-5% PESO DE 3.5 KG INCLUYENDO BATERIA +-5% CON PARAMETROS PARA OXIMETRIA DE PULSO PULSO PLETISMOGRAFIA. PANTALLA DE ALTA RESOLUCION LCD PARA TRAZOS PLETISMOGAFICOS. ALARMAS AJUSTABLES AUDIBLES Y VISIBLES DE TRES NIVELES . MEDIDAS DE ALMACENAJE Y MEDICION DE HASTA 1200 MEDICIONES EN HASTA 100 PACIENTES. MEDICION DE PRESION ARTERIAL NO INVASIVA DIASTOLICA SISTOLICA Y MEDIA RANGO DE MEDIDA 10-270 ADULTO 10-200 INFANTIL 10-135 NEONATAL | 43148
I060600404 | 75 | OXIMETRO OXIMETRO DE PULSO APLICACIONES PARA PACIENTE ADULTO PEDIATRICO Y NEONATAL DIMENSIONES DE 170 MM X 240MM +-5% PESO 3.5KG. INCLUYENDO BATERIA +-5% CON PARAMTEROS PARA OXIMETRIA DE PULSO PULSO Y PLETISMOGRAFIA. PANTALLA DE ALTA RESOLUCION LCD PARA TRAZOS PLETISMOGRAFICO ALARMA AJUSTABLE AUDIBLE Y VISIBLE DE TRES NIVELES MEDIDA DE ALMACENAJE Y MEDICION DE HASTA 1200 MEDICIONES EN HASTA 100 PACIENTES. MEDICION DE PRESION ARTERIAL NO INVASIVA DIASTOLICA SISTOLICA Y MEDIA. RANGO DE MEDIDA 10-270 ADULTO 10-200 INFANTIL 10-135 NEONATAL | 43148
I090000216 | 1995 | ESTUCHE DIAGNOSTICO (JGO. DE) ESTUCHE DE DIAGNOSTICO DE FACIL COLOCACION EN LA PARED Y CONEXION A CORRIENTE DE 110 VOLTS QUE CUENTA CON DOS MANGOS PATRA OFTALMOSCIPIO Y OTOSCOPIO FABARICACION CON MATERIAL DE ALTA RESISTENCIA Y FACIL DE LIMPIAR . OTOSCOPiO LIUMINADOR DE 3.5 V OPCION DE ILUMINADOR DE GARGANTA SISTEMA SELLADO O HERMETICO PARA PUREBAS NEUMATICAS. OFTALMOSCOPIO DE 3.5 V CON 28 LENTES DE -25 MAS 40 DIOPTRIAS Y 6 APERTURAS ESTANDARES. | 32982
I090000216 | 1996 | ESTUCHE DIAGNOSTICO (JGO. DE) ESTUCHE DE DIAGNOSTICO DE FACIL COLOCACION EN LA PARED Y CONEXION A CORRIENTE DE 110 VOLTS QUE CUENTA CON DOS MANGOS PATRA OFTALMOSCIPIO Y OTOSCOPIO FABARICACION CON MATERIAL DE ALTA RESISTENCIA Y FACIL DE LIMPIAR . OTOSCOPiO LIUMINADOR DE 3.5 V OPCION DE ILUMINADOR DE GARGANTA SISTEMA SELLADO O HERMETICO PARA PUREBAS NEUMATICAS. OFTALMOSCOPIO DE 3.5 V CON 28 LENTES DE -25 MAS 40 DIOPTRIAS Y 6 APERTURAS ESTANDARES. | 32982
I090000216 | 1997 | ESTUCHE DIAGNOSTICO (JGO. DE) ESTUCHE DE DIAGNOSTICO PORTATIL : OTOSCIPIO CON ILUMINACION PAR LAMPARA HALOGENA HPX CON LUZ BLANCA DE FIBRA OPTICA DE 3.5 V OPCION DE ILUMINADOR DE GARGANTA . OFTALMOSCIPIO CON ILUMINACION CON LAMPARA HALOGENA DE 3.5 V CON 28 LENTES -25 +40 DIPTRIAS Y 6 APERTURAS ESTANDARES . MONGO METALICO DE BRONCE CROMADO ACABADO RUGOSO O ESTRIADO CRIOSTATO CON INTERRUPTOR DE ENCENDIDO Y APAGADO RECARGABLE DIRECTO A LA CORRIENTE ESTUCHE RIGIDO PARA GURADAR LOS ACDESORIOS INCLUYE BATERIA Y ESPERCULOS REUSABLE ESTUCHE DE DIAGNOSTICO PORTATIL | 10108.5
I090906902 | 38 | CARDIOTOCOGRAFO MONITOR FETAL CON LA MEDICION DE LA FRECUENCIA CARDIACA FETAL. LA ACTIVIDAD UTERINA EXTERNA Y PERFIL DE MOVIMIENTO FETAL . MEDICION DE LA FRECUENCIA FETAL CON CAPACIDAD PARA TRES FRECUENCIAS ( TRILLIZOS ) POR MEDIO DE UN TRANSDUCTOR DE ULTRASONIDO EXTERNOS Y LA ACTIVIDAD UTERINA NO INVASIVA POR MEDIO DE UN TRASDUCTOR DE TOCO Y PERFIL DE MOVIMIENTO FETAL CON PANTALLA LCD TFT SENSIBLE AL TACTO DE 6 PULGADAS O COLOR O MAYOR | 189692.5
I090000100 | 350 | CARRO CAMILLA CAMILLA DE RECUPERACION CAMILLA PARA RECUPERACION Y TRASLADO DE LOS PACIENTES CON SISTEMA HIDRAULICO DE DOBLE PEDESTAL Y AJUSTE DE ALTURA LOCALIZADOS EN AMBOS LADOS DE LA CAMILLA. ALTURA AJUSTABLE DE LA CAMILLA DE 59 CM COMO NINIMO 91 CENTIMETROS COMO MAXIMO . RUEDAS CONDUCTIVAS CON UN DIAMEETRO NINIMO DE 20 CM CON FRENO DUAL EN CADA RUEDA Y CENTRALIZADO. POSICION ROWLER DEL PACIENTE CON RESPALDO AJUSTABLE HASTA DE 90 CON OPERACION NEUMATICA | 83927
I090000100 | 351 | CARRO CAMILLA CAMILLA DE RECUPERACION CAMILLA PARA RECUPERACION Y TRASLADO DE LOS PACIENTES CON SISTEMA HIDRAULICO DE DOBLE PEDESTAL Y AJUSTE DE ALTURA LOCALIZADOS EN AMBOS LADOS DE LA CAMILLA. ALTURA AJUSTABLE DE LA CAMILLA DE 59 CM COMO NINIMO 91 CENTIMETROS COMO MAXIMO . RUEDAS CONDUCTIVAS CON UN DIAMEETRO NINIMO DE 20 CM CON FRENO DUAL EN CADA RUEDA Y CENTRALIZADO. POSICION ROWLER DEL PACIENTE CON RESPALDO AJUSTABLE HASTA DE 90 CON OPERACION NEUMATICA | 83927
I090000100 | 352 | CARRO CAMILLA CAMILLA DE RECUPERACION CAMILLA PARA RECUPERACION Y TRASLADO DE LOS PACIENTES CON SISTEMA HIDRAULICO DE DOBLE PEDESTAL Y AJUSTE DE ALTURA LOCALIZADOS EN AMBOS LADOS DE LA CAMILLA. ALTURA AJUSTABLE DE LA CAMILLA DE 59 CM COMO NINIMO 91 CENTIMETROS COMO MAXIMO . RUEDAS CONDUCTIVAS CON UN DIAMEETRO NINIMO DE 20 CM CON FRENO DUAL EN CADA RUEDA Y CENTRALIZADO. POSICION ROWLER DEL PACIENTE CON RESPALDO AJUSTABLE HASTA DE 90 CON OPERACION NEUMATICA | 83927
I090000100 | 353 | CARRO CAMILLA CAMILLA DE RECUPERACION CAMILLA PARA RECUPERACION Y TRASLADO DE LOS PACIENTES CON SISTEMA HIDRAULICO DE DOBLE PEDESTAL Y AJUSTE DE ALTURA LOCALIZADOS EN AMBOS LADOS DE LA CAMILLA. ALTURA AJUSTABLE DE LA CAMILLA DE 59 CM COMO NINIMO 91 CENTIMETROS COMO MAXIMO . RUEDAS CONDUCTIVAS CON UN DIAMEETRO NINIMO DE 20 CM CON FRENO DUAL EN CADA RUEDA Y CENTRALIZADO. POSICION ROWLER DEL PACIENTE CON RESPALDO AJUSTABLE HASTA DE 90 CON OPERACION NEUMATICA | 83927
I090000100 | 354 | CARRO CAMILLA CAMILLA DE RECUPERACION CAMILLA PARA RECUPERACION Y TRASLADO DE LOS PACIENTES CON SISTEMA HIDRAULICO DE DOBLE PEDESTAL Y AJUSTE DE ALTURA LOCALIZADOS EN AMBOS LADOS DE LA CAMILLA. ALTURA AJUSTABLE DE LA CAMILLA DE 59 CM COMO NINIMO 91 CENTIMETROS COMO MAXIMO . RUEDAS CONDUCTIVAS CON UN DIAMEETRO NINIMO DE 20 CM CON FRENO DUAL EN CADA RUEDA Y CENTRALIZADO. POSICION ROWLER DEL PACIENTE CON RESPALDO AJUSTABLE HASTA DE 90 CON OPERACION NEUMATICA | 83927
I090000100 | 355 | CARRO CAMILLA CAMILLA DE RECUPERACION CAMILLA PARA RECUPERACION Y TRASLADO DE LOS PACIENTES CON SISTEMA HIDRAULICO DE DOBLE PEDESTAL Y AJUSTE DE ALTURA LOCALIZADOS EN AMBOS LADOS DE LA CAMILLA. ALTURA AJUSTABLE DE LA CAMILLA DE 59 CM COMO NINIMO 91 CENTIMETROS COMO MAXIMO . RUEDAS CONDUCTIVAS CON UN DIAMEETRO NINIMO DE 20 CM CON FRENO DUAL EN CADA RUEDA Y CENTRALIZADO. POSICION ROWLER DEL PACIENTE CON RESPALDO AJUSTABLE HASTA DE 90 CON OPERACION NEUMATICA | 83927
I060200230 | 52 | ELECTRO-COAGULADOR ELECTROCARDIOGRAFO DE TRES CANALES DTRAZO CONTINUO DE TRES CANALAESIMPRESORA DE ALTA RESOLUCION . RESPUESTA DE ALTA FRECUENCIA 150 HZ ANOTACIONES COMO DERIVACION. PARAMETROS Y SENSIBILIDAD. FILTROS DE ALTA RESOLUCION OPERACION DE UN TOQUE DISPONIBLE PARA MAYOR EFICIENCIA . TECLAS ILUMINADAS PARA MEJOR STATUS VISUAL . BATERIA RECARGABLE CON DURACION PARA MAS DE 50 EXAMENES. | 73427.5
I090000312 | 1658 | MESA EXPLORACION MESA DE EXPLORACION EQUIPO SEMIFIJO PARA REALIZAR LA EXPLORACION CONSTRUIDA CON LAMINA CALIBRE 22 GABINETE CON DOS PUERTAS CORREDIZAS Y CON LAS SIGUIENTES DIMENSIONES . ALTURA 0.85 CM COMO MINIMO LONGITUD TOTAL DE 1.65 CM . COMO MINIMOANCHO DE 55 CM. COMO MINIMO CON TRES SECCIONES COLCHON CON CUBIERTA DE VINIL IMITACION PIEL EN COLOR NEGRO PINTURA ANTICORROSIBA COLOR BEIGE EN ACABADO ESMALTADO PIERNERAS TIPO GOEPEL ACOJINADS CON FIJADORES EXTENSION PARA TOMA DE CORRIENTE | 5405
I090000312 | 1660 | MESA EXPLORACION MESA DE EXPLORACION EQUIPO SEMIFIJO PARA REALIZAR LA EXPLORACION CONSTRUIDA CON LAMINA CALIBRE 22 GABINETE CON DOS PUERTAS CORREDIZAS Y CON LAS SIGUIENTES DIMENSIONES . ALTURA 0.85 CM COMO MINIMO LONGITUD TOTAL DE 1.65 CM . COMO MINIMOANCHO DE 55 CM. COMO MINIMO CON TRES SECCIONES COLCHON CON CUBIERTA DE VINIL IMITACION PIEL EN COLOR NEGRO PINTURA ANTICORROSIBA COLOR BEIGE EN ACABADO ESMALTADO PIERNERAS TIPO GOEPEL ACOJINADS CON FIJADORES EXTENSION PARA TOMA DE CORRIENTE | 5405
I090000312 | 1659 | MESA EXPLORACION MESA DE EXPLORACION EQUIPO SEMIFIJO PARA REALIZAR LA EXPLORACION CONSTRUIDA CON LAMINA CALIBRE 22 GABINETE CON DOS PUERTAS CORREDIZAS Y CON LAS SIGUIENTES DIMENSIONES . ALTURA 0.85 CM COMO MINIMO LONGITUD TOTAL DE 1.65 CM . COMO MINIMOANCHO DE 55 CM. COMO MINIMO CON TRES SECCIONES COLCHON CON CUBIERTA DE VINIL IMITACION PIEL EN COLOR NEGRO PINTURA ANTICORROSIBA COLOR BEIGE EN ACABADO ESMALTADO PIERNERAS TIPO GOEPEL ACOJINADS CON FIJADORES EXTENSION PARA TOMA DE CORRIENTE | 5405
I090000312 | 1662 | MESA EXPLORACION MESA DE EXPLORACION EQUIPO SEMIFIJO PARA REALIZAR LA EXPLORACION CONSTRUIDA CON LAMINA CALIBRE 22 GABINETE CON DOS PUERTAS CORREDIZAS Y CON LAS SIGUIENTES DIMENSIONES. ALTURA DE 0.85 CM COMO MINIMO LANGITUD TOTAL DE 1.65CM COMO MINIMO DE ANCHO DE 55 CM COMO MINIMO CON TRES SECCIONES COLCHON CON CUBIERTA DE VINIL IMITACION PIEL EN COLOR NEGRO PINTURA ANTICORROSIVA COLOR BEIGE EN ACABADO ESMALTADO . PIERNERAS TIPO GOEPIL ACOJINADAS CON FIJADORES Y EXTENSIONES PARA TOMA DE CORRIENTE | 5405
I090000312 | 1661 | MESA EXPLORACION MESA DE EXPLORACION EQUIPO SEMIFIJO PARA REALIZAR LA EXPLORACION CONSTRUIDA CON LAMINA CALIBRE 22 GABINETE CON DOS PUERTAS CORREDIZAS Y CON LAS SIGUIENTES DIMENSIONES. ALTURA DE 0.85 CM COMO MINIMO LANGITUD TOTAL DE 1.65CM COMO MINIMO DE ANCHO DE 55 CM COMO MINIMO CON TRES SECCIONES COLCHON CON CUBIERTA DE VINIL IMITACION PIEL EN COLOR NEGRO PINTURA ANTICORROSIVA COLOR BEIGE EN ACABADO ESMALTADO . PIERNERAS TIPO GOEPIL ACOJINADAS CON FIJADORES Y EXTENSIONES PARA TOMA DE CORRIENTE | 5405
I090000312 | 1670 | MESA EXPLORACION MESA DE EXPLORACION EQUIPO SEMIFIJO PARA REALIZAR LA EXPLORACION CONSTRUIDA CON LAMINA CALIBRE 22 GABINETE CON DOS PUERTAS CORREDIZAS Y CON LAS SIGUIENTES CIMENSIONES . ALTURA DE 0.85 CM COMO MINIMO LONGITUD TOTAL DE 1.65 CM COMO MINIMO DE ANCHO DE 55 CM COMO MINIMO . CON TRES SECCIONES . COLCHON CON CUBIERTA DE VINIL IMITACION PIEL EN COLOR NEGRO PINTURA ANTICORROSIVA COLOR BEIGE EN ACABADO ESMALTADA PIERNERAS TIPO GOEPEL ACOJINADAS CON FIJADORES Y EXTENCION PARA TOMA DE CORRIENTE | 5405
I090000312 | 1675 | MESA EXPLORACION MESA DE EXPLORACION EQUIPO SEMIFIJO PARA REALIZAR LA EXPLORACION CONSTRUIDA CON LAMINA CALIBRE 22 GABINETE CON DOS PUERTAS CORREDIZAS Y CON LAS SIGUIENTES CIMENSIONES . ALTURA DE 0.85 CM COMO MINIMO LONGITUD TOTAL DE 1.65 CM COMO MINIMO DE ANCHO DE 55 CM COMO MINIMO . CON TRES SECCIONES . COLCHON CON CUBIERTA DE VINIL IMITACION PIEL EN COLOR NEGRO PINTURA ANTICORROSIVA COLOR BEIGE EN ACABADO ESMALTADA PIERNERAS TIPO GOEPEL ACOJINADAS CON FIJADORES Y EXTENCION PARA TOMA DE CORRIENTE | 5405
I090000312 | 1676 | MESA EXPLORACION MESA DE EXPLORACION EQUIPO SEMIFIJO PARA REALIZAR LA EXPLORACION CONSTRUIDA CON LAMINA CALIBRE 22 GABINETE CON DOS PUERTAS CORREDIZAS Y CON LAS SIGUIENTES CIMENSIONES . ALTURA DE 0.85 CM COMO MINIMO LONGITUD TOTAL DE 1.65 CM COMO MINIMO DE ANCHO DE 55 CM COMO MINIMO . CON TRES SECCIONES . COLCHON CON CUBIERTA DE VINIL IMITACION PIEL EN COLOR NEGRO PINTURA ANTICORROSIVA COLOR BEIGE EN ACABADO ESMALTADA PIERNERAS TIPO GOEPEL ACOJINADAS CON FIJADORES Y EXTENCION PARA TOMA DE CORRIENTE | 5405
I090000312 | 1684 | MESA EXPLORACION MESA DE EXPLORACION EQUIPO SEMIFIJO PARA REALIZAR LA EXPLORACION CONSTRUIDA EN LAMINA CALIBRE 22 GABINETE CON DOS PUERTAS CORREDIZAS Y CON LAS SIGUIENTES DIMENSIONES ALTURA DE 0.85 CN COMO MINIMO LONGITUD TOTAL DE 1.65 CM COMO MINIMO DE ANCHO DE 55 CM COMO MINIMO. CON TRES SECCIONES COLCHON CON CUBIERTA DE VINIL IMITACION PIEL EN COLOR NEGRO PINTURA ANTICORROSIVA COLOR BEIGE EN ACABADO ESMALTADO. PIERNERAS TIPO GOEPEL ACOJINADAS CON FIJADORES Y EXTENSION PARA TOMA CORRIENTE | 5405
I090000312 | 1689 | MESA EXPLORACION MESA DE EXPLORACION EQUIPO SEMIFIJO PARA REALIZAR LA EXPLORACION CONSTRUIDA EN LAMINA CALIBRE 22 GABINETE CON DOS PUERTAS CORREDIZAS Y CON LAS SIGUIENTES DIMENSIONES ALTURA DE 0.85 CN COMO MINIMO LONGITUD TOTAL DE 1.65 CM COMO MINIMO DE ANCHO DE 55 CM COMO MINIMO. CON TRES SECCIONES COLCHON CON CUBIERTA DE VINIL IMITACION PIEL EN COLOR NEGRO PINTURA ANTICORROSIVA COLOR BEIGE EN ACABADO ESMALTADO. PIERNERAS TIPO GOEPEL ACOJINADAS CON FIJADORES Y EXTENSION PARA TOMA CORRIENTE | 5405
I090000312 | 1682 | MESA EXPLORACION MESA DE EXPLORACION EQUIPO SEMIFIJO PARA REALIZAR LA EXPLORACION CONSTRUIDA EN LAMINA CALIBRE 22 GABINETE CON DOS PUERTAS CORREDIZAS Y CON LAS SIGUIENTES DIMENSIONES ALTURA DE 0.85 CN COMO MINIMO LONGITUD TOTAL DE 1.65 CM COMO MINIMO DE ANCHO DE 55 CM COMO MINIMO. CON TRES SECCIONES COLCHON CON CUBIERTA DE VINIL IMITACION PIEL EN COLOR NEGRO PINTURA ANTICORROSIVA COLOR BEIGE EN ACABADO ESMALTADO. PIERNERAS TIPO GOEPEL ACOJINADAS CON FIJADORES Y EXTENSION PARA TOMA CORRIENTE | 5405
I090000312 | 1679 | MESA EXPLORACION MESA DE EXPLORACION EQUIPO SEMIFIJO PARA REALIZAR LA EXPLORACION CONSTRUIDA EN LAMINA CALIBRE 22 GABINETE CON DOS PUERTAS CORREDIZAS Y CON LAS SIGUIENTES DIMENSIONES ALTURA DE 0.85 CN COMO MINIMO LONGITUD TOTAL DE 1.65 CM COMO MINIMO DE ANCHO DE 55 CM COMO MINIMO. CON TRES SECCIONES COLCHON CON CUBIERTA DE VINIL IMITACION PIEL EN COLOR NEGRO PINTURA ANTICORROSIVA COLOR BEIGE EN ACABADO ESMALTADO. PIERNERAS TIPO GOEPEL ACOJINADAS CON FIJADORES Y EXTENSION PARA TOMA CORRIENTE | 5405
I090000312 | 1683 | MESA EXPLORACION MESA DE EXPLORACION EQUIPO SEMIFIJO PARA REALIZAR LA EXPLORACION CONSTRUIDA EN LAMINA CALIBRE 22 GABINETE CON DOS PUERTAS CORREDIZAS Y CON LAS SIGUIENTES DIMENSIONES ALTURA DE 0.85 CN COMO MINIMO LONGITUD TOTAL DE 1.65 CM COMO MINIMO DE ANCHO DE 55 CM COMO MINIMO. CON TRES SECCIONES COLCHON CON CUBIERTA DE VINIL IMITACION PIEL EN COLOR NEGRO PINTURA ANTICORROSIVA COLOR BEIGE EN ACABADO ESMALTADO. PIERNERAS TIPO GOEPEL ACOJINADAS CON FIJADORES Y EXTENSION PARA TOMA CORRIENTE | 5405
I090000312 | 1688 | MESA EXPLORACION MESA DE EXPLORACION EQUIPO SEMIFIJO PARA REALIZAR LA EXPLORACION CONSTRUIDA EN LAMINA CALIBRE 22 GABINETE CON DOS PUERTAS CORREDIZAS Y CON LAS SIGUIENTES DIMENSIONES ALTURA DE 0.85 CN COMO MINIMO LONGITUD TOTAL DE 1.65 CM COMO MINIMO DE ANCHO DE 55 CM COMO MINIMO. CON TRES SECCIONES COLCHON CON CUBIERTA DE VINIL IMITACION PIEL EN COLOR NEGRO PINTURA ANTICORROSIVA COLOR BEIGE EN ACABADO ESMALTADO. PIERNERAS TIPO GOEPEL ACOJINADAS CON FIJADORES Y EXTENSION PARA TOMA CORRIENTE | 5405
I090000312 | 1686 | MESA EXPLORACION MESA DE EXPLORACION EQUIPO SEMIFIJO PARA REALIZAR LA EXPLORACION CONSTRUIDA EN LAMINA CALIBRE 22 GABINETE CON DOS PUERTAS CORREDIZAS Y CON LAS SIGUIENTES DIMENSIONES ALTURA DE 0.85 CN COMO MINIMO LONGITUD TOTAL DE 1.65 CM COMO MINIMO DE ANCHO DE 55 CM COMO MINIMO. CON TRES SECCIONES COLCHON CON CUBIERTA DE VINIL IMITACION PIEL EN COLOR NEGRO PINTURA ANTICORROSIVA COLOR BEIGE EN ACABADO ESMALTADO. PIERNERAS TIPO GOEPEL ACOJINADAS CON FIJADORES Y EXTENSION PARA TOMA CORRIENTE | 5405
I090000312 | 1685 | MESA EXPLORACION MESA DE EXPLORACION EQUIPO SEMIFIJO PARA REALIZAR LA EXPLORACION CONSTRUIDA EN LAMINA CALIBRE 22 GABINETE CON DOS PUERTAS CORREDIZAS Y CON LAS SIGUIENTES DIMENSIONES ALTURA DE 0.85 CN COMO MINIMO LONGITUD TOTAL DE 1.65 CM COMO MINIMO DE ANCHO DE 55 CM COMO MINIMO. CON TRES SECCIONES COLCHON CON CUBIERTA DE VINIL IMITACION PIEL EN COLOR NEGRO PINTURA ANTICORROSIVA COLOR BEIGE EN ACABADO ESMALTADO. PIERNERAS TIPO GOEPEL ACOJINADAS CON FIJADORES Y EXTENSION PARA TOMA CORRIENTE | 5405
I090000312 | 1681 | MESA EXPLORACION MESA DE EXPLORACION EQUIPO SEMIFIJO PARA REALIZAR LA EXPLORACION CONSTRUIDA EN LAMINA CALIBRE 22 GABINETE CON DOS PUERTAS CORREDIZAS Y CON LAS SIGUIENTES DIMENSIONES ALTURA DE 0.85 CN COMO MINIMO LONGITUD TOTAL DE 1.65 CM COMO MINIMO DE ANCHO DE 55 CM COMO MINIMO. CON TRES SECCIONES COLCHON CON CUBIERTA DE VINIL IMITACION PIEL EN COLOR NEGRO PINTURA ANTICORROSIVA COLOR BEIGE EN ACABADO ESMALTADO. PIERNERAS TIPO GOEPEL ACOJINADAS CON FIJADORES Y EXTENSION PARA TOMA CORRIENTE | 5405
I090000312 | 1680 | MESA EXPLORACION MESA DE EXPLORACION EQUIPO SEMIFIJO PARA REALIZAR LA EXPLORACION CONSTRUIDA EN LAMINA CALIBRE 22 GABINETE CON DOS PUERTAS CORREDIZAS Y CON LAS SIGUIENTES DIMENSIONES ALTURA DE 0.85 CN COMO MINIMO LONGITUD TOTAL DE 1.65 CM COMO MINIMO DE ANCHO DE 55 CM COMO MINIMO. CON TRES SECCIONES COLCHON CON CUBIERTA DE VINIL IMITACION PIEL EN COLOR NEGRO PINTURA ANTICORROSIVA COLOR BEIGE EN ACABADO ESMALTADO. PIERNERAS TIPO GOEPEL ACOJINADAS CON FIJADORES Y EXTENSION PARA TOMA CORRIENTE | 5405
I090000312 | 1696 | MESA EXPLORACION MESA DE EXPLORACION EQUIPO SEMIFIJO PARA REALIZAQR LA EXPLORACION CONSTRUIDA CON LAMINA CALIBRE 22 GABINETE CON DOS PUERTAS CORREDIZAS Y CON LAS SIGUIENTES DIMENSIONES ALTURA DE 0.85 COMO MINIMO LONGITUD TOTAL DE 1.65 CM COMO MINIMO . CON TRES SECCIONES COLCHON CON CUBIERTA DE VINIL IMITACION EN PIEL EN COLOR NEGRO | 5405
I090000312 | 1698 | MESA EXPLORACION MESA DE EXPLORACION EQUIPO SEMIFIJO PARA REALIZAQR LA EXPLORACION CONSTRUIDA CON LAMINA CALIBRE 22 GABINETE CON DOS PUERTAS CORREDIZAS Y CON LAS SIGUIENTES DIMENSIONES ALTURA DE 0.85 COMO MINIMO LONGITUD TOTAL DE 1.65 CM COMO MINIMO . CON TRES SECCIONES COLCHON CON CUBIERTA DE VINIL IMITACION EN PIEL EN COLOR NEGRO | 5405
I090000312 | 1692 | MESA EXPLORACION MESA DE EXPLORACION EQUIPO SEMIFIJO PARA REALIZAQR LA EXPLORACION CONSTRUIDA CON LAMINA CALIBRE 22 GABINETE CON DOS PUERTAS CORREDIZAS Y CON LAS SIGUIENTES DIMENSIONES ALTURA DE 0.85 COMO MINIMO LONGITUD TOTAL DE 1.65 CM COMO MINIMO . CON TRES SECCIONES COLCHON CON CUBIERTA DE VINIL IMITACION EN PIEL EN COLOR NEGRO | 5405
I090000312 | 1702 | MESA EXPLORACION MESA DE EXPLORACION EQUIPO SEMIFIJO PARA REALIZAQR LA EXPLORACION CONSTRUIDA CON LAMINA CALIBRE 22 GABINETE CON DOS PUERTAS CORREDIZAS Y CON LAS SIGUIENTES DIMENSIONES ALTURA DE 0.85 COMO MINIMO LONGITUD TOTAL DE 1.65 CM COMO MINIMO . CON TRES SECCIONES COLCHON CON CUBIERTA DE VINIL IMITACION EN PIEL EN COLOR NEGRO | 5405
I090000312 | 1699 | MESA EXPLORACION MESA DE EXPLORACION EQUIPO SEMIFIJO PARA REALIZAQR LA EXPLORACION CONSTRUIDA CON LAMINA CALIBRE 22 GABINETE CON DOS PUERTAS CORREDIZAS Y CON LAS SIGUIENTES DIMENSIONES ALTURA DE 0.85 COMO MINIMO LONGITUD TOTAL DE 1.65 CM COMO MINIMO . CON TRES SECCIONES COLCHON CON CUBIERTA DE VINIL IMITACION EN PIEL EN COLOR NEGRO | 5405
I090000312 | 1701 | MESA EXPLORACION MESA DE EXPLORACION EQUIPO SEMIFIJO PARA REALIZAQR LA EXPLORACION CONSTRUIDA CON LAMINA CALIBRE 22 GABINETE CON DOS PUERTAS CORREDIZAS Y CON LAS SIGUIENTES DIMENSIONES ALTURA DE 0.85 COMO MINIMO LONGITUD TOTAL DE 1.65 CM COMO MINIMO . CON TRES SECCIONES COLCHON CON CUBIERTA DE VINIL IMITACION EN PIEL EN COLOR NEGRO | 5405
I090000312 | 1700 | MESA EXPLORACION MESA DE EXPLORACION EQUIPO SEMIFIJO PARA REALIZAQR LA EXPLORACION CONSTRUIDA CON LAMINA CALIBRE 22 GABINETE CON DOS PUERTAS CORREDIZAS Y CON LAS SIGUIENTES DIMENSIONES ALTURA DE 0.85 COMO MINIMO LONGITUD TOTAL DE 1.65 CM COMO MINIMO . CON TRES SECCIONES COLCHON CON CUBIERTA DE VINIL IMITACION EN PIEL EN COLOR NEGRO | 5405
I090000216 | 2003 | ESTUCHE DIAGNOSTICO (JGO. DE) OFTALMOSCOPIO CON LUZ HALOGENA 6 APERTURAS 28 LENTES DESDE 25 A +40 PASOS DE DIOPTRIA CON DESCANSO DE GOMA PARA CEJA CON DIAL DE LENTES ILUMINADOS NUEVA BOMBILLA HALOGENA SISTEMA OPTICO COAXIAL FILTRO POLARIZADO EN LINEAS CRUZADAS Y FILTRO SIN FOJO Y 18 COMBINACIONES DE APERTURAS ADEMAS DE MECANISMOS OPTICOS CERRADOS DE 3.5 VOLTIOS OTOSCOPIO DE DIAGNOSTICO ILUMINADORA DE GARGANTA CON BOMBILLA HALOJENA FIBRA OPTICA ILUMINADOR DE GARGANTA INCORPORADO LAPIZ ILUMINADOR LENTES DE VISUALIZACION DE ANGULO Y SISTEMA DE SELLADO CON JUEGO DE CUATRO ESPECULOS DE POLIPROPILENO TAMANOS 263 Y4.5NN | 10580
I090000216 | 1998 | ESTUCHE DIAGNOSTICO (JGO. DE) OFTALMOSCOPIO CON LUZ HALOGENA 6 APERTURAS 28 LENTES DESDE 25 A +40 PASOS DE DIOPTRIA CON DESCANSO DE GOMA PARA CEJA CON DIAL DE LENTES ILUMINADOS NUEVA BOMBILLA HALOGENA SISTEMA OPTICO COAXIAL FILTRO POLARIZADO EN LINEAS CRUZADAS Y FILTRO SIN FOJO Y 18 COMBINACIONES DE APERTURAS ADEMAS DE MECANISMOS OPTICOS CERRADOS DE 3.5 VOLTIOS OTOSCOPIO DE DIAGNOSTICO ILUMINADORA DE GARGANTA CON BOMBILLA HALOJENA FIBRA OPTICA ILUMINADOR DE GARGANTA INCORPORADO LAPIZ ILUMINADOR LENTES DE VISUALIZACION DE ANGULO Y SISTEMA DE SELLADO CON JUEGO DE CUATRO ESPECULOS DE POLIPROPILENO TAMANOS 263 Y4.5NN | 10580
I090000216 | 2006 | ESTUCHE DIAGNOSTICO (JGO. DE) OFTALMOSCOPIO CON LUZ HALOGENA 6 APERTURAS 28 LENTES DESDE 25 A +40 PASOS DE DIOPTRIA CON DESCANSO DE GOMA PARA CEJA CON DIAL DE LENTES ILUMINADOS NUEVA BOMBILLA HALOGENA SISTEMA OPTICO COAXIAL FILTRO POLARIZADO EN LINEAS CRUZADAS Y FILTRO SIN FOJO Y 18 COMBINACIONES DE APERTURAS ADEMAS DE MECANISMOS OPTICOS CERRADOS DE 3.5 VOLTIOS OTOSCOPIO DE DIAGNOSTICO ILUMINADORA DE GARGANTA CON BOMBILLA HALOJENA FIBRA OPTICA ILUMINADOR DE GARGANTA INCORPORADO LAPIZ ILUMINADOR LENTES DE VISUALIZACION DE ANGULO Y SISTEMA DE SELLADO CON JUEGO DE CUATRO ESPECULOS DE POLIPROPILENO TAMANOS 263 Y4.5NN | 10580
I090000216 | 2000 | ESTUCHE DIAGNOSTICO (JGO. DE) OFTALMOSCOPIO CON LUZ HALOGENA 6 APERTURAS 28 LENTES DESDE 25 A +40 PASOS DE DIOPTRIA CON DESCANSO DE GOMA PARA CEJA CON DIAL DE LENTES ILUMINADOS NUEVA BOMBILLA HALOGENA SISTEMA OPTICO COAXIAL FILTRO POLARIZADO EN LINEAS CRUZADAS Y FILTRO SIN FOJO Y 18 COMBINACIONES DE APERTURAS ADEMAS DE MECANISMOS OPTICOS CERRADOS DE 3.5 VOLTIOS OTOSCOPIO DE DIAGNOSTICO ILUMINADORA DE GARGANTA CON BOMBILLA HALOJENA FIBRA OPTICA ILUMINADOR DE GARGANTA INCORPORADO LAPIZ ILUMINADOR LENTES DE VISUALIZACION DE ANGULO Y SISTEMA DE SELLADO CON JUEGO DE CUATRO ESPECULOS DE POLIPROPILENO TAMANOS 263 Y4.5NN | 10580
I090000216 | 2004 | ESTUCHE DIAGNOSTICO (JGO. DE) OFTALMOSCOPIO CON LUZ HALOGENA 6 APERTURAS 28 LENTES DESDE 25 A +40 PASOS DE DIOPTRIA CON DESCANSO DE GOMA PARA CEJA CON DIAL DE LENTES ILUMINADOS NUEVA BOMBILLA HALOGENA SISTEMA OPTICO COAXIAL FILTRO POLARIZADO EN LINEAS CRUZADAS Y FILTRO SIN FOJO Y 18 COMBINACIONES DE APERTURAS ADEMAS DE MECANISMOS OPTICOS CERRADOS DE 3.5 VOLTIOS OTOSCOPIO DE DIAGNOSTICO ILUMINADORA DE GARGANTA CON BOMBILLA HALOJENA FIBRA OPTICA ILUMINADOR DE GARGANTA INCORPORADO LAPIZ ILUMINADOR LENTES DE VISUALIZACION DE ANGULO Y SISTEMA DE SELLADO CON JUEGO DE CUATRO ESPECULOS DE POLIPROPILENO TAMANOS 263 Y4.5NN | 10580
I090000216 | 1999 | ESTUCHE DIAGNOSTICO (JGO. DE) OFTALMOSCOPIO CON LUZ HALOGENA 6 APERTURAS 28 LENTES DESDE 25 A +40 PASOS DE DIOPTRIA CON DESCANSO DE GOMA PARA CEJA CON DIAL DE LENTES ILUMINADOS NUEVA BOMBILLA HALOGENA SISTEMA OPTICO COAXIAL FILTRO POLARIZADO EN LINEAS CRUZADAS Y FILTRO SIN FOJO Y 18 COMBINACIONES DE APERTURAS ADEMAS DE MECANISMOS OPTICOS CERRADOS DE 3.5 VOLTIOS OTOSCOPIO DE DIAGNOSTICO ILUMINADORA DE GARGANTA CON BOMBILLA HALOJENA FIBRA OPTICA ILUMINADOR DE GARGANTA INCORPORADO LAPIZ ILUMINADOR LENTES DE VISUALIZACION DE ANGULO Y SISTEMA DE SELLADO CON JUEGO DE CUATRO ESPECULOS DE POLIPROPILENO TAMANOS 263 Y4.5NN | 10580
I090000216 | 2005 | ESTUCHE DIAGNOSTICO (JGO. DE) OFTALMOSCOPIO CON LUZ HALOGENA 6 APERTURAS 28 LENTES DESDE 25 A +40 PASOS DE DIOPTRIA CON DESCANSO DE GOMA PARA CEJA CON DIAL DE LENTES ILUMINADOS NUEVA BOMBILLA HALOGENA SISTEMA OPTICO COAXIAL FILTRO POLARIZADO EN LINEAS CRUZADAS Y FILTRO SIN FOJO Y 18 COMBINACIONES DE APERTURAS ADEMAS DE MECANISMOS OPTICOS CERRADOS DE 3.5 VOLTIOS OTOSCOPIO DE DIAGNOSTICO ILUMINADORA DE GARGANTA CON BOMBILLA HALOJENA FIBRA OPTICA ILUMINADOR DE GARGANTA INCORPORADO LAPIZ ILUMINADOR LENTES DE VISUALIZACION DE ANGULO Y SISTEMA DE SELLADO CON JUEGO DE CUATRO ESPECULOS DE POLIPROPILENO TAMANOS 263 Y4.5NN | 10580
I090000216 | 2011 | ESTUCHE DIAGNOSTICO (JGO. DE) ESTUCHE DE DIAGNOSTICO BASICO ESTUCHE DE DAGAOSTICO COAXILA DE ESTUCHE DURO QUE INCLUYE OFTALMOSCIPIO COAXIAL CON LUZ HALOGENA 6 APERTURAS 28 LENTES DES -25 A +40 PASOS DE DIAPTRIA CON DESCANSO DE GOMA PARA LA CEJA CON DIAL DE LENTES ILUMINADO NUEVA BIMBILLA HALOGENA SISTEMA OPTICO COAXIAL FILTRO DE POLARIZADO EN DELINEAS CRUZADAS Y FILTRO DE 3.5 VOLTIOS . OTOSCOPIO DE DIAGNOSTCO ILUMINADOR DE GARGANTA CON BAMBILLA HALOGENA DE FIBRA OPTICA ILUMINADOR DE GARGANTA INCORPORANDO LAPIZ ILUMINADOR LENTE DE VISUALIZACION DE ANGULO ANCHO Y SISTEMA DE SELLADO CON JEGO DE 4 ESPECULOS DE PLIPROPILENO TAMANOS 253 Y Y 4.5 MILIMETROS DE 3.5 VOLTS MANGO RECARGABLE DE 3.5 VOLTS. 100-130 VOLTS 50/60 HZ UNIVERSAL Y BIEN BALANCEADA CON CONTROL REOSTATO AJUSTABLE ECONOMICO DE AGARRE SEGURO DE BRONCE CROMADO EN INTERRUPTOR DE SEGURIDAD CON CONECTOR METALICOS PARA ENCHUFE DIRECTO A SU CORRIENTE 110 VOLTS | 10580
I090000216 | 2012 | ESTUCHE DIAGNOSTICO (JGO. DE) ESTUCHE DE DIAGNOSTICO BASICO ESTUCHE DE DIAGNOSTICO COAXILAL DE ESTUCHE FURO QUE EINCLUYE OFTALMOSCIOPIO COAXIAL CON LUZ HALOGENA 6 LENTES DES -25 A+40 PASOS DE PIAPTRIA CON DESCANSO DE GOMA PARA LA CEJA CON DIAL DE LENTES ILUMINADO NUEVA BOMBILLA HALOGENA SISTEMA OPOTICO COAXIAL FILTRO DE POLARIZADO DELINEAS CRUZADAS Y FILTRO SIN ROJO Y 18 CONBINACIONES DE APERTURAS ADEMAS DE MECANISMOS DEAPERTURAS ADEMAS DE MECANISMOS OPTICOS CERRADOS DE 3.5 VOLTIOS OTOSCOPIO DE DIAGNOSTCO ILUMINADOR DE GARGANTA CO BAMBILLA HALOGENA DE FIBRA OPTICA ILUMINADOR DE GARBANATA INCORPORADO LAPIZ ILUMINADOR LENTEDE VISUALIZACION DE ANGULO ANCHO Y SISTEMA DE SELLADO CON JUEGO DE 4 ESPECULOS DE POLIPROPILENO TAMANOS 253 Y 4.5 MILIMETROS DE 3.5 VOLTS MANGO RECARGABLE DE 3.5 VOLTS 100-130 VOLTS 50/60 HZ UNIVERSAL Y BIEN BALANCEADA CON CONTROL REOSTATO AJUSTABLE ECONOMICO DE AGARRE SEGURO DE BRONCE CROMADO E INTERRUPTOR DE | 10580
I090000216 | 2008 | ESTUCHE DIAGNOSTICO (JGO. DE) ESTUCHE DE DIAGNOSTICO BASICO COAXIAL DE ESTUCHE DURO QUE INCLUYE OFTALMOSCIPIO CON LUZ HALOGENA 6 APERTURAS 28 LENTES DESDE -25 A+40 PASOS DE DEAPTRIA CON DESCANSO DE GOMA PARA LA CEJA CON DIAL DE LENTES ILUMINADO NUEVA BAMBILLA HALOGENA RECARGABLE DE 3.5 VOLTS 100-1230 HZ UNIVERSAL Y BIEN BALANCEADA CON CONTROL AJUSTABLE INTERRUPTOR DE SEGURIDAD CON CONECTORES METALICOS PARA ENCHUFE DIRECTOA 110 VOSLTS | 10580
I090000216 | 2009 | ESTUCHE DIAGNOSTICO (JGO. DE) ESTUCHE DE DIAGNOSTICO BASICO COAXIAL DE ESTUCHE DURO QUE INCLUYE OFTALMOSCIPIO CON LUZ HALOGENA 6 APERTURAS 28 LENTES DESDE -25 A+40 PASOS DE DEAPTRIA CON DESCANSO DE GOMA PARA LA CEJA CON DIAL DE LENTES ILUMINADO NUEVA BAMBILLA HALOGENA RECARGABLE DE 3.5 VOLTS 100-1230 HZ UNIVERSAL Y BIEN BALANCEADA CON CONTROL AJUSTABLE INTERRUPTOR DE SEGURIDAD CON CONECTORES METALICOS PARA ENCHUFE DIRECTOA 110 VOSLTS | 10580
I090000216 | 2017 | ESTUCHE DIAGNOSTICO (JGO. DE) ESTUCHE DE DIAGNOSTICO BASICO COXIAL DE ESTUCHE DURO QUE INCLUYE OFTALMOSCOPIO COAXIAL CON LUZ HALOGENA 6 APERTURAS 28 LENTES DESDE -25A+40 PASOS DE DIOPTRIA CON DESCANSO DE GOMA PARA LA CEJA CON DIALDE LENTES ILUMINADO NUEVA BOMBILLA HALOGENA SISTEMA OPTICO COAXIAL FILTRO DE POLARIZADO DE LINEAS CRUZADAS Y FILTRO CIN ROJO Y 18 COMBINACIONES DE APERTURAS ADEMAS DE MECANISMOS OPTICOS CERRADOS DE 3.5 VOLTIOS. OTOSCOPIO DE DIAGNOSTICO ILUMINADOR DE GARGANTA CON BOMBILLA HALOGENA DE FIBRA DOPTICA ILUMINADOR DE GARGANTA INCORPORADO LAPIZ ILUMINADOR LENTE DE VISUALIZACION DE ANGULO ANCHO Y SISTEMA DE SELLADO CON JUEGO DE 4 ESPECULOS DE PLILPOPILENO TAMANO 25.3 Y 4.5 MILIMETROS DE 3.5 VOLTS. MANGO RECARGABLE DE 3.5 VOLTS. 100-130 VOLTS 50/60 HZ UNIVERSAL Y BIEN BALANCEADA CON CONTROL REOSTATO AJUSTABLE ECONOMICO DE AGARRE SEGURO DE BORCE CROMADO E INTERRUPTOR DE SEGURIDAD CON CONECTORES METALICOS PAR | 10580
I090000216 | 2019 | ESTUCHE DIAGNOSTICO (JGO. DE) ESTUCHE DE DIAGNOSTICO BASICO COXIAL DE ESTUCHE DURO QUE INCLUYE OFTALMOSCOPIO COAXIAL CON LUZ HALOGENA 6 APERTURAS 28 LENTES DESDE -25A+40 PASOS DE DIOPTRIA CON DESCANSO DE GOMA PARA LA CEJA CON DIALDE LENTES ILUMINADO NUEVA BOMBILLA HALOGENA SISTEMA OPTICO COAXIAL FILTRO DE POLARIZADO DE LINEAS CRUZADAS Y FILTRO CIN ROJO Y 18 COMBINACIONES DE APERTURAS ADEMAS DE MECANISMOS OPTICOS CERRADOS DE 3.5 VOLTIOS. OTOSCOPIO DE DIAGNOSTICO ILUMINADOR DE GARGANTA CON BOMBILLA HALOGENA DE FIBRA DOPTICA ILUMINADOR DE GARGANTA INCORPORADO LAPIZ ILUMINADOR LENTE DE VISUALIZACION DE ANGULO ANCHO Y SISTEMA DE SELLADO CON JUEGO DE 4 ESPECULOS DE PLILPOPILENO TAMANO 25.3 Y 4.5 MILIMETROS DE 3.5 VOLTS. MANGO RECARGABLE DE 3.5 VOLTS. 100-130 VOLTS 50/60 HZ UNIVERSAL Y BIEN BALANCEADA CON CONTROL REOSTATO AJUSTABLE ECONOMICO DE AGARRE SEGURO DE BORCE CROMADO E INTERRUPTOR DE SEGURIDAD CON CONECTORES METALICOS PAR | 10580
I090000216 | 2018 | ESTUCHE DIAGNOSTICO (JGO. DE) ESTUCHE DE DIAGNOSTICO BASICO COXIAL DE ESTUCHE DURO QUE INCLUYE OFTALMOSCOPIO COAXIAL CON LUZ HALOGENA 6 APERTURAS 28 LENTES DESDE -25A+40 PASOS DE DIOPTRIA CON DESCANSO DE GOMA PARA LA CEJA CON DIALDE LENTES ILUMINADO NUEVA BOMBILLA HALOGENA SISTEMA OPTICO COAXIAL FILTRO DE POLARIZADO DE LINEAS CRUZADAS Y FILTRO CIN ROJO Y 18 COMBINACIONES DE APERTURAS ADEMAS DE MECANISMOS OPTICOS CERRADOS DE 3.5 VOLTIOS. OTOSCOPIO DE DIAGNOSTICO ILUMINADOR DE GARGANTA CON BOMBILLA HALOGENA DE FIBRA DOPTICA ILUMINADOR DE GARGANTA INCORPORADO LAPIZ ILUMINADOR LENTE DE VISUALIZACION DE ANGULO ANCHO Y SISTEMA DE SELLADO CON JUEGO DE 4 ESPECULOS DE PLILPOPILENO TAMANO 25.3 Y 4.5 MILIMETROS DE 3.5 VOLTS. MANGO RECARGABLE DE 3.5 VOLTS. 100-130 VOLTS 50/60 HZ UNIVERSAL Y BIEN BALANCEADA CON CONTROL REOSTATO AJUSTABLE ECONOMICO DE AGARRE SEGURO DE BORCE CROMADO E INTERRUPTOR DE SEGURIDAD CON CONECTORES METALICOS PAR | 10580
I060200280 | 2 | ESTEREOMICROSCOPIO ESTEREOMICROSCOPIO MICROSCOPIO ESTEREO SZ-61TR MARCA OLYMPUS DIMENSIONES APROXIMADAS 19X 23X26 NN MODELO MICROSCOPIO ESTEREO SZ-61TR COLOR GRIS DESCRIPCION MICROSCOPIO ESTEREO SZ-61TR M ILIMINACION INCIDENTE POR FIBRA OPTICA COMPUESTO DE CUERPO DE MICROSCOPIO SZ-61TR RANGO DE MAGNIFICACION 6.7A 90 AUMENTOS.L TUBO DE OBSERVACION DE 45 GRADOS DISTANCIA INTERPUPILAR DE 50-76 NNDISTANCIA DE TRABAJO DE 110NN 2 WHS10X OCULAR DE 10XSZ-ST BASE PARA EL CUERPO DE MICROSCOPIO . PLATO BLANCO Y NEGRO 110 AL 2.0X LENTE DE REDUCCION DE CAMPO ( 90X) SISTEMA DE ILUMINACION DE FIBRA OPTICA PARA MICROSCOPIO ESTEREO. COMPUESTO DE FUENTE DE PODER LGPS2 OLYMPUS ILUMMINACION BIFURCADA POR INTERMEDIO DE FIBRA OPTICA MARCA OLYMPUS | 43398.7
I090000314 | 42 | MESA HIDRAULICA CIRUGIA MESA QUIRURGICA ELECTROMECANICAS MESA RODABLE CON SISTEMA DE FRENOS . ACCIONAMIENTO DE MOVIMIENTOS MECANICO HIDRAULICO DE ELEVACION Y DESCANSO. MECANICO DE FRENDELENBURG CON INCLINACION MINIMA DE 0--45 GRADOS Y EN POSICION INVERSA MINIMA DE 0-20 GRADOS LATERALOZQUIERDO Y DERECHO 25 GRADOS INCLINACION DE LA PARTE BAJA DE 75 GRADOS HACIA HRRIBA Y 55 GRADOS HACIA ABAJO INCLINACION DE LA PARTE ALTA DE 40 GRADOS HACIA ARRIBA Y 87 HACIA ABAJO INCLINACION DE PIERNA DE 0-A 90 GRADOS HACIA ABAJO CON UN RANGO DE INCLINACION DE LA MESA HACIA LA DERECHA Y ALA IZAUIERDA DE 0 GRADOS A 20 GRADOS CONSTITUIDA POR TRES O MAS SECCIONES . DESCANSA CABEZA SECCION DE ASIENTO SECCION DE PIERNA SISTEMA HIDRAULICA SISTMA HIDRAULICO SISTEMA DE FRENOS DORSAL CON MOVIMIENTOS PARA DAR POSICION DE SEMIFOWIER Y FOWLER SECCION PELVICA Y MIEMBROS PELVICOS EN PLACA INDEPENDIENTE DEMONTABLES Y CON MAVIMIENTOS DE TIJERA COLJIN ELEC | 684250
I090000314 | 43 | MESA HIDRAULICA CIRUGIA MESA QUIRURGICA ELECTROMECANICAS MESA RODABLE CON SISTEMA DE FRENOS . ACCIONAMIENTO DE MOVIMIENTOS MECANICO HIDRAULICO DE ELEVACION Y DESCANSO. MECANICO DE FRENDELENBURG CON INCLINACION MINIMA DE 0--45 GRADOS Y EN POSICION INVERSA MINIMA DE 0-20 GRADOS LATERALOZQUIERDO Y DERECHO 25 GRADOS INCLINACION DE LA PARTE BAJA DE 75 GRADOS HACIA HRRIBA Y 55 GRADOS HACIA ABAJO INCLINACION DE LA PARTE ALTA DE 40 GRADOS HACIA ARRIBA Y 87 HACIA ABAJO INCLINACION DE PIERNA DE 0-A 90 GRADOS HACIA ABAJO CON UN RANGO DE INCLINACION DE LA MESA HACIA LA DERECHA Y ALA IZAUIERDA DE 0 GRADOS A 20 GRADOS CONSTITUIDA POR TRES O MAS SECCIONES . DESCANSA CABEZA SECCION DE ASIENTO SECCION DE PIERNA SISTEMA HIDRAULICA SISTMA HIDRAULICO SISTEMA DE FRENOS DORSAL CON MOVIMIENTOS PARA DAR POSICION DE SEMIFOWIER Y FOWLER SECCION PELVICA Y MIEMBROS PELVICOS EN PLACA INDEPENDIENTE DEMONTABLES Y CON MAVIMIENTOS DE TIJERA COLJIN ELEC | 684250
I090000104 | 165 | CARRO CURACIONES CARRO CURACIONES CON CUBETA Y PALANGANA ACERO INOXIDABLE | 5690.2
I090000340 | 449 | NEGATOSCOPIO NEGATOSCOPIO DOBLE ESMALTADO 114 X 51 CM | 3611
I090000310 | 35 | MESA DE CIRUGIA MESA DE SIRUGIA RECTANGULAR CON ENTREPANO 50 CM. ANCHO X 145 DE LARGO X 85 CM ALTURA FABRICADO EN ACEROINOXIDABLE TOTALMENTE | 4861.05
I090000104 | 166 | CARRO CURACIONES CARRO CURACIONES CON CUBETA Y PALANGANA ACERO INOXIDABLE | 5690.2
I090000310 | 38 | MESA DE CIRUGIA MESA DE SIRUGIA RECTANGULAR CON ENTREPANO 50 CM. ANCHO X 145 DE LARGO X 85 CM ALTURA FABRICADO EN ACEROINOXIDABLE TOTALMENTE | 4861.05
I090000340 | 448 | NEGATOSCOPIO NEGATOSCOPIO DOBLE ESMALTADO 114 X 51 CM | 3611
I090000310 | 31 | MESA DE CIRUGIA MESA DE SIRUGIA RECTANGULAR CON ENTREPANO 50 CM. ANCHO X 145 DE LARGO X 85 CM ALTURA FABRICADO EN ACEROINOXIDABLE TOTALMENTE | 4861.05
I090000310 | 32 | MESA DE CIRUGIA MESA DE SIRUGIA RECTANGULAR CON ENTREPANO 50 CM. ANCHO X 145 DE LARGO X 85 CM ALTURA FABRICADO EN ACEROINOXIDABLE TOTALMENTE | 4861.05
I090000310 | 33 | MESA DE CIRUGIA MESA DE SIRUGIA RECTANGULAR CON ENTREPANO 50 CM. ANCHO X 145 DE LARGO X 85 CM ALTURA FABRICADO EN ACEROINOXIDABLE TOTALMENTE | 4861.05
I090000310 | 34 | MESA DE CIRUGIA MESA DE SIRUGIA RECTANGULAR CON ENTREPANO 50 CM. ANCHO X 145 DE LARGO X 85 CM ALTURA FABRICADO EN ACEROINOXIDABLE TOTALMENTE | 4861.05
I090000310 | 36 | MESA DE CIRUGIA MESA DE SIRUGIA RECTANGULAR CON ENTREPANO 50 CM. ANCHO X 145 DE LARGO X 85 CM ALTURA FABRICADO EN ACEROINOXIDABLE TOTALMENTE | 4861.05
I090000310 | 37 | MESA DE CIRUGIA MESA DE SIRUGIA RECTANGULAR CON ENTREPANO 50 CM. ANCHO X 145 DE LARGO X 85 CM ALTURA FABRICADO EN ACEROINOXIDABLE TOTALMENTE | 4861.05
I090000318 | 976 | MESA INSTRUMENTAL CIRUGIA MESA INSTRUMENTAL DE CIRUGIA . MESA RINON 45 CM. DE ANCHO X 165 CMS DE LARGO X 95 CM DE ALTO. FABRICADA TOTALMENTE EN ACERO INOXIDABLE | 4945
I090000318 | 977 | MESA INSTRUMENTAL CIRUGIA MESA INSTRUMENTAL DE CIRUGIA . MESA RINON 45 CM. DE ANCHO X 165 CMS DE LARGO X 95 CM DE ALTO. FABRICADA TOTALMENTE EN ACERO INOXIDABLE | 4945
I090000318 | 978 | MESA INSTRUMENTAL CIRUGIA MESA INSTRUMENTAL DE CIRUGIA . MESA RINON 45 CM. DE ANCHO X 165 CMS DE LARGO X 95 CM DE ALTO. FABRICADA TOTALMENTE EN ACERO INOXIDABLE | 4945
I090000318 | 979 | MESA INSTRUMENTAL CIRUGIA MESA INSTRUMENTAL DE CIRUGIA . MESA RINON 45 CM. DE ANCHO X 165 CMS DE LARGO X 95 CM DE ALTO. FABRICADA TOTALMENTE EN ACERO INOXIDABLE | 4945
I090000318 | 980 | MESA INSTRUMENTAL CIRUGIA MESA INSTRUMENTAL DE CIRUGIA . MESA RINON 45 CM. DE ANCHO X 165 CMS DE LARGO X 95 CM DE ALTO. FABRICADA TOTALMENTE EN ACERO INOXIDABLE | 4945
I090000318 | 981 | MESA INSTRUMENTAL CIRUGIA MESA INSTRUMENTAL DE CIRUGIA . MESA RINON 45 CM. DE ANCHO X 165 CMS DE LARGO X 95 CM DE ALTO. FABRICADA TOTALMENTE EN ACERO INOXIDABLE | 4945
I090000340 | 447 | NEGATOSCOPIO NEGATOSCOPIO DOBLE ESMALTADO 114 X 51 CM | 3611
I090000340 | 450 | NEGATOSCOPIO NEGATOSCOPIO DOBLE ESMALTADO 114 X 51 CM | 3611
I090000470 | 22 | MESA CARRO ANESTESIOLOGO MESA CARRO ANESTESIOLOGO CON CHAROLAS SOPORTE PARA DOS CHAROLAS TIPO MAYO 36 CM. ANCHO X 55 CM DE LARGO X 85 CM DE ALTO EN ACERO INOXIDABLE | 3795
I090000470 | 23 | MESA CARRO ANESTESIOLOGO MESA CARRO ANESTESIOLOGO CON CHAROLAS SOPORTE PARA DOS CHAROLAS TIPO MAYO 36 CM. ANCHO X 55 CM DE LARGO X 85 CM DE ALTO EN ACERO INOXIDABLE | 3795
I090000470 | 24 | MESA CARRO ANESTESIOLOGO MESA CARRO ANESTESIOLOGO CON CHAROLAS SOPORTE PARA DOS CHAROLAS TIPO MAYO 36 CM. ANCHO X 55 CM DE LARGO X 85 CM DE ALTO EN ACERO INOXIDABLE | 3795
I450400002 | 1867 | ACONDICIONADOR AIRE CLIMA DE 5 TONELADAS DE REFRIGERACION CON CALEFACCION ELECTRICA DE 220 VOLTS | 63250
I450400002 | 1868 | ACONDICIONADOR AIRE CLIMA DE 5 TONELADAS DE REFRIGERACION CON CALEFACCION DE 220 VOLTS | 63250
I090000216 | 2035 | ESTUCHE DIAGNOSTICO (JGO. DE) ESTUCHE DE DIAGNOSTICO COAXIAL DE ESTUCHE DURO QUE INCLUYE OFTALMOSCOPIO COAXIAL CON LUZ HALOGENA 6 APERTURAS 28 LENTES DESDE -25 A +40 PASOS DE DIOPTRIA CON DESCANSO DE GOMA PARA LA CEJA CON DIAL DE LENTES ILUMINADO NUEVA BOMBILLA HALOGENA SISTEMA OPTICO COAXIAL FILTRO DE POLARIZADO DE LINEAS CRUZADAS Y FILTRO SIN ROJO Y 18 COMBINACIONES DE APERTURAS ADEMAS DE MECANISMOS OPTICOS CERRADO DE 3.5 VOLTIOS. OTOSCOPIO DE DIAGNOSTICO /ILUMINADOR DE GARGANTA CON BOMBILLA HALOGENA DE FIBRA OPTICA ILUMINADOR DE GARGANTA INCORPORADO LAPIZA ILUMINADOR LENTE DE VISUALIZACION DE ANGULO ANCHO Y SISTEMA DE SELLADO CON JEGO DE 4 ESPECULOS DE POLIPROPPILENO TAMANO 253 Y 4.5 MILIMETROS DE 3.5 VOLTS MANGO RECARGAABLE DE 3.5 VOLTS. 100-130 VOLTS 50/60 HZ UNIVERSAL Y BIEN BALANCEADA CON CONTROL REOSTATO AJUSTABLE ECONOMICO DE AGARRE SEGURO DE BROCE CROMADO E INTERRUPTOR DE SEGURIDAD CON CONECTORES METALICOS PARA ENCHUFE | 10580
I090000216 | 2036 | ESTUCHE DIAGNOSTICO (JGO. DE) ESTUCHE DE DIAGNOSTICO COAXIAL DE ESTUCHE DURO QUE INCLUYE OFTALMOSCOPIO COAXIAL CON LUZ HALOGENA 6 APERTURAS 28 LENTES DESDE -25 A +40 PASOS DE DIOPTRIA CON DESCANSO DE GOMA PARA LA CEJA CON DIAL DE LENTES ILUMINADO NUEVA BOMBILLA HALOGENA SISTEMA OPTICO COAXIAL FILTRO DE POLARIZADO DE LINEAS CRUZADAS Y FILTRO SIN ROJO Y 18 COMBINACIONES DE APERTURAS ADEMAS DE MECANISMOS OPTICOS CERRADO DE 3.5 VOLTIOS. OTOSCOPIO DE DIAGNOSTICO /ILUMINADOR DE GARGANTA CON BOMBILLA HALOGENA DE FIBRA OPTICA ILUMINADOR DE GARGANTA INCORPORADO LAPIZA ILUMINADOR LENTE DE VISUALIZACION DE ANGULO ANCHO Y SISTEMA DE SELLADO CON JEGO DE 4 ESPECULOS DE POLIPROPPILENO TAMANO 253 Y 4.5 MILIMETROS DE 3.5 VOLTS MANGO RECARGAABLE DE 3.5 VOLTS. 100-130 VOLTS 50/60 HZ UNIVERSAL Y BIEN BALANCEADA CON CONTROL REOSTATO AJUSTABLE ECONOMICO DE AGARRE SEGURO DE BROCE CROMADO E INTERRUPTOR DE SEGURIDAD CON CONECTORES METALICOS PARA ENCHUFE | 10580
I090000216 | 2031 | ESTUCHE DIAGNOSTICO (JGO. DE) ESTUCHE DE DIAGNOSTICO COAXIAL DE ESTUCHE DURO QUE INCLUYE OFTALMOSCOPIO COAXIAL CON LUZ HALOGENA 6 APERTURAS 28 LENTES DESDE -25 A +40 PASOS DE DIOPTRIA CON DESCANSO DE GOMA PARA LA CEJA CON DIAL DE LENTES ILUMINADO NUEVA BOMBILLA HALOGENA SISTEMA OPTICO COAXIAL FILTRO DE POLARIZADO DE LINEAS CRUZADAS Y FILTRO SIN ROJO Y 18 COMBINACIONES DE APERTURAS ADEMAS DE MECANISMOS OPTICOS CERRADO DE 3.5 VOLTIOS. OTOSCOPIO DE DIAGNOSTICO /ILUMINADOR DE GARGANTA CON BOMBILLA HALOGENA DE FIBRA OPTICA ILUMINADOR DE GARGANTA INCORPORADO LAPIZA ILUMINADOR LENTE DE VISUALIZACION DE ANGULO ANCHO Y SISTEMA DE SELLADO CON JEGO DE 4 ESPECULOS DE POLIPROPPILENO TAMANO 253 Y 4.5 MILIMETROS DE 3.5 VOLTS MANGO RECARGAABLE DE 3.5 VOLTS. 100-130 VOLTS 50/60 HZ UNIVERSAL Y BIEN BALANCEADA CON CONTROL REOSTATO AJUSTABLE ECONOMICO DE AGARRE SEGURO DE BROCE CROMADO E INTERRUPTOR DE SEGURIDAD CON CONECTORES METALICOS PARA ENCHUFE | 10580
I090000216 | 2038 | ESTUCHE DIAGNOSTICO (JGO. DE) ESTUCHE DE DIAGNOSTICO COAXIAL DE ESTUCHE DURO QUE INCLUYE OFTALMOSCOPIO COAXIAL CON LUZ HALOGENA 6 APERTURAS 28 LENTES DESDE -25 A +40 PASOS DE DIOPTRIA CON DESCANSO DE GOMA PARA LA CEJA CON DIAL DE LENTES ILUMINADO NUEVA BOMBILLA HALOGENA SISTEMA OPTICO COAXIAL FILTRO DE POLARIZADO DE LINEAS CRUZADAS Y FILTRO SIN ROJO Y 18 COMBINACIONES DE APERTURAS ADEMAS DE MECANISMOS OPTICOS CERRADO DE 3.5 VOLTIOS. OTOSCOPIO DE DIAGNOSTICO /ILUMINADOR DE GARGANTA CON BOMBILLA HALOGENA DE FIBRA OPTICA ILUMINADOR DE GARGANTA INCORPORADO LAPIZA ILUMINADOR LENTE DE VISUALIZACION DE ANGULO ANCHO Y SISTEMA DE SELLADO CON JEGO DE 4 ESPECULOS DE POLIPROPPILENO TAMANO 253 Y 4.5 MILIMETROS DE 3.5 VOLTS MANGO RECARGAABLE DE 3.5 VOLTS. 100-130 VOLTS 50/60 HZ UNIVERSAL Y BIEN BALANCEADA CON CONTROL REOSTATO AJUSTABLE ECONOMICO DE AGARRE SEGURO DE BROCE CROMADO E INTERRUPTOR DE SEGURIDAD CON CONECTORES METALICOS PARA ENCHUFE | 10580
I090000216 | 2039 | ESTUCHE DIAGNOSTICO (JGO. DE) ESTUCHE DE DIAGNOSTICO COAXIAL DE ESTUCHE DURO QUE INCLUYE OFTALMOSCOPIO COAXIAL CON LUZ HALOGENA 6 APERTURAS 28 LENTES DESDE -25 A +40 PASOS DE DIOPTRIA CON DESCANSO DE GOMA PARA LA CEJA CON DIAL DE LENTES ILUMINADO NUEVA BOMBILLA HALOGENA SISTEMA OPTICO COAXIAL FILTRO DE POLARIZADO DE LINEAS CRUZADAS Y FILTRO SIN ROJO Y 18 COMBINACIONES DE APERTURAS ADEMAS DE MECANISMOS OPTICOS CERRADO DE 3.5 VOLTIOS. OTOSCOPIO DE DIAGNOSTICO /ILUMINADOR DE GARGANTA CON BOMBILLA HALOGENA DE FIBRA OPTICA ILUMINADOR DE GARGANTA INCORPORADO LAPIZA ILUMINADOR LENTE DE VISUALIZACION DE ANGULO ANCHO Y SISTEMA DE SELLADO CON JEGO DE 4 ESPECULOS DE POLIPROPPILENO TAMANO 253 Y 4.5 MILIMETROS DE 3.5 VOLTS MANGO RECARGAABLE DE 3.5 VOLTS. 100-130 VOLTS 50/60 HZ UNIVERSAL Y BIEN BALANCEADA CON CONTROL REOSTATO AJUSTABLE ECONOMICO DE AGARRE SEGURO DE BROCE CROMADO E INTERRUPTOR DE SEGURIDAD CON CONECTORES METALICOS PARA ENCHUFE | 10580
I090000216 | 2040 | ESTUCHE DIAGNOSTICO (JGO. DE) ESTUCHE DE DIAGNOSTICO COAXIAL DE ESTUCHE DURO QUE INCLUYE OFTALMOSCOPIO COAXIAL CON LUZ HALOGENA 6 APERTURAS 28 LENTES DESDE -25 A +40 PASOS DE DIOPTRIA CON DESCANSO DE GOMA PARA LA CEJA CON DIAL DE LENTES ILUMINADO NUEVA BOMBILLA HALOGENA SISTEMA OPTICO COAXIAL FILTRO DE POLARIZADO DE LINEAS CRUZADAS Y FILTRO SIN ROJO Y 18 COMBINACIONES DE APERTURAS ADEMAS DE MECANISMOS OPTICOS CERRADO DE 3.5 VOLTIOS. OTOSCOPIO DE DIAGNOSTICO /ILUMINADOR DE GARGANTA CON BOMBILLA HALOGENA DE FIBRA OPTICA ILUMINADOR DE GARGANTA INCORPORADO LAPIZA ILUMINADOR LENTE DE VISUALIZACION DE ANGULO ANCHO Y SISTEMA DE SELLADO CON JEGO DE 4 ESPECULOS DE POLIPROPPILENO TAMANO 253 Y 4.5 MILIMETROS DE 3.5 VOLTS MANGO RECARGAABLE DE 3.5 VOLTS. 100-130 VOLTS 50/60 HZ UNIVERSAL Y BIEN BALANCEADA CON CONTROL REOSTATO AJUSTABLE ECONOMICO DE AGARRE SEGURO DE BROCE CROMADO E INTERRUPTOR DE SEGURIDAD CON CONECTORES METALICOS PARA ENCHUFE | 10580
I090000216 | 2041 | ESTUCHE DIAGNOSTICO (JGO. DE) ESTUCHE DE DIAGNOSTICO COAXIAL DE ESTUCHE DURO QUE INCLUYE OFTALMOSCOPIO COAXIAL CON LUZ HALOGENA 6 APERTURAS 28 LENTES DESDE -25 A +40 PASOS DE DIOPTRIA CON DESCANSO DE GOMA PARA LA CEJA CON DIAL DE LENTES ILUMINADO NUEVA BOMBILLA HALOGENA SISTEMA OPTICO COAXIAL FILTRO DE POLARIZADO DE LINEAS CRUZADAS Y FILTRO SIN ROJO Y 18 COMBINACIONES DE APERTURAS ADEMAS DE MECANISMOS OPTICOS CERRADO DE 3.5 VOLTIOS. OTOSCOPIO DE DIAGNOSTICO /ILUMINADOR DE GARGANTA CON BOMBILLA HALOGENA DE FIBRA OPTICA ILUMINADOR DE GARGANTA INCORPORADO LAPIZA ILUMINADOR LENTE DE VISUALIZACION DE ANGULO ANCHO Y SISTEMA DE SELLADO CON JEGO DE 4 ESPECULOS DE POLIPROPPILENO TAMANO 253 Y 4.5 MILIMETROS DE 3.5 VOLTS MANGO RECARGAABLE DE 3.5 VOLTS. 100-130 VOLTS 50/60 HZ UNIVERSAL Y BIEN BALANCEADA CON CONTROL REOSTATO AJUSTABLE ECONOMICO DE AGARRE SEGURO DE BROCE CROMADO E INTERRUPTOR DE SEGURIDAD CON CONECTORES METALICOS PARA ENCHUFE | 10580
I090000216 | 2042 | ESTUCHE DIAGNOSTICO (JGO. DE) ESTUCHE DE DIAGNOSTICO COAXIAL DE ESTUCHE DURO QUE INCLUYE OFTALMOSCOPIO COAXIAL CON LUZ HALOGENA 6 APERTURAS 28 LENTES DESDE -25 A +40 PASOS DE DIOPTRIA CON DESCANSO DE GOMA PARA LA CEJA CON DIAL DE LENTES ILUMINADO NUEVA BOMBILLA HALOGENA SISTEMA OPTICO COAXIAL FILTRO DE POLARIZADO DE LINEAS CRUZADAS Y FILTRO SIN ROJO Y 18 COMBINACIONES DE APERTURAS ADEMAS DE MECANISMOS OPTICOS CERRADO DE 3.5 VOLTIOS. OTOSCOPIO DE DIAGNOSTICO /ILUMINADOR DE GARGANTA CON BOMBILLA HALOGENA DE FIBRA OPTICA ILUMINADOR DE GARGANTA INCORPORADO LAPIZA ILUMINADOR LENTE DE VISUALIZACION DE ANGULO ANCHO Y SISTEMA DE SELLADO CON JEGO DE 4 ESPECULOS DE POLIPROPPILENO TAMANO 253 Y 4.5 MILIMETROS DE 3.5 VOLTS MANGO RECARGAABLE DE 3.5 VOLTS. 100-130 VOLTS 50/60 HZ UNIVERSAL Y BIEN BALANCEADA CON CONTROL REOSTATO AJUSTABLE ECONOMICO DE AGARRE SEGURO DE BROCE CROMADO E INTERRUPTOR DE SEGURIDAD CON CONECTORES METALICOS PARA ENCHUFE | 10580
I090000216 | 2043 | ESTUCHE DIAGNOSTICO (JGO. DE) ESTUCHE DE DIAGNOSTICO COAXIAL DE ESTUCHE DURO QUE INCLUYE OFTALMOSCOPIO COAXIAL CON LUZ HALOGENA 6 APERTURAS 28 LENTES DESDE -25 A +40 PASOS DE DIOPTRIA CON DESCANSO DE GOMA PARA LA CEJA CON DIAL DE LENTES ILUMINADO NUEVA BOMBILLA HALOGENA SISTEMA OPTICO COAXIAL FILTRO DE POLARIZADO DE LINEAS CRUZADAS Y FILTRO SIN ROJO Y 18 COMBINACIONES DE APERTURAS ADEMAS DE MECANISMOS OPTICOS CERRADO DE 3.5 VOLTIOS. OTOSCOPIO DE DIAGNOSTICO /ILUMINADOR DE GARGANTA CON BOMBILLA HALOGENA DE FIBRA OPTICA ILUMINADOR DE GARGANTA INCORPORADO LAPIZA ILUMINADOR LENTE DE VISUALIZACION DE ANGULO ANCHO Y SISTEMA DE SELLADO CON JEGO DE 4 ESPECULOS DE POLIPROPPILENO TAMANO 253 Y 4.5 MILIMETROS DE 3.5 VOLTS MANGO RECARGAABLE DE 3.5 VOLTS. 100-130 VOLTS 50/60 HZ UNIVERSAL Y BIEN BALANCEADA CON CONTROL REOSTATO AJUSTABLE ECONOMICO DE AGARRE SEGURO DE BROCE CROMADO E INTERRUPTOR DE SEGURIDAD CON CONECTORES METALICOS PARA ENCHUFE | 10580
I090000216 | 2044 | ESTUCHE DIAGNOSTICO (JGO. DE) ESTUCHE DE DIAGNOSTICO COAXIAL DE ESTUCHE DURO QUE INCLUYE OFTALMOSCOPIO COAXIAL CON LUZ HALOGENA 6 APERTURAS 28 LENTES DESDE -25 A +40 PASOS DE DIOPTRIA CON DESCANSO DE GOMA PARA LA CEJA CON DIAL DE LENTES ILUMINADO NUEVA BOMBILLA HALOGENA SISTEMA OPTICO COAXIAL FILTRO DE POLARIZADO DE LINEAS CRUZADAS Y FILTRO SIN ROJO Y 18 COMBINACIONES DE APERTURAS ADEMAS DE MECANISMOS OPTICOS CERRADO DE 3.5 VOLTIOS. OTOSCOPIO DE DIAGNOSTICO /ILUMINADOR DE GARGANTA CON BOMBILLA HALOGENA DE FIBRA OPTICA ILUMINADOR DE GARGANTA INCORPORADO LAPIZA ILUMINADOR LENTE DE VISUALIZACION DE ANGULO ANCHO Y SISTEMA DE SELLADO CON JEGO DE 4 ESPECULOS DE POLIPROPPILENO TAMANO 253 Y 4.5 MILIMETROS DE 3.5 VOLTS MANGO RECARGAABLE DE 3.5 VOLTS. 100-130 VOLTS 50/60 HZ UNIVERSAL Y BIEN BALANCEADA CON CONTROL REOSTATO AJUSTABLE ECONOMICO DE AGARRE SEGURO DE BROCE CROMADO E INTERRUPTOR DE SEGURIDAD CON CONECTORES METALICOS PARA ENCHUFE | 10580
I090000216 | 2033 | ESTUCHE DIAGNOSTICO (JGO. DE) ESTUCHE DE DIAGNOSTICO COAXIAL DE ESTUCHE DURO QUE INCLUYE OFTALMOSCOPIO COAXIAL CON LUZ HALOGENA 6 APERTURAS 28 LENTES DESDE -25 A +40 PASOS DE DIOPTRIA CON DESCANSO DE GOMA PARA LA CEJA CON DIAL DE LENTES ILUMINADO NUEVA BOMBILLA HALOGENA SISTEMA OPTICO COAXIAL FILTRO DE POLARIZADO DE LINEAS CRUZADAS Y FILTRO SIN ROJO Y 18 COMBINACIONES DE APERTURAS ADEMAS DE MECANISMOS OPTICOS CERRADO DE 3.5 VOLTIOS. OTOSCOPIO DE DIAGNOSTICO /ILUMINADOR DE GARGANTA CON BOMBILLA HALOGENA DE FIBRA OPTICA ILUMINADOR DE GARGANTA INCORPORADO LAPIZA ILUMINADOR LENTE DE VISUALIZACION DE ANGULO ANCHO Y SISTEMA DE SELLADO CON JEGO DE 4 ESPECULOS DE POLIPROPPILENO TAMANO 253 Y 4.5 MILIMETROS DE 3.5 VOLTS MANGO RECARGAABLE DE 3.5 VOLTS. 100-130 VOLTS 50/60 HZ UNIVERSAL Y BIEN BALANCEADA CON CONTROL REOSTATO AJUSTABLE ECONOMICO DE AGARRE SEGURO DE BROCE CROMADO E INTERRUPTOR DE SEGURIDAD CON CONECTORES METALICOS PARA ENCHUFE | 10580
I090000216 | 2037 | ESTUCHE DIAGNOSTICO (JGO. DE) ESTUCHE DE DIAGNOSTICO COAXIAL DE ESTUCHE DURO QUE INCLUYE OFTALMOSCOPIO COAXIAL CON LUZ HALOGENA 6 APERTURAS 28 LENTES DESDE -25 A +40 PASOS DE DIOPTRIA CON DESCANSO DE GOMA PARA LA CEJA CON DIAL DE LENTES ILUMINADO NUEVA BOMBILLA HALOGENA SISTEMA OPTICO COAXIAL FILTRO DE POLARIZADO DE LINEAS CRUZADAS Y FILTRO SIN ROJO Y 18 COMBINACIONES DE APERTURAS ADEMAS DE MECANISMOS OPTICOS CERRADO DE 3.5 VOLTIOS. OTOSCOPIO DE DIAGNOSTICO /ILUMINADOR DE GARGANTA CON BOMBILLA HALOGENA DE FIBRA OPTICA ILUMINADOR DE GARGANTA INCORPORADO LAPIZA ILUMINADOR LENTE DE VISUALIZACION DE ANGULO ANCHO Y SISTEMA DE SELLADO CON JEGO DE 4 ESPECULOS DE POLIPROPPILENO TAMANO 253 Y 4.5 MILIMETROS DE 3.5 VOLTS MANGO RECARGAABLE DE 3.5 VOLTS. 100-130 VOLTS 50/60 HZ UNIVERSAL Y BIEN BALANCEADA CON CONTROL REOSTATO AJUSTABLE ECONOMICO DE AGARRE SEGURO DE BROCE CROMADO E INTERRUPTOR DE SEGURIDAD CON CONECTORES METALICOS PARA ENCHUFE | 10580
I090000216 | 2029 | ESTUCHE DIAGNOSTICO (JGO. DE) ESTUCHE DE DIAGNOSTICO COAXIAL DE ESTUCHE DURO QUE INCLUYE OFTALMOSCOPIO COAXIAL CON LUZ HALOGENA 6 APERTURAS 28 LENTES DESDE -25 A +40 PASOS DE DIOPTRIA CON DESCANSO DE GOMA PARA LA CEJA CON DIAL DE LENTES ILUMINADO NUEVA BOMBILLA HALOGENA SISTEMA OPTICO COAXIAL FILTRO DE POLARIZADO DE LINEAS CRUZADAS Y FILTRO SIN ROJO Y 18 COMBINACIONES DE APERTURAS ADEMAS DE MECANISMOS OPTICOS CERRADO DE 3.5 VOLTIOS. OTOSCOPIO DE DIAGNOSTICO /ILUMINADOR DE GARGANTA CON BOMBILLA HALOGENA DE FIBRA OPTICA ILUMINADOR DE GARGANTA INCORPORADO LAPIZA ILUMINADOR LENTE DE VISUALIZACION DE ANGULO ANCHO Y SISTEMA DE SELLADO CON JEGO DE 4 ESPECULOS DE POLIPROPPILENO TAMANO 253 Y 4.5 MILIMETROS DE 3.5 VOLTS MANGO RECARGAABLE DE 3.5 VOLTS. 100-130 VOLTS 50/60 HZ UNIVERSAL Y BIEN BALANCEADA CON CONTROL REOSTATO AJUSTABLE ECONOMICO DE AGARRE SEGURO DE BROCE CROMADO E INTERRUPTOR DE SEGURIDAD CON CONECTORES METALICOS PARA ENCHUFE | 10580
I090000216 | 2034 | ESTUCHE DIAGNOSTICO (JGO. DE) ESTUCHE DE DIAGNOSTICO COAXIAL DE ESTUCHE DURO QUE INCLUYE OFTALMOSCOPIO COAXIAL CON LUZ HALOGENA 6 APERTURAS 28 LENTES DESDE -25 A +40 PASOS DE DIOPTRIA CON DESCANSO DE GOMA PARA LA CEJA CON DIAL DE LENTES ILUMINADO NUEVA BOMBILLA HALOGENA SISTEMA OPTICO COAXIAL FILTRO DE POLARIZADO DE LINEAS CRUZADAS Y FILTRO SIN ROJO Y 18 COMBINACIONES DE APERTURAS ADEMAS DE MECANISMOS OPTICOS CERRADO DE 3.5 VOLTIOS. OTOSCOPIO DE DIAGNOSTICO /ILUMINADOR DE GARGANTA CON BOMBILLA HALOGENA DE FIBRA OPTICA ILUMINADOR DE GARGANTA INCORPORADO LAPIZA ILUMINADOR LENTE DE VISUALIZACION DE ANGULO ANCHO Y SISTEMA DE SELLADO CON JEGO DE 4 ESPECULOS DE POLIPROPPILENO TAMANO 253 Y 4.5 MILIMETROS DE 3.5 VOLTS MANGO RECARGAABLE DE 3.5 VOLTS. 100-130 VOLTS 50/60 HZ UNIVERSAL Y BIEN BALANCEADA CON CONTROL REOSTATO AJUSTABLE ECONOMICO DE AGARRE SEGURO DE BROCE CROMADO E INTERRUPTOR DE SEGURIDAD CON CONECTORES METALICOS PARA ENCHUFE | 10580
I090000312 | 1712 | MESA EXPLORACION MESA DE EXPLORACION EQUIPO SEMIFIJO PARA REALIZAR AL EXPLORACION CONSTRUIDA CON LAMINA CALIBRE 22 GABINETE CON DOS PUERTAS CORREDIAZAS . Y CON LAS SIGUIENTES DIMENSIONES . ALTURA DE 0.85 CM. COMO MINIMO. LONGITUD TOTAL DE 1.65 CM. COMO MINIMO DE ANCHO DE 0.55 CM. COMO MINIMO. CON TRES SECCIONES COLCHON CON CUBIERTA DE VINIL IMITACION PIEL EN COLOR NEGRO PINTURA NATICORROSIVA COLOR BEIGE EN ACABADO ESMALTE PIERNERES TIPO GOEPLE ACOJINADAS CON FIJADORES Y EXTENSIONES PARA TOMA DE CORRIENTE | 5405
I090000312 | 1713 | MESA EXPLORACION MESA DE EXPLORACION EQUIPO SEMIFIJO PARA REALIZAR AL EXPLORACION CONSTRUIDA CON LAMINA CALIBRE 22 GABINETE CON DOS PUERTAS CORREDIAZAS . Y CON LAS SIGUIENTES DIMENSIONES . ALTURA DE 0.85 CM. COMO MINIMO. LONGITUD TOTAL DE 1.65 CM. COMO MINIMO DE ANCHO DE 0.55 CM. COMO MINIMO. CON TRES SECCIONES COLCHON CON CUBIERTA DE VINIL IMITACION PIEL EN COLOR NEGRO PINTURA NATICORROSIVA COLOR BEIGE EN ACABADO ESMALTE PIERNERES TIPO GOEPLE ACOJINADAS CON FIJADORES Y EXTENSIONES PARA TOMA DE CORRIENTE | 5405
I090000312 | 1714 | MESA EXPLORACION MESA DE EXPLORACION EQUIPO SEMIFIJO PARA REALIZAR AL EXPLORACION CONSTRUIDA CON LAMINA CALIBRE 22 GABINETE CON DOS PUERTAS CORREDIAZAS . Y CON LAS SIGUIENTES DIMENSIONES . ALTURA DE 0.85 CM. COMO MINIMO. LONGITUD TOTAL DE 1.65 CM. COMO MINIMO DE ANCHO DE 0.55 CM. COMO MINIMO. CON TRES SECCIONES COLCHON CON CUBIERTA DE VINIL IMITACION PIEL EN COLOR NEGRO PINTURA NATICORROSIVA COLOR BEIGE EN ACABADO ESMALTE PIERNERES TIPO GOEPLE ACOJINADAS CON FIJADORES Y EXTENSIONES PARA TOMA DE CORRIENTE | 5405
I090000312 | 1710 | MESA EXPLORACION MESA DE EXPLORACION EQUIPO SEMIFIJO PARA REALIZAR AL EXPLORACION CONSTRUIDA CON LAMINA CALIBRE 22 GABINETE CON DOS PUERTAS CORREDIAZAS . Y CON LAS SIGUIENTES DIMENSIONES . ALTURA DE 0.85 CM. COMO MINIMO. LONGITUD TOTAL DE 1.65 CM. COMO MINIMO DE ANCHO DE 0.55 CM. COMO MINIMO. CON TRES SECCIONES COLCHON CON CUBIERTA DE VINIL IMITACION PIEL EN COLOR NEGRO PINTURA NATICORROSIVA COLOR BEIGE EN ACABADO ESMALTE PIERNERES TIPO GOEPLE ACOJINADAS CON FIJADORES Y EXTENSIONES PARA TOMA DE CORRIENTE | 5405
I090000312 | 1708 | MESA EXPLORACION MESA DE EXPLORACION EQUIPO SEMIFIJO PARA REALIZAR AL EXPLORACION CONSTRUIDA CON LAMINA CALIBRE 22 GABINETE CON DOS PUERTAS CORREDIAZAS . Y CON LAS SIGUIENTES DIMENSIONES . ALTURA DE 0.85 CM. COMO MINIMO. LONGITUD TOTAL DE 1.65 CM. COMO MINIMO DE ANCHO DE 0.55 CM. COMO MINIMO. CON TRES SECCIONES COLCHON CON CUBIERTA DE VINIL IMITACION PIEL EN COLOR NEGRO PINTURA NATICORROSIVA COLOR BEIGE EN ACABADO ESMALTE PIERNERES TIPO GOEPLE ACOJINADAS CON FIJADORES Y EXTENSIONES PARA TOMA DE CORRIENTE | 5405
I090000312 | 1704 | MESA EXPLORACION MESA DE EXPLORACION EQUIPO SEMIFIJO PARA REALIZAR AL EXPLORACION CONSTRUIDA CON LAMINA CALIBRE 22 GABINETE CON DOS PUERTAS CORREDIAZAS . Y CON LAS SIGUIENTES DIMENSIONES . ALTURA DE 0.85 CM. COMO MINIMO. LONGITUD TOTAL DE 1.65 CM. COMO MINIMO DE ANCHO DE 0.55 CM. COMO MINIMO. CON TRES SECCIONES COLCHON CON CUBIERTA DE VINIL IMITACION PIEL EN COLOR NEGRO PINTURA NATICORROSIVA COLOR BEIGE EN ACABADO ESMALTE PIERNERES TIPO GOEPLE ACOJINADAS CON FIJADORES Y EXTENSIONES PARA TOMA DE CORRIENTE | 5405
I090000312 | 1705 | MESA EXPLORACION MESA DE EXPLORACION EQUIPO SEMIFIJO PARA REALIZAR AL EXPLORACION CONSTRUIDA CON LAMINA CALIBRE 22 GABINETE CON DOS PUERTAS CORREDIAZAS . Y CON LAS SIGUIENTES DIMENSIONES . ALTURA DE 0.85 CM. COMO MINIMO. LONGITUD TOTAL DE 1.65 CM. COMO MINIMO DE ANCHO DE 0.55 CM. COMO MINIMO. CON TRES SECCIONES COLCHON CON CUBIERTA DE VINIL IMITACION PIEL EN COLOR NEGRO PINTURA NATICORROSIVA COLOR BEIGE EN ACABADO ESMALTE PIERNERES TIPO GOEPLE ACOJINADAS CON FIJADORES Y EXTENSIONES PARA TOMA DE CORRIENTE | 5405
I090000312 | 1717 | MESA EXPLORACION MESA DE EXPLORACION EQUIPO SEMIFIJO PRA REALIZAR LA EXPLORACION CONSTRUIDA CON LAMINA CALIBRE 22 GABINETE CON DOS PUERTAS CORREDIZAS Y CON LAS SIGUIENTES DIMENCIONES ALTURA DE 0.85 CM COMO MINIMO LONGITUD TOTAL DE 1.65 CM . COMO MINIMO DE ANCHO DE 55 CM COMO MINIMO COMO MINIMO . CON TDTRES SECCIONES COLLCHON CON CUBIERTA DE VINIL IMITACION PIEL EN COLOR NEGRO PINTURA ANTICORROSIVA COLOR BEIGE EN ACABADO ESMALTADO. KOPIERNERA TIPO GOEPLE ACOJINADAS CON FIJADORES S EXTENSION PARA TOMA DE CORRIENTE | 5405
I090000312 | 1723 | MESA EXPLORACION MESA DE EXPLORACION EQUIPO SEMIFIJO PRA REALIZAR LA EXPLORACION CONSTRUIDA CON LAMINA CALIBRE 22 GABINETE CON DOS PUERTAS CORREDIZAS Y CON LAS SIGUIENTES DIMENCIONES ALTURA DE 0.85 CM COMO MINIMO LONGITUD TOTAL DE 1.65 CM . COMO MINIMO DE ANCHO DE 55 CM COMO MINIMO COMO MINIMO . CON TDTRES SECCIONES COLLCHON CON CUBIERTA DE VINIL IMITACION PIEL EN COLOR NEGRO PINTURA ANTICORROSIVA COLOR BEIGE EN ACABADO ESMALTADO. KOPIERNERA TIPO GOEPLE ACOJINADAS CON FIJADORES S EXTENSION PARA TOMA DE CORRIENTE | 5405
I090000312 | 1722 | MESA EXPLORACION MESA DE EXPLORACION EQUIPO SEMIFIJO PRA REALIZAR LA EXPLORACION CONSTRUIDA CON LAMINA CALIBRE 22 GABINETE CON DOS PUERTAS CORREDIZAS Y CON LAS SIGUIENTES DIMENCIONES ALTURA DE 0.85 CM COMO MINIMO LONGITUD TOTAL DE 1.65 CM . COMO MINIMO DE ANCHO DE 55 CM COMO MINIMO COMO MINIMO . CON TDTRES SECCIONES COLLCHON CON CUBIERTA DE VINIL IMITACION PIEL EN COLOR NEGRO PINTURA ANTICORROSIVA COLOR BEIGE EN ACABADO ESMALTADO. KOPIERNERA TIPO GOEPLE ACOJINADAS CON FIJADORES S EXTENSION PARA TOMA DE CORRIENTE | 5405
I090000312 | 1718 | MESA EXPLORACION MESA DE EXPLORACION EQUIPO SEMIFIJO PRA REALIZAR LA EXPLORACION CONSTRUIDA CON LAMINA CALIBRE 22 GABINETE CON DOS PUERTAS CORREDIZAS Y CON LAS SIGUIENTES DIMENCIONES ALTURA DE 0.85 CM COMO MINIMO LONGITUD TOTAL DE 1.65 CM . COMO MINIMO DE ANCHO DE 55 CM COMO MINIMO COMO MINIMO . CON TDTRES SECCIONES COLLCHON CON CUBIERTA DE VINIL IMITACION PIEL EN COLOR NEGRO PINTURA ANTICORROSIVA COLOR BEIGE EN ACABADO ESMALTADO. KOPIERNERA TIPO GOEPLE ACOJINADAS CON FIJADORES S EXTENSION PARA TOMA DE CORRIENTE | 5405
I090000312 | 1715 | MESA EXPLORACION MESA DE EXPLORACION EQUIPO SEMIFIJO PRA REALIZAR LA EXPLORACION CONSTRUIDA CON LAMINA CALIBRE 22 GABINETE CON DOS PUERTAS CORREDIZAS Y CON LAS SIGUIENTES DIMENCIONES ALTURA DE 0.85 CM COMO MINIMO LONGITUD TOTAL DE 1.65 CM . COMO MINIMO DE ANCHO DE 55 CM COMO MINIMO COMO MINIMO . CON TDTRES SECCIONES COLLCHON CON CUBIERTA DE VINIL IMITACION PIEL EN COLOR NEGRO PINTURA ANTICORROSIVA COLOR BEIGE EN ACABADO ESMALTADO. KOPIERNERA TIPO GOEPLE ACOJINADAS CON FIJADORES S EXTENSION PARA TOMA DE CORRIENTE | 5405
I090000312 | 1724 | MESA EXPLORACION MESA DE EXPLORACION EQUIPO SEMIFIJO PRA REALIZAR LA EXPLORACION CONSTRUIDA CON LAMINA CALIBRE 22 GABINETE CON DOS PUERTAS CORREDIZAS Y CON LAS SIGUIENTES DIMENCIONES ALTURA DE 0.85 CM COMO MINIMO LONGITUD TOTAL DE 1.65 CM . COMO MINIMO DE ANCHO DE 55 CM COMO MINIMO COMO MINIMO . CON TDTRES SECCIONES COLLCHON CON CUBIERTA DE VINIL IMITACION PIEL EN COLOR NEGRO PINTURA ANTICORROSIVA COLOR BEIGE EN ACABADO ESMALTADO. KOPIERNERA TIPO GOEPLE ACOJINADAS CON FIJADORES S EXTENSION PARA TOMA DE CORRIENTE | 5405
I450400258 | 856 | MODULO DESARMABLE MODULO SECRETARIAL CONSTA DE CUBIERTA PENINSULAR TIPO L DE 1.50 X 0.60 MTS. CON BASE OCTAGONAL DE 0.72 ALTO X 0.330 MTS. COSTADO DE 0.72X0.67 MTS CUBIERTA RECTANGULAR LATERAL DE 1.10 X 0.50 MTS. PEDESTAL DE 2 CAJONES PAPELEROS Y 1 ARCHIVERO OPCION A EZQUIERDA O DERECHA FABRICACION EN LAMINADO PLASTICO COLOR COBA | 3835.25
I450400258 | 860 | MODULO DESARMABLE MOLDULO SECRETARIAL CONSTA DE CUBIERTA PENINSULAR TIPO L DE 1.50 X 0.60 MTS. CON BASE OCTAGONAL DE 0.72 ALTO X 0.30 MTS. COSTADO DE 0.72 X 0.67 MTS CUBIERTA RECTANGULAR LATERAL DE1.10 X 0.50 MTS. PEDESTAL DE 2 CAJONES PAPELEROS Y 1 ARCHIVERO OPCIONAL A IZQUIERDO COLOR COBA | 3835.25
I450400258 | 859 | MODULO DESARMABLE MOLDULO SECRETARIAL CONSTA DE CUBIERTA PENINSULAR TIPO L DE 1.50 X 0.60 MTS. CON BASE OCTAGONAL DE 0.72 ALTO X 0.30 MTS. COSTADO DE 0.72 X 0.67 MTS CUBIERTA RECTANGULAR LATERAL DE1.10 X 0.50 MTS. PEDESTAL DE 2 CAJONES PAPELEROS Y 1 ARCHIVERO OPCIONAL A IZQUIERDO COLOR COBA | 3835.25
I450400258 | 869 | MODULO DESARMABLE MODULO SECRETARIAL CONSTA DE CUBIERTA PENINSULAR TIPO L DE 1.50 X 0.60 MTS CON BASE OCTAGONAL DE 0.72 ALTO X 0.30 MTS COSTADO DE 0.72 X 0.67 MTS CUBIERTA RECTANGULAR LATERAL DE 1.10 X 0.50 MTS. CONSTADO DE 0.72X0.67 PEDESTAL DE 2 CAJONES PAPELEROS Y 1 DE ARCHIVO OPCION A IZQUIERDA O DRECHA FABARICACION EN LAMINADO PLASTICO | 3835.25
I450400258 | 870 | MODULO DESARMABLE MODULO SECRETARIAL CONSTA DE CUBIERTA PENINSULAR TIPO L DE 1.50 X 0.60 MTS CON BASE OCTAGONAL DE 0.72 ALTO X 0.30 MTS COSTADO DE 0.72 X 0.67 MTS CUBIERTA RECTANGULAR LATERAL DE 1.10 X 0.50 MTS. CONSTADO DE 0.72X0.67 PEDESTAL DE 2 CAJONES PAPELEROS Y 1 DE ARCHIVO OPCION A IZQUIERDA O DRECHA FABARICACION EN LAMINADO PLASTICO | 3835.25
I450400258 | 862 | MODULO DESARMABLE MODULO SECRETARIAL CONSTA DE CUBIERTA PENINSULAR TIPO L DE 1.50 X 0.60 MTS CON BASE OCTAGONAL DE 0.72 ALTO X 0.30 MTS COSTADO DE 0.72 X 0.67 MTS CUBIERTA RECTANGULAR LATERAL DE 1.10 X 0.50 MTS. CONSTADO DE 0.72X0.67 PEDESTAL DE 2 CAJONES PAPELEROS Y 1 DE ARCHIVO OPCION A IZQUIERDA O DRECHA FABARICACION EN LAMINADO PLASTICO | 3835.25
I450400258 | 863 | MODULO DESARMABLE MODULO SECRETARIAL CONSTA DE CUBIERTA PENINSULAR TIPO L DE 1.50 X 0.60 MTS CON BASE OCTAGONAL DE 0.72 ALTO X 0.30 MTS COSTADO DE 0.72 X 0.67 MTS CUBIERTA RECTANGULAR LATERAL DE 1.10 X 0.50 MTS. CONSTADO DE 0.72X0.67 PEDESTAL DE 2 CAJONES PAPELEROS Y 1 DE ARCHIVO OPCION A IZQUIERDA O DRECHA FABARICACION EN LAMINADO PLASTICO | 3835.25
I450400258 | 864 | MODULO DESARMABLE MODULO SECRETARIAL CONSTA DE CUBIERTA PENINSULAR TIPO L DE 1.50 X 0.60 MTS CON BASE OCTAGONAL DE 0.72 ALTO X 0.30 MTS COSTADO DE 0.72 X 0.67 MTS CUBIERTA RECTANGULAR LATERAL DE 1.10 X 0.50 MTS. CONSTADO DE 0.72X0.67 PEDESTAL DE 2 CAJONES PAPELEROS Y 1 DE ARCHIVO OPCION A IZQUIERDA O DRECHA FABARICACION EN LAMINADO PLASTICO | 3835.25
I450400258 | 865 | MODULO DESARMABLE MODULO SECRETARIAL CONSTA DE CUBIERTA PENINSULAR TIPO L DE 1.50 X 0.60 MTS CON BASE OCTAGONAL DE 0.72 ALTO X 0.30 MTS COSTADO DE 0.72 X 0.67 MTS CUBIERTA RECTANGULAR LATERAL DE 1.10 X 0.50 MTS. CONSTADO DE 0.72X0.67 PEDESTAL DE 2 CAJONES PAPELEROS Y 1 DE ARCHIVO OPCION A IZQUIERDA O DRECHA FABARICACION EN LAMINADO PLASTICO | 3835.25
I450400258 | 866 | MODULO DESARMABLE MODULO SECRETARIAL CONSTA DE CUBIERTA PENINSULAR TIPO L DE 1.50 X 0.60 MTS CON BASE OCTAGONAL DE 0.72 ALTO X 0.30 MTS COSTADO DE 0.72 X 0.67 MTS CUBIERTA RECTANGULAR LATERAL DE 1.10 X 0.50 MTS. CONSTADO DE 0.72X0.67 PEDESTAL DE 2 CAJONES PAPELEROS Y 1 DE ARCHIVO OPCION A IZQUIERDA O DRECHA FABARICACION EN LAMINADO PLASTICO | 3835.25
I450400258 | 867 | MODULO DESARMABLE MODULO SECRETARIAL CONSTA DE CUBIERTA PENINSULAR TIPO L DE 1.50 X 0.60 MTS CON BASE OCTAGONAL DE 0.72 ALTO X 0.30 MTS COSTADO DE 0.72 X 0.67 MTS CUBIERTA RECTANGULAR LATERAL DE 1.10 X 0.50 MTS. CONSTADO DE 0.72X0.67 PEDESTAL DE 2 CAJONES PAPELEROS Y 1 DE ARCHIVO OPCION A IZQUIERDA O DRECHA FABARICACION EN LAMINADO PLASTICO | 3835.25
I450400258 | 868 | MODULO DESARMABLE MODULO SECRETARIAL CONSTA DE CUBIERTA PENINSULAR TIPO L DE 1.50 X 0.60 MTS CON BASE OCTAGONAL DE 0.72 ALTO X 0.30 MTS COSTADO DE 0.72 X 0.67 MTS CUBIERTA RECTANGULAR LATERAL DE 1.10 X 0.50 MTS. CONSTADO DE 0.72X0.67 PEDESTAL DE 2 CAJONES PAPELEROS Y 1 DE ARCHIVO OPCION A IZQUIERDA O DRECHA FABARICACION EN LAMINADO PLASTICO | 3835.25
I450400258 | 873 | MODULO DESARMABLE MODULO SECRETARIAL CONSTA DE CUBIERTA PENINSULAR TIPO L DE 1.50 X 0.60 MTS CON BASE OCTAGONAL DE 0.72 ALTO X 0.30 MTS COSTADO DE 0.72 X 0.67 MTS CUBIERTA RECTANGULAR LATERAL DE 1.10 X 0.50 MTS. CONSTADO DE 0.72X0.67 PEDESTAL DE 2 CAJONES PAPELEROS Y 1 DE ARCHIVO OPCION A IZQUIERDA O DRECHA FABARICACION EN LAMINADO PLASTICO | 3835.25
I450400258 | 874 | MODULO DESARMABLE MODULO SECRETARIAL CONSTA DE CUBIERTA PENINSULAR TIPO L DE 1.50 X 0.60 MTS CON BASE OCTAGONAL DE 0.72 ALTO X 0.30 MTS COSTADO DE 0.72 X 0.67 MTS CUBIERTA RECTANGULAR LATERAL DE 1.10 X 0.50 MTS. CONSTADO DE 0.72X0.67 PEDESTAL DE 2 CAJONES PAPELEROS Y 1 DE ARCHIVO OPCION A IZQUIERDA O DRECHA FABARICACION EN LAMINADO PLASTICO | 3835.25
I450400258 | 875 | MODULO DESARMABLE MODULO SECRETARIAL CONSTA DE CUBIERTA PENINSULAR TIPO L DE 1.50 X 0.60 MTS CON BASE OCTAGONAL DE 0.72 ALTO X 0.30 MTS COSTADO DE 0.72 X 0.67 MTS CUBIERTA RECTANGULAR LATERAL DE 1.10 X 0.50 MTS. CONSTADO DE 0.72X0.67 PEDESTAL DE 2 CAJONES PAPELEROS Y 1 DE ARCHIVO OPCION A IZQUIERDA O DRECHA FABARICACION EN LAMINADO PLASTICO | 3835.25
I450400258 | 861 | MODULO DESARMABLE MODULO SECRETARIAL CONSTA DE CUBIERTA PENINSULAR TIPO L DE 1.50 X 0.60 MTS CON BASE OCTAGONAL DE 0.72 ALTO X 0.30 MTS COSTADO DE 0.72 X 0.67 MTS CUBIERTA RECTANGULAR LATERAL DE 1.10 X 0.50 MTS. CONSTADO DE 0.72X0.67 PEDESTAL DE 2 CAJONES PAPELEROS Y 1 DE ARCHIVO OPCION A IZQUIERDA O DRECHA FABARICACION EN LAMINADO PLASTICO | 3835.25
I450400258 | 871 | MODULO DESARMABLE MODULO SECRETARIAL CONSTA DE CUBIERTA PENINSULAR TIPO L DE 1.50 X 0.60 MTS CON BASE OCTAGONAL DE 0.72 ALTO X 0.30 MTS COSTADO DE 0.72 X 0.67 MTS CUBIERTA RECTANGULAR LATERAL DE 1.10 X 0.50 MTS. CONSTADO DE 0.72X0.67 PEDESTAL DE 2 CAJONES PAPELEROS Y 1 DE ARCHIVO OPCION A IZQUIERDA O DRECHA FABARICACION EN LAMINADO PLASTICO | 3835.25
I450400258 | 872 | MODULO DESARMABLE MODULO SECRETARIAL CONSTA DE CUBIERTA PENINSULAR TIPO L DE 1.50 X 0.60 MTS CON BASE OCTAGONAL DE 0.72 ALTO X 0.30 MTS COSTADO DE 0.72 X 0.67 MTS CUBIERTA RECTANGULAR LATERAL DE 1.10 X 0.50 MTS. CONSTADO DE 0.72X0.67 PEDESTAL DE 2 CAJONES PAPELEROS Y 1 DE ARCHIVO OPCION A IZQUIERDA O DRECHA FABARICACION EN LAMINADO PLASTICO | 3835.25
I450600102 | 405 | CUNA CUNA NEONATAL C/BA Y COLCHON CUNERO ESTRUCTURA ACERO INOXIDABLE BACINETE DE ACRILICO PARA CUNERO CON COJIN MEDIDA ESTANDAR MCA PROMISA | 4542.5
I450600102 | 429 | CUNA CUNA NEONATAL C/BA Y COLCHON CUNERO ESTRUCTURA ACERO INOXIDABLE BACINETE DE ACRILICO PARA CUNERO CON COJIN MEDIDA ESTANDAR MCA PROMISA | 4542.5
I450600102 | 444 | CUNA CUNA NEONATAL C/BA Y COLCHON CUNERO ESTRUCTURA ACERO INOXIDABLE BACINETE DE ACRILICO PARA CUNERO CON COJIN MEDIDA ESTANDAR MCA PROMISA | 4542.5
I450600102 | 395 | CUNA CUNA NEONATAL C/BA Y COLCHON CUNERO ESTRUCTURA ACERO INOXIDABLE BACINETE DE ACRILICO PARA CUNERO CON COJIN MEDIDA ESTANDAR MCA PROMISA | 4542.5
I450600102 | 397 | CUNA CUNA NEONATAL C/BA Y COLCHON CUNERO ESTRUCTURA ACERO INOXIDABLE BACINETE DE ACRILICO PARA CUNERO CON COJIN MEDIDA ESTANDAR MCA PROMISA | 4542.5
I450600102 | 399 | CUNA CUNA NEONATAL C/BA Y COLCHON CUNERO ESTRUCTURA ACERO INOXIDABLE BACINETE DE ACRILICO PARA CUNERO CON COJIN MEDIDA ESTANDAR MCA PROMISA | 4542.5
I450600102 | 401 | CUNA CUNA NEONATAL C/BA Y COLCHON CUNERO ESTRUCTURA ACERO INOXIDABLE BACINETE DE ACRILICO PARA CUNERO CON COJIN MEDIDA ESTANDAR MCA PROMISA | 4542.5
I450600102 | 402 | CUNA CUNA NEONATAL C/BA Y COLCHON CUNERO ESTRUCTURA ACERO INOXIDABLE BACINETE DE ACRILICO PARA CUNERO CON COJIN MEDIDA ESTANDAR MCA PROMISA | 4542.5
I450600102 | 403 | CUNA CUNA NEONATAL C/BA Y COLCHON CUNERO ESTRUCTURA ACERO INOXIDABLE BACINETE DE ACRILICO PARA CUNERO CON COJIN MEDIDA ESTANDAR MCA PROMISA | 4542.5
I450600102 | 404 | CUNA CUNA NEONATAL C/BA Y COLCHON CUNERO ESTRUCTURA ACERO INOXIDABLE BACINETE DE ACRILICO PARA CUNERO CON COJIN MEDIDA ESTANDAR MCA PROMISA | 4542.5
I450600102 | 406 | CUNA CUNA NEONATAL C/BA Y COLCHON CUNERO ESTRUCTURA ACERO INOXIDABLE BACINETE DE ACRILICO PARA CUNERO CON COJIN MEDIDA ESTANDAR MCA PROMISA | 4542.5
I450600102 | 407 | CUNA CUNA NEONATAL C/BA Y COLCHON CUNERO ESTRUCTURA ACERO INOXIDABLE BACINETE DE ACRILICO PARA CUNERO CON COJIN MEDIDA ESTANDAR MCA PROMISA | 4542.5
I450600102 | 409 | CUNA CUNA NEONATAL C/BA Y COLCHON CUNERO ESTRUCTURA ACERO INOXIDABLE BACINETE DE ACRILICO PARA CUNERO CON COJIN MEDIDA ESTANDAR MCA PROMISA | 4542.5
I450600102 | 411 | CUNA CUNA NEONATAL C/BA Y COLCHON CUNERO ESTRUCTURA ACERO INOXIDABLE BACINETE DE ACRILICO PARA CUNERO CON COJIN MEDIDA ESTANDAR MCA PROMISA | 4542.5
I450600102 | 412 | CUNA CUNA NEONATAL C/BA Y COLCHON CUNERO ESTRUCTURA ACERO INOXIDABLE BACINETE DE ACRILICO PARA CUNERO CON COJIN MEDIDA ESTANDAR MCA PROMISA | 4542.5
I450600102 | 413 | CUNA CUNA NEONATAL C/BA Y COLCHON CUNERO ESTRUCTURA ACERO INOXIDABLE BACINETE DE ACRILICO PARA CUNERO CON COJIN MEDIDA ESTANDAR MCA PROMISA | 4542.5
I450600102 | 416 | CUNA CUNA NEONATAL C/BA Y COLCHON CUNERO ESTRUCTURA ACERO INOXIDABLE BACINETE DE ACRILICO PARA CUNERO CON COJIN MEDIDA ESTANDAR MCA PROMISA | 4542.5
I450600102 | 417 | CUNA CUNA NEONATAL C/BA Y COLCHON CUNERO ESTRUCTURA ACERO INOXIDABLE BACINETE DE ACRILICO PARA CUNERO CON COJIN MEDIDA ESTANDAR MCA PROMISA | 4542.5
I450600102 | 418 | CUNA CUNA NEONATAL C/BA Y COLCHON CUNERO ESTRUCTURA ACERO INOXIDABLE BACINETE DE ACRILICO PARA CUNERO CON COJIN MEDIDA ESTANDAR MCA PROMISA | 4542.5
I450600102 | 419 | CUNA CUNA NEONATAL C/BA Y COLCHON CUNERO ESTRUCTURA ACERO INOXIDABLE BACINETE DE ACRILICO PARA CUNERO CON COJIN MEDIDA ESTANDAR MCA PROMISA | 4542.5
I450600102 | 420 | CUNA CUNA NEONATAL C/BA Y COLCHON CUNERO ESTRUCTURA ACERO INOXIDABLE BACINETE DE ACRILICO PARA CUNERO CON COJIN MEDIDA ESTANDAR MCA PROMISA | 4542.5
I450600102 | 421 | CUNA CUNA NEONATAL C/BA Y COLCHON CUNERO ESTRUCTURA ACERO INOXIDABLE BACINETE DE ACRILICO PARA CUNERO CON COJIN MEDIDA ESTANDAR MCA PROMISA | 4542.5
I450600102 | 422 | CUNA CUNA NEONATAL C/BA Y COLCHON CUNERO ESTRUCTURA ACERO INOXIDABLE BACINETE DE ACRILICO PARA CUNERO CON COJIN MEDIDA ESTANDAR MCA PROMISA | 4542.5
I450600102 | 423 | CUNA CUNA NEONATAL C/BA Y COLCHON CUNERO ESTRUCTURA ACERO INOXIDABLE BACINETE DE ACRILICO PARA CUNERO CON COJIN MEDIDA ESTANDAR MCA PROMISA | 4542.5
I450600102 | 425 | CUNA CUNA NEONATAL C/BA Y COLCHON CUNERO ESTRUCTURA ACERO INOXIDABLE BACINETE DE ACRILICO PARA CUNERO CON COJIN MEDIDA ESTANDAR MCA PROMISA | 4542.5
I450600102 | 426 | CUNA CUNA NEONATAL C/BA Y COLCHON CUNERO ESTRUCTURA ACERO INOXIDABLE BACINETE DE ACRILICO PARA CUNERO CON COJIN MEDIDA ESTANDAR MCA PROMISA | 4542.5
I450600102 | 427 | CUNA CUNA NEONATAL C/BA Y COLCHON CUNERO ESTRUCTURA ACERO INOXIDABLE BACINETE DE ACRILICO PARA CUNERO CON COJIN MEDIDA ESTANDAR MCA PROMISA | 4542.5
I450600102 | 428 | CUNA CUNA NEONATAL C/BA Y COLCHON CUNERO ESTRUCTURA ACERO INOXIDABLE BACINETE DE ACRILICO PARA CUNERO CON COJIN MEDIDA ESTANDAR MCA PROMISA | 4542.5
I450600102 | 430 | CUNA CUNA NEONATAL C/BA Y COLCHON CUNERO ESTRUCTURA ACERO INOXIDABLE BACINETE DE ACRILICO PARA CUNERO CON COJIN MEDIDA ESTANDAR MCA PROMISA | 4542.5
I450600102 | 431 | CUNA CUNA NEONATAL C/BA Y COLCHON CUNERO ESTRUCTURA ACERO INOXIDABLE BACINETE DE ACRILICO PARA CUNERO CON COJIN MEDIDA ESTANDAR MCA PROMISA | 4542.5
I450600102 | 432 | CUNA CUNA NEONATAL C/BA Y COLCHON CUNERO ESTRUCTURA ACERO INOXIDABLE BACINETE DE ACRILICO PARA CUNERO CON COJIN MEDIDA ESTANDAR MCA PROMISA | 4542.5
I450600102 | 434 | CUNA CUNA NEONATAL C/BA Y COLCHON CUNERO ESTRUCTURA ACERO INOXIDABLE BACINETE DE ACRILICO PARA CUNERO CON COJIN MEDIDA ESTANDAR MCA PROMISA | 4542.5
I450600102 | 435 | CUNA CUNA NEONATAL C/BA Y COLCHON CUNERO ESTRUCTURA ACERO INOXIDABLE BACINETE DE ACRILICO PARA CUNERO CON COJIN MEDIDA ESTANDAR MCA PROMISA | 4542.5
I450600102 | 436 | CUNA CUNA NEONATAL C/BA Y COLCHON CUNERO ESTRUCTURA ACERO INOXIDABLE BACINETE DE ACRILICO PARA CUNERO CON COJIN MEDIDA ESTANDAR MCA PROMISA | 4542.5
I450600102 | 437 | CUNA CUNA NEONATAL C/BA Y COLCHON CUNERO ESTRUCTURA ACERO INOXIDABLE BACINETE DE ACRILICO PARA CUNERO CON COJIN MEDIDA ESTANDAR MCA PROMISA | 4542.5
I450600102 | 441 | CUNA CUNA NEONATAL C/BA Y COLCHON CUNERO ESTRUCTURA ACERO INOXIDABLE BACINETE DE ACRILICO PARA CUNERO CON COJIN MEDIDA ESTANDAR MCA PROMISA | 4542.5
I450600102 | 396 | CUNA CUNA NEONATAL C/BA Y COLCHON CUNERO ESTRUCTURA ACERO INOXIDABLE BACINETE DE ACRILICO PARA CUNERO CON COJIN MEDIDA ESTANDAR MCA PROMISA | 4542.5
I450600102 | 398 | CUNA CUNA NEONATAL C/BA Y COLCHON CUNERO ESTRUCTURA ACERO INOXIDABLE BACINETE DE ACRILICO PARA CUNERO CON COJIN MEDIDA ESTANDAR MCA PROMISA | 4542.5
I450600102 | 400 | CUNA CUNA NEONATAL C/BA Y COLCHON CUNERO ESTRUCTURA ACERO INOXIDABLE BACINETE DE ACRILICO PARA CUNERO CON COJIN MEDIDA ESTANDAR MCA PROMISA | 4542.5
I450600102 | 410 | CUNA CUNA NEONATAL C/BA Y COLCHON CUNERO ESTRUCTURA ACERO INOXIDABLE BACINETE DE ACRILICO PARA CUNERO CON COJIN MEDIDA ESTANDAR MCA PROMISA | 4542.5
I450600102 | 424 | CUNA CUNA NEONATAL C/BA Y COLCHON CUNERO ESTRUCTURA ACERO INOXIDABLE BACINETE DE ACRILICO PARA CUNERO CON COJIN MEDIDA ESTANDAR MCA PROMISA | 4542.5
I450600102 | 433 | CUNA CUNA NEONATAL C/BA Y COLCHON CUNERO ESTRUCTURA ACERO INOXIDABLE BACINETE DE ACRILICO PARA CUNERO CON COJIN MEDIDA ESTANDAR MCA PROMISA | 4542.5
I450600102 | 438 | CUNA CUNA NEONATAL C/BA Y COLCHON CUNERO ESTRUCTURA ACERO INOXIDABLE BACINETE DE ACRILICO PARA CUNERO CON COJIN MEDIDA ESTANDAR MCA PROMISA | 4542.5
I450600102 | 439 | CUNA CUNA NEONATAL C/BA Y COLCHON CUNERO ESTRUCTURA ACERO INOXIDABLE BACINETE DE ACRILICO PARA CUNERO CON COJIN MEDIDA ESTANDAR MCA PROMISA | 4542.5
I450600102 | 440 | CUNA CUNA NEONATAL C/BA Y COLCHON CUNERO ESTRUCTURA ACERO INOXIDABLE BACINETE DE ACRILICO PARA CUNERO CON COJIN MEDIDA ESTANDAR MCA PROMISA | 4542.5
I450600102 | 442 | CUNA CUNA NEONATAL C/BA Y COLCHON CUNERO ESTRUCTURA ACERO INOXIDABLE BACINETE DE ACRILICO PARA CUNERO CON COJIN MEDIDA ESTANDAR MCA PROMISA | 4542.5
I450600102 | 443 | CUNA CUNA NEONATAL C/BA Y COLCHON CUNERO ESTRUCTURA ACERO INOXIDABLE BACINETE DE ACRILICO PARA CUNERO CON COJIN MEDIDA ESTANDAR MCA PROMISA | 4542.5
I450600280 | 1307 | VITRINA VITRINA PARA QUIROFANO DE DOBLE ACERO INOXIDABLE DE 40 CM DE PROFUNDIDAD X 107 CM DE ANCHO X 198 CM DE LARGO CON 4 ENTREPANOS DE ACERO INOXIDAABLE Y PUERTAS C/ CRISTAL A TODO LO ALTO | 26450
I450600102 | 408 | CUNA CUNA NEONATAL C/BA Y COLCHON CUNERO ESTRUCTURA ACERO INOXIDABLE BACINETE DE ACRILICO PARA CUNERO CON COJIN MEDIDA ESTANDAR MCA PROMISA | 4542.5
I450600280 | 1302 | VITRINA VITRINA PARA QUIROFANO DE DOBLE ACERO INOXIDABLE DE 40 CM DE PROFUNDIDAD X 107 CM DE ANCHO X 198 CM DE LARGO CON 4 ENTREPANOS DE ACERO INOXIDAABLE Y PUERTAS C/ CRISTAL A TODO LO ALTO | 26450
I450600280 | 1306 | VITRINA VITRINA PARA QUIROFANO DE DOBLE ACERO INOXIDABLE DE 40 CM DE PROFUNDIDAD X 107 CM DE ANCHO X 198 CM DE LARGO CON 4 ENTREPANOS DE ACERO INOXIDAABLE Y PUERTAS C/ CRISTAL A TODO LO ALTO | 26450
I450600102 | 414 | CUNA CUNA NEONATAL C/BA Y COLCHON CUNERO ESTRUCTURA ACERO INOXIDABLE BACINETE DE ACRILICO PARA CUNERO CON COJIN MEDIDA ESTANDAR MCA PROMISA | 4542.5
I450600102 | 415 | CUNA CUNA NEONATAL C/BA Y COLCHON CUNERO ESTRUCTURA ACERO INOXIDABLE BACINETE DE ACRILICO PARA CUNERO CON COJIN MEDIDA ESTANDAR MCA PROMISA | 4542.5
I450600280 | 1299 | VITRINA VITRINA ORIZONTAL CONTRA MURO ACERO INOXIDABLE DE 30 CM DE FONDO X 60 CM DE ANCHO X 76 CM. DE ALTLURA CON PUERTA DE CRISTAL CORREDIZAS | 9775
I450600280 | 1300 | VITRINA VITRINA ORIZONTAL CONTRA MURO ACERO INOXIDABLE DE 30 CM DE FONDO X 60 CM DE ANCHO X 76 CM. DE ALTLURA CON PUERTA DE CRISTAL CORREDIZAS | 9775
I450600280 | 1301 | VITRINA VITRINA ORIZONTAL CONTRA MURO ACERO INOXIDABLE DE 30 CM DE FONDO X 60 CM DE ANCHO X 76 CM. DE ALTLURA CON PUERTA DE CRISTAL CORREDIZAS | 9775
I450600280 | 1303 | VITRINA VITRINA PARA QUIROFANO DE DOBLE ACERO INOXIDABLE DE 40 CM DE PROFUNDIDAD X 107 CM DE ANCHO X 198 CM DE LARGO CON 4 ENTREPANOS DE ACERO INOXIDAABLE Y PUERTAS C/ CRISTAL A TODO LO ALTO | 26450
I450600280 | 1304 | VITRINA VITRINA PARA QUIROFANO DE DOBLE ACERO INOXIDABLE DE 40 CM DE PROFUNDIDAD X 107 CM DE ANCHO X 198 CM DE LARGO CON 4 ENTREPANOS DE ACERO INOXIDAABLE Y PUERTAS C/ CRISTAL A TODO LO ALTO | 26450
I450600280 | 1305 | VITRINA VITRINA PARA QUIROFANO DE DOBLE ACERO INOXIDABLE DE 40 CM DE PROFUNDIDAD X 107 CM DE ANCHO X 198 CM DE LARGO CON 4 ENTREPANOS DE ACERO INOXIDAABLE Y PUERTAS C/ CRISTAL A TODO LO ALTO | 26450
I450600280 | 1308 | VITRINA VITRINA PARA QUIROFANO DE DOBLE ACERO INOXIDABLE DE 40 CM DE PROFUNDIDAD X 107 CM DE ANCHO X 198 CM DE LARGO CON 4 ENTREPANOS DE ACERO INOXIDAABLE Y PUERTAS C/ CRISTAL A TODO LO ALTO | 26450
I450600280 | 1309 | VITRINA VITRINA PARA QUIROFANO DE DOBLE ACERO INOXIDABLE DE 40 CM DE PROFUNDIDAD X 107 CM DE ANCHO X 198 CM DE LARGO CON 4 ENTREPANOS DE ACERO INOXIDAABLE Y PUERTAS C/ CRISTAL A TODO LO ALTO | 26450
I450600280 | 1310 | VITRINA VITRINA PARA QUIROFANO DE DOBLE ACERO INOXIDABLE DE 40 CM DE PROFUNDIDAD X 107 CM DE ANCHO X 198 CM DE LARGO CON 4 ENTREPANOS DE ACERO INOXIDAABLE Y PUERTAS C/ CRISTAL A TODO LO ALTO | 26450
I180000218 | 2001 | MONITOR MONITOR LCD 17 COLOR NEGRO | 4485
I150200104 | 5 | CIRCUITO CERRADO DE TELEVISION CIRCUITO CERRADO DE TELEVISION GRABADORA DIGITAL DE 4 ENTRADAS DE VIDEO CON HDD 250 GB EN COLOR GRIS | 18570.2
I090000064 | 1188 | BASCULA CON Y SIN ESTADIMETRO BASCULA CON ESTADIMETRO CAPACIDAD DE 180 KILOS ESCALA DE MEDICION DE 1.98 MTS COLOR BEIGE | 3915.75
I090000064 | 1190 | BASCULA CON Y SIN ESTADIMETRO BASCULA CON ESTADIMETRO CAPACIDAD DE 180 KILOS ESCALA DE MEDICION DE 1.98 MTS COLOR BEIGE | 3915.75
I090000062 | 1118 | BASCULA BEBE BASCULA PEDIATRICA BASCULA MECANICA PEDIATRICA CON CAPACIDAD DE 17.5 KG CON BARRA METALICA CON DOBLE ESCALA EN GRAMOS QUE VA DE 10 EN 10 Y KILOS CON CAROLA DE POLI ESTIRENO LAVABLE Y SEGURDE 53 CM DE ANCHO POR 56 DE LARGO Y 11 CM DE ALTO . TAMANO TOTAL DE 69 CM DE ALTO POR 56 CM DE LARGO Y 53 CM DE ANCHO. CON SISTEMA DE ESTABILIZACION DISENO PARA EL PACIENTE ACTIVO CON ESTRUCTURA PARA USO RUDO Y RESISTENTE A LA CORROSION | 6169.75
I090000062 | 1120 | BASCULA BEBE BASCULA PEDIATRICA BASCULA MECANICA PEDIATRICA CON CAPACIDAD DE 17.5 KG CON BARRA METALICA CON DOBLE ESCALA EN GRAMOS QUE VA DE 10 EN 10 Y KILOS CON CAROLA DE POLI ESTIRENO LAVABLE Y SEGURDE 53 CM DE ANCHO POR 56 DE LARGO Y 11 CM DE ALTO . TAMANO TOTAL DE 69 CM DE ALTO POR 56 CM DE LARGO Y 53 CM DE ANCHO. CON SISTEMA DE ESTABILIZACION DISENO PARA EL PACIENTE ACTIVO CON ESTRUCTURA PARA USO RUDO Y RESISTENTE A LA CORROSION | 6169.75
I090000062 | 1121 | BASCULA BEBE BASCULA PEDIATRICA BASCULA MECANICA PEDIATRICA CON CAPACIDAD DE 17.5 KG CON BARRA METALICA CON DOBLE ESCALA EN GRAMOS QUE VA DE 10 EN 10 Y KILOS CON CAROLA DE POLI ESTIRENO LAVABLE Y SEGURDE 53 CM DE ANCHO POR 56 DE LARGO Y 11 CM DE ALTO . TAMANO TOTAL DE 69 CM DE ALTO POR 56 CM DE LARGO Y 53 CM DE ANCHO. CON SISTEMA DE ESTABILIZACION DISENO PARA EL PACIENTE ACTIVO CON ESTRUCTURA PARA USO RUDO Y RESISTENTE A LA CORROSION | 6169.75
I090000062 | 1119 | BASCULA BEBE BASCULA PEDIATRICA BASCULA MECANICA PEDIATRICA CON CAPACIDAD DE 17.5 KG CON BARRA METALICA CON DOBLE ESCALA EN GRAMOS QUE VA DE 10 EN 10 Y KILOS CON CAROLA DE POLI ESTIRENO LAVABLE Y SEGURDE 53 CM DE ANCHO POR 56 DE LARGO Y 11 CM DE ALTO . TAMANO TOTAL DE 69 CM DE ALTO POR 56 CM DE LARGO Y 53 CM DE ANCHO. CON SISTEMA DE ESTABILIZACION DISENO PARA EL PACIENTE ACTIVO CON ESTRUCTURA PARA USO RUDO Y RESISTENTE A LA CORROSION | 6169.75
I090000062 | 1123 | BASCULA BEBE BASCULA PEDIATRICA BASCULA MECANICA PEDIATRICA CON CAPACIDAD DE 17.5 KG CON BARRA METALICA CON DOBLE ESCALA EN GRAMOS QUE VA DE 10 EN 10 Y KILOS CON CAROLA DE POLI ESTIRENO LAVABLE Y SEGURDE 53 CM DE ANCHO POR 56 DE LARGO Y 11 CM DE ALTO . TAMANO TOTAL DE 69 CM DE ALTO POR 56 CM DE LARGO Y 53 CM DE ANCHO. CON SISTEMA DE ESTABILIZACION DISENO PARA EL PACIENTE ACTIVO CON ESTRUCTURA PARA USO RUDO Y RESISTENTE A LA CORROSION | 6169.75
I090000062 | 1116 | BASCULA BEBE BASCULA PEDIATRICA BASCULA MECANICA PEDIATRICA CON CAPACIDAD DE 17.5 KG CON BARRA METALICA CON DOBLE ESCALA EN GRAMOS QUE VA DE 10 EN 10 Y KILOS CON CAROLA DE POLI ESTIRENO LAVABLE Y SEGURDE 53 CM DE ANCHO POR 56 DE LARGO Y 11 CM DE ALTO . TAMANO TOTAL DE 69 CM DE ALTO POR 56 CM DE LARGO Y 53 CM DE ANCHO. CON SISTEMA DE ESTABILIZACION DISENO PARA EL PACIENTE ACTIVO CON ESTRUCTURA PARA USO RUDO Y RESISTENTE A LA CORROSION | 6169.75
I090000062 | 1115 | BASCULA BEBE BASCULA PEDIATRICA BASCULA MECANICA PEDIATRICA CON CAPACIDAD DE 17.5 KG CON BARRA METALICA CON DOBLE ESCALA EN GRAMOS QUE VA DE 10 EN 10 Y KILOS CON CAROLA DE POLI ESTIRENO LAVABLE Y SEGURDE 53 CM DE ANCHO POR 56 DE LARGO Y 11 CM DE ALTO . TAMANO TOTAL DE 69 CM DE ALTO POR 56 CM DE LARGO Y 53 CM DE ANCHO. CON SISTEMA DE ESTABILIZACION DISENO PARA EL PACIENTE ACTIVO CON ESTRUCTURA PARA USO RUDO Y RESISTENTE A LA CORROSION | 6169.75
I090000062 | 1122 | BASCULA BEBE BASCULA PEDIATRICA BASCULA MECANICA PEDIATRICA CON CAPACIDAD DE 17.5 KG CON BARRA METALICA CON DOBLE ESCALA EN GRAMOS QUE VA DE 10 EN 10 Y KILOS CON CAROLA DE POLI ESTIRENO LAVABLE Y SEGURDE 53 CM DE ANCHO POR 56 DE LARGO Y 11 CM DE ALTO . TAMANO TOTAL DE 69 CM DE ALTO POR 56 CM DE LARGO Y 53 CM DE ANCHO. CON SISTEMA DE ESTABILIZACION DISENO PARA EL PACIENTE ACTIVO CON ESTRUCTURA PARA USO RUDO Y RESISTENTE A LA CORROSION | 6169.75
I090000062 | 1124 | BASCULA BEBE BASCULA PEDIATRICA BASCULA MECANICA PEDIATRICA CON CAPACIDAD DE 17.5 KG CON BARRA METALICA CON DOBLE ESCALA EN GRAMOS QUE VA DE 10 EN 10 Y KILOS CON CAROLA DE POLI ESTIRENO LAVABLE Y SEGURDE 53 CM DE ANCHO POR 56 DE LARGO Y 11 CM DE ALTO . TAMANO TOTAL DE 69 CM DE ALTO POR 56 CM DE LARGO Y 53 CM DE ANCHO. CON SISTEMA DE ESTABILIZACION DISENO PARA EL PACIENTE ACTIVO CON ESTRUCTURA PARA USO RUDO Y RESISTENTE A LA CORROSION | 6169.75
I090000062 | 1125 | BASCULA BEBE BASCULA PEDIATRICA BASCULA MECANICA PEDIATRICA CON CAPACIDAD DE 17.5 KGS. CON BARRA METALICA CON DOBLE ESCALA EN GRAMOS QUE VA DE 10 EN10 Y KILOS . CON CHAROLA DE POLIESTRENO LAVABLE Y SEGURO DE 53 CMS. DE ANCHO POR 56 CM DE LARGO Y 11 CM DE LATO TAMMANO TOTAL DE 69 CM. DE ALTO POR 56 CM DE LARGO Y 53 CM DE ANCHO CON SISTE4MA DE ESTABILIZACION DESENO PARA EL PACIENTE ACTIVO CON ESTRUCTURA PARA USO RUDO Y RESISTENTE A LA CORROSION | 6169.75
I090000062 | 1127 | BASCULA BEBE BASCULA PEDIATRICA BASCULA MECANICA PEDIATRICA CON CAPACIDAD DE 17.5 KGS. CON BARRA METALICA CON DOBLE ESCALA EN GRAMOS QUE VA DE 10 EN10 Y KILOS . CON CHAROLA DE POLIESTRENO LAVABLE Y SEGURO DE 53 CMS. DE ANCHO POR 56 CM DE LARGO Y 11 CM DE LATO TAMMANO TOTAL DE 69 CM. DE ALTO POR 56 CM DE LARGO Y 53 CM DE ANCHO CON SISTE4MA DE ESTABILIZACION DESENO PARA EL PACIENTE ACTIVO CON ESTRUCTURA PARA USO RUDO Y RESISTENTE A LA CORROSION | 6169.75
I090000062 | 1129 | BASCULA BEBE BASCULA PEDIATRICA BASCULA MECANICA PEDIATRICA CON CAPACIDAD DE 17.5 KGS. CON BARRA METALICA CON DOBLE ESCALA EN GRAMOS QUE VA DE 10 EN10 Y KILOS . CON CHAROLA DE POLIESTRENO LAVABLE Y SEGURO DE 53 CMS. DE ANCHO POR 56 CM DE LARGO Y 11 CM DE LATO TAMMANO TOTAL DE 69 CM. DE ALTO POR 56 CM DE LARGO Y 53 CM DE ANCHO CON SISTE4MA DE ESTABILIZACION DESENO PARA EL PACIENTE ACTIVO CON ESTRUCTURA PARA USO RUDO Y RESISTENTE A LA CORROSION | 6169.75
I090000062 | 1126 | BASCULA BEBE BASCULA PEDIATRICA BASCULA MECANICA PEDIATRICA CON CAPACIDAD DE 17.5 KGS. CON BARRA METALICA CON DOBLE ESCALA EN GRAMOS QUE VA DE 10 EN10 Y KILOS . CON CHAROLA DE POLIESTRENO LAVABLE Y SEGURO DE 53 CMS. DE ANCHO POR 56 CM DE LARGO Y 11 CM DE LATO TAMMANO TOTAL DE 69 CM. DE ALTO POR 56 CM DE LARGO Y 53 CM DE ANCHO CON SISTE4MA DE ESTABILIZACION DESENO PARA EL PACIENTE ACTIVO CON ESTRUCTURA PARA USO RUDO Y RESISTENTE A LA CORROSION | 6169.75
I090000064 | 1199 | BASCULA CON Y SIN ESTADIMETRO BASCULA CON ESTADIMETRO MECANICA CON CAPACIDAD DE 180 KG CON ESCALA PARA MEDIR 1.98 TS RESISTENTE PLATAFORMA PROTEGIDA CON VINIL ANTIDERRAPANTE DE 27 CMS DE ANCHO POR 37 CMS DE LARGO REMOVIBLE PARA LIMPIEZA MODELO ESCOPER PARTIDA | 3915.75
I090000064 | 1202 | BASCULA CON Y SIN ESTADIMETRO BASCULA CON ESTADIMETRO MECANICA CON CAPACIDAD DE 180 KG CON ESCALA PARA MEDIR 1.98 TS RESISTENTE PLATAFORMA PROTEGIDA CON VINIL ANTIDERRAPANTE DE 27 CMS DE ANCHO POR 37 CMS DE LARGO REMOVIBLE PARA LIMPIEZA MODELO ESCOPER PARTIDA | 3915.75
I090000064 | 1200 | BASCULA CON Y SIN ESTADIMETRO BASCULA CON ESTADIMETRO MECANICA CON CAPACIDAD DE 180 KG CON ESCALA PARA MEDIR 1.98 TS RESISTENTE PLATAFORMA PROTEGIDA CON VINIL ANTIDERRAPANTE DE 27 CMS DE ANCHO POR 37 CMS DE LARGO REMOVIBLE PARA LIMPIEZA MODELO ESCOPER PARTIDA | 3915.75
I060200366 | 380 | OLLA PRESION OLLA EXPRES DE PRESION DE 21 LITROS DE ACERO INOXIDABLE | 2846
I450400108 | 163 | ENFRIADOR Y CALENTADOR AGUA (PARA OFICINA) ENFRIADOR O DESPACHADOR DE AGUA ELECTRICO CON 3 TEMPERATURAS FIRA CALIENTE Y TEMPLADA INCLUYE UN PEQUENO FRIGOBAR EN SU PARTE INFERIOR CON 2 DIVISIONES COLOR GRIS EMPLOMADO | 3052.68
I090000384 | 152 | REFRIGERADOR LABORATORIO REFRIGERADOR P/CONSERVAR VACUNAS DE 10 PIES CUBICOS CUERPO INTERIOR Y EXTERIOR DE ACERO INOXIDABLE DE UNA SOLA PUERTA CONGELADOR EN EL MISMO CUERPO EN LA PARTE SUPERIOR CON CHAROLAS DE ESCURRIMIENTOS REMOVIBLES DE UNA SOLA PUERTA SOLIDA DE ACERO INOX. C/SELLADO HERMETICO Y SISTEMA DE CIERRE AUT.REGETONES DE ACERO INOXIDABLE PARA NEVELAR SUPERFICIES IRREGULARES. CERRADURA DE SEGURIDAD CON DOS LLAVES SENSOR DE TEMPERATURA INT. DE 2 A 8GRADOS CENTIGRADOS CHAROLA DE RECEPCION DE CONDENSADOS CON SISTGEMA DE EVAPORACION AUT.GRAFICADOR EXTERIOR DE TEMPLERTURA DE 7 DIAS CON RANGO DE -35 A +35 AJUSTABLE Y CALIBRE P/OTENER UN REGISTRO PRECISO DE TEMLPERATURA DIMENSION LARGO 32 CM ANCHO 22 CM Y FONDO 5.5 CM ALARMAS VISUAL Y AUDIBLE QUE DISPARE ANTE LA FALLA EN EL SUMINISTRO ELECTRICO Y PARA TEMPERATURA MAYOR O MENOR A LAS PROGRAMADAS ALARMA VISUAL POR APERTURA DE PUERTA CUENTA CON TURBINA EN EL CONGELADOR PARA MANTENE | 77050
I090000384 | 151 | REFRIGERADOR LABORATORIO REFRIGERADOR P/CONSERVAR VACUNAS DE 10 PIES CUBICOS CUERPO INTERIOR Y EXTERIOR DE ACERO INOXIDABLE DE UNA SOLA PUERTA CONGELADOR EN EL MISMO CUERPO EN LA PARTE SUPERIOR CON CHAROLAS DE ESCURRIMIENTOS REMOVIBLES DE UNA SOLA PUERTA SOLIDA DE ACERO INOX. C/SELLADO HERMETICO Y SISTEMA DE CIERRE AUT.REGETONES DE ACERO INOXIDABLE PARA NEVELAR SUPERFICIES IRREGULARES. CERRADURA DE SEGURIDAD CON DOS LLAVES SENSOR DE TEMPERATURA INT. DE 2 A 8GRADOS CENTIGRADOS CHAROLA DE RECEPCION DE CONDENSADOS CON SISTGEMA DE EVAPORACION AUT.GRAFICADOR EXTERIOR DE TEMPLERTURA DE 7 DIAS CON RANGO DE -35 A +35 AJUSTABLE Y CALIBRE P/OTENER UN REGISTRO PRECISO DE TEMLPERATURA DIMENSION LARGO 32 CM ANCHO 22 CM Y FONDO 5.5 CM ALARMAS VISUAL Y AUDIBLE QUE DISPARE ANTE LA FALLA EN EL SUMINISTRO ELECTRICO Y PARA TEMPERATURA MAYOR O MENOR A LAS PROGRAMADAS ALARMA VISUAL POR APERTURA DE PUERTA CUENTA CON TURBINA EN EL CONGELADOR PARA MANTENE | 77050
I090000384 | 150 | REFRIGERADOR LABORATORIO REFRIGERADOR P/CONSERVAR VACUNAS DE 10 PIES CUBICOS CUERPO INTERIOR Y EXTERIOR DE ACERO INOXIDABLE DE UNA SOLA PUERTA CONGELADOR EN EL MISMO CUERPO EN LA PARTE SUPERIOR CON CHAROLAS DE ESCURRIMIENTOS REMOVIBLES DE UNA SOLA PUERTA SOLIDA DE ACERO INOX. C/SELLADO HERMETICO Y SISTEMA DE CIERRE AUT.REGETONES DE ACERO INOXIDABLE PARA NEVELAR SUPERFICIES IRREGULARES. CERRADURA DE SEGURIDAD CON DOS LLAVES SENSOR DE TEMPERATURA INT. DE 2 A 8GRADOS CENTIGRADOS CHAROLA DE RECEPCION DE CONDENSADOS CON SISTGEMA DE EVAPORACION AUT.GRAFICADOR EXTERIOR DE TEMPLERTURA DE 7 DIAS CON RANGO DE -35 A +35 AJUSTABLE Y CALIBRE P/OTENER UN REGISTRO PRECISO DE TEMLPERATURA DIMENSION LARGO 32 CM ANCHO 22 CM Y FONDO 5.5 CM ALARMAS VISUAL Y AUDIBLE QUE DISPARE ANTE LA FALLA EN EL SUMINISTRO ELECTRICO Y PARA TEMPERATURA MAYOR O MENOR A LAS PROGRAMADAS ALARMA VISUAL POR APERTURA DE PUERTA CUENTA CON TURBINA EN EL CONGELADOR PARA MANTENE | 77050
I450600162 | 108 | LITERA LITERA 3 EN CALIBRE NO 18 CON COLCHON COLOR NEGRO | 5692.5
I450600162 | 112 | LITERA LITERA 3 EN CALIBRE NO 18 CON COLCHON COLOR NEGRO | 5692.5
I450600162 | 113 | LITERA LITERA 3 EN CALIBRE NO 18 CON COLCHON COLOR NEGRO | 5692.5
I450600162 | 105 | LITERA LITERA 3 EN CALIBRE NO 18 CON COLCHON COLOR NEGRA | 5692.5
I450600146 | 108 | JUEGO COMEDOR Y DESAYUNADOR MESA DE COMEDOR COLOR BLANCO Y ABELLANA | 2990
I450600336 | 9 | MUEBLE PARA COCINA TIPO COCINETA CON 1 TARJA MUEBLE PARA COCINA TIPO COCINETA CON 1 TARJA COCINETA INTEGRAL INCLUYE TARJA DE ACERO INOXIDABLE CON LLAVE MEZCLADORA GABINETE INTERIORES Y SUPERIORES TUBULARES EN VINIL COLOR BEIGE | 22425
I450600162 | 107 | LITERA LITERA 3 EN CALIBRE NO 18 CON COLCHON COLOR NEGRO | 5692.5
I450600336 | 11 | MUEBLE PARA COCINA TIPO COCINETA CON 1 TARJA MUEBLE PARA COCINA TIPO COCINETA CON 1 TARJA COCINETA INTEGRAL INCLUYE TARJA DE ACERO INOXIDABLE CON LLAVE MEZCLADORA GABINETE INTERIORES Y SUPERIORES TUBULARES EN VINIL COLOR BEIGE | 22425
I450600336 | 10 | MUEBLE PARA COCINA TIPO COCINETA CON 1 TARJA MUEBLE PARA COCINA TIPO COCINETA CON 1 TARJA COCINETA INTEGRAL INCLUYE TARJA DE ACERO INOXIDABLE CON LLAVE MEZCLADORA GABINETE INTERIORES Y SUPERIORES TUBULARES EN VINIL COLOR BEIGE | 22425
I450600162 | 106 | LITERA LITERA 3 EN CALIBRE NO 18 CON COLCHON COLOR NEGRA | 5692.5
I450600162 | 110 | LITERA LITERA 3 EN CALIBRE NO 18 CON COLCHON COLOR NEGRO | 5692.5
I450600336 | 8 | MUEBLE PARA COCINA TIPO COCINETA CON 1 TARJA MUEBLE PARA COCINA TIPO COCINETA CON 1 TARJA COCINETA INTEGRAL INCLUYE TARJA DE ACERO INOXIDABLE CON LLAVE MEZCLADORA GABINETE INTERIORES Y SUPERIORES TUBULARES EN VINIL COLOR GEIGE | 22425
I450600146 | 105 | JUEGO COMEDOR Y DESAYUNADOR MESA DE COMEDOR COLOR BLANCO Y ABELLANA | 2990
I450600162 | 111 | LITERA LITERA 3 EN CALIBRE NO 18 CON COLCHON COLOR NEGRO | 5692.5
I450600162 | 109 | LITERA LITERA 3 EN CALIBRE NO 18 CON COLCHON COLOR NEGRO | 5692.5
I450400248 | 445 | MESA DE TRABAJO MESA DE TRABAJO DE 2.40 X .60 PARA SALON POLIVALENTE | 2875
I450400248 | 448 | MESA DE TRABAJO MESA DE TRABAJO DE 2.40 X .60 PARA SALON POLIVALENTE | 2875
I450400248 | 446 | MESA DE TRABAJO MESA DE TRABAJO DE 2.40 X .60 PARA SALON POLIVALENTE | 2875
I450400248 | 447 | MESA DE TRABAJO MESA DE TRABAJO DE 2.40 X .60 PARA SALON POLIVALENTE | 2875
I450400248 | 449 | MESA DE TRABAJO MESA DE TRABAJO DE 2.40 X .60 PARA SALON POLIVALENTE | 2875
I450400248 | 440 | MESA DE TRABAJO MESA DE TRABAJO DE 2.40 X .60 PARA SALON POLIVALENTE | 2875
I450400248 | 441 | MESA DE TRABAJO MESA DE TRABAJO DE 2.40 X .60 PARA SALON POLIVALENTE | 2875
I450400248 | 442 | MESA DE TRABAJO MESA DE TRABAJO DE 2.40 X .60 PARA SALON POLIVALENTE | 2875
I450400248 | 443 | MESA DE TRABAJO MESA DE TRABAJO DE 2.40 X .60 PARA SALON POLIVALENTE | 2875
I450400248 | 444 | MESA DE TRABAJO MESA DE TRABAJO DE 2.40 X .60 PARA SALON POLIVALENTE | 2875
I090000216 | 2045 | ESTUCHE DIAGNOSTICO (JGO. DE) ESTUCHE DE DIAGNOSTICO | 6877
I090000312 | 1733 | MESA EXPLORACION MESA DE EXPLORACION CON PIERNERA CON ESTRUCTURA METALICA Y GABINETE COLOR BEIGE | 4887.5
I090000312 | 1732 | MESA EXPLORACION MESA DE EXPLORACION CON PIERNERA CON ESTRUCTURA METALICA Y GABINETE COLOR BEIGE | 4887.5
I090000318 | 1025 | MESA INSTRUMENTAL CIRUGIA MESA INSTRUMENTAL CIRGIA MESA INSTRUMENTAL TIPO PASTEUR FABARICADA EN ESTURCTURA CROMADA TUBULAR CON CUBIERTA CAJON Y ENTREPANO EN ACERO INOXIDABLE | 2990
I090000216 | 2047 | ESTUCHE DIAGNOSTICO (JGO. DE) ESTUCHE DE DIAGNOSTICO | 6877
I090000216 | 2052 | ESTUCHE DIAGNOSTICO (JGO. DE) ESTUCHE DE DIAGNOSTICO | 6877
I090000216 | 2051 | ESTUCHE DIAGNOSTICO (JGO. DE) ESTUCHE DE DIAGNOSTICO | 6877
I090000318 | 1026 | MESA INSTRUMENTAL CIRUGIA MESA INSTRUMENTAL CIRGIA MESA INSTRUMENTAL TIPO PASTEUR FABARICADA EN ESTURCTURA CROMADA TUBULAR CON CUBIERTA CAJON Y ENTREPANO EN ACERO INOXIDABLE | 2990
I090000324 | 135 | MESA PEDIATRICA MESA PEDIATRICA TUBULAR CON GABINETE COLOR ALMENDRA | 4600
I090000216 | 2048 | ESTUCHE DIAGNOSTICO (JGO. DE) ESTUCHE DE DIAGNOSTICO | 6877
I090000312 | 1727 | MESA EXPLORACION MESA DE EXPLORACION CON PIERNERA CON ESTRUCTURA METALICA Y GABINETE COLOR GEIGE | 4887.5
I090000312 | 1730 | MESA EXPLORACION MESA DE EXPLORACION CON PIERNERA CON ESTRUCTURA METALICA Y GABINETE COLOR BEIGE | 4887.5
I090000318 | 1027 | MESA INSTRUMENTAL CIRUGIA MESA INSTRUMENTAL CIRGIA MESA INSTRUMENTAL TIPO PASTEUR FABARICADA EN ESTURCTURA CROMADA TUBULAR CON CUBIERTA CAJON Y ENTREPANO EN ACERO INOXIDABLE | 2990
I090000324 | 133 | MESA PEDIATRICA MESA PEDIATRICA TUBULAR CON GABINETE COLOR ALMENDRA | 4600
I090000312 | 1728 | MESA EXPLORACION MESA DE EXPLORACION CON PIERNERA CON ESTRUCTURA METALICA Y GABINETE COLOR BEIGE | 4887.5
I090000318 | 1028 | MESA INSTRUMENTAL CIRUGIA MESA INSTRUMENTAL CIRGIA MESA INSTRUMENTAL TIPO PASTEUR FABARICADA EN ESTURCTURA CROMADA TUBULAR CON CUBIERTA CAJON Y ENTREPANO EN ACERO INOXIDABLE | 2990
I090000318 | 1024 | MESA INSTRUMENTAL CIRUGIA MESA INSTRUMENTAL CIRGIA MESA INSTRUMENTAL TIPO PASTEUR FABARICADA EN ESTURCTURA CROMADA TUBULAR CON CUBIERTA CAJON Y ENTREPANO EN ACERO INOXIDABLE | 2990
I090000324 | 134 | MESA PEDIATRICA MESA PEDIATRICA TUBULAR CON GABINETE COLOR ALMENDRA | 4600
I090000216 | 2049 | ESTUCHE DIAGNOSTICO (JGO. DE) ESTUCHE DE DIAGNOSTICO | 6877
I450400258 | 880 | MODULO DESARMABLE MODULO DESARMABLE CONSTA DE CUBIERTA PENINSULAR TIPOL DE 1.50 X 0.60 MTS. CON BASE OCTAGONAL DE 0.72 ALTO X 0.30 MTS. COSTADO DE 0.72 X 0.67 MTS CUBIERTA RECTANGULAR LATERAL DE 1.10 X 0.50 MTS COSTADO DE 0.72 X 0.67 PEDESTAL DE 2 CAJONES PAPELEROS Y 1 DE ARCHIVO OPCION A IZQUIERDA O DERECHO FABARICACION EN LAMINADO PLASTICO COLOR COBA CON NEGRO | 3835.25
I450400258 | 881 | MODULO DESARMABLE MODULO DESARMABLE CONSTA DE CUBIERTA PENINSULAR TIPOL DE 1.50 X 0.60 MTS. CON BASE OCTAGONAL DE 0.72 ALTO X 0.30 MTS. COSTADO DE 0.72 X 0.67 MTS CUBIERTA RECTANGULAR LATERAL DE 1.10 X 0.50 MTS COSTADO DE 0.72 X 0.67 PEDESTAL DE 2 CAJONES PAPELEROS Y 1 DE ARCHIVO OPCION A IZQUIERDA O DERECHO FABARICACION EN LAMINADO PLASTICO COLOR COBA CON NEGRO | 3835.25
I450400258 | 877 | MODULO DESARMABLE MODULO DESARMABLE CONSTA DE CUBIERTA PENINSULAR TIPOL DE 1.50 X 0.60 MTS. CON BASE OCTAGONAL DE 0.72 ALTO X 0.30 MTS. COSTADO DE 0.72 X 0.67 MTS CUBIERTA RECTANGULAR LATERAL DE 1.10 X 0.50 MTS COSTADO DE 0.72 X 0.67 PEDESTAL DE 2 CAJONES PAPELEROS Y 1 DE ARCHIVO OPCION A IZQUIERDA O DERECHO FABARICACION EN LAMINADO PLASTICO COLOR COBA CON NEGRO | 3835.25
I450400258 | 882 | MODULO DESARMABLE MODULO DESARMABLE CONSTA DE CUBIERTA PENINSULAR TIPOL DE 1.50 X 0.60 MTS. CON BASE OCTAGONAL DE 0.72 ALTO X 0.30 MTS. COSTADO DE 0.72 X 0.67 MTS CUBIERTA RECTANGULAR LATERAL DE 1.10 X 0.50 MTS COSTADO DE 0.72 X 0.67 PEDESTAL DE 2 CAJONES PAPELEROS Y 1 DE ARCHIVO OPCION A IZQUIERDA O DERECHO FABARICACION EN LAMINADO PLASTICO COLOR COBA CON NEGRO | 3835.25
I450400258 | 876 | MODULO DESARMABLE MODULO DESARMABLE CONSTA DE CUBIERTA PENINSULAR TIPOL DE 1.50 X 0.60 MTS. CON BASE OCTAGONAL DE 0.72 ALTO X 0.30 MTS. COSTADO DE 0.72 X 0.67 MTS CUBIERTA RECTANGULAR LATERAL DE 1.10 X 0.50 MTS COSTADO DE 0.72 X 0.67 PEDESTAL DE 2 CAJONES PAPELEROS Y 1 DE ARCHIVO OPCION A IZQUIERDA O DERECHO FABARICACION EN LAMINADO PLASTICO COLOR COBA CON NEGRO | 3835.25
I450400258 | 879 | MODULO DESARMABLE MODULO DESARMABLE CONSTA DE CUBIERTA PENINSULAR TIPOL DE 1.50 X 0.60 MTS. CON BASE OCTAGONAL DE 0.72 ALTO X 0.30 MTS. COSTADO DE 0.72 X 0.67 MTS CUBIERTA RECTANGULAR LATERAL DE 1.10 X 0.50 MTS COSTADO DE 0.72 X 0.67 PEDESTAL DE 2 CAJONES PAPELEROS Y 1 DE ARCHIVO OPCION A IZQUIERDA O DERECHO FABARICACION EN LAMINADO PLASTICO COLOR COBA CON NEGRO | 3835.25
I450400258 | 878 | MODULO DESARMABLE MODULO DESARMABLE CONSTA DE CUBIERTA PENINSULAR TIPOL DE 1.50 X 0.60 MTS. CON BASE OCTAGONAL DE 0.72 ALTO X 0.30 MTS. COSTADO DE 0.72 X 0.67 MTS CUBIERTA RECTANGULAR LATERAL DE 1.10 X 0.50 MTS COSTADO DE 0.72 X 0.67 PEDESTAL DE 2 CAJONES PAPELEROS Y 1 DE ARCHIVO OPCION A IZQUIERDA O DERECHO FABARICACION EN LAMINADO PLASTICO COLOR COBA CON NEGRO | 3835.25
I450400258 | 894 | MODULO DESARMABLE MODULO SECRETARIAL . CONSTA DE CUBIERTA PENINSULAR TIPO L DE 1.50 X 0.60 MTS CON BASE OCTAGONAL DE 0.72 ALTO X 030 MTS COSTADO DE 0.72X 0.67 MTS. CUBIERTA RECTANGULAR LATERAL DE 1.10 X 0.50 MTS COSTADO DE 0.72 X 0.67 PEDESTAL DE 2 CAJONES PAPELEROS Y 1 DE ARCHIVO OPCIONAL A IZQUIERDA O DRECHA FABRICACION EN LAMINADO PLASTICO EN COLOR COBA | 3835.25
I450400258 | 901 | MODULO DESARMABLE MODULO SECRETARIAL . CONSTA DE CUBIERTA PENINSULAR TIPO L DE 1.50 X 0.60 MTS CON BASE OCTAGONAL DE 0.72 ALTO X 030 MTS COSTADO DE 0.72X 0.67 MTS. CUBIERTA RECTANGULAR LATERAL DE 1.10 X 0.50 MTS COSTADO DE 0.72 X 0.67 PEDESTAL DE 2 CAJONES PAPELEROS Y 1 DE ARCHIVO OPCIONAL A IZQUIERDA O DRECHA FABRICACION EN LAMINADO PLASTICO EN COLOR COBA | 3835.25
I450400258 | 900 | MODULO DESARMABLE MODULO SECRETARIAL . CONSTA DE CUBIERTA PENINSULAR TIPO L DE 1.50 X 0.60 MTS CON BASE OCTAGONAL DE 0.72 ALTO X 030 MTS COSTADO DE 0.72X 0.67 MTS. CUBIERTA RECTANGULAR LATERAL DE 1.10 X 0.50 MTS COSTADO DE 0.72 X 0.67 PEDESTAL DE 2 CAJONES PAPELEROS Y 1 DE ARCHIVO OPCIONAL A IZQUIERDA O DRECHA FABRICACION EN LAMINADO PLASTICO EN COLOR COBA | 3835.25
I450400258 | 899 | MODULO DESARMABLE MODULO SECRETARIAL . CONSTA DE CUBIERTA PENINSULAR TIPO L DE 1.50 X 0.60 MTS CON BASE OCTAGONAL DE 0.72 ALTO X 030 MTS COSTADO DE 0.72X 0.67 MTS. CUBIERTA RECTANGULAR LATERAL DE 1.10 X 0.50 MTS COSTADO DE 0.72 X 0.67 PEDESTAL DE 2 CAJONES PAPELEROS Y 1 DE ARCHIVO OPCIONAL A IZQUIERDA O DRECHA FABRICACION EN LAMINADO PLASTICO EN COLOR COBA | 3835.25
I450400258 | 897 | MODULO DESARMABLE MODULO SECRETARIAL . CONSTA DE CUBIERTA PENINSULAR TIPO L DE 1.50 X 0.60 MTS CON BASE OCTAGONAL DE 0.72 ALTO X 030 MTS COSTADO DE 0.72X 0.67 MTS. CUBIERTA RECTANGULAR LATERAL DE 1.10 X 0.50 MTS COSTADO DE 0.72 X 0.67 PEDESTAL DE 2 CAJONES PAPELEROS Y 1 DE ARCHIVO OPCIONAL A IZQUIERDA O DRECHA FABRICACION EN LAMINADO PLASTICO EN COLOR COBA | 3835.25
I450400258 | 889 | MODULO DESARMABLE MODULO SECRETARIAL . CONSTA DE CUBIERTA PENINSULAR TIPO L DE 1.50 X 0.60 MTS CON BASE OCTAGONAL DE 0.72 ALTO X 030 MTS COSTADO DE 0.72X 0.67 MTS. CUBIERTA RECTANGULAR LATERAL DE 1.10 X 0.50 MTS COSTADO DE 0.72 X 0.67 PEDESTAL DE 2 CAJONES PAPELEROS Y 1 DE ARCHIVO OPCIONAL A IZQUIERDA O DRECHA FABRICACION EN LAMINADO PLASTICO EN COLOR COBA | 3835.25
I450400258 | 892 | MODULO DESARMABLE MODULO SECRETARIAL . CONSTA DE CUBIERTA PENINSULAR TIPO L DE 1.50 X 0.60 MTS CON BASE OCTAGONAL DE 0.72 ALTO X 030 MTS COSTADO DE 0.72X 0.67 MTS. CUBIERTA RECTANGULAR LATERAL DE 1.10 X 0.50 MTS COSTADO DE 0.72 X 0.67 PEDESTAL DE 2 CAJONES PAPELEROS Y 1 DE ARCHIVO OPCIONAL A IZQUIERDA O DRECHA FABRICACION EN LAMINADO PLASTICO EN COLOR COBA | 3835.25
I450400258 | 891 | MODULO DESARMABLE MODULO SECRETARIAL . CONSTA DE CUBIERTA PENINSULAR TIPO L DE 1.50 X 0.60 MTS CON BASE OCTAGONAL DE 0.72 ALTO X 030 MTS COSTADO DE 0.72X 0.67 MTS. CUBIERTA RECTANGULAR LATERAL DE 1.10 X 0.50 MTS COSTADO DE 0.72 X 0.67 PEDESTAL DE 2 CAJONES PAPELEROS Y 1 DE ARCHIVO OPCIONAL A IZQUIERDA O DRECHA FABRICACION EN LAMINADO PLASTICO EN COLOR COBA | 3835.25
I450400258 | 890 | MODULO DESARMABLE MODULO SECRETARIAL . CONSTA DE CUBIERTA PENINSULAR TIPO L DE 1.50 X 0.60 MTS CON BASE OCTAGONAL DE 0.72 ALTO X 030 MTS COSTADO DE 0.72X 0.67 MTS. CUBIERTA RECTANGULAR LATERAL DE 1.10 X 0.50 MTS COSTADO DE 0.72 X 0.67 PEDESTAL DE 2 CAJONES PAPELEROS Y 1 DE ARCHIVO OPCIONAL A IZQUIERDA O DRECHA FABRICACION EN LAMINADO PLASTICO EN COLOR COBA | 3835.25
I450400258 | 884 | MODULO DESARMABLE MODULO SECRETARIAL . CONSTA DE CUBIERTA PENINSULAR TIPO L DE 1.50 X 0.60 MTS CON BASE OCTAGONAL DE 0.72 ALTO X 030 MTS COSTADO DE 0.72X 0.67 MTS. CUBIERTA RECTANGULAR LATERAL DE 1.10 X 0.50 MTS COSTADO DE 0.72 X 0.67 PEDESTAL DE 2 CAJONES PAPELEROS Y 1 DE ARCHIVO OPCIONAL A IZQUIERDA O DRECHA FABRICACION EN LAMINADO PLASTICO EN COLOR COBA | 3835.25
I450400258 | 883 | MODULO DESARMABLE MODULO SECRETARIAL . CONSTA DE CUBIERTA PENINSULAR TIPO L DE 1.50 X 0.60 MTS CON BASE OCTAGONAL DE 0.72 ALTO X 030 MTS COSTADO DE 0.72X 0.67 MTS. CUBIERTA RECTANGULAR LATERAL DE 1.10 X 0.50 MTS COSTADO DE 0.72 X 0.67 PEDESTAL DE 2 CAJONES PAPELEROS Y 1 DE ARCHIVO OPCIONAL A IZQUIERDA O DRECHA FABRICACION EN LAMINADO PLASTICO EN COLOR COBA | 3835.25
I450400258 | 886 | MODULO DESARMABLE MODULO SECRETARIAL . CONSTA DE CUBIERTA PENINSULAR TIPO L DE 1.50 X 0.60 MTS CON BASE OCTAGONAL DE 0.72 ALTO X 030 MTS COSTADO DE 0.72X 0.67 MTS. CUBIERTA RECTANGULAR LATERAL DE 1.10 X 0.50 MTS COSTADO DE 0.72 X 0.67 PEDESTAL DE 2 CAJONES PAPELEROS Y 1 DE ARCHIVO OPCIONAL A IZQUIERDA O DRECHA FABRICACION EN LAMINADO PLASTICO EN COLOR COBA | 3835.25
I450400258 | 895 | MODULO DESARMABLE MODULO SECRETARIAL . CONSTA DE CUBIERTA PENINSULAR TIPO L DE 1.50 X 0.60 MTS CON BASE OCTAGONAL DE 0.72 ALTO X 030 MTS COSTADO DE 0.72X 0.67 MTS. CUBIERTA RECTANGULAR LATERAL DE 1.10 X 0.50 MTS COSTADO DE 0.72 X 0.67 PEDESTAL DE 2 CAJONES PAPELEROS Y 1 DE ARCHIVO OPCIONAL A IZQUIERDA O DRECHA FABRICACION EN LAMINADO PLASTICO EN COLOR COBA | 3835.25
I450400258 | 888 | MODULO DESARMABLE MODULO SECRETARIAL . CONSTA DE CUBIERTA PENINSULAR TIPO L DE 1.50 X 0.60 MTS CON BASE OCTAGONAL DE 0.72 ALTO X 030 MTS COSTADO DE 0.72X 0.67 MTS. CUBIERTA RECTANGULAR LATERAL DE 1.10 X 0.50 MTS COSTADO DE 0.72 X 0.67 PEDESTAL DE 2 CAJONES PAPELEROS Y 1 DE ARCHIVO OPCIONAL A IZQUIERDA O DRECHA FABRICACION EN LAMINADO PLASTICO EN COLOR COBA | 3835.25
I450400258 | 893 | MODULO DESARMABLE MODULO SECRETARIAL . CONSTA DE CUBIERTA PENINSULAR TIPO L DE 1.50 X 0.60 MTS CON BASE OCTAGONAL DE 0.72 ALTO X 030 MTS COSTADO DE 0.72X 0.67 MTS. CUBIERTA RECTANGULAR LATERAL DE 1.10 X 0.50 MTS COSTADO DE 0.72 X 0.67 PEDESTAL DE 2 CAJONES PAPELEROS Y 1 DE ARCHIVO OPCIONAL A IZQUIERDA O DRECHA FABRICACION EN LAMINADO PLASTICO EN COLOR COBA | 3835.25
I450400258 | 887 | MODULO DESARMABLE MODULO SECRETARIAL . CONSTA DE CUBIERTA PENINSULAR TIPO L DE 1.50 X 0.60 MTS CON BASE OCTAGONAL DE 0.72 ALTO X 030 MTS COSTADO DE 0.72X 0.67 MTS. CUBIERTA RECTANGULAR LATERAL DE 1.10 X 0.50 MTS COSTADO DE 0.72 X 0.67 PEDESTAL DE 2 CAJONES PAPELEROS Y 1 DE ARCHIVO OPCIONAL A IZQUIERDA O DRECHA FABRICACION EN LAMINADO PLASTICO EN COLOR COBA | 3835.25
I450400258 | 896 | MODULO DESARMABLE MODULO SECRETARIAL . CONSTA DE CUBIERTA PENINSULAR TIPO L DE 1.50 X 0.60 MTS CON BASE OCTAGONAL DE 0.72 ALTO X 030 MTS COSTADO DE 0.72X 0.67 MTS. CUBIERTA RECTANGULAR LATERAL DE 1.10 X 0.50 MTS COSTADO DE 0.72 X 0.67 PEDESTAL DE 2 CAJONES PAPELEROS Y 1 DE ARCHIVO OPCIONAL A IZQUIERDA O DRECHA FABRICACION EN LAMINADO PLASTICO EN COLOR COBA | 3835.25
I450400258 | 898 | MODULO DESARMABLE MODULO SECRETARIAL . CONSTA DE CUBIERTA PENINSULAR TIPO L DE 1.50 X 0.60 MTS CON BASE OCTAGONAL DE 0.72 ALTO X 030 MTS COSTADO DE 0.72X 0.67 MTS. CUBIERTA RECTANGULAR LATERAL DE 1.10 X 0.50 MTS COSTADO DE 0.72 X 0.67 PEDESTAL DE 2 CAJONES PAPELEROS Y 1 DE ARCHIVO OPCIONAL A IZQUIERDA O DRECHA FABRICACION EN LAMINADO PLASTICO EN COLOR COBA | 3835.25
I450400258 | 885 | MODULO DESARMABLE MODULO SECRETARIAL . CONSTA DE CUBIERTA PENINSULAR TIPO L DE 1.50 X 0.60 MTS CON BASE OCTAGONAL DE 0.72 ALTO X 030 MTS COSTADO DE 0.72X 0.67 MTS. CUBIERTA RECTANGULAR LATERAL DE 1.10 X 0.50 MTS COSTADO DE 0.72 X 0.67 PEDESTAL DE 2 CAJONES PAPELEROS Y 1 DE ARCHIVO OPCIONAL A IZQUIERDA O DRECHA FABRICACION EN LAMINADO PLASTICO EN COLOR COBA | 3835.25
I150200084 | 51 | CAMARA T.V. CAMARA DE ALTA RESOLUSION LENTE FIJO DE 3MM PARA INTERIOR CON SOPORTE CAMARA TIPO DOMO SPECTRA IV EN COLOR GRIS | 4565.5
I150200084 | 52 | CAMARA T.V. CAMARA DE ALTA RESOLUSION LENTE FIJO DE 3MM PARA INTERIOR CON SOPORTE CAMARA TIPO DOMO SPECTRA IV EN COLOR GRIS | 4565.5
I150200084 | 53 | CAMARA T.V. CAMARA DE ALTA RESOLUSION LENTE FIJO DE 3MM PARA INTERIOR CON SOPORTE CAMARA TIPO DOMO SPECTRA IV EN COLOR GRIS | 4565.5
I150200084 | 54 | CAMARA T.V. CAMARA DE ALTA RESOLUSION LENTE FIJO DE 3MM PARA INTERIOR CON SOPORTE CAMARA TIPO DOMO SPECTRA IV EN COLOR GRIS | 4565.5
I150200084 | 55 | CAMARA T.V. CAMARA DE ALTA RESOLUSION LENTE FIJO DE 3MM PARA INTERIOR CON SOPORTE CAMARA TIPO DOMO SPECTRA IV EN COLOR GRIS | 4565.5
I150200084 | 57 | CAMARA T.V. CAMARA DE ALTA RESOLUSION LENTE FIJO DE 3MM PARA INTERIOR CON SOPORTE CAMARA TIPO DOMO SPECTRA IV EN COLOR GRIS | 4565.5
I150200084 | 59 | CAMARA T.V. CAMARA DE ALTA RESOLUSION LENTE FIJO DE 3MM PARA INTERIOR CON SOPORTE CAMARA TIPO DOMO SPECTRA IV EN COLOR GRIS | 4565.5
I150200084 | 62 | CAMARA T.V. CAMARA DE ALTA RESOLUSION LENTE FIJO DE 3MM PARA INTERIOR CON SOPORTE CAMARA TIPO DOMO SPECTRA IV EN COLOR GRIS | 4565.5
I150200084 | 63 | CAMARA T.V. CAMARA DE ALTA RESOLUSION LENTE FIJO DE 3MM PARA INTERIOR CON SOPORTE CAMARA TIPO DOMO SPECTRA IV EN COLOR GRIS | 4565.5
I150200084 | 65 | CAMARA T.V. CAMARA DE ALTA RESOLUSION LENTE FIJO DE 3MM PARA INTERIOR CON SOPORTE CAMARA TIPO DOMO SPECTRA IV EN COLOR GRIS | 4565.5
I150200084 | 66 | CAMARA T.V. CAMARA DE ALTA RESOLUSION LENTE FIJO DE 3MM PARA INTERIOR CON SOPORTE CAMARA TIPO DOMO SPECTRA IV EN COLOR GRIS | 4565.5
I150200084 | 67 | CAMARA T.V. CAMARA DE ALTA RESOLUSION LENTE FIJO DE 3MM PARA INTERIOR CON SOPORTE CAMARA TIPO DOMO SPECTRA IV EN COLOR GRIS | 4565.5
I150200084 | 68 | CAMARA T.V. CAMARA DE ALTA RESOLUSION LENTE FIJO DE 3MM PARA INTERIOR CON SOPORTE CAMARA TIPO DOMO SPECTRA IV EN COLOR GRIS | 4565.5
I150200084 | 69 | CAMARA T.V. CAMARA DE ALTA RESOLUSION LENTE FIJO DE 3MM PARA INTERIOR CON SOPORTE CAMARA TIPO DOMO SPECTRA IV EN COLOR GRIS | 4565.5
I150200084 | 70 | CAMARA T.V. CAMARA DE ALTA RESOLUSION LENTE FIJO DE 3MM PARA INTERIOR CON SOPORTE CAMARA TIPO DOMO SPECTRA IV EN COLOR GRIS | 4565.5
I150200084 | 71 | CAMARA T.V. CAMARA DE ALTA RESOLUSION LENTE FIJO DE 3MM PARA INTERIOR CON SOPORTE CAMARA TIPO DOMO SPECTRA IV EN COLOR GRIS | 4565.5
I150200232 | 61 | MONITOR MONITOR LCD DE 19 | 19652.73
I150400042 | 39 | VIDEO CAMARA CAMARAS ESPECTRAIV COLOR BYN 18X DE ZOOM COLOR GRIS | 43171
I180000112 | 34 | TECLADO PARA COMPUTADOR TECLADO PARA COMUTADORA PARA 24 PROGRAMABLE SOFT KEYS SIX CONTROL KEYS AND THREE | 29571.4
I450400120 | 2209 | ESCRITORIO ESCRITORIO SECRETARIAL COLOR ARENA METALICO DE 1.20 X 0.75 MTS. CON CAJONES Y ARCHIVERO | 3300.34
I450400120 | 2211 | ESCRITORIO ESCRITORIO SECRETARIAL COLOR ARENA METALICO DE 1.20 X 0.75 MTS. CON CAJONES Y ARCHIVERO | 3300.34
I450400120 | 2200 | ESCRITORIO ESCRITORIO SECRETARIAL COLOR ARENA METALICO DE 1.20 X 0.75 MTS. CON CAJONES Y ARCHIVERO | 3300.34
I450400120 | 2214 | ESCRITORIO ESCRITORIO SECRETARIAL COLOR ARENA METALICO DE 1.20 X 0.75 MTS. CON CAJONES Y ARCHIVERO | 3300.34
I450400120 | 2201 | ESCRITORIO ESCRITORIO SECRETARIAL COLOR ARENA METALICO DE 1.20 X 0.75 MTS. CON CAJONES Y ARCHIVERO | 3300.34
I450400120 | 2199 | ESCRITORIO ESCRITORIO SECRETARIAL COLOR ARENA METALICO DE 1.20 X 0.75 MTS. CON CAJONES Y ARCHIVERO | 3300.34
I450400120 | 2198 | ESCRITORIO ESCRITORIO SECRETARIAL COLOR ARENA METALICO DE 1.20 X 0.75 MTS. CON CAJONES Y ARCHIVERO | 3300.34
I450400120 | 2197 | ESCRITORIO ESCRITORIO SECRETARIAL COLOR ARENA METALICO DE 1.20 X 0.75 MTS. CON CAJONES Y ARCHIVERO | 3300.34
I450400120 | 2185 | ESCRITORIO ESCRITORIO SECRETARIAL COLOR ARENA METALICO DE 1.20 X 0.75 MTS. CON CAJONES Y ARCHIVERO | 3300.34
I450400120 | 2183 | ESCRITORIO ESCRITORIO SECRETARIAL COLOR ARENA METALICO DE 1.20 X 0.75 MTS. CON CAJONES Y ARCHIVERO | 3300.34
I450400120 | 2184 | ESCRITORIO ESCRITORIO SECRETARIAL COLOR ARENA METALICO DE 1.20 X 0.75 MTS. CON CAJONES Y ARCHIVERO | 3300.34
I450400120 | 2193 | ESCRITORIO ESCRITORIO SECRETARIAL COLOR ARENA METALICO DE 1.20 X 0.75 MTS. CON CAJONES Y ARCHIVERO | 3300.34
I450400120 | 2194 | ESCRITORIO ESCRITORIO SECRETARIAL COLOR ARENA METALICO DE 1.20 X 0.75 MTS. CON CAJONES Y ARCHIVERO | 3300.34
I450400120 | 2195 | ESCRITORIO ESCRITORIO SECRETARIAL COLOR ARENA METALICO DE 1.20 X 0.75 MTS. CON CAJONES Y ARCHIVERO | 3300.34
I450400120 | 2207 | ESCRITORIO ESCRITORIO SECRETARIAL COLOR ARENA METALICO DE 1.20 X 0.75 MTS. CON CAJONES Y ARCHIVERO | 3300.34
I450400120 | 2202 | ESCRITORIO ESCRITORIO SECRETARIAL COLOR ARENA METALICO DE 1.20 X 0.75 MTS. CON CAJONES Y ARCHIVERO | 3300.34
I450400120 | 2203 | ESCRITORIO ESCRITORIO SECRETARIAL COLOR ARENA METALICO DE 1.20 X 0.75 MTS. CON CAJONES Y ARCHIVERO | 3300.34
I450400120 | 2191 | ESCRITORIO ESCRITORIO SECRETARIAL COLOR ARENA METALICO DE 1.20 X 0.75 MTS. CON CAJONES Y ARCHIVERO | 3300.34
I450400120 | 2210 | ESCRITORIO ESCRITORIO SECRETARIAL COLOR ARENA METALICO DE 1.20 X 0.75 MTS. CON CAJONES Y ARCHIVERO | 3300.34
I450400120 | 2212 | ESCRITORIO ESCRITORIO SECRETARIAL COLOR ARENA METALICO DE 1.20 X 0.75 MTS. CON CAJONES Y ARCHIVERO | 3300.34
I450400120 | 2206 | ESCRITORIO ESCRITORIO SECRETARIAL COLOR ARENA METALICO DE 1.20 X 0.75 MTS. CON CAJONES Y ARCHIVERO | 3300.34
I450400120 | 2186 | ESCRITORIO ESCRITORIO SECRETARIAL COLOR ARENA METALICO DE 1.20 X 0.75 MTS. CON CAJONES Y ARCHIVERO | 3300.34
I450400120 | 2213 | ESCRITORIO ESCRITORIO SECRETARIAL COLOR ARENA METALICO DE 1.20 X 0.75 MTS. CON CAJONES Y ARCHIVERO | 3300.34
I450400120 | 2208 | ESCRITORIO ESCRITORIO SECRETARIAL COLOR ARENA METALICO DE 1.20 X 0.75 MTS. CON CAJONES Y ARCHIVERO | 3300.34
I450400120 | 2204 | ESCRITORIO ESCRITORIO SECRETARIAL COLOR ARENA METALICO DE 1.20 X 0.75 MTS. CON CAJONES Y ARCHIVERO | 3300.34
I450400120 | 2187 | ESCRITORIO ESCRITORIO SECRETARIAL COLOR ARENA METALICO DE 1.20 X 0.75 MTS. CON CAJONES Y ARCHIVERO | 3300.34
I450400120 | 2190 | ESCRITORIO ESCRITORIO SECRETARIAL COLOR ARENA METALICO DE 1.20 X 0.75 MTS. CON CAJONES Y ARCHIVERO | 3300.34
I450400120 | 2189 | ESCRITORIO ESCRITORIO SECRETARIAL COLOR ARENA METALICO DE 1.20 X 0.75 MTS. CON CAJONES Y ARCHIVERO | 3300.34
I450400120 | 2196 | ESCRITORIO ESCRITORIO SECRETARIAL COLOR ARENA METALICO DE 1.20 X 0.75 MTS. CON CAJONES Y ARCHIVERO | 3300.34
I450400120 | 2192 | ESCRITORIO ESCRITORIO SECRETARIAL COLOR ARENA METALICO DE 1.20 X 0.75 MTS. CON CAJONES Y ARCHIVERO | 3300.34
I450400120 | 2215 | ESCRITORIO ESCRITORIO SECRETARIAL DE COLOR ALMENDRA ESCRITORIO METALICO DE 1.20 X 0.75 MTS. CON CAJON Y ARCHIVERO | 3300.34
I060200230 | 53 | ELECTRO-COAGULADOR UNIDAD DE ELECTROCIRUGIA DE USO GENERAL: ELECTROCOAGULADOR QUIRUGRICO PARA HEMOSTASIA Y CORTE POR MEDIO DE A LTA FRECUENCIA. CON LAS SIGUIENTES CARACTERISTICAS DE ACUERDO A LAS NECESIDADES DE LAS UNIDADES MEDICAS. COAGULACION Y CORTE RANGO DE POTENCIA MAXIMA EN EL CORTE .EFECTOS DE COAGULACION DE POTENCIA MAXIMA DE SALIDA DE COAGULACION . CORTE Y COAGULACION CONTROLADAS POR NICROPROCESADOR . INDICADORES DIGITALES MANA Y BIPOLRA. ALARMAS INDICADORES AUDIBLES Y VISIBLES . SALIDAS MONOPOLRES PARA CORTE Y COAGULAR. PROGRAMAS DE AUTODIAGNOSTICO Y REPORTE DE ERRORES ACCESORIOS. LAS UNIDADES MEDICAS SELECCIONARAN DE ACUERDO A SUS NECESIDADES MARCA Y MODELO . PEDAL DOBLE A PRUEBA DE EXPLOSIO9N. CARRO CON RUEDAS .ACCESORIOS PARA CIRUGIA NONOPOLAR Y BIPOLAR . PINZAS . PINZAS BIPOLAES RECTA Y BAYONETA CON CABLE DE CONEXION. PLANA REUTILIZABLE CON CABLE DE SONEXION. REFACCIONES PAS UNIDADES MEDICAS LAS SELECCIONARAN CE ACUER | 154100
I090000216 | 2054 | ESTUCHE DIAGNOSTICO (JGO. DE) ESTUCHE DE DIAGNOSTICO (JUEGO DE ) MARCA WELCH ALLYN CON BATERIA RECARGAABLE 97150 | 10120
I090000216 | 2055 | ESTUCHE DIAGNOSTICO (JGO. DE) ESTUCHE DE DIAGNOSTICO (JUEGO DE ) MARCA WELCH ALLYN CON BATERIA RECARGAABLE 97150 | 10120
I090000216 | 2056 | ESTUCHE DIAGNOSTICO (JGO. DE) ESTUCHE DE DIAGNOSTICO (JUEGO DE ) MARCA WELCH ALLYN CON BATERIA RECARGAABLE 97150 | 10120
I090000216 | 2057 | ESTUCHE DIAGNOSTICO (JGO. DE) ESTUCHE DE DIAGNOSTICO (JUEGO DE ) MARCA WELCH ALLYN CON BATERIA RECARGAABLE 97150 | 10120
I090000216 | 2058 | ESTUCHE DIAGNOSTICO (JGO. DE) ESTUCHE DE DIAGNOSTICO (JUEGO DE ) MARCA WELCH ALLYN CON BATERIA RECARGAABLE 97150 | 10120
I090000074 | 146 | BOTE ACERO INOXIDABLE BOTE DE ACERO INOXIDABLE BOTE RPBIGRANDE CON TAPA DE PEDALRUBBERMAID | 5402.7
I090000074 | 143 | BOTE ACERO INOXIDABLE BOTE DE ACERO INOXIDABLE BOTE RPBIGRANDE CON TAPA DE PEDALRUBBERMAID | 5402.7
I090000074 | 139 | BOTE ACERO INOXIDABLE BOTE DE ACERO INOXIDABLE BOTE RPBIGRANDE CON TAPA DE PEDALRUBBERMAID | 5402.7
I090000074 | 149 | BOTE ACERO INOXIDABLE BOTE DE ACERO INOXIDABLE BOTE RPBIGRANDE CON TAPA DE PEDALRUBBERMAID | 5402.7
I090000074 | 142 | BOTE ACERO INOXIDABLE BOTE DE ACERO INOXIDABLE BOTE RPBIGRANDE CON TAPA DE PEDALRUBBERMAID | 5402.7
I090000074 | 151 | BOTE ACERO INOXIDABLE BOTE DE ACERO INOXIDABLE BOTE RPBIGRANDE CON TAPA DE PEDALRUBBERMAID | 5402.7
I090000074 | 136 | BOTE ACERO INOXIDABLE BOTE DE ACERO INOXIDABLE BOTE RPBIGRANDE CON TAPA DE PEDALRUBBERMAID | 5402.7
I090000074 | 138 | BOTE ACERO INOXIDABLE BOTE DE ACERO INOXIDABLE BOTE RPBIGRANDE CON TAPA DE PEDALRUBBERMAID | 5402.7
I090000074 | 147 | BOTE ACERO INOXIDABLE BOTE DE ACERO INOXIDABLE BOTE RPBIGRANDE CON TAPA DE PEDALRUBBERMAID | 5402.7
I090000074 | 150 | BOTE ACERO INOXIDABLE BOTE DE ACERO INOXIDABLE BOTE RPBIGRANDE CON TAPA DE PEDALRUBBERMAID | 5402.7
I450600296 | 38 | CARRO PARA ROPA SUCIA O LIMPIA CARRO PARA ROPA SUCIA O LIMPIA BOTE JUMBO CON TAPA Y LLANTITAS | 3335
I450600296 | 39 | CARRO PARA ROPA SUCIA O LIMPIA CARRO PARA ROPA SUCIA O LIMPIA BOTE JUMBO CON TAPA Y LLANTITAS | 3335
I450600296 | 40 | CARRO PARA ROPA SUCIA O LIMPIA CARRO PARA ROPA SUCIA O LIMPIA BOTE JUMBO CON TAPA Y LLANTITAS | 3335
I450600296 | 42 | CARRO PARA ROPA SUCIA O LIMPIA CARRO PARA ROPA SUCIA O LIMPIA BOTE JUMBO CON TAPA Y LLANTITAS | 3335
I450600296 | 33 | CARRO PARA ROPA SUCIA O LIMPIA CARRO PARA ROPA SUCIA O LIMPIA BOTE JUMBO CON TAPA Y LLANTITAS | 3335
I450600296 | 37 | CARRO PARA ROPA SUCIA O LIMPIA CARRO PARA ROPA SUCIA O LIMPIA BOTE JUMBO CON TAPA Y LLANTITAS | 3335
I450600296 | 32 | CARRO PARA ROPA SUCIA O LIMPIA CARRO PARA ROPA SUCIA O LIMPIA BOTE JUMBO CON TAPA Y LLANTITAS | 3335
I450600296 | 35 | CARRO PARA ROPA SUCIA O LIMPIA CARRO PARA ROPA SUCIA O LIMPIA BOTE JUMBO CON TAPA Y LLANTITAS | 3335
I450600296 | 43 | CARRO PARA ROPA SUCIA O LIMPIA CARRO PARA ROPA SUCIA O LIMPIA BOTE JUMBO CON TAPA Y LLANTITAS | 3335
I450600296 | 34 | CARRO PARA ROPA SUCIA O LIMPIA CARRO PARA ROPA SUCIA O LIMPIA BOTE JUMBO CON TAPA Y LLANTITAS | 3335
I450600296 | 36 | CARRO PARA ROPA SUCIA O LIMPIA CARRO PARA ROPA SUCIA O LIMPIA BOTE JUMBO CON TAPA Y LLANTITAS | 3335
I450600296 | 41 | CARRO PARA ROPA SUCIA O LIMPIA CARRO PARA ROPA SUCIA O LIMPIA BOTE JUMBO CON TAPA Y LLANTITAS | 3335
I180000190 | 139 | SWITCH PARA REDES (EQUIPO DE CONECTIVIDAD) SWITCH PARA REDES (EQUIPO DE CONECTIVIDAD ) 24 PUERTOS 10/100 Y 2 10/100 /1000BT EN COLOR NEGRO WS-CE 500 24 PC24 | 33749.63
I450400228 | 620 | MESA (UNEMES 47 ) MESA DE ACERO INOXIDABLE COLOR GRIS 1.50X 0.75 | 16675
I060200012 | 50 | AGITADOR MAGNETICO AGITADOR MAGNETICO DE PLACAS (ROTOR PARA PLACAS DE MAZZINI 180 RPM R-06 | 13570
I060200172 | 163 | CENTRIFUGA CETRIFUGA ELECTRICA PARA 36 TUBOS DE 13 MLC-600 | 45310
I450400018 | 70 | ARCHIVERO GUARDA VISIBLE ARCHIVERO GUARDA VISIBLE DE 6 CARROS DOBLES MECANICOS DE 2.32 M DE LARGO X 2.09 M DE ALTURA X 0.61 DE FRENTE ESTAN FABRICADOS Y ESTRUCTURADOS EN LAMINA ROLADA EN ACERO CAL. 12 AQG C/RUEDAS EN ACERO C1045 DE 5DIAMETRO C/ EJES DE TRASMISION A TODO LO LARGO DEL CARRO UNIDADES CON CHUMACERA Y ALINEADORES QUE DESLIZAN SOBRE EL RIEL DE ACERO ROLADO DE 1/2 DE ANCHO DE 1 3/4 PARA SUPORTE DE MOVIMIENTO AXIALES LA ESTRUCTURA ES ESPECIALIZADA SIN TORNILLOS PARA EL SISTEMA DE CADA CARRO INTEGRADA POR 10 ENGTREPANOS DOBLES EN CALIBRE 22 DE DIFERENTES MEDIDAS CON DIVISIONES EN ENTREPANOS 2 ENTREPANOS COBRE POLVO EN CALIBRE 22 DE DIFERENTES MEDIDAS 2 COLUMNAS DE INICIO DE 1.94 MTS DE ALTURA EN FORMA DE L C/ TROQLUEL AL CENTRO DOBLES EN ACERO CAL 18 TRAVESANOS DE DISENO ESPECIAL EN CALIBRE 14 C/ PLACA DE ACERO EN EXTREMOS EL SISTEMA INCLUYE ENTRE PISO DE MADERA ACABADO CON HULE ANTIDERRAPANTE PANELES CARRO | 67639.16
I450400018 | 71 | ARCHIVERO GUARDA VISIBLE ARCHIVERO GUARDA VISIBLE DE 6 CARROS DOBLES MECANICOS DE 2.32 M DE LARGO X 2.09 M DE ALTURA X 0.61 DE FRENTE ESTAN FABRICADOS Y ESTRUCTURADOS EN LAMINA ROLADA EN ACERO CAL. 12 AQG C/RUEDAS EN ACERO C1045 DE 5DIAMETRO C/ EJES DE TRASMISION A TODO LO LARGO DEL CARRO UNIDADES CON CHUMACERA Y ALINEADORES QUE DESLIZAN SOBRE EL RIEL DE ACERO ROLADO DE 1/2 DE ANCHO DE 1 3/4 PARA SUPORTE DE MOVIMIENTO AXIALES LA ESTRUCTURA ES ESPECIALIZADA SIN TORNILLOS PARA EL SISTEMA DE CADA CARRO INTEGRADA POR 10 ENGTREPANOS DOBLES EN CALIBRE 22 DE DIFERENTES MEDIDAS CON DIVISIONES EN ENTREPANOS 2 ENTREPANOS COBRE POLVO EN CALIBRE 22 DE DIFERENTES MEDIDAS 2 COLUMNAS DE INICIO DE 1.94 MTS DE ALTURA EN FORMA DE L C/ TROQLUEL AL CENTRO DOBLES EN ACERO CAL 18 TRAVESANOS DE DISENO ESPECIAL EN CALIBRE 14 C/ PLACA DE ACERO EN EXTREMOS EL SISTEMA INCLUYE ENTRE PISO DE MADERA ACABADO CON HULE ANTIDERRAPANTE PANELES CARRO | 67639.16
I450400018 | 72 | ARCHIVERO GUARDA VISIBLE ARCHIVERO GUARDA VISIBLE DE 6 CARROS DOBLES MECANICOS DE 2.32 M DE LARGO X 2.09 M DE ALTURA X 0.61 DE FRENTE ESTAN FABRICADOS Y ESTRUCTURADOS EN LAMINA ROLADA EN ACERO CAL. 12 AQG C/RUEDAS EN ACERO C1045 DE 5DIAMETRO C/ EJES DE TRASMISION A TODO LO LARGO DEL CARRO UNIDADES CON CHUMACERA Y ALINEADORES QUE DESLIZAN SOBRE EL RIEL DE ACERO ROLADO DE 1/2 DE ANCHO DE 1 3/4 PARA SUPORTE DE MOVIMIENTO AXIALES LA ESTRUCTURA ES ESPECIALIZADA SIN TORNILLOS PARA EL SISTEMA DE CADA CARRO INTEGRADA POR 10 ENGTREPANOS DOBLES EN CALIBRE 22 DE DIFERENTES MEDIDAS CON DIVISIONES EN ENTREPANOS 2 ENTREPANOS COBRE POLVO EN CALIBRE 22 DE DIFERENTES MEDIDAS 2 COLUMNAS DE INICIO DE 1.94 MTS DE ALTURA EN FORMA DE L C/ TROQLUEL AL CENTRO DOBLES EN ACERO CAL 18 TRAVESANOS DE DISENO ESPECIAL EN CALIBRE 14 C/ PLACA DE ACERO EN EXTREMOS EL SISTEMA INCLUYE ENTRE PISO DE MADERA ACABADO CON HULE ANTIDERRAPANTE PANELES CARRO | 67639.16
I450400018 | 73 | ARCHIVERO GUARDA VISIBLE ARCHIVERO GUARDA VISIBLE DE 6 CARROS DOBLES MECANICOS DE 2.32 M DE LARGO X 2.09 M DE ALTURA X 0.61 DE FRENTE ESTAN FABRICADOS Y ESTRUCTURADOS EN LAMINA ROLADA EN ACERO CAL. 12 AQG C/RUEDAS EN ACERO C1045 DE 5DIAMETRO C/ EJES DE TRASMISION A TODO LO LARGO DEL CARRO UNIDADES CON CHUMACERA Y ALINEADORES QUE DESLIZAN SOBRE EL RIEL DE ACERO ROLADO DE 1/2 DE ANCHO DE 1 3/4 PARA SUPORTE DE MOVIMIENTO AXIALES LA ESTRUCTURA ES ESPECIALIZADA SIN TORNILLOS PARA EL SISTEMA DE CADA CARRO INTEGRADA POR 10 ENGTREPANOS DOBLES EN CALIBRE 22 DE DIFERENTES MEDIDAS CON DIVISIONES EN ENTREPANOS 2 ENTREPANOS COBRE POLVO EN CALIBRE 22 DE DIFERENTES MEDIDAS 2 COLUMNAS DE INICIO DE 1.94 MTS DE ALTURA EN FORMA DE L C/ TROQLUEL AL CENTRO DOBLES EN ACERO CAL 18 TRAVESANOS DE DISENO ESPECIAL EN CALIBRE 14 C/ PLACA DE ACERO EN EXTREMOS EL SISTEMA INCLUYE ENTRE PISO DE MADERA ACABADO CON HULE ANTIDERRAPANTE PANELES CARRO | 67639.16
I450400018 | 74 | ARCHIVERO GUARDA VISIBLE ARCHIVERO GUARDA VISIBLE DE 6 CARROS DOBLES MECANICOS DE 2.32 M DE LARGO X 2.09 M DE ALTURA X 0.61 DE FRENTE ESTAN FABRICADOS Y ESTRUCTURADOS EN LAMINA ROLADA EN ACERO CAL. 12 AQG C/RUEDAS EN ACERO C1045 DE 5DIAMETRO C/ EJES DE TRASMISION A TODO LO LARGO DEL CARRO UNIDADES CON CHUMACERA Y ALINEADORES QUE DESLIZAN SOBRE EL RIEL DE ACERO ROLADO DE 1/2 DE ANCHO DE 1 3/4 PARA SUPORTE DE MOVIMIENTO AXIALES LA ESTRUCTURA ES ESPECIALIZADA SIN TORNILLOS PARA EL SISTEMA DE CADA CARRO INTEGRADA POR 10 ENGTREPANOS DOBLES EN CALIBRE 22 DE DIFERENTES MEDIDAS CON DIVISIONES EN ENTREPANOS 2 ENTREPANOS COBRE POLVO EN CALIBRE 22 DE DIFERENTES MEDIDAS 2 COLUMNAS DE INICIO DE 1.94 MTS DE ALTURA EN FORMA DE L C/ TROQLUEL AL CENTRO DOBLES EN ACERO CAL 18 TRAVESANOS DE DISENO ESPECIAL EN CALIBRE 14 C/ PLACA DE ACERO EN EXTREMOS EL SISTEMA INCLUYE ENTRE PISO DE MADERA ACABADO CON HULE ANTIDERRAPANTE PANELES CARRO | 67639.16
I450400018 | 75 | ARCHIVERO GUARDA VISIBLE ARCHIVERO GUARDA VISIBLE DE 6 CARROS DOBLES MECANICOS DE 2.32 M DE LARGO X 2.09 M DE ALTURA X 0.61 DE FRENTE ESTAN FABRICADOS Y ESTRUCTURADOS EN LAMINA ROLADA EN ACERO CAL. 12 AQG C/RUEDAS EN ACERO C1045 DE 5DIAMETRO C/ EJES DE TRASMISION A TODO LO LARGO DEL CARRO UNIDADES CON CHUMACERA Y ALINEADORES QUE DESLIZAN SOBRE EL RIEL DE ACERO ROLADO DE 1/2 DE ANCHO DE 1 3/4 PARA SUPORTE DE MOVIMIENTO AXIALES LA ESTRUCTURA ES ESPECIALIZADA SIN TORNILLOS PARA EL SISTEMA DE CADA CARRO INTEGRADA POR 10 ENGTREPANOS DOBLES EN CALIBRE 22 DE DIFERENTES MEDIDAS CON DIVISIONES EN ENTREPANOS 2 ENTREPANOS COBRE POLVO EN CALIBRE 22 DE DIFERENTES MEDIDAS 2 COLUMNAS DE INICIO DE 1.94 MTS DE ALTURA EN FORMA DE L C/ TROQLUEL AL CENTRO DOBLES EN ACERO CAL 18 TRAVESANOS DE DISENO ESPECIAL EN CALIBRE 14 C/ PLACA DE ACERO EN EXTREMOS EL SISTEMA INCLUYE ENTRE PISO DE MADERA ACABADO CON HULE ANTIDERRAPANTE PANELES CARRO | 67639.16
I210000018 | 21 | DIABLO (CARGA) DIABLITO PARA CARGA PESADA CON CAPACIDAD DE 300 KILOS EN COLOR ROJO | 3671.97
I420800092 | 86 | COMPRESORA (PARA USOS INDUSTRIALES) COMPRESOR DE AIRE LIBRE DE ACEITES DE 2 HP . CON TANQUE DE ALMACENAMIENTO DE 50 LITROS CON SISTEMA DE FILTRACION UBICADO EN EL QUINTO PISO DE AREA DE UCIN | 17250
I330000106 | 10 | SUBESTACIONES ELECTRICAS REDUCTORAS S..T. CONADIC PICAITRICO SUBESTACION ELECTRICA CON TRASFORMADOR DE 300N KVA VOLTAJE PLRIMARIO 13200 VOLTAJE SECUNDARIO 220/127 VOLTS CONTIENE UN ITERRUPTOR TERMOMAGNETICO DE 3 X 600 AMPERS MARCA SQUARE D. TRIFASICO GABINETE TIPO HIMEL PARA ALOJAR TERMOMAGNETRICO 3 X 700 AMPERS3 PARA RAYOS DE 14KV 100 ASMPERS3 FUSIBLES DE 15 KB 100 AMP 3 AISLADORES ASSUSE DE 15 KV 100 AMPERS 3 AISLADORES DE CAMPANAY ALFILER 15KV 100 AMP 3 CONECTORES TIPO PERICO . 3 CONECTORES TIPO ESTRIBO 1 GABINETE PARA COLOCAR DE TCS 1 GABINETE PARA MEDICION TIPO PULSOS4 INTERUPTORES TIPO 1 LINEA DE 15 A 50 AMP 1 GABINETE DE TABLERO TIPO 1 LINE CON INT GRAL INTERUPTOR TIPO 2LINE DE 70 A A 100 AMPERS 4IN TERRUPTORES TIPO 1 LINE DE 125 A 225 AMP 1 GABINETE DE R EGISTRO BAJA TENSION TIPO ARROYO1CONECTORES DIFERENTES CALIBRES CINTAS PARA ENLACE DE SUBESTACION NUEVA A SUBESTACION ANTIGUA 26 TUBOS DE 4 PULGADAS DE PARED GRUESA | 755622.45
I090000410 | 111 | SILLON HIDRAULICO DENTAL SILLON DENTAL PORTATIL CONFORTABLE Y SEGURO CON CAPACIDAD DE HASTA 223 KILOS HECHO A BASE DE ACERO DUROCON RESPALDO AJUSTABLE TOTALMENTE ACOSTADO EL PACIENTE A PPOSICION SENTADO CON AJUSTE DE ALTURA DESDE 28 CENT. HASSTA 56 CM DE ALTURA CON CAPACIDAD DE SER USADO HAASTA COMO SILLA BAJANDO LA PIECERA CON DIMENCIONES YA EN PACADO DE 58 CM X 86 CM X 20 CM CON UN PESO DE 13.5 KG LO QUE LO HACE MUY LIGERO PARA SU TRASPORTACION | 54544.5
I090000410 | 112 | SILLON HIDRAULICO DENTAL SILLON DENTAL PORTATIL CONFORTABLE Y SEGURO CON CAPACIDAD DE HASTA 223 KILOS HECHO A BASE DE ACERO DUROCON RESPALDO AJUSTABLE TOTALMENTE ACOSTADO EL PACIENTE A PPOSICION SENTADO CON AJUSTE DE ALTURA DESDE 28 CENT. HASSTA 56 CM DE ALTURA CON CAPACIDAD DE SER USADO HAASTA COMO SILLA BAJANDO LA PIECERA CON DIMENCIONES YA EN PACADO DE 58 CM X 86 CM X 20 CM CON UN PESO DE 13.5 KG LO QUE LO HACE MUY LIGERO PARA SU TRASPORTACION | 54544.5
I090000440 | 245 | UNIDAD DENTAL UNIDAD DENTAL PORTATIL TRIMODULAR CON CONTROL PARA LATA Y BAJA VELOCIDAD CON JERINGA TRIPLE CON SUCCION DE SALIVA DE ALTO PODER CON COMPRESOR LIBRE DE ACEITE DE 1/2HP QUE LE PROPORCIONA EL PODER LEVANTAR LA PRESION A 32 PSI SUFICIENTE PARA LAS PIEZAD DE MANOCON UN BOTE 1 LT DE RESERVA DE AGUA LIMPIACON CONTENEDOR DE DESECHOS CON SWITCH DUAL DE VOLTAJE DE 110 V Y 220 VOLTS CON CONEXIONES PARA CAVITRON Y CONTROLES PARA LIMPIEZA DE MANO E IRIGACION CON BRAZO DE EXTENCION QUE LE BRINDA LA OPORTUNIDAD AL DOCTOR DE ACERCAR LAS M. PIEZAS DE MANO JERINGA TRIPLE PARA MAYOR COMODIDAD CON ADAPTADOR ADICIONAL PARA CANULA QUIRORGICA PARA LA MAGUERA DE EYECTOR | 103500
I090000440 | 246 | UNIDAD DENTAL UNIDAD DENTAL PORTATIL TRIMODULAR CON CONTROL PARA LATA Y BAJA VELOCIDAD CON JERINGA TRIPLE CON SUCCION DE SALIVA DE ALTO PODER CON COMPRESOR LIBRE DE ACEITE DE 1/2HP QUE LE PROPORCIONA EL PODER LEVANTAR LA PRESION A 32 PSI SUFICIENTE PARA LAS PIEZAD DE MANOCON UN BOTE 1 LT DE RESERVA DE AGUA LIMPIACON CONTENEDOR DE DESECHOS CON SWITCH DUAL DE VOLTAJE DE 110 V Y 220 VOLTS CON CONEXIONES PARA CAVITRON Y CONTROLES PARA LIMPIEZA DE MANO E IRIGACION CON BRAZO DE EXTENCION QUE LE BRINDA LA OPORTUNIDAD AL DOCTOR DE ACERCAR LAS M. PIEZAS DE MANO JERINGA TRIPLE PARA MAYOR COMODIDAD CON ADAPTADOR ADICIONAL PARA CANULA QUIRORGICA PARA LA MAGUERA DE EYECTOR | 103500
I090000446 | 102 | UNIDAD PORTATIL RAYOS X APARATOS DE RAYOS X PORTATIL CON BRAZO POSICIONADOR SENCILLO CON LA CPACIDAD DE SER ARMADO Y DESARMADO FACIL MENTE CON RELOJ DIFITAL DPM PS CON PANTALLA DE 3 DIFITOS CON RESOLUCION DE 10 MILISEGUNDOS TOTALMENTE COMPATIBLE CON LA RADIOVISOGRAFIA Y LAS NUEVAS PELICULAS ULTRARAPIDAS CON UNA REDUCCION DE DOSIS APLICADA CON MICRO PROCESADOR CON FUNCIONES INTELIGENTESQUE COMPENSAN EL TIEMPO DE PRECALENTAMIENTOEN EL TUBO DE RAYOS X CONTROLA DE FORMA AUTOMATICA EL CICLODE MACOMO FUNCIONAMIENTO PROTEGIENDO AL BLOCK DEL GENERADOR DE 70 LV8 MA QUE OPERA CON FACTORES TECNICOS DE COUMACION OPTIMADOS PARA ASEGRUAR EL MAYOR CONTRASTE | 57500
I090941392 | 156 | LAMPARA DENTAL LAMOPARA DENTAL PORTATIL LAMPARA DENTAL PORTALIL CON AJUSTE DE INTENCIDAD Y DIAMETRO DE SU LUZ CON FOCO DE ALOGENO DE 900-1000 FT | 34500
I090941392 | 157 | LAMPARA DENTAL LAMOPARA DENTAL PORTATIL LAMPARA DENTAL PORTALIL CON AJUSTE DE INTENCIDAD Y DIAMETRO DE SU LUZ CON FOCO DE ALOGENO DE 900-1000 FT | 34500
I450400028 | 1712 | BANCO GIRATORIO O FIJO BANQUILLO DENTAL PIORTATIL INCLUYE RESPALDO Y ASIENTO ACOLCHONADO CON RODILLOS Y AJUSTE DE ALTURA | 25794.5
I450400028 | 1713 | BANCO GIRATORIO O FIJO BANQUILLO DENTAL PIORTATIL INCLUYE RESPALDO Y ASIENTO ACOLCHONADO CON RODILLOS Y AJUSTE DE ALTURA | 25794.5
I090906934 | 162 | COMPRESOR PARA UNIDAD DENTAL COMPRESOR PARA UNIDAD DENTAL DE 1 HPLIBRE DE ACEITE DE 38 LTS COLOR NOGAL | 11298.47
I090000410 | 113 | SILLON HIDRAULICO DENTAL SILLON HIDRAULICO DENTAL TAPIZADO EN VINIL GRIS COLOR GRIS | 54544.5
I090000410 | 114 | SILLON HIDRAULICO DENTAL SILLON HIDRAULICO DENTAL TAPIZADO EN VINIL GRIS COLOR GRIS | 54544.5
I090000440 | 248 | UNIDAD DENTAL UNIDAD DENTAL PORTATIL EN COLOR PLATEADO | 103500
I090000440 | 249 | UNIDAD DENTAL UNIDAD DENTAL PORTATIL EN COLOR PLATEADO | 103500
I090941392 | 158 | LAMPARA DENTAL LAMPARA DENTAL COLOR NEGRO TUBULAR METALICO COLOR NEGRO | 34500
I090941392 | 159 | LAMPARA DENTAL LAMPARA DENTAL COLOR NEGRO TUBULAR METALICO COLOR NEGRO | 34500
I090000446 | 103 | UNIDAD PORTATIL RAYOS X APARATO DE RAYOS X POPRTATIL EN COLOR GRIS TUBULAR METALICO | 57500
I450400028 | 1714 | BANCO GIRATORIO O FIJO BANCO GIRATORIO O FIJO EN COLOR GRIS | 25794.5
I450400028 | 1715 | BANCO GIRATORIO O FIJO BANCO GIRATORIO O FIJO EN COLOR GRIS | 25794.5
I450400294 | 297 | RELOJ CHECADOR RELOJ REGISTRADOR DE ASISTENCIA ELECTRONICO TIPO BUZON DE MANUFACTURA JAPONESA CON MATERIALES DE ALTO IMPACSTO RELOY Y CALENDARIO PERPETUO CON BATERIA DE RESPALDO RECARGABLE DE LITIO CARATULA DIGITAL AL FRENTE CON FONDO DE LUZ PARA MEJORAR LA LECTURA PROGRAMACION DE HORARIO VERANO-INVIERNO AUATOMATICO IMPRIME LA HORA POR MINUTOS O EN FORMA DECIMALCABEZA DE IMPRESION DE MATRIZ DE PUNTOS DE ALTA LEGIBILIDAD POSICIONAMIENTO AUTOMATICO O MANUAL PARA ENTRADAS Y SALIDAS DE HASTA 4 COLUMNAS INSERTA LA TARJETA LA IMPRIME Y LA REGRESA HACIA FUERA DE MANERA AUTOMATICA IMPRIME DIA DEL MES O DIA DE LA ASEMANA HORA Y MINUTOS DE 24 O 12 (AM/PM) PROGRAMABLE A DIARIO EN 9 PASOS PARA RECORRER DE FORMA AUTOMATICA LA COLUMNA LA IMPRIME Y MARCA CON * LAS CHECADAS IRREGULARES. IMPRIME A UN SOLO COLOR PARA CONTROLAR TARJETAS SEMANALES B1-SEMANAL O MENSUAL. | 6854
I450400294 | 294 | RELOJ CHECADOR RELOJ REGISTRADOR DE ASISTENCIA ELECTRONICO TIPO BUZON DE MANUFACTURA JAPONESA CON MATERIALES DE ALTO IMPACSTO RELOY Y CALENDARIO PERPETUO CON BATERIA DE RESPALDO RECARGABLE DE LITIO CARATULA DIGITAL AL FRENTE CON FONDO DE LUZ PARA MEJORAR LA LECTURA PROGRAMACION DE HORARIO VERANO-INVIERNO AUATOMATICO IMPRIME LA HORA POR MINUTOS O EN FORMA DECIMALCABEZA DE IMPRESION DE MATRIZ DE PUNTOS DE ALTA LEGIBILIDAD POSICIONAMIENTO AUTOMATICO O MANUAL PARA ENTRADAS Y SALIDAS DE HASTA 4 COLUMNAS INSERTA LA TARJETA LA IMPRIME Y LA REGRESA HACIA FUERA DE MANERA AUTOMATICA IMPRIME DIA DEL MES O DIA DE LA ASEMANA HORA Y MINUTOS DE 24 O 12 (AM/PM) PROGRAMABLE A DIARIO EN 9 PASOS PARA RECORRER DE FORMA AUTOMATICA LA COLUMNA LA IMPRIME Y MARCA CON * LAS CHECADAS IRREGULARES. IMPRIME A UN SOLO COLOR PARA CONTROLAR TARJETAS SEMANALES B1-SEMANAL O MENSUAL. | 6854
I450400294 | 292 | RELOJ CHECADOR RELOJ REGISTRADOR DE ASISTENCIA ELECTRONICO TIPO BUZON DE MANUFACTURA JAPONESA CON MATERIALES DE ALTO IMPACSTO RELOY Y CALENDARIO PERPETUO CON BATERIA DE RESPALDO RECARGABLE DE LITIO CARATULA DIGITAL AL FRENTE CON FONDO DE LUZ PARA MEJORAR LA LECTURA PROGRAMACION DE HORARIO VERANO-INVIERNO AUATOMATICO IMPRIME LA HORA POR MINUTOS O EN FORMA DECIMALCABEZA DE IMPRESION DE MATRIZ DE PUNTOS DE ALTA LEGIBILIDAD POSICIONAMIENTO AUTOMATICO O MANUAL PARA ENTRADAS Y SALIDAS DE HASTA 4 COLUMNAS INSERTA LA TARJETA LA IMPRIME Y LA REGRESA HACIA FUERA DE MANERA AUTOMATICA IMPRIME DIA DEL MES O DIA DE LA ASEMANA HORA Y MINUTOS DE 24 O 12 (AM/PM) PROGRAMABLE A DIARIO EN 9 PASOS PARA RECORRER DE FORMA AUTOMATICA LA COLUMNA LA IMPRIME Y MARCA CON * LAS CHECADAS IRREGULARES. IMPRIME A UN SOLO COLOR PARA CONTROLAR TARJETAS SEMANALES B1-SEMANAL O MENSUAL. | 6854
I450400294 | 298 | RELOJ CHECADOR RELOJ REGISTRADOR DE ASISTENCIA ELECTRONICO TIPO BUZON DE MANUFACTURA JAPONESA CON MATERIALES DE ALTO IMPACSTO RELOY Y CALENDARIO PERPETUO CON BATERIA DE RESPALDO RECARGABLE DE LITIO CARATULA DIGITAL AL FRENTE CON FONDO DE LUZ PARA MEJORAR LA LECTURA PROGRAMACION DE HORARIO VERANO-INVIERNO AUATOMATICO IMPRIME LA HORA POR MINUTOS O EN FORMA DECIMALCABEZA DE IMPRESION DE MATRIZ DE PUNTOS DE ALTA LEGIBILIDAD POSICIONAMIENTO AUTOMATICO O MANUAL PARA ENTRADAS Y SALIDAS DE HASTA 4 COLUMNAS INSERTA LA TARJETA LA IMPRIME Y LA REGRESA HACIA FUERA DE MANERA AUTOMATICA IMPRIME DIA DEL MES O DIA DE LA ASEMANA HORA Y MINUTOS DE 24 O 12 (AM/PM) PROGRAMABLE A DIARIO EN 9 PASOS PARA RECORRER DE FORMA AUTOMATICA LA COLUMNA LA IMPRIME Y MARCA CON * LAS CHECADAS IRREGULARES. IMPRIME A UN SOLO COLOR PARA CONTROLAR TARJETAS SEMANALES B1-SEMANAL O MENSUAL. | 6854
I450400294 | 296 | RELOJ CHECADOR RELOJ REGISTRADOR DE ASISTENCIA ELECTRONICO TIPO BUZON DE MANUFACTURA JAPONESA CON MATERIALES DE ALTO IMPACSTO RELOY Y CALENDARIO PERPETUO CON BATERIA DE RESPALDO RECARGABLE DE LITIO CARATULA DIGITAL AL FRENTE CON FONDO DE LUZ PARA MEJORAR LA LECTURA PROGRAMACION DE HORARIO VERANO-INVIERNO AUATOMATICO IMPRIME LA HORA POR MINUTOS O EN FORMA DECIMALCABEZA DE IMPRESION DE MATRIZ DE PUNTOS DE ALTA LEGIBILIDAD POSICIONAMIENTO AUTOMATICO O MANUAL PARA ENTRADAS Y SALIDAS DE HASTA 4 COLUMNAS INSERTA LA TARJETA LA IMPRIME Y LA REGRESA HACIA FUERA DE MANERA AUTOMATICA IMPRIME DIA DEL MES O DIA DE LA ASEMANA HORA Y MINUTOS DE 24 O 12 (AM/PM) PROGRAMABLE A DIARIO EN 9 PASOS PARA RECORRER DE FORMA AUTOMATICA LA COLUMNA LA IMPRIME Y MARCA CON * LAS CHECADAS IRREGULARES. IMPRIME A UN SOLO COLOR PARA CONTROLAR TARJETAS SEMANALES B1-SEMANAL O MENSUAL. | 6854
I450400294 | 300 | RELOJ CHECADOR RELOJ REGISTRADOR DE ASISTENCIA ELECTRONICO TIPO BUZON DE MANUFACTURA JAPONESA CON MATERIALES DE ALTO IMPACSTO RELOY Y CALENDARIO PERPETUO CON BATERIA DE RESPALDO RECARGABLE DE LITIO CARATULA DIGITAL AL FRENTE CON FONDO DE LUZ PARA MEJORAR LA LECTURA PROGRAMACION DE HORARIO VERANO-INVIERNO AUATOMATICO IMPRIME LA HORA POR MINUTOS O EN FORMA DECIMALCABEZA DE IMPRESION DE MATRIZ DE PUNTOS DE ALTA LEGIBILIDAD POSICIONAMIENTO AUTOMATICO O MANUAL PARA ENTRADAS Y SALIDAS DE HASTA 4 COLUMNAS INSERTA LA TARJETA LA IMPRIME Y LA REGRESA HACIA FUERA DE MANERA AUTOMATICA IMPRIME DIA DEL MES O DIA DE LA ASEMANA HORA Y MINUTOS DE 24 O 12 (AM/PM) PROGRAMABLE A DIARIO EN 9 PASOS PARA RECORRER DE FORMA AUTOMATICA LA COLUMNA LA IMPRIME Y MARCA CON * LAS CHECADAS IRREGULARES. IMPRIME A UN SOLO COLOR PARA CONTROLAR TARJETAS SEMANALES B1-SEMANAL O MENSUAL. | 6854
I450600218 | 1395 | REFRIGERADOR (COCINA) FRILGOBAR DE 5 PIES DE LA WHIRPOOL | 9149.4
I450400324 | 59 | SOFA SOFA DE 3 PLAZAS TAPIZADO EN PIEL | 11810.5
I450400324 | 61 | SOFA SOFA DE 3 PLAZAS TAPIZADO EN PIEL | 11810.5
I450400324 | 60 | SOFA SOFA DE 2 PLAZAS TAPIZADO EN PIEL | 11107.85
I450400242 | 57 | MESA DE JUNTAS MESA DE JUNTAS DE 3.00 X 1.20 MTS CUBIERTA DE LAMINADO PLASTICO CON BASES Y PANTALLA DE IMPORTACION CON CANTO DE S DE PVC | 12991.55
I450400092 | 221 | CREDENZA CREDENZA DE 2.00 X 0.50 MTS CON 6 PUERTAS EN LAMINADO DE PLASTICO CON CANTOS DE PVC | 8940.1
I450400230 | 571 | MESA AUXILIAR MESA AUXILAR DE 0.90 FABRICADA CUBIERTA DE LAMINADO DE PLASTICO CON HERRAJES BASES Y PANTALLA DE IMPORTACION CON CANTOS DE PVC | 4858.75
I450400258 | 903 | MODULO DESARMABLE MODULO EJECUTIVO MODELO CONTEMPO CONSTA DE ESCRITORIO FABRICADO EN LAMINADO DE PLASTICO CON HERRAJES BASES Y PANTALLAS DE IMPORTACION Y CANTOS DE PVC | 25398.56
I450400320 | 2891 | SILLON SILLON DE VISITA RESPALDO BAJO CON BASES DE TRINEO CON DESCANSABRAZOS EN PIEL REFORZADO EN UNA SOLA PIEZA EN MADERA CROMADA CON UN DISENO ELEGANTE Y RGONOMICO BASE CROMADA | 7310.55
I450400320 | 2892 | SILLON SILLON DE VISITA RESPALDO BAJO CON BASES DE TRINEO CON DESCANSABRAZOS EN PIEL REFORZADO EN UNA SOLA PIEZA EN MADERA CROMADA CON UN DISENO ELEGANTE Y RGONOMICO BASE CROMADA | 7310.55
I450400320 | 2893 | SILLON SILLON DE VISITA RESPALDO BAJO CON BASES DE TRINEO CON DESCANSABRAZOS EN PIEL REFORZADO EN UNA SOLA PIEZA EN MADERA CROMADA CON UN DISENO ELEGANTE Y RGONOMICO BASE CROMADA | 7310.55
I450400320 | 2894 | SILLON SILLON DE VISITA RESPALDO BAJO CON BASES DE TRINEO CON DESCANSABRAZOS EN PIEL REFORZADO EN UNA SOLA PIEZA EN MADERA CROMADA CON UN DISENO ELEGANTE Y RGONOMICO BASE CROMADA | 7310.55
I450400320 | 2895 | SILLON SILLON DE VISITA RESPALDO BAJO CON BASES DE TRINEO CON DESCANSABRAZOS EN PIEL REFORZADO EN UNA SOLA PIEZA EN MADERA CROMADA CON UN DISENO ELEGANTE Y RGONOMICO BASE CROMADA | 7310.55
I450400320 | 2896 | SILLON SILLON DE VISITA RESPALDO BAJO CON BASES DE TRINEO CON DESCANSABRAZOS EN PIEL REFORZADO EN UNA SOLA PIEZA EN MADERA CROMADA CON UN DISENO ELEGANTE Y RGONOMICO BASE CROMADA | 7310.55
I450400320 | 2897 | SILLON SILLON DE VISITA RESPALDO BAJO CON BASES DE TRINEO CON DESCANSABRAZOS EN PIEL REFORZADO EN UNA SOLA PIEZA EN MADERA CROMADA CON UN DISENO ELEGANTE Y RGONOMICO BASE CROMADA | 7310.55
I450400320 | 2898 | SILLON SILLON DE VISITA RESPALDO BAJO CON BASES DE TRINEO CON DESCANSABRAZOS EN PIEL REFORZADO EN UNA SOLA PIEZA EN MADERA CROMADA CON UN DISENO ELEGANTE Y RGONOMICO BASE CROMADA | 7310.55
I450400320 | 2899 | SILLON SILLON DE VISITA RESPALDO BAJO CON BASES DE TRINEO CON DESCANSABRAZOS EN PIEL REFORZADO EN UNA SOLA PIEZA EN MADERA CROMADA CON UN DISENO ELEGANTE Y RGONOMICO BASE CROMADA | 7310.55
I450400320 | 2900 | SILLON SILLON DE VISITA RESPALDO BAJO CON BASES DE TRINEO CON DESCANSABRAZOS EN PIEL REFORZADO EN UNA SOLA PIEZA EN MADERA CROMADA CON UN DISENO ELEGANTE Y RGONOMICO BASE CROMADA | 7310.55
I450400320 | 2901 | SILLON SILLON DE VISITA RESPALDO BAJO CON BASES DE TRINEO CON DESCANSABRAZOS EN PIEL REFORZADO EN UNA SOLA PIEZA EN MADERA CROMADA CON UN DISENO ELEGANTE Y RGONOMICO BASE CROMADA | 7310.55
I450400320 | 2902 | SILLON SILLON DE VISITA RESPALDO BAJO CON BASES DE TRINEO CON DESCANSABRAZOS EN PIEL REFORZADO EN UNA SOLA PIEZA EN MADERA CROMADA CON UN DISENO ELEGANTE Y RGONOMICO BASE CROMADA | 7310.55
I450400320 | 2903 | SILLON SILLON DE VISITA RESPALDO BAJO CON BASES DE TRINEO CON DESCANSABRAZOS EN PIEL REFORZADO EN UNA SOLA PIEZA EN MADERA CROMADA CON UN DISENO ELEGANTE Y RGONOMICO BASE CROMADA | 7310.55
I450400320 | 2904 | SILLON SILLON DE VISITA RESPALDO BAJO CON BASES DE TRINEO CON DESCANSABRAZOS EN PIEL REFORZADO EN UNA SOLA PIEZA EN MADERA CROMADA CON UN DISENO ELEGANTE Y RGONOMICO BASE CROMADA | 7310.55
I450400026 | 3975 | BANCA BANCA TANDSEM MOD. MAURA ESTRUCTURA METALICA ASIENTO DE POLIPROPILENO TIPO CONCHA CON BRAZOS | 3392.5
I450400120 | 2221 | ESCRITORIO ESCRITORIO MED. 1.20 X .80 X .75 MTS. METALICO CON CUBIERTA DE MALAMINA CON DOS CAJONES CON LLAVE | 3795
I450400258 | 908 | MODULO DESARMABLE MODULO PENINSULAR MED. 1.50 X .60 CON LATERAL MED 1.20 X .50 CON 3 GAVETAS | 2990
I450400258 | 909 | MODULO DESARMABLE MODULO PENINSULAR MED. 1.50 X .60 CON LATERAL MED 1.20 X .50 CON 3 GAVETAS | 2990
I450400120 | 2218 | ESCRITORIO ESCRITORIO MED. 1.20 X .80 X .75 MTS. METALICO CON CUBIERTA DE MALAMINA CON DOS CAJONES CON LLAVE | 3795
I450400120 | 2216 | ESCRITORIO ESCRITORIO MED. 1.20 X .80 X .75 MTS. METALICO CON CUBIERTA DE MALAMINA CON DOS CAJONES CON LLAVE | 3795
I450400258 | 904 | MODULO DESARMABLE MODULO PENINSULAR MED. 1.50 X .60 CON LATERAL MED 1.20 X .50 CON 3 GAVETAS | 2990
I450400012 | 619 | ARCHIVERO ARCHIVERO DE 4 GAVETAS METALICO LAMINA CALIBRE 22 Y REFUERZO EN 14 CON CORREDERA TELESCOPICA CON LLAVE | 10235
I450400026 | 3977 | BANCA BANCA TANDSEM MOD. MAURA ESTRUCTURA METALICA ASIENTO DE POLIPROPILENO TIPO CONCHA CON BRAZOS | 3392.5
I450400026 | 3978 | BANCA BANCA TANDSEM MOD. MAURA ESTRUCTURA METALICA ASIENTO DE POLIPROPILENO TIPO CONCHA CON BRAZOS | 3392.5
I450400012 | 623 | ARCHIVERO ARCHIVERO DE 4 GAVETAS METALICO LAMINA CALIBRE 22 Y REFUERZO EN 14 CON CORREDERA TELESCOPICA CON LLAVE | 10235
I450400012 | 622 | ARCHIVERO ARCHIVERO DE 4 GAVETAS METALICO LAMINA CALIBRE 22 Y REFUERZO EN 14 CON CORREDERA TELESCOPICA CON LLAVE | 10235
I450400012 | 621 | ARCHIVERO ARCHIVERO DE 4 GAVETAS METALICO LAMINA CALIBRE 22 Y REFUERZO EN 14 CON CORREDERA TELESCOPICA CON LLAVE | 10235
I450400026 | 3965 | BANCA BANCA TANDSEM MOD. MAURA ESTRUCTURA METALICA ASIENTO DE POLIPROPILENO TIPO CONCHA CON BRAZOS | 3392.5
I450400026 | 3967 | BANCA BANCA TANDSEM MOD. MAURA ESTRUCTURA METALICA ASIENTO DE POLIPROPILENO TIPO CONCHA CON BRAZOS | 3392.5
I450400026 | 3968 | BANCA BANCA TANDSEM MOD. MAURA ESTRUCTURA METALICA ASIENTO DE POLIPROPILENO TIPO CONCHA CON BRAZOS | 3392.5
I450400026 | 3969 | BANCA BANCA TANDSEM MOD. MAURA ESTRUCTURA METALICA ASIENTO DE POLIPROPILENO TIPO CONCHA CON BRAZOS | 3392.5
I450400026 | 3971 | BANCA BANCA TANDSEM MOD. MAURA ESTRUCTURA METALICA ASIENTO DE POLIPROPILENO TIPO CONCHA CON BRAZOS | 3392.5
I450400026 | 3972 | BANCA BANCA TANDSEM MOD. MAURA ESTRUCTURA METALICA ASIENTO DE POLIPROPILENO TIPO CONCHA CON BRAZOS | 3392.5
I450400026 | 3973 | BANCA BANCA TANDSEM MOD. MAURA ESTRUCTURA METALICA ASIENTO DE POLIPROPILENO TIPO CONCHA CON BRAZOS | 3392.5
I450400026 | 3974 | BANCA BANCA TANDSEM MOD. MAURA ESTRUCTURA METALICA ASIENTO DE POLIPROPILENO TIPO CONCHA CON BRAZOS | 3392.5
I450400026 | 3976 | BANCA BANCA TANDSEM MOD. MAURA ESTRUCTURA METALICA ASIENTO DE POLIPROPILENO TIPO CONCHA CON BRAZOS | 3392.5
I450400026 | 3966 | BANCA BANCA TANDSEM MOD. MAURA ESTRUCTURA METALICA ASIENTO DE POLIPROPILENO TIPO CONCHA CON BRAZOS | 3392.5
I450400258 | 907 | MODULO DESARMABLE MODULO PENINSULAR MED. 1.50 X .60 CON LATERAL MED 1.20 X .50 CON 3 GAVETAS | 2990
I450400258 | 905 | MODULO DESARMABLE MODULO PENINSULAR MED. 1.50 X .60 CON LATERAL MED 1.20 X .50 CON 3 GAVETAS | 2990
I450400012 | 624 | ARCHIVERO ARCHIVERO DE 4 GAVETAS METALICO LAMINA CALIBRE 22 Y REFUERZO EN 14 CON CORREDERA TELESCOPICA CON LLAVE | 10235
I450400012 | 625 | ARCHIVERO ARCHIVERO DE 4 GAVETAS METALICO LAMINA CALIBRE 22 Y REFUERZO EN 14 CON CORREDERA TELESCOPICA CON LLAVE | 10235
I450400120 | 2220 | ESCRITORIO ESCRITORIO MED. 1.20 X .80 X .75 MTS. METALICO CON CUBIERTA DE MALAMINA CON DOS CAJONES CON LLAVE | 3795
I450400012 | 627 | ARCHIVERO ARCHIVERO DE 4 GAVETAS METALICO LAMINA CALIBRE 22 Y REFUERZO EN 14 CON CORREDERA TELESCOPICA CON LLAVE | 10235
I450400120 | 2219 | ESCRITORIO ESCRITORIO MED. 1.20 X .80 X .75 MTS. METALICO CON CUBIERTA DE MALAMINA CON DOS CAJONES CON LLAVE | 3795
I450400012 | 629 | ARCHIVERO ARCHIVERO DE 4 GAVETAS METALICO UNA GAVETA CON CAJA FUERTE LAMINA CALIBRE 22 CON CORREDERA TELESCOPICA MED. 1.35 X 46 X 72 | 12995
I450600218 | 1396 | REFRIGERADOR (COCINA) REFRIGERADOR DE COCINA DE 5 PIES | 3220
I450600218 | 1397 | REFRIGERADOR (COCINA) REFRIGERADOR DE COCINA DE 5 PIES | 3220
I450600280 | 1311 | VITRINA VITRINA DOBLE MEDICAMENTOS DE .80 X .40 X 1.60 MTS. ESTRUCTURA EN LAMINA CAL 22 ACABADO ESMALTE HORNEADO COLOR BEIGE ENTREPANOS 2 PUERTAS ABATIBLES DE CRISTAL CON CHAPA CAJON Y GAVETA | 3813.4
I450600218 | 1398 | REFRIGERADOR (COCINA) REFRIGERADOR DE COCINA DE 5 PIES | 3220
I090000318 | 1033 | MESA INSTRUMENTAL CIRUGIA MESA PASTEUR CON CAJON CUBIERTA Y ENTREPANO EN ACERO INOX. ESTRUCTURA TUBULAR DE 1 BARANDAL PERIMETRAL DE SEGURIDAD EN TRES LADOS DE LA MESA CON RODAJAS DE 2 MEDIDAS DE .40 X .52 X .85 MTS. | 4084.8
I090000318 | 1032 | MESA INSTRUMENTAL CIRUGIA MESA PASTEUR CON CAJON CUBIERTA Y ENTREPANO EN ACERO INOX. ESTRUCTURA TUBULAR DE 1 BARANDAL PERIMETRAL DE SEGURIDAD EN TRES LADOS DE LA MESA CON RODAJAS DE 2 MEDIDAS DE .40 X .52 X .85 MTS. | 4084.8
I090000318 | 1029 | MESA INSTRUMENTAL CIRUGIA MESA PASTEUR CON CAJON CUBIERTA Y ENTREPANO EN ACERO INOX. ESTRUCTURA TUBULAR DE 1 BARANDAL PERIMETRAL DE SEGURIDAD EN TRES LADOS DE LA MESA CON RODAJAS DE 2 MEDIDAS DE .40 X .52 X .85 MTS. | 4084.8
I090000318 | 1038 | MESA INSTRUMENTAL CIRUGIA MESA PASTEUR CON CAJON CUBIERTA Y ENTREPANO EN ACERO INOX. ESTRUCTURA TUBULAR DE 1 BARANDAL PERIMETRAL DE SEGURIDAD EN TRES LADOS DE LA MESA CON RODAJAS DE 2 MEDIDAS DE .40 X .52 X .85 MTS. | 4084.8
I090000318 | 1034 | MESA INSTRUMENTAL CIRUGIA MESA PASTEUR CON CAJON CUBIERTA Y ENTREPANO EN ACERO INOX. ESTRUCTURA TUBULAR DE 1 BARANDAL PERIMETRAL DE SEGURIDAD EN TRES LADOS DE LA MESA CON RODAJAS DE 2 MEDIDAS DE .40 X .52 X .85 MTS. | 4084.8
I090000318 | 1035 | MESA INSTRUMENTAL CIRUGIA MESA PASTEUR CON CAJON CUBIERTA Y ENTREPANO EN ACERO INOX. ESTRUCTURA TUBULAR DE 1 BARANDAL PERIMETRAL DE SEGURIDAD EN TRES LADOS DE LA MESA CON RODAJAS DE 2 MEDIDAS DE .40 X .52 X .85 MTS. | 4084.8
I090000318 | 1031 | MESA INSTRUMENTAL CIRUGIA MESA PASTEUR CON CAJON CUBIERTA Y ENTREPANO EN ACERO INOX. ESTRUCTURA TUBULAR DE 1 BARANDAL PERIMETRAL DE SEGURIDAD EN TRES LADOS DE LA MESA CON RODAJAS DE 2 MEDIDAS DE .40 X .52 X .85 MTS. | 4084.8
I090000312 | 1740 | MESA EXPLORACION MESA EXPLORACION GINECOLOGICA CON PIERNERAS DE PLASTICO ESTRUCTURA METALICA EN CALIBRE 22 ACABADO ESMALATE HORNEADA COLOR BEIGE GABINETE CON PERTAS YH COLCHON TAPIZADO EN VINIL COLOR NEGRO | 3890.45
I090000312 | 1737 | MESA EXPLORACION MESA DE EXLORACION PEDIATRICA ESTRUCTURA METALICA EN CALIBRE 22 ACABADO ESCMALTE HORNEADA COLOR BEIGE GABINETE CON PUERTAS PORTABASCULA Y COLCHON TAPIZADO EN VINIL COLOR NEGRO | 4280.3
I090000312 | 1742 | MESA EXPLORACION MESA EXPLORACION GINECOLOGICA CON PIERNERAS DE PLASTICO ESTRUCTURA METALICA EN CALIBRE 22 ACABADO ESMALATE HORNEADA COLOR BEIGE GABINETE CON PERTAS YH COLCHON TAPIZADO EN VINIL COLOR NEGRO | 3890.45
I090000318 | 1037 | MESA INSTRUMENTAL CIRUGIA MESA PASTEUR CON CAJON CUBIERTA Y ENTREPANO EN ACERO INOX. ESTRUCTURA TUBULAR DE 1 BARANDAL PERIMETRAL DE SEGURIDAD EN TRES LADOS DE LA MESA CON RODAJAS DE 2 MEDIDAS DE .40 X .52 X .85 MTS. | 4084.8
I090000318 | 1036 | MESA INSTRUMENTAL CIRUGIA MESA PASTEUR CON CAJON CUBIERTA Y ENTREPANO EN ACERO INOX. ESTRUCTURA TUBULAR DE 1 BARANDAL PERIMETRAL DE SEGURIDAD EN TRES LADOS DE LA MESA CON RODAJAS DE 2 MEDIDAS DE .40 X .52 X .85 MTS. | 4084.8
I150200364 | 411 | TELEVISION (DESASTRE URGENCIAS EPIDEMIOLOGICAS VIGILANCIA EPIDIEMIOLOGICAS) TELEVISION PLANA DE 21 | 2850
I450400002 | 1869 | ACONDICIONADOR AIRE CLIMA CENTRAL TIPO DIVIDIDO DE 15 TON. DE REFRIGERACION CONDENSADOR TTA180B300F EVAPORADOR TWE180B300 CONDENSADOR 8165NHEAD EVAPORADOR 7255SAMHD COLOR CREMA 220 VOLTS CALEFACCION ELECTRICA INCLUYE LOTE DE CABLEADO PARA CORRIENTE TRIFASICA LOTE DE TUBO CONDUIT CANALETAS CAJA DE REGISTRO INTERRUPTOR TERMOMAGNETICO CON GABINETE MONTADO SUM. E INST. DE LOTE DE DUCTOS DE LAMINA GALVANIZADA CALIBRE 22 Y 24 FIBRA DE VIDRIO CUBIERTA DE ALUMINIO DE RETORNO TRABAJO DE ALBANILERIA IMPERMEABILIZACION INST. MECANICA Y ELECTROMECANICA DE CLIMA DIVIDIDO INCLUYE LOTE DE TUBERIA DE COBRE TIPO L DE 1/2 Y 5/8 INTERCONEXION ELECTRICA ENTRE CONDENSADOR Y EVAPORADOR TERMOSTATO DIGITAL CON CAJA PROTECTORA RED DE DRENAJE BASE METALICA PARA EVAPORADOR Y CONDENSADOR ARRANQUE DEL EQUIPO MANIOBRA DE GRUAS PARA COLOCAR EQUIPO NUEVO DESMONTAR EQUIPO ANTERIOR DESMONTAR DUCTOS EXISTENTES RETIRAR TUBERIA ELECTGRICA Y TUBERIA DE COBRE INCLUYE MANIOB | 517500
I150200358 | 224 | TELEFONO INTERSECRETARIAL TELEFONO INTERSECRETARIAL CON LICENCIA DE USUARIO | 4981.14
I150200358 | 223 | TELEFONO INTERSECRETARIAL TELEFONO INTERSECRETARIAL CON LICENCIA DE USUARIO | 4981.14
I150200358 | 226 | TELEFONO INTERSECRETARIAL TELEFONO INTERSECRETARIAL CON LICENCIA DE USUARIO | 4981.14
I150200358 | 230 | TELEFONO INTERSECRETARIAL TELEFONO INTERSECRETARIAL CON LICENCIA DE USUARIO | 4981.14
I150200106 | 47 | CONMUTADOR TELEFONICO AUTOMATICO COMUTADOR TELEFONICO AUTOMATICO 1 LICENCIA CISCO DE CALL MANAGER PARA 24 USUARIOS 1 MEMORIA DE 128 MB PARA RUTEADOR CISCO 1 TARJETA DE 4 PUERTOS DE VOZ ( UNIVERSAL ) 1MUDULO DE 8 CANALES DE VOZ/FAX DSP 15 FUETES DE ALIMENTACION PARA TEL. | 44160.52
I150200358 | 220 | TELEFONO INTERSECRETARIAL TELEFONO INTERSECRETARIAL CON LICENCIA DE USUARIO | 4981.14
I150200358 | 227 | TELEFONO INTERSECRETARIAL TELEFONO INTERSECRETARIAL CON LICENCIA DE USUARIO | 4981.14
I150200358 | 221 | TELEFONO INTERSECRETARIAL TELEFONO INTERSECRETARIAL CON LICENCIA DE USUARIO | 4981.14
I150200358 | 231 | TELEFONO INTERSECRETARIAL TELEFONO INTERSECRETARIAL CON LICENCIA DE USUARIO | 4981.14
I450400002 | 1871 | ACONDICIONADOR AIRE NINISPLIT DE 1 TONELADACON CALEFACTOR Y EVAPORIZADOR CONDENSADOR 060206-ID-1039 20056-24-OD-1016 (SE CAMBIO POR GARANTiA OF. NO. 01099/2016 ANTES 2006-24-OD-1016 CONFORT PLUS ) | 10350
I450400002 | 1870 | ACONDICIONADOR AIRE MINISPLIT DE 3 TOLNELADAS CON CALEFACTOR Y EVAPORIZADOR Y CONDENSADOR NOS. EZ362H20080300000408 CHZ362H2008030000266 | 24035
I450400002 | 1872 | ACONDICIONADOR AIRE MINISPLIT DE 2 TONELADAS CON CALOR Y FRIO | 14835
I090000252 | 159 | INCUBADORA INCUBADORA PARA CUIDADOS GENERALES | 153721.65
I090000252 | 160 | INCUBADORA INCUBADORA PARA CUIDADOS GENERALES | 153721.65
I090000252 | 162 | INCUBADORA INCUBADORA PARA CUIDADOS GENERALES | 153721.65
I090000252 | 164 | INCUBADORA INCUBADORA PARA CUIDADOS GENERALES | 153721.65
I090000252 | 168 | INCUBADORA INCUBADORA PARA CUIDADOS GENERALES | 153721.65
I090000112 | 240 | CARRO MONITOR MONITOR DE SIGNOS VITALES | 116620.61
I090000252 | 157 | INCUBADORA INCUBADORA DE TRASLADO | 777722.46
I090000112 | 238 | CARRO MONITOR MONITOR DE SIGNOS VITALES | 116620.61
I090000112 | 244 | CARRO MONITOR MONITOR DE SIGNOS VITALES | 116620.61
I090000252 | 172 | INCUBADORA INCUBADORA PARA CUIDADOS GENERALES | 153721.65
I090000274 | 30 | LAMPARA RADIACION INFRARROJA O ULTRAVIOLETA LAMPARA DE FOTOTERAPIA | 49224.6
I060200470 | 246 | UNIDAD ULTRASONICA EQUIPO DE ULTRASONIDO | 3229836.13
I090000112 | 243 | CARRO MONITOR MONITOR DE SIGNOS VITALES | 116620.61
I090000452 | 100 | APARATO ANESTECIA MAQUINA DE ANESTECIA AVANZADA MONITOR DE SIGNOS VITALES SERIE 5399701954 | 1138692.1
I090000112 | 189 | CARRO MONITOR MONITOR DE SIGNOS VITALES | 116620.61
I090000112 | 245 | CARRO MONITOR MONITOR DE SIGNOS VITALES | 116620.61
I090000112 | 241 | CARRO MONITOR MONITOR DE SIGNOS VITALES | 116620.61
I090000452 | 99 | APARATO ANESTECIA MAQUINA DE ANESTECIA INTERMEDIA MONITOR DE SIGNOS VITALES SERIE 5399597442. | 750459.95
I090000466 | 167 | CARRO PARA MEDICAMENTOS CARRO RADIANTE PARA REANIMACION | 159170.41
I090000466 | 168 | CARRO PARA MEDICAMENTOS CARRO RADIANTE PARA REANIMACION | 159170.41
I090000466 | 169 | CARRO PARA MEDICAMENTOS CARRO RADIANTE PARA REANIMACION | 159170.41
I090000466 | 170 | CARRO PARA MEDICAMENTOS CARRO RADIANTE PARA REANIMACION | 159170.41
I090000466 | 172 | CARRO PARA MEDICAMENTOS CARRO RADIANTE PARA REANIMACION | 159170.41
I090001250 | 9 | SOPORTE METALICO CON TENAZAS SOPORTE CIALITICO PARA ANESTESIA COLUMNA DE GASES SERIE ARZE-0477 | 234600
I090001250 | 11 | SOPORTE METALICO CON TENAZAS SOPORTE CIALITICO PARA ANESTESIA COLUMNA DE GASES SERIE ARZE-0480. | 234600
I060200470 | 250 | UNIDAD ULTRASONICA UNIDAD ULTRASONICA PRINCIPAL (LCD DISPLAY) LUZ DE FONDO AZUL CON INDICADOR DE BATERIA DETECTOR DE LA FRECUENCIA DE SONDA GRABACION DE AUDIO Y PLAYBACK DE 4 A 8 MINUTOS SELECCIONABLE SONDA INTERCAMBIABLE DE 2 MHZ A PRUEBA DE AGUA CORRIENTE RECARGABLE CON BATERIA DE POLIMERO LITIO 3 MODOS DE OPERACION (TIEMPO REAL PROMEDIO Y MANUAL) INCLUYE: SONDA INTERCAMIABLE DE 2 MHZ A PRUEBA DE AGUA FUNDA PORTA EQUIPO BATERIA RECARGABLE DE POLIMERO LITIO INTEGRADO DE FABRICA ADAPTADOR DE CORRIENTE AUROPEA ADAPTADOR DE CORRIENTE NORTEAMERICANO MANUAL DE USUARIO. | 5554.5
I090000112 | 236 | CARRO MONITOR MONITOR DE SIGNOS VITALES | 116620.61
I090000252 | 156 | INCUBADORA INCUBADORA DE TRASPASO INTRAHOSPITALARIA | 320229
I090000252 | 165 | INCUBADORA INCUBADORA PARA CUIDADOS GENERALES | 153721.65
I090000252 | 167 | INCUBADORA INCUBADORA PARA CUIDADOS GENERALES | 153721.65
I090000252 | 169 | INCUBADORA INCUBADORA PARA CUIDADOS GENERALES | 153721.65
I090000274 | 31 | LAMPARA RADIACION INFRARROJA O ULTRAVIOLETA LAMPARA DE FOTOTERAPIA | 49224.6
I090000274 | 32 | LAMPARA RADIACION INFRARROJA O ULTRAVIOLETA LAMPARA DE FOTOTERAPIA | 49224.6
I090000274 | 33 | LAMPARA RADIACION INFRARROJA O ULTRAVIOLETA LAMPARA DE FOTOTERAPIA | 49224.6
I090000112 | 237 | CARRO MONITOR MONITOR DE SIGNOS VITALES | 116620.61
I090000112 | 239 | CARRO MONITOR MONITOR DE SIGNOS VITALES | 116620.61
I090000112 | 242 | CARRO MONITOR MONITOR DE SIGNOS VITALES | 116620.61
I090000112 | 246 | CARRO MONITOR MONITOR DE SIGNOS VITALES | 116620.61
I090000452 | 98 | APARATO ANESTECIA MAQUINA DE ANESTECIA INTERMEDIA MONITOR DE SIGNOS VITALES SERIE 5399596942 | 750459.95
I090000466 | 171 | CARRO PARA MEDICAMENTOS CARRO RADIANTE PARA REANIMACION | 159170.41
I090001250 | 10 | SOPORTE METALICO CON TENAZAS SOPORTE CIALITICO PARA ANESTESIA COLUMNA DE GASES SERIE ARZE-0479. | 234600
I090001250 | 12 | SOPORTE METALICO CON TENAZAS SOPORTE CIALITICO PARA ANESTESIA COLUMNA DE GASES SERIE ARZE-0478 | 234600
I090900004 | 18 | APARATO PARA LAPARASCOPIA CONSTA DE CAMARA DIGITAL 3 CNPS NTSC SIN OBJETIVO ENDOOBJETIVO 30 MM C-MOUNT COMP STERIS PANTALLA PLANA DE 19 ANALOGICA PIE SOPORTE PARA PANTALLA PLANA 15 Y 19 CABLE FIBRA LUZ 48 MM:D:3.5ML OPTICA GRANANGULAR 10.0 MM O GRD 3.30 MM OPTICA GRANANGUJLAR 10.00MM 30 GRD 330 MM FLOW 40 INSUFLADOR TUBO AL PRESION 1M US/PIN TUBO AL PRESION L M US/91 MANGUERA INSUFLACION CON PRECAL DE GAS BOMBA ASPIRACION JUEGO TUBOS REESTERILIZABLE PEDAL NEUJMATICO P.PG030 MANDO P. PG030 INSTUM. SUCCION/IRRIGACION 5 MM DIAM INSTRUM SUCCION/IRRIGACION 10 MM DIAM. UNIDAD ALTA PREC. COMBI 300 W/8NW 100-240 V PEDAL PROPORCIONAL 4 M CABLE ELECTRONEUTRO CABLE ELECTRO NEUTRAL SILIC CINTA P. COAGUADOR GK 4 CABLE P. COAGUADOR GK 4 CABLE C EXION 3.5 ML. CARRO ENDOSCOPIA ESTRECHO CABLE A LA RED P.EE.UU. CANADA Y JAPON | 893924.34
I090000384 | 161 | REFRIGERADOR LABORATORIO ( PREV Y CONTROL DE EN FERMEDADES 2008 ) REFRIGERADOR DE 17 PIEZ PARA LA CONSERVAXCION DE VACUNAS DE UN ASOLA PUERTA CON SELLADO HERMETICO CONGELADOR EN EL MISMO CUERPO EN LA PARTE SUPERIOR LA PUERTA EN SU PARTE INTERNA DEBE SER COMPLETAMENTE LISA NO DEBE TENER MOLDURAS NAQUENES NI RETENES REGATONES DE ACERO GALVANIZADO CERRADORA DE SEGURIDAD DE UNA O DOS LLAVES COMPRESOR DE AHORRO DE ENERGIA CONDENSADOR LIBRE DE MANTENIMIENTO TIPO CARACOL DE ACERO ELECTRO PINTADO CON ALETA INCORPORADA AL TUBO POR MEDIO DE ELECTRO PUNTEADO Y EVAPRADOR CAPAZ DE MANTENER TEMPERATURA INTERNA DE + 2 A + 8 GRADOS CENTIGRADOSFUNLCIONES EN REGIONES CUYA TEMPERTAURA AMBIENTAL SEA HASTA + 42 GRADOS CENTRIGRADOS CON TERMON METRO INTEGRADO CONTROL DE TEMOPERATURA PARA ARRANQUE AUTOMATICO ILUMINACION INTERIOR Y TORNILLOS NIVELADORES | 108649.7
I090000384 | 162 | REFRIGERADOR LABORATORIO ( PREV. DE CONTROL DE ENFERMEDADES 2008 ) REGFREGERADOR LAVORATORIO DE 17PIEZ PARA CONSERVAR VACUNAS 1 PUERTA SELLADO HERMETICO CONG. EN EL MISMO CUERPO PARA SUP. LA PUERTA EN SU PAERTE INTERIOR DEBE SER COMPLETAMENTE LISA NO DEBE TENER MOLDURAS ANAQUELES NI TETENES REGATONESCARACOL DE ACERO ELECTRO PINTADO EN ALETA INCORP. AL TUBO DPOR MEDIO DE ELECTROPUNTERO Y EVAPORADOR CAPAZ DE MANTENER TEMP. INT. DE +2 A +8 FUNCIONANDO EN REGIONES CUYA TEMP. AMB. SEA HASTA + 42 CON TERM. INTERIOR CONTROL DE TEMPERATURA . ARRANQUE AUTOMATICO . ILUM. INT. TORNILLOS NIVELADOS PARA SUPER . IRREGULARES . DESHIELO AUTOMATICO GRAFICADOR EXT. DE TEMP. DE 7 DIAS CON RANGO DE -35 A +15 MICROPROCESADOR CON 4 PARRILLAS DE ACERO GALV. Y 4CHAROLAS PERF. MONTADAS INDEP. AISLAMIENTO DE ALTO GRADO MEDIANTE ESPUMA PRESURIZADA PANESLE DE EXTERIOR DE ACERO INOXIDABLE TIPO 304 PANELES INT. DE ACERO INOX. TIPO 304 .ALARMA VISUAL ELE | 108649.7
I090000384 | 163 | REFRIGERADOR LABORATORIO ( PREV. Y CONTROL DEN ENFERMEDADES 2008 ) REFRIGERADOR LABORATORIO DE 17 PIES PARA LA CONSERVACION DE VACUNAS DE UNA SOLA PUERTA CON SELLADO HERMETICO .CONGELADOR EN EL LMISMO CUERPO EN LA PARTE SUPERIOR DE LA PUERTA EN SUN PARET INTERIORDEBE SER COMPLETAMENTE LISA NO DEBE TENER MOLDUARAS ANAQUELES NI RETENES REGATONES DE ACERO GALVANIZADO CERRADORA DE SEGURIDAD DE UNA O DOS LLAVES COMPRESOR DE AHORRO DE ENERGIA CONDENSADOR LIBRE DE MANTENIMIENTO TIPO CARACOL DE ACERO ELECTRO PINTADO CON ALERTA INCORPORADA AL TUBO POR MEDIO DE ELECTRO PUNTERO Y EVAPORADOR CAPAZ DE MANTENER TEMPERATURA INTERNA DE +2 A +8 GRADOS FUNCIONANDO EN REGIONES CUYA TEMPERATURA AMBIENTAL SEAHASTA + 42 GRADOS CON TERMOMENTRO INTEGRADO CONTROL DE TEMPERATURA PARA ARRANQUE AUTOMATICO ILUMINACION INTERNA Y TORNILLOS NIVELADORES PARA SUPERFICIES IRREGULARES DESHIELO AUTOMATICO GRAFICADOR EXTERNO DE TEMPERATURA DE 7 DIAS CON RANGO DE | 108649.7
I090000384 | 164 | REFRIGERADOR LABORATORIO ( PREV. Y CONTROL DEN ENFERMEDADES 2008 ) REFRIGERADOR LABORATORIO DE 17 PIES PARA LA CONSERVACION DE VACUNAS DE UNA SOLA PUERTA CON SELLADO HERMETICO .CONGELADOR EN EL LMISMO CUERPO EN LA PARTE SUPERIOR DE LA PUERTA EN SUN PARET INTERIORDEBE SER COMPLETAMENTE LISA NO DEBE TENER MOLDUARAS ANAQUELES NI RETENES REGATONES DE ACERO GALVANIZADO CERRADORA DE SEGURIDAD DE UNA O DOS LLAVES COMPRESOR DE AHORRO DE ENERGIA CONDENSADOR LIBRE DE MANTENIMIENTO TIPO CARACOL DE ACERO ELECTRO PINTADO CON ALERTA INCORPORADA AL TUBO POR MEDIO DE ELECTRO PUNTERO Y EVAPORADOR CAPAZ DE MANTENER TEMPERATURA INTERNA DE +2 A +8 GRADOS FUNCIONANDO EN REGIONES CUYA TEMPERATURA AMBIENTAL SEAHASTA + 42 GRADOS CON TERMOMENTRO INTEGRADO CONTROL DE TEMPERATURA PARA ARRANQUE AUTOMATICO ILUMINACION INTERNA Y TORNILLOS NIVELADORES PARA SUPERFICIES IRREGULARES DESHIELO AUTOMATICO GRAFICADOR EXTERNO DE TEMPERATURA DE 7 DIAS CON RANGO DE | 108649.7
I090000384 | 166 | REFRIGERADOR LABORATORIO ( PREV. Y CONTROL DE ENFERMEDADES 2008 ) REFRIGERADOR PARA LABORATORIO DE 17 PIES PARA LA CONSERVACION DE VACUNAS DE UNA SOLA PUERTA CONSELLADO HERMETICO CONGELADOR EN EL MISMO CUERPO EN LA PARTE SUPERIOR DE SU PUERTA EN SU PARTE INTERNA DEBE SER COMPLETAMENTE LISA NO DEBE DE TENER MOLDURAS ANAQUELES NI RETENES REGATONES DE ACERO GALVANIZADO CERRADORA DE SEGURIDAD DE UNA O DOS LLAVES . COMPRESOR DE AHORRO DE ENERGIA CONDENSADOR LIBRE SDE MNATENIMIENTO TIPO CARCXOL DE ACERO ELECTRO PINTURA CON ALETA INCORPORADA AL TUB O DE MEDIO DE ELECTRO PUERTA Y EVAPORADOR CAPAZ DE MANTENER TEMPERATURA INTERNA DE +2 A+8 FUNCIONANDO EN REGIONES CUYA TEMPERATURA AMBIENTAL SEA HASTA DE +42 GRADOS CON TERMOMETRO INTEGRADO . CONTROL DE TEMPERATURA PARA ARRANQUE AUTOMATICO ILUMINACION INTERIOR Y TORNILLO NIVELADOR PARA SUPERFICIES IRREGULARES DESHIELO AUTOMATICO GRFICADOR EXTERNO DE TEMPERATURA DE 7 DIAS CON RANGO DE -35 GRAD | 108649.7
I090000384 | 160 | REFRIGERADOR LABORATORIO REFRIGERADOR PARA LAVORATORIO DE 17 PIES PARA LA CONSERVACION DE VACUNAS DE UNA SOLA PUERTA CON SELLADO HEERMETICOCONGELADOR EN EL MISMO CUERPO EN LA PARTE SUPERIOR LA PUERTA EN SU PARTE INTERNA DEBE SER COMPLETAMENTE LISA NO DEBE TENER MOLDURAS ANAQUELES NI RETENES REGATONES DE ACERO GALVANIZQDO CERRADURA DE SEGURIDADDE UNA O DOS LLAVESCOMPRESOR CON HAORRADOR DE ENERGIA CONDENSADOR LIBRE DE MANTENIMIENTO TIPO CARACOL DE ACERO ELECTROPINTADO CON ALERTA INCORPORADA AL TUBO POR MEDIO DE ELECTRO Y EVAPORADOR CAPAZ DE MANTENER TEMPERATURAS INTERNA DE + 2 A +8 C FUNCIONANDO EN REGIONES CUYA TEMPERATURA AMBIENTAL SEA HASTA +42 C CON TERMOMENTRO INTEGRADO CONTROL DE TEMPERATURA PARA ARRANQUE AUTOMATICO ILUMINACION INTERIOR TORNILLOS NIVELADOR PARA SUPERFICIES IRREGULARES DESHIELO AUTOMATICO GRAFICADOR EXTERNO DE TEMPERATURA DE 7 DIAS CON GANGO DE -35 C A +15 C Y MICROPROCESADOR CON 4 PARILLAS DE ACERO GALV | 108649.7
I090000384 | 155 | REFRIGERADOR LABORATORIO REFRIGERADOR PARA LAVORATORIO DE 17 PIES PARA LA CONSERVACION DE VACUNAS DE UNA SOLA PUERTA CON SELLADO HEERMETICOCONGELADOR EN EL MISMO CUERPO EN LA PARTE SUPERIOR LA PUERTA EN SU PARTE INTERNA DEBE SER COMPLETAMENTE LISA NO DEBE TENER MOLDURAS ANAQUELES NI RETENES REGATONES DE ACERO GALVANIZQDO CERRADURA DE SEGURIDADDE UNA O DOS LLAVESCOMPRESOR CON HAORRADOR DE ENERGIA CONDENSADOR LIBRE DE MANTENIMIENTO TIPO CARACOL DE ACERO ELECTROPINTADO CON ALERTA INCORPORADA AL TUBO POR MEDIO DE ELECTRO Y EVAPORADOR CAPAZ DE MANTENER TEMPERATURAS INTERNA DE + 2 A +8 C FUNCIONANDO EN REGIONES CUYA TEMPERATURA AMBIENTAL SEA HASTA +42 C CON TERMOMENTRO INTEGRADO CONTROL DE TEMPERATURA PARA ARRANQUE AUTOMATICO ILUMINACION INTERIOR TORNILLOS NIVELADOR PARA SUPERFICIES IRREGULARES DESHIELO AUTOMATICO GRAFICADOR EXTERNO DE TEMPERATURA DE 7 DIAS CON GANGO DE -35 C A +15 C Y MICROPROCESADOR CON 4 PARILLAS DE ACERO GALV | 108649.7
I090000384 | 157 | REFRIGERADOR LABORATORIO REFRIGERADOR PARA LAVORATORIO DE 17 PIES PARA LA CONSERVACION DE VACUNAS DE UNA SOLA PUERTA CON SELLADO HEERMETICOCONGELADOR EN EL MISMO CUERPO EN LA PARTE SUPERIOR LA PUERTA EN SU PARTE INTERNA DEBE SER COMPLETAMENTE LISA NO DEBE TENER MOLDURAS ANAQUELES NI RETENES REGATONES DE ACERO GALVANIZQDO CERRADURA DE SEGURIDADDE UNA O DOS LLAVESCOMPRESOR CON HAORRADOR DE ENERGIA CONDENSADOR LIBRE DE MANTENIMIENTO TIPO CARACOL DE ACERO ELECTROPINTADO CON ALERTA INCORPORADA AL TUBO POR MEDIO DE ELECTRO Y EVAPORADOR CAPAZ DE MANTENER TEMPERATURAS INTERNA DE + 2 A +8 C FUNCIONANDO EN REGIONES CUYA TEMPERATURA AMBIENTAL SEA HASTA +42 C CON TERMOMENTRO INTEGRADO CONTROL DE TEMPERATURA PARA ARRANQUE AUTOMATICO ILUMINACION INTERIOR TORNILLOS NIVELADOR PARA SUPERFICIES IRREGULARES DESHIELO AUTOMATICO GRAFICADOR EXTERNO DE TEMPERATURA DE 7 DIAS CON GANGO DE -35 C A +15 C Y MICROPROCESADOR CON 4 PARILLAS DE ACERO GALV | 108649.7
I090000384 | 158 | REFRIGERADOR LABORATORIO REFRIGERADOR PARA LAVORATORIO DE 17 PIES PARA LA CONSERVACION DE VACUNAS DE UNA SOLA PUERTA CON SELLADO HEERMETICOCONGELADOR EN EL MISMO CUERPO EN LA PARTE SUPERIOR LA PUERTA EN SU PARTE INTERNA DEBE SER COMPLETAMENTE LISA NO DEBE TENER MOLDURAS ANAQUELES NI RETENES REGATONES DE ACERO GALVANIZQDO CERRADURA DE SEGURIDADDE UNA O DOS LLAVESCOMPRESOR CON HAORRADOR DE ENERGIA CONDENSADOR LIBRE DE MANTENIMIENTO TIPO CARACOL DE ACERO ELECTROPINTADO CON ALERTA INCORPORADA AL TUBO POR MEDIO DE ELECTRO Y EVAPORADOR CAPAZ DE MANTENER TEMPERATURAS INTERNA DE + 2 A +8 C FUNCIONANDO EN REGIONES CUYA TEMPERATURA AMBIENTAL SEA HASTA +42 C CON TERMOMENTRO INTEGRADO CONTROL DE TEMPERATURA PARA ARRANQUE AUTOMATICO ILUMINACION INTERIOR TORNILLOS NIVELADOR PARA SUPERFICIES IRREGULARES DESHIELO AUTOMATICO GRAFICADOR EXTERNO DE TEMPERATURA DE 7 DIAS CON GANGO DE -35 C A +15 C Y MICROPROCESADOR CON 4 PARILLAS DE ACERO GALV | 108649.7
I090000384 | 153 | REFRIGERADOR LABORATORIO REFRIGERADOR PARA LAVORATORIO DE 17 PIES PARA LA CONSERVACION DE VACUNAS DE UNA SOLA PUERTA CON SELLADO HEERMETICOCONGELADOR EN EL MISMO CUERPO EN LA PARTE SUPERIOR LA PUERTA EN SU PARTE INTERNA DEBE SER COMPLETAMENTE LISA NO DEBE TENER MOLDURAS ANAQUELES NI RETENES REGATONES DE ACERO GALVANIZQDO CERRADURA DE SEGURIDADDE UNA O DOS LLAVESCOMPRESOR CON HAORRADOR DE ENERGIA CONDENSADOR LIBRE DE MANTENIMIENTO TIPO CARACOL DE ACERO ELECTROPINTADO CON ALERTA INCORPORADA AL TUBO POR MEDIO DE ELECTRO Y EVAPORADOR CAPAZ DE MANTENER TEMPERATURAS INTERNA DE + 2 A +8 C FUNCIONANDO EN REGIONES CUYA TEMPERATURA AMBIENTAL SEA HASTA +42 C CON TERMOMENTRO INTEGRADO CONTROL DE TEMPERATURA PARA ARRANQUE AUTOMATICO ILUMINACION INTERIOR TORNILLOS NIVELADOR PARA SUPERFICIES IRREGULARES DESHIELO AUTOMATICO GRAFICADOR EXTERNO DE TEMPERATURA DE 7 DIAS CON GANGO DE -35 C A +15 C Y MICROPROCESADOR CON 4 PARILLAS DE ACERO GALV | 108649.7
I090000384 | 156 | REFRIGERADOR LABORATORIO REFRIGERADOR PARA LAVORATORIO DE 17 PIES PARA LA CONSERVACION DE VACUNAS DE UNA SOLA PUERTA CON SELLADO HEERMETICOCONGELADOR EN EL MISMO CUERPO EN LA PARTE SUPERIOR LA PUERTA EN SU PARTE INTERNA DEBE SER COMPLETAMENTE LISA NO DEBE TENER MOLDURAS ANAQUELES NI RETENES REGATONES DE ACERO GALVANIZQDO CERRADURA DE SEGURIDADDE UNA O DOS LLAVESCOMPRESOR CON HAORRADOR DE ENERGIA CONDENSADOR LIBRE DE MANTENIMIENTO TIPO CARACOL DE ACERO ELECTROPINTADO CON ALERTA INCORPORADA AL TUBO POR MEDIO DE ELECTRO Y EVAPORADOR CAPAZ DE MANTENER TEMPERATURAS INTERNA DE + 2 A +8 C FUNCIONANDO EN REGIONES CUYA TEMPERATURA AMBIENTAL SEA HASTA +42 C CON TERMOMENTRO INTEGRADO CONTROL DE TEMPERATURA PARA ARRANQUE AUTOMATICO ILUMINACION INTERIOR TORNILLOS NIVELADOR PARA SUPERFICIES IRREGULARES DESHIELO AUTOMATICO GRAFICADOR EXTERNO DE TEMPERATURA DE 7 DIAS CON GANGO DE -35 C A +15 C Y MICROPROCESADOR CON 4 PARILLAS DE ACERO GALV | 108649.7
I090000384 | 159 | REFRIGERADOR LABORATORIO REFRIGERADOR PARA LAVORATORIO DE 17 PIES PARA LA CONSERVACION DE VACUNAS DE UNA SOLA PUERTA CON SELLADO HEERMETICOCONGELADOR EN EL MISMO CUERPO EN LA PARTE SUPERIOR LA PUERTA EN SU PARTE INTERNA DEBE SER COMPLETAMENTE LISA NO DEBE TENER MOLDURAS ANAQUELES NI RETENES REGATONES DE ACERO GALVANIZQDO CERRADURA DE SEGURIDADDE UNA O DOS LLAVESCOMPRESOR CON HAORRADOR DE ENERGIA CONDENSADOR LIBRE DE MANTENIMIENTO TIPO CARACOL DE ACERO ELECTROPINTADO CON ALERTA INCORPORADA AL TUBO POR MEDIO DE ELECTRO Y EVAPORADOR CAPAZ DE MANTENER TEMPERATURAS INTERNA DE + 2 A +8 C FUNCIONANDO EN REGIONES CUYA TEMPERATURA AMBIENTAL SEA HASTA +42 C CON TERMOMENTRO INTEGRADO CONTROL DE TEMPERATURA PARA ARRANQUE AUTOMATICO ILUMINACION INTERIOR TORNILLOS NIVELADOR PARA SUPERFICIES IRREGULARES DESHIELO AUTOMATICO GRAFICADOR EXTERNO DE TEMPERATURA DE 7 DIAS CON GANGO DE -35 C A +15 C Y MICROPROCESADOR CON 4 PARILLAS DE ACERO GALV | 108649.7
I090000384 | 154 | REFRIGERADOR LABORATORIO REFRIGERADOR PARA LAVORATORIO DE 17 PIES PARA LA CONSERVACION DE VACUNAS DE UNA SOLA PUERTA CON SELLADO HEERMETICOCONGELADOR EN EL MISMO CUERPO EN LA PARTE SUPERIOR LA PUERTA EN SU PARTE INTERNA DEBE SER COMPLETAMENTE LISA NO DEBE TENER MOLDURAS ANAQUELES NI RETENES REGATONES DE ACERO GALVANIZQDO CERRADURA DE SEGURIDADDE UNA O DOS LLAVESCOMPRESOR CON HAORRADOR DE ENERGIA CONDENSADOR LIBRE DE MANTENIMIENTO TIPO CARACOL DE ACERO ELECTROPINTADO CON ALERTA INCORPORADA AL TUBO POR MEDIO DE ELECTRO Y EVAPORADOR CAPAZ DE MANTENER TEMPERATURAS INTERNA DE + 2 A +8 C FUNCIONANDO EN REGIONES CUYA TEMPERATURA AMBIENTAL SEA HASTA +42 C CON TERMOMENTRO INTEGRADO CONTROL DE TEMPERATURA PARA ARRANQUE AUTOMATICO ILUMINACION INTERIOR TORNILLOS NIVELADOR PARA SUPERFICIES IRREGULARES DESHIELO AUTOMATICO GRAFICADOR EXTERNO DE TEMPERATURA DE 7 DIAS CON GANGO DE -35 C A +15 C Y MICROPROCESADOR CON 4 PARILLAS DE ACERO GALV | 108649.7
I180000150 | 14 | DIGITALIZADOR DE IMAGEN COMPUTARIZADA (SCANNER) (DIRECCION DE FOMENTO Y CALIDAD SANITARIA ) DIGITALIZADOR DE IMAGEN COMPUTALIZADO ( ESCANJET) EN COLOR PLATA Y NEGRO | 3082
I180000150 | 15 | DIGITALIZADOR DE IMAGEN COMPUTARIZADA (SCANNER) (DIRECCION DE FOMENTO Y CALIDAD SANITARIA ) DIGITALIZADOR DE IMAGEN COMPUTALIZADA ( ESCANJET) EN COLOR PLATA Y NEGRO | 3082
I180000150 | 17 | DIGITALIZADOR DE IMAGEN COMPUTARIZADA (SCANNER) ( DIRECCION DE FOMENTO Y CALIDAD SANITARIA )DIGITALIZADOR DE IMAGEN COMPUTALIZADA ( SCANJET) EN COLOR PLATA Y NEGRO | 3082
I180000150 | 23 | DIGITALIZADOR DE IMAGEN COMPUTARIZADA (SCANNER) (DIRECCION DE FOMENTO Y CALIDAD SANITARIA ) DIGITALIZADOR DE IMAGEN COMPUTALIZADA (SCANJET ) EN COLOR PLATA Y NEGRO | 3082
I180000150 | 19 | DIGITALIZADOR DE IMAGEN COMPUTARIZADA (SCANNER) ( DIRECCION DE FOMENTO Y CALIDAD SANITARIA )DIGITALIZADOR DE IMAGEN COMPUTALIZADA ( SCANJET) EN COLOR PLATA Y NEGRO | 3082
I180000150 | 20 | DIGITALIZADOR DE IMAGEN COMPUTARIZADA (SCANNER) ( DIRECCION DE FOMENTO Y CALIDAD SANITARIA )DIGITALIZADOR DE IMAGEN COMPUTALIZADA ( SCANJET ) EN COLOR PLATA Y NEGRO | 3082
I180000150 | 21 | DIGITALIZADOR DE IMAGEN COMPUTARIZADA (SCANNER) ( DIRECCION DE FOMENTO Y CALIDAD SANITARIA )DIGITALIZADOR DE IMAGEN COMPUTALIZADA (SCANJET) EN COLOR PLANTA Y NEGRO | 3082
I060200542 | 11 | APARATO GPS PARA MEDIR DISTANCIAS GEODESICAS ( DIRECCION DE FOMENTO Y CALIDAD SANITARIA )APARATO GPS CON PANTALLA LCD 3.5EQUIPO NAVEGADOR SATELITAL BOCINAS INTEGRADAS Y REPRODUCTOR MP3 EN COLOR GRIS | 4541.35
I060200542 | 8 | APARATO GPS PARA MEDIR DISTANCIAS GEODESICAS (DIRECCION DE FOMENTO Y CALIDAD SANITARIA )APARATO GPS CON PANTALLA LCD 3.5EQUIPO NAVEGADOR SATELITAL BOCINAS INTEGRADAS Y REPRODUCTOR MP3 EN COLOR GRIS | 4541.35
I060200542 | 4 | APARATO GPS PARA MEDIR DISTANCIAS GEODESICAS ( DIRECCION DE FOMENTO Y CALIDAD SANITARIA )APARATO GPS CON PANTALLA LCD 3.5EQUIPO NAVEGADOR SATELITAL BOCINAS INTEGRADAS Y REPRODUCTOR MP3 EN COLOR GRIS | 4541.35
I060200542 | 5 | APARATO GPS PARA MEDIR DISTANCIAS GEODESICAS ( DIRECCION DE FOMENTO Y CALIDAD SANITARIA )APARATO GPS CON PANTALLA LCD 3.5EQUIPO NAVEGADOR SATELITAL BOCINAS INTEGRADAS Y REPRODUCTOR MP3 EN COLOR GRIS | 4541.35
I060200542 | 7 | APARATO GPS PARA MEDIR DISTANCIAS GEODESICAS ( DIRECCION DE FOMENTO Y CALIDAD SANITARIA) APARATO GPS CON PANTALLA LCD 3.5EQUIPO NAVEGADOR SATELITAL BOCINAS INTEGRADAS Y REPRODUCTOR MP3 EN COLOR GRIS | 4541.35
I060200542 | 9 | APARATO GPS PARA MEDIR DISTANCIAS GEODESICAS ( DIRECCION DE FOMENTO Y CALIDAD SANITARIA )APARATO GPS CON PANTALLA LCD 3.5EQUIPO NAVEGADOR SATELITAL BOCINAS INTEGRADAS Y REPRODUCTOR MP3 EN COLOR GRIS | 4541.35
I060200542 | 13 | APARATO GPS PARA MEDIR DISTANCIAS GEODESICAS ( DIRECCION DE FOMENTO Y CALIDAD SANITARIA )APARATO GPS CON PANTALLA LCD 3.5EQUIPO NAVEGADOR SATELITAL BOCINAS INTEGRADAS Y REPRODUCTOR MP3 EN COLOR GRIS | 4541.35
I060200542 | 6 | APARATO GPS PARA MEDIR DISTANCIAS GEODESICAS ( DIRECCION DE FOMENTO Y CALIDAD SANITARIA )APARATO GPS CON PANTALLA LCD 3.5EQUIPO NAVEGADOR SATELITAL BOCINAS INTEGRADAS Y REPRODUCTOR MP3 EN COLOR GRIS | 4541.35
I060200542 | 12 | APARATO GPS PARA MEDIR DISTANCIAS GEODESICAS ( DIRECCION DE FOMENTO Y CALIDAD SANITAIRA) APARATO GPS CON PANTALLA LCD 3.5EQUIPO NAVEGADOR SATELITAL BOCINAS INTEGRADAS Y REPRODUCTOR MP3 EN COLOR GRIS | 4541.35
I060200542 | 10 | APARATO GPS PARA MEDIR DISTANCIAS GEODESICAS ( DIRECCION DE FOMENTO Y CALIDAD SANITARIA )APARATO GPS CON PANTALLA LCD 3.5EQUIPO NAVEGADOR SATELITAL BOCINAS INTEGRADAS Y REPRODUCTOR MP3 EN COLOR GRIS | 4541.35
I450400002 | 1879 | ACONDICIONADOR AIRE ( DIRECCION DE FOMENTO Y CALIDAD SANITARIA )MINISPLIT DE 2 TONELADAS FRIO Y CALOR Y-2008-28-OD-03-093 EN COLOR BLANCO | 14835
I450400002 | 1880 | ACONDICIONADOR AIRE ( DIRECCION DE FOMENTO Y CALIDAD SANITARIA )MINISPLIT DE 2 TONELADAS FRIO Y CALOR Y-2008-32-ID-03-194 EN COLOR BLANCO | 14835
I450400002 | 1876 | ACONDICIONADOR AIRE ( DIRECCION DE FOMENTO Y CALIDAD SANITAIRA)MINISPLIT DE 2 TONELADAS FRIO Y CALOR Y-2008-32-OD-03-123 EN COLOR BLANCO | 14835
I450400002 | 1875 | ACONDICIONADOR AIRE ( DIRECCION DE FOMENTO Y CALIDAD SANITARIA ) MINISPLIT DE 2 TONELADAS FRIO Y CALORY-2008-28-ID-03-176 EN COLOR BLANCO | 14835
I450400002 | 1877 | ACONDICIONADOR AIRE ( DIRECCION DE FOMENTO Y CALIDAD SANITAIRA )MINISPLIT DE 2 TONELADAS FRIO Y CALOR Y-2008-28-ID-03-212 EN COLOR BLANCO | 14835
I450400002 | 1878 | ACONDICIONADOR AIRE ( DIRECCION DE FOMENTO Y CALIDAD SANITARIA ) MINISPLIT DE 2 TONELADAS FRIO Y CALOR Y-2008-32-ID-03-201 EN COLOR BLANCO | 14835
I450400002 | 1873 | ACONDICIONADOR AIRE (DIRECCION DE FOMENTO Y CALIDAD SANITARIA ) MINISPLIT DE 2 TONELADAS FRIO Y CALOR Y-2008-28-OD-03-042 CONDENSADRO EN COLOR ABLANCO | 14835
I060200542 | 15 | APARATO GPS PARA MEDIR DISTANCIAS GEODESICAS ( DIRECCION DE FOMENTO Y CALIDAD SANITARIA ) APARATO GPS CON PANTALLA LCD- DE 3.5 EQUIPO NAVEBADOR SATELITAL BOCINAS INGTEGRADAS Y REPRODUCTOR MP3 | 4541.35
I060200542 | 14 | APARATO GPS PARA MEDIR DISTANCIAS GEODESICAS ( DIRECCION DE FOMENTO Y CALIDAD SANITARIA ) APARATO GPS CON PANTALLA LCD- DE 3.5 EQUIPO NAVEBADOR SATELITAL BOCINAS INGTEGRADAS Y REPRODUCTOR MP3 | 4541.35
I060200542 | 16 | APARATO GPS PARA MEDIR DISTANCIAS GEODESICAS ( DIRECCION DE FOMENTO Y CALIDAD SANITARIA )APARATO GPS CON PANTALLA LCD- DE 3.5 EQUIPO NAVEBADOR SATELITAL BOCINAS INGTEGRADAS Y REPRODUCTOR MP3 | 4541.35
I060200542 | 17 | APARATO GPS PARA MEDIR DISTANCIAS GEODESICAS ( DIRECCION DE FOMENTO Y CALIDAD SANITARIA) APARATO GPS CON PANTALLA LCD- DE 3.5 EQUIPO NAVEBADOR SATELITAL BOCINAS INGTEGRADAS Y REPRODUCTOR MP3 | 4541.35
I060200542 | 19 | APARATO GPS PARA MEDIR DISTANCIAS GEODESICAS ( DIRECCION DE FOMENTO Y CALIDAD SANITARIA ) APARATO GPS CON PANTALLA LCD- DE 3.5 EQUIPO NAVEBADOR SATELITAL BOCINAS INGTEGRADAS Y REPRODUCTOR MP3 | 4541.35
I060200542 | 18 | APARATO GPS PARA MEDIR DISTANCIAS GEODESICAS ( DIRECCION DE FOMENTO Y CALIDAD SANITARIA ) APARATO GPS CON PANTALLA LCD- DE 3.5 EQUIPO NAVEBADOR SATELITAL BOCINAS INGTEGRADAS Y REPRODUCTOR MP3 | 4541.35
I150200528 | 10 | CAMARA FOTOGRAFICA DIGITAL ( DIRECCION DE FOMENTO Y CALIDAD SANITARIA ) CAMARA DIGITAL DE 8.0 MP COLOR PLATEADA | 3200
I150200528 | 13 | CAMARA FOTOGRAFICA DIGITAL ( DIRECCION DE FOMENTO Y CALIDAD SANITARIA ) CAMARA DIGITAL DE 8.0 MP COLOR PLATEADA | 3200
I150200528 | 17 | CAMARA FOTOGRAFICA DIGITAL ( DIRECCION DE FOMENTO Y CALIDAD SANITARIA)CAMARA DIGITAL DE 8.0 MP COLOR PLATEADA | 3200
I150200528 | 12 | CAMARA FOTOGRAFICA DIGITAL ( DIRECCION DE FOMENTO Y CALIDAD SANITARIA ) CAMARA DIGITAL DE 8.0 MP COLOR PLATEADA | 3200
I150200528 | 9 | CAMARA FOTOGRAFICA DIGITAL ( DIRECCION DE FOMENTO Y CALIDAD SANITARIA ) CAMARA DIGITAL DE 8.0 MP COLOR PLATEADA | 3200
I150200528 | 11 | CAMARA FOTOGRAFICA DIGITAL ( DIRECCION DE FOMENTO Y CALIDAD SANITARIA ) CAMARA DIGITAL DE 8.0 MP COLOR PLATEADA | 3200
I150200528 | 8 | CAMARA FOTOGRAFICA DIGITAL ( DIRECCION DE FOMENTO Y CALIDAD SANITARIA )CAMARA DIGITAL DE 8.0 MP COLOR PLATEADA | 3200
I150200528 | 5 | CAMARA FOTOGRAFICA DIGITAL ( DIRECCION DE FOMENTO Y CALIDAD SANITARIA ) CAMARA DIGITAL DE 8.0 MP COLOR PLATEADA | 3200
I150200528 | 14 | CAMARA FOTOGRAFICA DIGITAL ( DIRECCION DE FOMENTO Y CALIDAD SANITARIA) CAMARA DIGITAL DE 8.0 MP COLOR PLATEADA | 3200
I150200528 | 16 | CAMARA FOTOGRAFICA DIGITAL ( DIRECCION DE FOMENTO Y CALIDAD SANITARIA ) CAMARA DIGITAL DE 8.0 MP COLOR PLATEADA | 3200
I150200528 | 18 | CAMARA FOTOGRAFICA DIGITAL ( DIRECCION DE FOMENTO Y CALIDAD SANITARIA ) CAMARA DIGITAL DE 8.0 MP COLOR PLATEADA | 3200
I150200528 | 19 | CAMARA FOTOGRAFICA DIGITAL ( DIRECCON DE FOMENTO Y CALIDAD SANITARIA ) CAMARA DIGITAL DE 8.0 MP COLOR PLATEADA | 3200
I150200528 | 15 | CAMARA FOTOGRAFICA DIGITAL ( DIRECCION DE FOMENTO Y CALIDAD SANITARIA ) CAMARA DIGITAL DE 8.0 MP COLOR PLATEADA | 3200
I150200528 | 7 | CAMARA FOTOGRAFICA DIGITAL ( DIRECCION DE FOMENTO Y CALIDAD SANITARIA ) CAMARA DIGITAL DE 8.0 MP COLOR PLATEADA (FUE ROBADA TIENEN ACTA PERO LA ENTREGARON A LA JURISDICCION SUP. 3 DE ABRIL DE 2014 ) | 3200
I150200528 | 6 | CAMARA FOTOGRAFICA DIGITAL ( DIRECCION DE FOMENTO Y CALIDAD SANITARIA ) CAMARA DIGITAL DE 8.0 MP COLOR PLATEADA | 3200
I450600102 | 445 | CUNA CUNA PARA RECIEN NACIDO CANASTILLA TRASPARENTE | 4485
I450600102 | 446 | CUNA CUNA PARA RECIEN NACIDO CANASTILLA TRASPARENTE | 4485
I450600102 | 447 | CUNA CUNA PARA RECIEN NACIDO CANASTILLA TRASPARENTE | 4485
I450600102 | 448 | CUNA CUNA PARA RECIEN NACIDO CANASTILLA TRASPARENTE | 4485
I450600102 | 449 | CUNA CUNA PARA RECIEN NACIDO CANASTILLA TRASPARENTE | 4485
I450600102 | 450 | CUNA CUNA PARA RECIEN NACIDO CANASTILLA TRASPARENTE | 4485
I450600102 | 451 | CUNA CUNA PARA RECIEN NACIDO CANASTILLA TRASPARENTE | 4485
I450600102 | 452 | CUNA CUNA PARA RECIEN NACIDO CANASTILLA TRASPARENTE | 4485
I090000312 | 1743 | MESA EXPLORACION MESA DE EXPLORACION FUTURO DE PUERTAS CORREDIZAS | 7590
I090000088 | 1516 | CAMA CLINICA CAMA CLINICA PARA EL AREA DE LABORATRABAJO DE PARTO | 6095
I090000088 | 1517 | CAMA CLINICA CAMA CLINICA PARA EL AREA DE LABORATRABAJO DE PARTO | 6095
I090000434 | 343 | TRIPIE PORTA SUERO TRIPIE PORTA SUERO DE ACERO INOXIDABLE | 3220
I090000434 | 344 | TRIPIE PORTA SUERO TRIPIE PORTA SUERO DE ACERO INOXIDABLE | 3220
I090000434 | 345 | TRIPIE PORTA SUERO TRIPIE PORTA SUERO DE ACERO INOXIDABLE | 3220
I090000434 | 346 | TRIPIE PORTA SUERO TRIPIE PORTA SUERO DE ACERO INOXIDABLE | 3220
I090000434 | 348 | TRIPIE PORTA SUERO TRIPIE PORTA SUERO DE ACERO INOXIDABLE | 3220
I090000434 | 349 | TRIPIE PORTA SUERO TRIPIE PORTA SUERO DE ACERO INOXIDABLE | 3220
I090000434 | 350 | TRIPIE PORTA SUERO TRIPIE PORTA SUERO DE ACERO INOXIDABLE | 3220
I090000434 | 351 | TRIPIE PORTA SUERO TRIPIE PORTA SUERO DE ACERO INOXIDABLE | 3220
I090000434 | 352 | TRIPIE PORTA SUERO TRIPIE PORTA SUERO DE ACERO INOXIDABLE | 3220
I090000434 | 353 | TRIPIE PORTA SUERO TRIPIE PORTA SUERO DE ACERO INOXIDABLE | 3220
I090000434 | 354 | TRIPIE PORTA SUERO TRIPIE PORTA SUERO DE ACERO INOXIDABLE | 3220
I090000434 | 355 | TRIPIE PORTA SUERO TRIPIE PORTA SUERO DE ACERO INOXIDABLE | 3220
I090000434 | 356 | TRIPIE PORTA SUERO TRIPIE PORTA SUERO DE ACERO INOXIDABLE | 3220
I090000434 | 357 | TRIPIE PORTA SUERO TRIPIE PORTA SUERO DE ACERO INOXIDABLE | 3220
I090000434 | 347 | TRIPIE PORTA SUERO TRIPIE PORTA SUERO DE ACERO INOXIDABLE | 3220
I180000218 | 2022 | MONITOR (PROMOCION DE LA SALUD NUEVA GENERACION 2008 ) MONITOR DLCD 17 PULGADAS COLOR NEGRO CON GRIS | 3737.5
I180000220 | 1739 | UNIDAD CENTRAL DE PROCESO (CPU) (PROMOCION DE LA SALUD NUEVA GENERACION 2008 ) UNIDAD CENTRAL DE PROCESO CPU HP COMPAQ BASE UNIT. VISTA COWWNGRADE TO XP PRO LINA PENTIUM DUAL- CORE E 220 PROCESADOR 2.2 GHZ 1-MB L2 CAHCE 800 -MHZFSB 1 GBPCS2-6400 (DDR-800)2X5 12. 160 GB SATA NCQ HDD SMARTR 1V INST 16 X SUPERMULTILIGHTSCRIBE IST DRV HP-16-IN-13.5 MEDIA CARD RDR HP PS-2 STANDARKEYBOARD LINA EN COLOR NEGRO CON GRIS | 10362.65
I180000218 | 2024 | MONITOR (PROMOCION DE LA SALUD NUEVA GENERACION 2008 ) MONITOR DLCD 17 PULGADAS COLOR NEGRO CON GRIS | 3737.5
I180000218 | 2023 | MONITOR (PROMOCION DE LA SALUD NUEVA GENERACION 2008 ) MONITOR DLCD 17 PULGADAS COLOR NEGRO CON GRIS | 3737.5
I180000220 | 1740 | UNIDAD CENTRAL DE PROCESO (CPU) (PROMOCION DE LA SALUD NUEVA GENERACION 2008 ) UNIDAD CENTRAL DE PROCESO CPU HP COMPAQ BASE UNIT. VISTA COWWNGRADE TO XP PRO LINA PENTIUM DUAL- CORE E 220 PROCESADOR 2.2 GHZ 1-MB L2 CAHCE 800 -MHZFSB 1 GBPCS2-6400 (DDR-800)2X5 12. 160 GB SATA NCQ HDD SMARTR 1V INST 16 X SUPERMULTILIGHTSCRIBE IST DRV HP-16-IN-13.5 MEDIA CARD RDR HP PS-2 STANDARKEYBOARD LINA EN COLOR NEGRO CON GRIS | 10362.65
I180000220 | 1741 | UNIDAD CENTRAL DE PROCESO (CPU) (PROMOCION DE LA SALUD NUEVA GENERACION 2008 ) UNIDAD CENTRAL DE PROCESO CPU HP COMPAQ BASE UNIT. VISTA COWWNGRADE TO XP PRO LINA PENTIUM DUAL- CORE E 220 PROCESADOR 2.2 GHZ 1-MB L2 CAHCE 800 -MHZFSB 1 GBPCS2-6400 (DDR-800)2X5 12. 160 GB SATA NCQ HDD SMARTR 1V INST 16 X SUPERMULTILIGHTSCRIBE IST DRV HP-16-IN-13.5 MEDIA CARD RDR HP PS-2 STANDARKEYBOARD LINA EN COLOR NEGRO CON GRIS | 10362.65
I180000162 | 1104 | IMPRESORA LASSER (PROMOCION DE LA SALUD NUEVA GENERACION 2008 ) IMPRESORA LASER BALNCO Y NEGRO MULTIFUNCIONAL EN CLOLR NEGRO CON GRIS | 4956.5
I180000218 | 2025 | MONITOR (PROMOCION DE LA SALUD NUEVA GENERACION 2008 ) MONITOR DLCD 17 PULGADAS COLOR NEGRO CON GRIS | 3737.5
I180000220 | 1742 | UNIDAD CENTRAL DE PROCESO (CPU) (PROMOCION DE LA SALUD NUEVA GENERACION 2008 ) UNIDAD CENTRAL DE PROCESO CPU HP COMPAQ BASE UNIT. VISTA COWWNGRADE TO XP PRO LINA PENTIUM DUAL- CORE E 220 PROCESADOR 2.2 GHZ 1-MB L2 CAHCE 800 -MHZFSB 1 GBPCS2-6400 (DDR-800)2X5 12. 160 GB SATA NCQ HDD SMARTR 1V INST 16 X SUPERMULTILIGHTSCRIBE IST DRV HP-16-IN-13.5 MEDIA CARD RDR HP PS-2 STANDARKEYBOARD LINA EN COLOR NEGRO CON GRIS | 10362.65
I180000162 | 1105 | IMPRESORA LASSER (PROMOCION DE LA SALUD NUEVA GENERACION 2008 ) IMPRESORA LASER BALNCO Y NEGRO MULTIFUNCIONAL EN CLOLR NEGRO CON GRIS | 4956.5
I180000162 | 1103 | IMPRESORA LASSER (PROMOCION DE LA SALUD NUEVA GENERACION 2008 ) IMPRESORA LASER BALNCO Y NEGRO MULTIFUNCIONAL EN CLOLR NEGRO CON GRIS | 4956.5
I180000162 | 1102 | IMPRESORA LASSER (PROMOCION DE LA SALUD NUEVA GENERACION 2008 ) IMPRESORA LASER BALNCO Y NEGRO MULTIFUNCIONAL EN CLOLR NEGRO CON GRIS | 4956.5
I180000218 | 2027 | MONITOR (PROMOCION DE LA SALUD NUEVA GENERACION 2008 ) MONITOR DLCD 17 PULGADAS COLOR NEGRO CON GRIS | 3737.5
I180000220 | 1744 | UNIDAD CENTRAL DE PROCESO (CPU) (PROMOCION DE LA SALUD NUEVA GENERACION 2008 ) UNIDAD CENTRAL DE PROCESO CPU HP COMPAQ BASE UNIT. VISTA COWWNGRADE TO XP PRO LINA PENTIUM DUAL- CORE E 220 PROCESADOR 2.2 GHZ 1-MB L2 CAHCE 800 -MHZFSB 1 GBPCS2-6400 (DDR-800)2X5 12. 160 GB SATA NCQ HDD SMARTR 1V INST 16 X SUPERMULTILIGHTSCRIBE IST DRV HP-16-IN-13.5 MEDIA CARD RDR HP PS-2 STANDARKEYBOARD LINA EN COLOR NEGRO CON GRIS | 10362.65
I180000218 | 2030 | MONITOR (PROMOCION DE LA SALUD NUEVA GENERACION 2008 ) MONITOR DLCD 17 PULGADAS COLOR NEGRO CON GRIS | 3737.5
I180000220 | 1747 | UNIDAD CENTRAL DE PROCESO (CPU) (PROMOCION DE LA SALUD NUEVA GENERACION 2008 ) UNIDAD CENTRAL DE PROCESO CPU HP COMPAQ BASE UNIT. VISTA COWWNGRADE TO XP PRO LINA PENTIUM DUAL- CORE E 220 PROCESADOR 2.2 GHZ 1-MB L2 CAHCE 800 -MHZFSB 1 GBPCS2-6400 (DDR-800)2X5 12. 160 GB SATA NCQ HDD SMARTR 1V INST 16 X SUPERMULTILIGHTSCRIBE IST DRV HP-16-IN-13.5 MEDIA CARD RDR HP PS-2 STANDARKEYBOARD LINA EN COLOR NEGRO CON GRIS | 10362.65
I180000218 | 2031 | MONITOR (PROMOCION DE LA SALUD NUEVA GENERACION 2008 ) MONITOR DLCD 17 PULGADAS COLOR NEGRO CON GRIS | 3737.5
I180000162 | 1108 | IMPRESORA LASSER (PROMOCION DE LA SALUD NUEVA GENERACION 2008 ) IMPRESORA LASER BALNCO Y NEGRO MULTIFUNCIONAL EN CLOLR NEGRO CON GRIS | 4956.5
I180000162 | 1109 | IMPRESORA LASSER (PROMOCION DE LA SALUD NUEVA GENERACION 2008 ) IMPRESORA LASER BALNCO Y NEGRO MULTIFUNCIONAL EN CLOLR NEGRO CON GRIS | 4956.5
I180000218 | 2029 | MONITOR (PROMOCION DE LA SALUD NUEVA GENERACION 2008 ) MONITOR DLCD 17 PULGADAS COLOR NEGRO CON GRIS | 3737.5
I180000220 | 1746 | UNIDAD CENTRAL DE PROCESO (CPU) (PROMOCION DE LA SALUD NUEVA GENERACION 2008 ) UNIDAD CENTRAL DE PROCESO CPU HP COMPAQ BASE UNIT. VISTA COWWNGRADE TO XP PRO LINA PENTIUM DUAL- CORE E 220 PROCESADOR 2.2 GHZ 1-MB L2 CAHCE 800 -MHZFSB 1 GBPCS2-6400 (DDR-800)2X5 12. 160 GB SATA NCQ HDD SMARTR 1V INST 16 X SUPERMULTILIGHTSCRIBE IST DRV HP-16-IN-13.5 MEDIA CARD RDR HP PS-2 STANDARKEYBOARD LINA EN COLOR NEGRO CON GRIS | 10362.65
I180000162 | 1106 | IMPRESORA LASSER (PROMOCION DE LA SALUD NUEVA GENERACION 2008 ) IMPRESORA LASER BALNCO Y NEGRO MULTIFUNCIONAL EN CLOLR NEGRO CON GRIS | 4956.5
I180000218 | 2014 | MONITOR (PROMOCION DE LA SALUD NUEVA GENERACION 2008 ) MONITOR DLCD 17 PULGADAS COLOR NEGRO CON GRIS | 3737.5
I180000218 | 2016 | MONITOR (PROMOCION DE LA SALUD NUEVA GENERACION 2008 ) MONITOR DLCD 17 PULGADAS COLOR NEGRO CON GRIS | 3737.5
I180000220 | 1732 | UNIDAD CENTRAL DE PROCESO (CPU) (PROMOCION DE LA SALUD NUEVA GENERACION 2008 ) UNIDAD CENTRAL DE PROCESO CPU HP COMPAQ BASE UNIT. VISTA COWWNGRADE TO XP PRO LINA PENTIUM DUAL- CORE E 220 PROCESADOR 2.2 GHZ 1-MB L2 CAHCE 800 -MHZFSB 1 GBPCS2-6400 (DDR-800)2X5 12. 160 GB SATA NCQ HDD SMARTR 1V INST 16 X SUPERMULTILIGHTSCRIBE IST DRV HP-16-IN-13.5 MEDIA CARD RDR HP PS-2 STANDARKEYBOARD LINA EN COLOR NEGRO CON GRIS | 10362.65
I180000220 | 1733 | UNIDAD CENTRAL DE PROCESO (CPU) (PROMOCION DE LA SALUD NUEVA GENERACION 2008 ) UNIDAD CENTRAL DE PROCESO CPU HP COMPAQ BASE UNIT. VISTA COWWNGRADE TO XP PRO LINA PENTIUM DUAL- CORE E 220 PROCESADOR 2.2 GHZ 1-MB L2 CAHCE 800 -MHZFSB 1 GBPCS2-6400 (DDR-800)2X5 12. 160 GB SATA NCQ HDD SMARTR 1V INST 16 X SUPERMULTILIGHTSCRIBE IST DRV HP-16-IN-13.5 MEDIA CARD RDR HP PS-2 STANDARKEYBOARD LINA EN COLOR NEGRO CON GRIS | 10362.65
I180000218 | 2012 | MONITOR (PROMOCION DE LA SALUD NUEVA GENERACION 2008 ) MONITOR DLCD 17 PULGADAS COLOR NEGRO CON GRIS | 3737.5
I180000162 | 1095 | IMPRESORA LASSER (PROMOCION DE LA SALUD NUEVA CULTURA ) IMPRESORA LASSER BALNCO Y NEGRO MULTIFUNCIONAL HP LASER JET M1120 | 4956.5
I180000218 | 2013 | MONITOR (PROMOCION DE LA SALUD NUEVA GENERACION 2008 ) MONITOR DLCD 17 PULGADAS COLOR NEGRO CON GRIS | 3737.5
I180000220 | 1731 | UNIDAD CENTRAL DE PROCESO (CPU) (PROMOCION DE LA SALUD NUEVA GENERACION 2008 ) UNIDAD CENTRAL DE PROCESO CPU HP COMPAQ BASE UNIT. VISTA COWWNGRADE TO XP PRO LINA PENTIUM DUAL- CORE E 220 PROCESADOR 2.2 GHZ 1-MB L2 CAHCE 800 -MHZFSB 1 GBPCS2-6400 (DDR-800)2X5 12. 160 GB SATA NCQ HDD SMARTR 1V INST 16 X SUPERMULTILIGHTSCRIBE IST DRV HP-16-IN-13.5 MEDIA CARD RDR HP PS-2 STANDARKEYBOARD LINA EN COLOR NEGRO CON GRIS | 10362.65
I180000162 | 1096 | IMPRESORA LASSER (PROMOMOCION DE LA SALUD NUEVA CULTURA 2008) IMPRESORA LASSER BLANCO Y NEGRO MULTIFUNCIONAL HP LASER JET | 4956.5
I180000162 | 1097 | IMPRESORA LASSER ( PROMOCION DE LA SALUD NUEVA CULTURA 2008 ) IMPRESORA LASER BLANCO Y NEGRO MULTIFUNCIONAL HP LASER JET | 4956.5
I180000162 | 1094 | IMPRESORA LASSER (PROMOCION RAMO DE LA SALUD NUEVA CULTURA ) IMPRESORA LASSER BANCO Y NEGRO MULTIFUNCIONAL HP. LASER JET M1120 COP 6 00X600 DPI DIGITAL COLOR NEGRO CON GRIS | 4956.5
I180000220 | 1736 | UNIDAD CENTRAL DE PROCESO (CPU) (PROMOCION DE LA SALUD NUEVA GENERACION 2008 ) UNIDAD CENTRAL DE PROCESO CPU HP COMPAQ BASE UNIT. VISTA COWWNGRADE TO XP PRO LINA PENTIUM DUAL- CORE E 220 PROCESADOR 2.2 GHZ 1-MB L2 CAHCE 800 -MHZFSB 1 GBPCS2-6400 (DDR-800)2X5 12. 160 GB SATA NCQ HDD SMARTR 1V INST 16 X SUPERMULTILIGHTSCRIBE IST DRV HP-16-IN-13.5 MEDIA CARD RDR HP PS-2 STANDARKEYBOARD LINA EN COLOR NEGRO CON GRIS | 10362.65
I180000218 | 2020 | MONITOR (PROMOCION DE LA SALUD NUEVA GENERACION 2008 ) MONITOR DLCD 17 PULGADAS COLOR NEGRO CON GRIS | 3737.5
I180000220 | 1737 | UNIDAD CENTRAL DE PROCESO (CPU) (PROMOCION DE LA SALUD NUEVA GENERACION 2008 ) UNIDAD CENTRAL DE PROCESO CPU HP COMPAQ BASE UNIT. VISTA COWWNGRADE TO XP PRO LINA PENTIUM DUAL- CORE E 220 PROCESADOR 2.2 GHZ 1-MB L2 CAHCE 800 -MHZFSB 1 GBPCS2-6400 (DDR-800)2X5 12. 160 GB SATA NCQ HDD SMARTR 1V INST 16 X SUPERMULTILIGHTSCRIBE IST DRV HP-16-IN-13.5 MEDIA CARD RDR HP PS-2 STANDARKEYBOARD LINA EN COLOR NEGRO CON GRIS | 10362.65
I180000162 | 1100 | IMPRESORA LASSER (PROMOCION DE LA SALUD NUEVA GENERACION 2008 ) IMPRESORA LASER BALNCO Y NEGRO MULTIFUNCIONAL EN CLOLR NEGRO CON GRIS | 4956.5
I180000162 | 1101 | IMPRESORA LASSER (PROMOCION DE LA SALUD NUEVA GENERACION 2008 ) IMPRESORA LASER BALNCO Y NEGRO MULTIFUNCIONAL EN CLOLR NEGRO CON GRIS | 4956.5
I180000218 | 2021 | MONITOR (PROMOCION DE LA SALUD NUEVA GENERACION 2008 ) MONITOR DLCD 17 PULGADAS COLOR NEGRO CON GRIS | 3737.5
I180000220 | 1738 | UNIDAD CENTRAL DE PROCESO (CPU) (PROMOCION DE LA SALUD NUEVA GENERACION 2008 ) UNIDAD CENTRAL DE PROCESO CPU HP COMPAQ BASE UNIT. VISTA COWWNGRADE TO XP PRO LINA PENTIUM DUAL- CORE E 220 PROCESADOR 2.2 GHZ 1-MB L2 CAHCE 800 -MHZFSB 1 GBPCS2-6400 (DDR-800)2X5 12. 160 GB SATA NCQ HDD SMARTR 1V INST 16 X SUPERMULTILIGHTSCRIBE IST DRV HP-16-IN-13.5 MEDIA CARD RDR HP PS-2 STANDARKEYBOARD LINA EN COLOR NEGRO CON GRIS | 10362.65
I180000218 | 2019 | MONITOR (PROMOCION DE LA SALUD NUEVA GENERACION 2008 ) MONITOR DLCD 17 PULGADAS COLOR NEGRO CON GRIS | 3737.5
I421400112 | 63 | TALADRO ELECTRICO (MADERA, METAL, PIEDRA Y PLASTICO) TALADRO ELECTRICO | 5960.91
I330000014 | 9 | CARGADOR BATERIAS CARGADOR DE BATERIAS | 3461.5
I450400110 | 12 | ENGARGOLADORA (REGULACION SANITARIA 2008 )ENGRAPADORA METALICA MINI WIRE 130 3.1 EN COLOR BALNCO CON NEGRO | 2904.33
I450400110 | 13 | ENGARGOLADORA ( REGULACION SANITARIA 2008) ENGRAPADORA METALICA MINI WIRE 130 3.1 EN COLOR BALNCO CON NEGRO | 2904.33
I450400110 | 14 | ENGARGOLADORA (REGULACION SANITARIA 2008) ENGRAPADORA METALICA MINI WIRE 130 3.1 EN COLOR BALNCO CON NEGRO | 2904.33
I450400110 | 16 | ENGARGOLADORA (REGULALCION SANITARIA 2008) ENGRAPADORA METALICA MINI WIRE 130 3.1 EN COLOR BALNCO CON NEGRO | 2904.33
I450400110 | 17 | ENGARGOLADORA (REGULACION SANITARIA 2008) ENGRAPADORA METALICA MINI WIRE 130 3.1 EN COLOR BALNCO CON NEGRO | 2904.33
I450400110 | 18 | ENGARGOLADORA (REGULACION SANITARIA 2008) ENGRAPADORA METALICA MINI WIRE 130 3.1 EN COLOR BALNCO CON NEGRO | 2904.33
I480800052 | 411 | CAMION PICK-UP PLACAS ANTERIORES RB-74-350 (REGULACION SANITARIA 2008) CAMIONETA PICK-UP DOBLE CABINA EXTERIOR TAPON DE TANQUE DE COMBUSTIBLE CON CERRADURA LIMPIABRAISAS INTERMITENTE LLANTAS (5) LT 235/75 R15 LODERAS TRASERAS LUZ DE FONDO EXTERIOR MONTADA EN LA PARTE SUPERIOR DEL MEDALLON TRASERO NUMERO DE SERIE GRABADO EN PARABRISAS CRISTALES DE PUERTA MEDALLON TRASERO NUMERO DE SERIE GRABADO EN EL PARABRISAS CRISTAL PUERTA Y MMEDALLON TRASERO RINES DE ACERO PARA TRABAJO PESADO DE 15 PULGADAS DEFENSAS ESPEJOS Y PARRILLA CROMADOS (ESPEJOS MANUALEW ) ALTURA APARIENCIA 4X4 CUBIERTA DE CAJA PICKUP ASIENTO DELANTERO TIPO BANCO ABATIBLE 40/60 CONSOLA DE PISO CON 2 PORTABASOS CUBIERTA DE PISO EN ALFOMBRA AL COLOR DEL INTERIOR ENCENDEDOR Y CENICERO REMOVIBLETOMA DE CORRIENTE AUXILIAR DE 12 VOLTIOS (2) VISERAS PARA CONDUCTOR Y PASAJERO VOLANTE EN COLOR NEGRO DE POLIURETANO AIARE ACONDICIONADO SISTEMA DE AUDIO LPRE-EQUIPADO CON 4 BO | 169977
I480800052 | 412 | CAMION PICK-UP (PLACAS ANTERIORES RB-74-352) (REGULACION SANITARIA 2008) CAMIONETA PICK-UP DOBLE CABINA EXTERIORES TANPON DE TANQUE DE COMBUSTIBLE CON CERRADURA LIMPIABRISAS INTERMITENTE LLANTAS (5) LT235/75 R15 LODERAS TRASERAS LUA DE FONDO EXTERIOR MONTADA EN LA PARTE SUPERIOR DEL MEDALLON TRASERO NUMERO DE SERIE GRABADO EN PARABRISAS CRITALES DE PUERTA Y MEDALLON TRASERO RINES DE ACERO PARA TRABAJO PESADO DE 15 PULGADAS DEFENSSA ESPEJOS Y PARRILLA CROMADA ( ESPEJOS MANUALES )ALTURA Y APARIENCIA 4X4 CUBIERTA DE CAJA PICKUP INTERIOR ASIENTO DELANTERO TIPO BANCA ABATIBLE 40/60 CONSOLA DE PISO CON 2 PORTAVASOS CUBIERTA DE PISO EN ALFOMBRA AL COLOR DEL INTERIOR ENCENDEDOR Y CENICERO REMOVIBLE TOMA DE CORRIENTE AUXILIAR DE 12 VOLTS (2) VISERAS PARA CONDUCTOR Y PASAJERO VOLANTE EN COLOR NEGRO DE POLIURETANO AIRE ACONDICIONADO SISTEMA DE AUDIO PRE-EQUIPADO CON 4 BOCINAS SISTEMA DE AUDIO AF/FM/CDACIENTO TRASERO LTIMPO BANCA COMPLETA | 169977
I480800052 | 413 | CAMION PICK-UP (PLACAS ANTERIORES RB-74-375) (REGULACION SANITARIA 2008) CAMIONETA PIK-UP DOBLE CABINA EXTERIOR TAPON DE TANQUE DE GASOLINA CON CERRADURA LIMPIAPARABRISAS INTERMITENTE LLANTAS (5) LT 235/75 R15 LODERAS TRASERAS LUZ DE FONDO EXTERIOR MONTADA EN LA PARTE SUPERIOR DEL MEDALLON TRASERO NUMERO DE SERIE GRABADO EN PARABRISAS CRISTALES DE PUERTA Y MEDALLON TRASERO RINES DE ACERO PARA TRABAJO PESADO DE 15 PULGADAS DEFENSA ESPEJOS Y PARILLA CROMADOS (ESPEJOS MANUALES ALTURA Y APARIENCIA 4X4 CUBIERTA DE CAJA PICKUP INTERIOR ASIENTO DELANTERO TIPO BANCA ABATIBLE 40/60 CONSOLA DE PISO CON 2 PORAVASOS CUBIERTA DE PISO EN ALFOMBRA AL COLOR DEL INTERIOR ENCENDEDOR Y CENICERO REMOVIBLE TOMA CORRIENTE AUXILIAR DE 12 VOLTS (2) VISERA PARA CONDUCTOR Y PASAJERO VOLANTE EN COLOR NEGRO DE POLIURETANO AIRE ACONDICIONADO. SISTEMA DE AUDIO PRE-EQUIPADO CON 4 BOCINAS SISSTEMA DE AUDIO AM/FM/CD ASIENTO TRASERO TIPO BANCA COMPLETA | 169977
I480800052 | 414 | CAMION PICK-UP (PLACAS ANTERIORES RB-74-373) (REGULACION SANITARIA 2008) CAMIONETA PICK-UP DOBLE CABINA EXTERIOR TAPON DE TANQUE DE GASOLINA CON CERRADURA LIMPIABRISAS INTERMITENTE LLANTAS (5) LT 235/75 R15 LODEREAS TRASERAS LUZ DE FONDO EXTERIOR MONTADA EN LA PARTE SUPERIOR DEL MEDALLON TRASERO NUMERO DE SERIE GRABADO EN PARABRISAS CRISTALES DE PUERTA Y MEDALLON TRASERO RINES DE ACERO PARA TRABAJO PESADO DE 15PULGADASDEFENSA ESPEJOS Y PARILLA CROMADOS (ESPEJOS MANUALES ) ALTURA Y APARIENCIA 4X4 CUBIERTA DE CAJA PICKUP INTERIOR ASIENTOS DELANTEROS TIPO BANCA ABATIBLE 40/60 CONSOLA DE PISO CON 2 PORTAVASOS CUBIERTA SE PISO EN ALFOMBRA AL COLOR DEL INTERIORENCENDEDOR Y CENICERO REMOVIBLE TOMA DE CORRIENTE AUXILIAR DE 12 VOLTS (2) VISERA PARA CONDUCTOR Y PASAJEROVOLANTE EN COLOR NEGRO DE POLIURETANO AIRE ACONDICIONADO SISTEMA DE AUDIO PRE-EQUIPADO CON 4 BOCINAS SISTEMA DE AUDIO AM/FM/CD ASIENTO TRASERO TIPO BANCA COMPLETA CON CABEC | 169977
I480800052 | 415 | CAMION PICK-UP (PLACAS ANTERIORES RB-74-371) (REGULACION SANITARIA 2008) CAMIONETA PICK-UP DOBLE CABINA EXTERIOR TAPON DE TANQUE DE GASOLINA CON CERRADURA LIMPIAPARABRISAS INTERMITENTE LLANTAS (5) LT 235/75 R15 LODERAS TRASERAS LUZ DE FONDO EXTERIOR MONTADA EN LA PARTE SUPERIOR DEL MEDALLON TRASERO NUMERO DE SEERIE GRABADO EN PARABRISAS CRISTALESDE PUERTA Y MEDALLON TRASERO RINES DE ACERO PARA TRABAJO PESADO DE 15 PULGADASDEFENSA ESPEJOS Y PARRILLA CROMADOS (ESPEJOS MANUALES )ALTURA Y APARIENCIA 4X4 CUBIERTA DE CAJA PICKUP INTERIOR ASIENTO DELANTERO TIPO BANCA ABATIBLE 40/60 CONSOLA DE PISO CON 2 PORTAVASOSCUBIERTA DE PISO EN ALFOMBRA A COLOR DEL INTERIOR ENCENDEDOR Y CENICERO REMOVIBLE TOMA DE CORRIENTE AUXILIAR DE 12 VOLTIOS VISERAS PARA CONDUCTOR Y PASAJERO VOLANTE EN COLOR NEGRO DE POLIURETANO AIRE ACONDICIONADOSISTEMA DE AUDIO PRE-EQUIPADO CON 4 BOCINASSISTEMA DE AUDIO AM/FM/CDASIENTO TRASERO TIPO BANCA COMPLETA CON CABECERA | 169977
I480800052 | 416 | CAMION PICK-UP (PLACAS ANTERIORES RB-74-370) (REGULACION SANITARIA 2008) CAMIONETA PICK-UP DOBLE CABINA EXTERIOR TAPON DE TANQUE DE CONBUSTIBLE CON CERRADUR ALIMPIABRISAS INTERMITENTE LLANTAS (5) LT 235/75 R15 LODERAS TRASERAS LUZ DE FONDO EXTERIOR MONTADA EN LA PARTE SUPERIOR DEL MEDALLON TRASERONUMERO DE SERIE GRABADO EN PARABRISAS CRISTALES DE PUERTA Y MEDALLON TRASERO RINES DE ACERO PARA TRABAJO PESADO DE 15 PULGADAS DEFENSA ESPEJOS Y PARRILLA CROMADOS (ESPEJOS MANUALES ) ALTURA Y APARIENCIA 4X4 CUBIERTA DE CAJA PICKUP INTERIOR ASIENTO DELANTERO TIPO BANCA ABATIBLE 40/60 CONSOLA DE PISO CON 2 PORTAVASOSCUBIERTA DE PISO EN ALFOMBRA AL COLOR DEL INTERIOR ENCENDEDOR Y CENICERO REMOVIBLE TOMA DE CORRIENTE AUXILIAR DE 12 VOLTIOS (2) VISERAS PARA CONDUCTOR Y PASAJERO | 169977
I480800052 | 417 | CAMION PICK-UP (PLACAS ANTERIORES RB-74-368) (REGULACION SANITARIA 2008) CAMIONETA PICK-UP DOBLE CABINA EXTEROPR TAPON DE TANQUE DE COMBUSTIBLE CON CERRADURA LIMPIABRISAS INTERMITENTES LLANTAS (5) LT235/75 R15LODERAS TRASERASLUZ DE FONDO EXTERIOR MONTADA EN LA PARTE SUPERIOR DEL MEDALLON TRASERO NUMERO DE SERIE GRABADO EN PARABRISAS CRISTALES DE PUERTA Y MEDALLON TRASERORINES DE ACERO PARA TRABAJO PESADO DE 15 PULGADASDEFENSAS ESPEJOS Y PARILLA CROMADOS (ESPEJOS MANUALES )ALTURA Y APARIENCIA 4X4 CUBIERTA DE CAJA PICK UP INTERIOR ASIENTO DELANTERO TIPO BANCA ABATIBLE 40/60CONSOLA DE PISO CON 2 PORTAVASOSCUBIERTA DE PISO EN ALFOMBRA AL COLOR DEL INTERIORENCENDEDOR Y CENICERO REMOVIBLE TOMA DE CORRIENTE AUXILIAR DE 12 VOLTS(2)VISERAS PARA CONDUCTOR Y PASAJEROVOLANTE EN COLOR NEGRO DE POLIURETANOAIRE ACONDICIONADOSISTEMA DE AUDIO PRE-EQUIPADO CON 4 BOCINAS SISTEMA DE AUDIO AM/FM/CDASIENTO TIPO BANCA COMPLETACON CAABECERASSEGURIDADCINTURON | 169977
I480800052 | 418 | CAMION PICK-UP (PLACAS ANTERIORES RB-74-365) (REGULACION SANITARIA 2008) CAMIONETA PICK UP COBLE CABINA EXTERIOR TAPON DE TANQUE DE COMBUSTIBLE CON CERRADURA LIMPIABSRISAS INTERMITENTE LLANTAS (5) LT 235/75 R15 LODERAS TRASERAS LUZ DE FONDO EXTERIOR MONTADA EN LA PARTE SUPERIOR DEL MEDALLON TRASERO NUMERO DE SERIE GRABADO EN PARABRISAS CRISTALES DE PUERTAS Y MEDALLON TRASERORINES DE ACERO PARA TRABAJO PESADO DE 15 PULGADASDEFENSA ESPEJOS Y PARRILLA CROMADOS (ESPEJOS MANUALES )ALTURA Y APAARIENCIA 4X4 CUBIERTA DE CAJA PICK UP INTERIOR ASIENTO DELANTERO TIPO BANCA ABATIBLE 40/60 CONSOLA DE PISO CON 2 PORTAVASOSCUBIRTA DE PISO EN ALFOMBRA DE COLOR DEL INTERIOR ENCENDEDOR Y CENICERO REMOVIBLE TOMA DE CORRIENTE AUXILIAR DE 12 VOLTIOS (2) VISERA PARA CONDUCTOR Y PASAJERO VOLANTE EN COLOR NEGRO DE POLIURETANO AIRE ACONDICIONADO SISTEMA DE AUDIO PRE-EQUIPADO CON 4 BOCINAS SISTEMA DE AUDIO AM/FM/CD ASIENTO TRASERO TIPO BANCA COLMPLETA CON | 169977
I480800052 | 419 | CAMION PICK-UP (REGULACION SANITARIA 2008) EN COMODATO CON EL MUNICIPIO DE MONTEMORELOS N.L. DOS ANOS 13 AGOSTO DE 2012 CAMIONETA PICK UP DOBLE CABINA EXTERIOR TAPON DE TANQUE DE CONBUSTIBLE CON CERRADURA LIMPIABRISAS INTERMITENTE LLANTAS (5) LT235/75R15 LODERAS TRASERAS LUZ DE FRENO EXTERIOR MONTADA EN LA PARTE SUPERIOR DEL MEDALLON TRASETRONUMERO DE SERIE GRABADO EN PARABRISAS CRISTALES DE PUERTA Y MEDALLON TRASERORINES DE ACERO PARA TRABAJO PESADO DE 15 PDEFENSAS ESPEJOS Y PARRILLA CROMADA(ESPEJOS MANUALES )ALTURA Y APARIENCIA 4X4 CUBIERTA DE CAJA PICK UPINTERIOR ASIENTO DELANTERO TIPO BANCA ABATIBLE 40/60 CONSOLA DE PISO CON 2 PORTAVASOS CUBIERTA DE PISO EN ALFOMBRA AL COLOR DEL INTERIOR ENCENDEDOR Y CENICERO REMOVIBLE TOMA DE CORRIENTE AUXILIAR DE 12 VOLITOS (2) VISERAS PARA CONDUCTOR Y PASAJERO VOLANTE EN COLOR NEGRO DE POLIURETANO AIRE ACONDICIONADO SISTEMA DE AUDIO PRE-EQUIPADO CON 4 BOCINAS .SISTEMA DE AUDIO AM/FM/CD ASIENT | 169977
I480800052 | 420 | CAMION PICK-UP (REGULACION SANITARIA 2008) CAMIONETA PICK UP DOBLE CABINA EXTERIOR TAPON DE TANQUE DE COMBUSTIBLE CON CERRADURA LIMPIAPARABRISAS INTERMITENTE LLANTAS (5) LT 235/75 R15LODERAS TRASERAS LUS DE FRENO EXTERIOR MONTADA EN LA PARTE SUPERIOR DEL MEDALLON TRASERO NUMERO DE SERIE GRABADO EN PARABRISASCRISTALES DE PUERTA Y MEDALLON TRASERO RINES DE ACERO PARA TRABAJO PESADO DE 15 PULGDEFENSAS ESPEJOS Y PARILLA CROMADAS ( ESPEJOS MANUALES )ALTURAAPARIENCIA DE 4X4 CUBIERTA DE CAJA PICK UPINTERIOR ASIENTO DELANTERO TIPO BANCA ABATIBLE 40/60 CONSOLA DE PISO CON 2 PARTAVASOSCUBIERTA DE PISO EN ALFOMBRA DEL COLOR DEL INTERIOR ENCENDEDOR Y CENICERO REMOVIBLETOMA DE CORRIENTE AUXILIAR DE 12 VOLTIOS (2) VISERAS PARA CONDUCTOR Y PASAJEROS VOLANTE EN COLOR NEGRO DE POLIURETANO AIRE ACONDICIONADO SISTEMA DE AUDIO LPRE-EQUIPADO CON 4 BOCINAS SISTEMA DE AUDIO AM/FM/CD ASIENTO TRASERO TIPO BANCA COMPLETA CON CABECERAS SEGURIDAD CINTURON DE SEG | 169977
I480800052 | 421 | CAMION PICK-UP (PLACAS ANTERIORES RB-74-3579) (REGULACION SANITARIA 2008) CAMIONETA PICK UP DOBLE CABINA EXTERIOR TAPON DE TANQUE DE GASOLINA CON CERRADURA LIMPIABRAISAS INTERMITENTE LLANTAS (5) LT235/75 R15 LODERAS TRASERAS LUZ DE FRENO EXTERIOR MONTADA EN LA PARTE SUPERIOR DEL MEDALLON TRASERONUMERO DE SERIE GRABADO EN PARABRISAS CRISTALES DE PUERTA Y MEDALLON TRASERORINES DE ACERO PARA TRABAJO PESADO DE 15 PDEFENSA ESPEJOS Y PARRILLA CROMADA ( ESPEJOS MANUALES )ALTURA Y APARIENCIA 4X4 CUBIERTA DE CAJA PICK UP INTERIOR ASIENTO DELANTERO TIPO BANCA ABATIBLE 40/60 CONSOLA DE PISO CON 2 PORTAVASOS CUBIERTA DE PISO EN ALFOMBRA AL COLOR DEL INTERIORENCENDEDOR Y CENICERO REMOVIBLE TOMA DE CORRIENTE AUXILIAR DE 12 VOLTS (2) VISERAS PARA CONDUCTOR Y PASAJERO VOLANTE EN COLOR NEGRO DE POLIURETANOAIRE ACONDICIONADO SISTEMA DEA AUDIO PRE-EQUIPADO CON 4 BOCINAS SISTEMA DE AUDIO AQM/FM/CD ASIENTO TRASERO TIPO BANCA COMPLETA CON CABECERAS SE | 169977
I480800052 | 422 | CAMION PICK-UP (PLACAS ANTERIORES RB-74-355) (REGULACION SANITARIA 2008) CAMIONETA PICK UP DOBLE CABINA EXTERIOR TAPON DE TANQUE DE GASOLINA CON CERRADURA LIMPIAPARABRISASINTERMITENTE LLANTAS (5) LT 235/75R15 LODERAS TRASERAS LUZ DE FRENO EXTERIOR MONTADA EN LA PARTE SUPERIOR DEL MEDALLON TRASERO NUMERO DE SERIE GRABADO EN EL PARABRISAS CRISTALES DE PUERTA Y MEDALLON TRASERO RINES DE ACERO PARA TRABAJOS PESADOS DE 15 P DEFENSAS ESPEJOS Y PARILLA CROMADOS (ESPEJOS MANUALES) ALTURA Y APARIENCIA 4X4 CUBIERTA DE CAJA PICK UP INTERIOR ASIENTO DELANTERO TIPO BANCA ABATIBLE 40/60 CONSOLA DE PISO CON 2 PORTAVASOS CUBIERTA DE PISO EN ALFOMBRA AL COLOR DEL INTERIOR ENCENDEDOR Y CENICERO REMOVIBLETOMA DE CORRIENTE AUXILIAR DE 12 VOLTS (2)VISERAS PARA CONDUCTOR Y PASAJERO VOLANTE EN COLOR NEGRO DE POLIURETANO AIRE ACONDICIONADO SISTEMA DE AUDIO PRE-EQUIPADO CON 4 BOCINASSIATEMA DE AUDIO AM/FM/CDASIENTO TRASERO TIPO BANCA CON CABECERASSEGURIDAD | 169977
I480800052 | 423 | CAMION PICK-UP (PLACAS ANTERIORES RB-74-385) (PREVENCION Y CONTROL DE ENFERMEDADES 2008) CAMIONETA PICK UP DOBEL CABINA EXTERIOR TAPON DE TANQUE DE GASOLINA CON CERRADURA LIMPIABRISAS INTERMITENTE LLANTAS(5) LT235/75R15 LODERAS TRASERAS LUZ DE FRENO EXTERIOR MONTADA EN LA PARTE SUPERIOR DEL MEDALLON TRASERO NUMERO DE SERIE GRABADOEN PARABRISAS CRISTALES DE PUERTA Y MEDALLON TRASERORINES DE ACERO PARA TRABAJO PESADO DE 15 P DEFENSAS ESPEJOS Y PARILLA CROMADOS (ESPEJOS MANUALES ) ALTURA Y APARIENCIA 4X4 CUBIERTA DE CAJA PICK UPINTERIOR ASIENTO DELANTERO TIPO BANCA ABATIBLE 40/60 CONSOLA DE PISO CON 2 PORTAVASOSCUBIERTA DE PISO EN ALFOMBRA AL COLOR DEL INTERIOR ENCENDEDOR Y CENICERO REMOVIBLE TOMA DE CORRIENTE AUXILIAR DE 12 VOTS (2)VISERAS PARA CONDUCTOR Y PASAJERO VOLANTE EN COLOR NEGRO DE POLIURETANO AAIRE ACONDICIONADO SISTEMA DE AUDIOPLRE-EQUIPADO CON 4 BOCINAS SISTEMA DE AUDIO AM/FM/CD ASIENTO TRASERO TIPO BANCA COMPLETA CON CABEC | 169977
I480800052 | 424 | CAMION PICK-UP (PLACAS ANTERIORES RB-74-346) (PREVENCION Y CONTROL DE ENFERMEDADES 2008) CAMIONETA PICK UP DOBEL CABINA EN COLOR BLANCA EXTERIOR TAPON DE TANQUE DE GASOLINA CON CERRADURA LIMPIABRISAS INTERMITENTELLANTAS(5) LT235/75R15 LODERASTRASERAS LUZ DE FRENO EXTERIOR MONTADA EN LA PARTE SUPERIOR DEL MEDALLON TRASERO RINES DE ACERO PARA TRABAJO PESADO DE 15 PULGADASDEFENSASESPEJOS Y PARILLA CROMADOS ( ESPEJOS MANUALES )ALTURA Y APARIENCIA DE 4X4 CUBIERTA DE CAJA PICKUPINTERIOR ASIENTO DELANTERO TIPO BANCA ABATIBLE 40/60 CONSOLA DE PISO CON 2 PORTAVASOSCUBIERTA DE PISO EN ALFOMBRA AL COLOR DEL INTERIOR ENCENDEDOR Y CENICERO REMOVIBLETOMA DE CORRIENTE AUXILIAR DE 12 VOLTIOS (2 VISERAS PARA CONDUCTOR Y PASAJERO VOLANTE EN COLOR NEGRO DE POLIURETANO AIRE ACONDICIONADO SITEMA DE AUDIO PRE-EQUIPADO CON 4 BOCINAS SISTEMA DE AUDIO AM/FM/CD ASIENTO TRASERO TIPO BANCA COMPLETA CON CABECERASSEGURIDAD CINTURON DE SEGURIDAD RETACTIBLE Y A | 169977
I480800052 | 425 | CAMION PICK-UP (PLACAS ANTERIORES RB-74-377) (PREVENCION Y CONTROL DE ENFERMEDADES 2008) CAMIONETA PICK UP DOBLE CABINA EN COLOR BLANCO EXTERIOR TAPON DE TANQUE DE COMBUSTIBLE CON CERRADURA LIMPIAPARABRISAS INTERMITENTELLANTAS (5) LT235 /75R15 LODERAS TRASERASLUZ DE FRENO EXTERIOR MONTADO EN LA PARTE SUPERIOR DEL MEDALLON TRASERO NUMERO DE SEERIE GRABADO EN PARABRISAS CRISTALES DE PUERTA Y MEDALLON TRASERO RINES DE ACERO PARA TRABAJO PESADO DE 15 PULGADAS DEFENSAS ESPEJOSY PARILLA CROMADOS (ESPEJOS MANUALES )ALTURA Y APARIENCIA 4X4CUBIERTA DE CAJA PICK UP INTERIOR ASIENTO DELANTERO TIPO ABATIBLE 40/60 CONSOLA DE PISO CON 2 PORTAVASOSCUBIERTA DE PISO EN ALFOMBRA AL COLOR DEL INTERIOR ENCENDEDOR Y CENICERO REMOVIBLE TOMA DE CORRIENTE AUXILIAR DE 12 VOLTIOS (2)VISERA PARA CONDUCTOR Y PASAJEEROVOLANTE EN COLOR NEGRO DE POLIURETANO AIARE ACONDICIONADO SISTEMA DE AUDIO PRE-EQUIPADO CON 4 BOCINAS SISTEMA DE AUDIO AM/FM/CDASIENTO TRASERO TIP | 169977
I480800052 | 427 | CAMION PICK-UP (PLACAS ANTERIORES RB-74-380) (PREVENCION Y CONTROL DE ENEFERMEDADES 2008) CAMIONETA DOBLE CABINA EN COLOR BLANCA EXTERIOR TAPON DE TANQUE DE COMBUSTIBLE CON CERRADURA LIMPIABRISAS INTERMITENTE LLANTAS (5) LT235/75R15 LODERAS TRASERASLUZ DE FRENO EXTERIOR MONTADA EN LA PARTE SUPERIOR DEL MEDALLON TRASERO NUMERO DE SERIE GRABADO EN EL PARABRISAS CRISTALES DE PUERTA Y MEDALLON TRASERORINES DE ACERO PARA TRABAJO PESADO DE 15 PULGDEFENSAS ESPEJOS Y PARILLA CROMADOS (ESPEJOS MANUALES)ALTURA Y APARIENCIA 4X4CUBIERTA DE CAJA PICK UP INTERIOR ASIENTO DELANTERO TIPO BANCA ABATIBLE 40/60 CONSOLA DE PISO CON 2 PORTAVASOSCUBIERTA DE PISO EN ALFOMBRA AL COLOR DEL INTERIOR ENCENDEDOR Y CENICERO REMOVIBLE TOMA DE CORRIENTE AUXILIAR DE 12 VOLTIOS (2)VISERAS PARA CONDUCTOR Y PASAJEROVOLANTE EN COLOR NEGRO DE POLIURETANO AIRE ACONDICIONADO SISTEMA DE AUDIO PRE-EQUIPADO CON 4 BOCINAS SISTEMA DEAAUDIO AM/FM/CD ASIENTO TRASERO TIPO BANCA CO | 169977
I480800052 | 428 | CAMION PICK-UP (PLACAS ANTERIORES RB-74-384) (PREVENCION Y CONTROL DE ENFERMEDADES 2008) CAMIONETA DOBLE CABINA EN COLOR BLANCO EXTERIOR TAPON DE TANQUE DE GASOLIN A CON CARRADURALIMPIA PARABRISAS CON INTERMITENTELLANTAS (5) LT235/75R15 LODERAS TRASERASLUZ DE FRENO EXTERIOR MONTADA EN LA PARTE SUPERIOR DEL MEDALLON TRASERONUMERO DE SERIE GRABADO EN PARABRISAS CRISTALES DE PUERTA YMEDALLON TRASERO RINES DE ACERO PARA TRABAJO PESADO DE 15 PULGADAS DEFENSAS ESPOEJOS Y PARRILLA CROMADAS ( ESPEJOS MANUALES )ALTURA Y APARIENCIA 4X4 CUBIERTA DE CAJA PICKUPINTERIOR ASIENTO DELANTERO TIPO BANCA ABATIBLE 40/60 CONSOLA DE PISO CON 2 PORTAVASOSCUBIERTRA DE PISO EN ALFOMBRA AL COLOR DEL INTERIOR ENCENDEDOR Y CENICERO REMOBVIBLE TOMA DE CORRIENTE AUXILIAR DE 12 VOLTS (2) .VISSERAS PARA CONDUCTOR Y PASAJERO VOLANTE EN COLOR NEGRO DE POLIURETANO AIRE ACONDICIONADO .SISTEMA DE AUDIO PRE-EQUIPADO CON 4 BOCINASSISTEMA DE AUDIO AM/FM/CD ASIENTO TRASE | 169977
I480800052 | 429 | CAMION PICK-UP (PLACAS ANTERIORES RB-74-347) (PREVENCION DE CONTROL DE ENFERMEDADES2008) CAMIONET PICK UP DOBLE CABINA EN COLOR BLANCA EXTERIOR TAPON DE TANQUE DE CONBUSTIBLE CON CERRADURALIMPIAPARABRISAS INTERMITENTE LLANTAS(5) LT235/75 R15LODERAS TRASERASLUZ DE FRENO EXTERIOR MONTADA EN LA PARTE SUPERIOR DEL MEDALLON TRASERO NUMERO DE SERIE GRABADO EN PARABRISAS CRISTALES DE PUERTA Y MEDALLON TRASERORINES DE ACERO PRA TRABAJO PESADO DE 15 PULGADASDEFENSAS ESPEJOS Y PARRILLA CROMADAS(ESPEJOS MANUALES )ALTURA Y APARIENCIA 4X4CUBIERTA DE CAJA PICK UPINTERIOR ASIENTO DELANTERO TIPO BANCA ABATIBLE 40/60 CONSOLA DE PISO CON 2 PORTAVASOSCUBIERTA DE PISO EN ALFOMBRA AL COLOR DEL INTERIOR ENCENDEDOR Y CENICERO REMOVIBLE TOMA DE CORRIENTE AUXILIAR DE 12 VOLTIOS (2)VISERA PARA CONDUCTOR Y PASAJERO VOLANATE EN COLOR NEGRO DE POLIURETANO AIRE ACONDICIONADO SISTEMA DE AUDIO PRE-EQUIPADO CON 4 BOCINAS SISTEMA DE AUDIO AM/FM/CDASIENTO TRASERO TIP | 169977
I480800052 | 430 | CAMION PICK-UP (PLACAS ANTERIORES RB-74-348) (PREVENCION DE CONTROL DE ENFERMEDADES2008) CAMIONET PICK UP DOBLE CABINA EN COLOR BLANCA EXTERIOR TAPON DE TANQUE DE CONBUSTIBLE CON CERRADURALIMPIAPARABRISAS INTERMITENTE LLANTAS(5) LT235/75 R15LODERAS TRASERASLUZ DE FRENO EXTERIOR MONTADA EN LA PARTE SUPERIOR DEL MEDALLON TRASERO NUMERO DE SERIE GRABADO EN PARABRISAS CRISTALES DE PUERTA Y MEDALLON TRASERORINES DE ACERO PRA TRABAJO PESADO DE 15 PULGADASDEFENSAS ESPEJOS Y PARRILLA CROMADAS(ESPEJOS MANUALES )ALTURA Y APARIENCIA 4X4CUBIERTA DE CAJA PICK UPINTERIOR ASIENTO DELANTERO TIPO BANCA ABATIBLE 40/60 CONSOLA DE PISO CON 2 PORTAVASOSCUBIERTA DE PISO EN ALFOMBRA AL COLOR DEL INTERIOR ENCENDEDOR Y CENICERO REMOVIBLE TOMA DE CORRIENTE AUXILIAR DE 12 VOLTIOS (2)VISERA PARA CONDUCTOR Y PASAJERO VOLANATE EN COLOR NEGRO DE POLIURETANO AIRE ACONDICIONADO SISTEMA DE AUDIO PRE-EQUIPADO CON 4 BOCINAS SISTEMA DE AUDIO AM/FM/CDASIENTO TRASERO TIP | 169977
I480800052 | 432 | CAMION PICK-UP (PLACAS ANTERIORES RB-74-351) PREVENCION DE CONTROL DE ENFERMEDADES 2008) CAMIONET PICK UP DOBLE CABINA EN COLOR BLANCA EXTERIOR TAPON DE TANQUE DE CONBUSTIBLE CON CERRADURALIMPIAPARABRISAS INTERMITENTE LLANTAS(5) LT235/75 R15LODERAS TRASERASLUZ DE FRENO EXTERIOR MONTADA EN LA PARTE SUPERIOR DEL MEDALLON TRASERO NUMERO DE SERIE GRABADO EN PARABRISAS CRISTALES DE PUERTA Y MEDALLON TRASERORINES DE ACERO PRA TRABAJO PESADO DE 15 PULGADASDEFENSAS ESPEJOS Y PARRILLA CROMADAS(ESPEJOS MANUALES )ALTURA Y APARIENCIA 4X4CUBIERTA DE CAJA PICK UPINTERIOR ASIENTO DELANTERO TIPO BANCA ABATIBLE 40/60 CONSOLA DE PISO CON 2 PORTAVASOSCUBIERTA DE PISO EN ALFOMBRA AL COLOR DEL INTERIOR ENCENDEDOR Y CENICERO REMOVIBLE TOMA DE CORRIENTE AUXILIAR DE 12 VOLTIOS (2)VISERA PARA CONDUCTOR Y PASAJERO VOLANATE EN COLOR NEGRO DE POLIURETANO AIRE ACONDICIONADO SISTEMA DE AUDIO PRE-EQUIPADO CON 4 BOCINAS SISTEMA DE AUDIO AM/FM/CDASIENTO TRASERO TIP | 169977
I480800052 | 433 | CAMION PICK-UP (PLACAS ANTERIORES RB-74353) PREVENCION DE CONTROL DE ENFERMEDADES 2008) CAMIONET PICK UP DOBLE CABINA EN COLOR BLANCA EXTERIOR TAPON DE TANQUE DE CONBUSTIBLE CON CERRADURALIMPIAPARABRISAS INTERMITENTE LLANTAS(5) LT235/75 R15LODERAS TRASERASLUZ DE FRENO EXTERIOR MONTADA EN LA PARTE SUPERIOR DEL MEDALLON TRASERO NUMERO DE SERIE GRABADO EN PARABRISAS CRISTALES DE PUERTA Y MEDALLON TRASERORINES DE ACERO PRA TRABAJO PESADO DE 15 PULGADASDEFENSAS ESPEJOS Y PARRILLA CROMADAS(ESPEJOS MANUALES )ALTURA Y APARIENCIA 4X4CUBIERTA DE CAJA PICK UPINTERIOR ASIENTO DELANTERO TIPO BANCA ABATIBLE 40/60 CONSOLA DE PISO CON 2 PORTAVASOSCUBIERTA DE PISO EN ALFOMBRA AL COLOR DEL INTERIOR ENCENDEDOR Y CENICERO REMOVIBLE TOMA DE CORRIENTE AUXILIAR DE 12 VOLTIOS (2)VISERA PARA CONDUCTOR Y PASAJERO VOLANATE EN COLOR NEGRO DE POLIURETANO AIRE ACONDICIONADO SISTEMA DE AUDIO PRE-EQUIPADO CON 4 BOCINAS SISTEMA DE AUDIO AM/FM/CDASIENTO TRASERO TIPO | 169977
I480800052 | 434 | CAMION PICK-UP (PLACAS ANTERIORES RB-74-354) (PREVENCION DE CONTROL DE ENFERMEDADES 2008) CAMIONET PICK UP DOBLE CABINA EN COLOR BLANCA EXTERIOR TAPON DE TANQUE DE CONBUSTIBLE CON CERRADURALIMPIAPARABRISAS INTERMITENTE LLANTAS(5) LT235/75 R15LODERAS TRASERASLUZ DE FRENO EXTERIOR MONTADA EN LA PARTE SUPERIOR DEL MEDALLON TRASERO NUMERO DE SERIE GRABADO EN PARABRISAS CRISTALES DE PUERTA Y MEDALLON TRASERORINES DE ACERO PRA TRABAJO PESADO DE 15 PULGADASDEFENSAS ESPEJOS Y PARRILLA CROMADAS(ESPEJOS MANUALES )ALTURA Y APARIENCIA 4X4CUBIERTA DE CAJA PICK UPINTERIOR ASIENTO DELANTERO TIPO BANCA ABATIBLE 40/60 CONSOLA DE PISO CON 2 PORTAVASOSCUBIERTA DE PISO EN ALFOMBRA AL COLOR DEL INTERIOR ENCENDEDOR Y CENICERO REMOVIBLE TOMA DE CORRIENTE AUXILIAR DE 12 VOLTIOS (2)VISERA PARA CONDUCTOR Y PASAJERO VOLANATE EN COLOR NEGRO DE POLIURETANO AIRE ACONDICIONADO SISTEMA DE AUDIO PRE-EQUIPADO CON 4 BOCINAS SISTEMA DE AUDIO AM/FM/CDASIENTO TRASERO TI | 169977
I480800052 | 435 | CAMION PICK-UP (PLACAS ANTERIORES RB-74-356) (PREVENCION DE CONTROL DE ENFERMEDADES 2008) CAMIONET PICK UP DOBLE CABINA EN COLOR BLANCA EXTERIOR TAPON DE TANQUE DE CONBUSTIBLE CON CERRADURALIMPIAPARABRISAS INTERMITENTE LLANTAS(5) LT235/75 R15LODERAS TRASERASLUZ DE FRENO EXTERIOR MONTADA EN LA PARTE SUPERIOR DEL MEDALLON TRASERO NUMERO DE SERIE GRABADO EN PARABRISAS CRISTALES DE PUERTA Y MEDALLON TRASERORINES DE ACERO PRA TRABAJO PESADO DE 15 PULGADASDEFENSAS ESPEJOS Y PARRILLA CROMADAS(ESPEJOS MANUALES )ALTURA Y APARIENCIA 4X4CUBIERTA DE CAJA PICK UPINTERIOR ASIENTO DELANTERO TIPO BANCA ABATIBLE 40/60 CONSOLA DE PISO CON 2 PORTAVASOSCUBIERTA DE PISO EN ALFOMBRA AL COLOR DEL INTERIOR ENCENDEDOR Y CENICERO REMOVIBLE TOMA DE CORRIENTE AUXILIAR DE 12 VOLTIOS (2)VISERA PARA CONDUCTOR Y PASAJERO VOLANATE EN COLOR NEGRO DE POLIURETANO AIRE ACONDICIONADO SISTEMA DE AUDIO PRE-EQUIPADO CON 4 BOCINAS SISTEMA DE AUDIO AM/FM/CDASIENTO TRASERO TI | 169977
I480800052 | 436 | CAMION PICK-UP (PLACAS ANTERIORES RB-74-360) (PREVENCION DE CONTROL DE ENFERMEDADES 2008) CAMIONET PICK UP DOBLE CABINA EN COLOR BLANCA EXTERIOR TAPON DE TANQUE DE CONBUSTIBLE CON CERRADURALIMPIAPARABRISAS INTERMITENTE LLANTAS(5) LT235/75 R15LODERAS TRASERASLUZ DE FRENO EXTERIOR MONTADA EN LA PARTE SUPERIOR DEL MEDALLON TRASERO NUMERO DE SERIE GRABADO EN PARABRISAS CRISTALES DE PUERTA Y MEDALLON TRASERORINES DE ACERO PRA TRABAJO PESADO DE 15 PULGADASDEFENSAS ESPEJOS Y PARRILLA CROMADAS(ESPEJOS MANUALES )ALTURA Y APARIENCIA 4X4CUBIERTA DE CAJA PICK UPINTERIOR ASIENTO DELANTERO TIPO BANCA ABATIBLE 40/60 CONSOLA DE PISO CON 2 PORTAVASOSCUBIERTA DE PISO EN ALFOMBRA AL COLOR DEL INTERIOR ENCENDEDOR Y CENICERO REMOVIBLE TOMA DE CORRIENTE AUXILIAR DE 12 VOLTIOS (2)VISERA PARA CONDUCTOR Y PASAJERO VOLANATE EN COLOR NEGRO DE POLIURETANO AIRE ACONDICIONADO SISTEMA DE AUDIO PRE-EQUIPADO CON 4 BOCINAS SISTEMA DE AUDIO AM/FM/CDASIENTO TRASERO TI | 169977
I480800052 | 437 | CAMION PICK-UP (PLACAS ANTERIORES RB-74-362) (PREVENCION DE CONTROL DE ENFERMEDADES 2008) CAMIONET PICK UP DOBLE CABINA EN COLOR BLANCA EXTERIOR TAPON DE TANQUE DE CONBUSTIBLE CON CERRADURALIMPIAPARABRISAS INTERMITENTE LLANTAS(5) LT235/75 R15LODERAS TRASERASLUZ DE FRENO EXTERIOR MONTADA EN LA PARTE SUPERIOR DEL MEDALLON TRASERO NUMERO DE SERIE GRABADO EN PARABRISAS CRISTALES DE PUERTA Y MEDALLON TRASERORINES DE ACERO PRA TRABAJO PESADO DE 15 PULGADASDEFENSAS ESPEJOS Y PARRILLA CROMADAS(ESPEJOS MANUALES )ALTURA Y APARIENCIA 4X4CUBIERTA DE CAJA PICK UPINTERIOR ASIENTO DELANTERO TIPO BANCA ABATIBLE 40/60 CONSOLA DE PISO CON 2 PORTAVASOSCUBIERTA DE PISO EN ALFOMBRA AL COLOR DEL INTERIOR ENCENDEDOR Y CENICERO REMOVIBLE TOMA DE CORRIENTE AUXILIAR DE 12 VOLTIOS (2)VISERA PARA CONDUCTOR Y PASAJERO VOLANATE EN COLOR NEGRO DE POLIURETANO AIRE ACONDICIONADO SISTEMA DE AUDIO PRE-EQUIPADO CON 4 BOCINAS SISTEMA DE AUDIO AM/FM/CDASIENTO TRASERO TI | 169977
I480800052 | 438 | CAMION PICK-UP (PLACAS ANTERIORES RB-74-364) (PREVENCION DE CONTROL DE ENFERMEDADES 2008) CAMIONET PICK UP DOBLE CABINA EN COLOR BLANCA EXTERIOR TAPON DE TANQUE DE CONBUSTIBLE CON CERRADURALIMPIAPARABRISAS INTERMITENTE LLANTAS(5) LT235/75 R15LODERAS TRASERASLUZ DE FRENO EXTERIOR MONTADA EN LA PARTE SUPERIOR DEL MEDALLON TRASERO NUMERO DE SERIE GRABADO EN PARABRISAS CRISTALES DE PUERTA Y MEDALLON TRASERORINES DE ACERO PRA TRABAJO PESADO DE 15 PULGADASDEFENSAS ESPEJOS Y PARRILLA CROMADAS(ESPEJOS MANUALES )ALTURA Y APARIENCIA 4X4CUBIERTA DE CAJA PICK UPINTERIOR ASIENTO DELANTERO TIPO BANCA ABATIBLE 40/60 CONSOLA DE PISO CON 2 PORTAVASOSCUBIERTA DE PISO EN ALFOMBRA AL COLOR DEL INTERIOR ENCENDEDOR Y CENICERO REMOVIBLE TOMA DE CORRIENTE AUXILIAR DE 12 VOLTIOS (2)VISERA PARA CONDUCTOR Y PASAJERO VOLANATE EN COLOR NEGRO DE POLIURETANO AIRE ACONDICIONADO SISTEMA DE AUDIO PRE-EQUIPADO CON 4 BOCINAS SISTEMA DE AUDIO AM/FM/CDASIENTO TRASERO TI | 169977
I480800052 | 439 | CAMION PICK-UP (PLACAS ANTERIORES RB-74-366) (PREVENCION DE CONTROL DE ENFERMEDADES 2008) CAMIONET PICK UP DOBLE CABINA EN COLOR BLANCA EXTERIOR TAPON DE TANQUE DE CONBUSTIBLE CON CERRADURALIMPIAPARABRISAS INTERMITENTE LLANTAS(5) LT235/75 R15LODERAS TRASERASLUZ DE FRENO EXTERIOR MONTADA EN LA PARTE SUPERIOR DEL MEDALLON TRASERO NUMERO DE SERIE GRABADO EN PARABRISAS CRISTALES DE PUERTA Y MEDALLON TRASERORINES DE ACERO PRA TRABAJO PESADO DE 15 PULGADASDEFENSAS ESPEJOS Y PARRILLA CROMADAS(ESPEJOS MANUALES )ALTURA Y APARIENCIA 4X4CUBIERTA DE CAJA PICK UPINTERIOR ASIENTO DELANTERO TIPO BANCA ABATIBLE 40/60 CONSOLA DE PISO CON 2 PORTAVASOSCUBIERTA DE PISO EN ALFOMBRA AL COLOR DEL INTERIOR ENCENDEDOR Y CENICERO REMOVIBLE TOMA DE CORRIENTE AUXILIAR DE 12 VOLTIOS (2)VISERA PARA CONDUCTOR Y PASAJERO VOLANATE EN COLOR NEGRO DE POLIURETANO AIRE ACONDICIONADO SISTEMA DE AUDIO PRE-EQUIPADO CON 4 BOCINAS SISTEMA DE AUDIO AM/FM/CDASIENTO TRASERO TI | 169977
I480800052 | 440 | CAMION PICK-UP (PLACAS ANTERIORES RB-74-367) (PREVENCION DE CONTROL DE ENFERMEDADES 2008) CAMIONET PICK UP DOBLE CABINA EN COLOR BLANCA EXTERIOR TAPON DE TANQUE DE CONBUSTIBLE CON CERRADURALIMPIAPARABRISAS INTERMITENTE LLANTAS(5) LT235/75 R15LODERAS TRASERASLUZ DE FRENO EXTERIOR MONTADA EN LA PARTE SUPERIOR DEL MEDALLON TRASERO NUMERO DE SERIE GRABADO EN PARABRISAS CRISTALES DE PUERTA Y MEDALLON TRASERORINES DE ACERO PRA TRABAJO PESADO DE 15 PULGADASDEFENSAS ESPEJOS Y PARRILLA CROMADAS(ESPEJOS MANUALES )ALTURA Y APARIENCIA 4X4CUBIERTA DE CAJA PICK UPINTERIOR ASIENTO DELANTERO TIPO BANCA ABATIBLE 40/60 CONSOLA DE PISO CON 2 PORTAVASOSCUBIERTA DE PISO EN ALFOMBRA AL COLOR DEL INTERIOR ENCENDEDOR Y CENICERO REMOVIBLE TOMA DE CORRIENTE AUXILIAR DE 12 VOLTIOS (2)VISERA PARA CONDUCTOR Y PASAJERO VOLANATE EN COLOR NEGRO DE POLIURETANO AIRE ACONDICIONADO SISTEMA DE AUDIO PRE-EQUIPADO CON 4 BOCINAS SISTEMA DE AUDIO AM/FM/CDASIENTO TRASERO TI | 169977
I480800052 | 441 | CAMION PICK-UP (PLACAS ANTERIORES RB-74-369) (PREVENCION DE CONTROL DE ENFERMEDADES 2008) CAMIONET PICK UP DOBLE CABINA EN COLOR BLANCA EXTERIOR TAPON DE TANQUE DE CONBUSTIBLE CON CERRADURALIMPIAPARABRISAS INTERMITENTE LLANTAS(5) LT235/75 R15LODERAS TRASERASLUZ DE FRENO EXTERIOR MONTADA EN LA PARTE SUPERIOR DEL MEDALLON TRASERO NUMERO DE SERIE GRABADO EN PARABRISAS CRISTALES DE PUERTA Y MEDALLON TRASERORINES DE ACERO PRA TRABAJO PESADO DE 15 PULGADASDEFENSAS ESPEJOS Y PARRILLA CROMADAS(ESPEJOS MANUALES )ALTURA Y APARIENCIA 4X4CUBIERTA DE CAJA PICK UPINTERIOR ASIENTO DELANTERO TIPO BANCA ABATIBLE 40/60 CONSOLA DE PISO CON 2 PORTAVASOSCUBIERTA DE PISO EN ALFOMBRA AL COLOR DEL INTERIOR ENCENDEDOR Y CENICERO REMOVIBLE TOMA DE CORRIENTE AUXILIAR DE 12 VOLTIOS (2)VISERA PARA CONDUCTOR Y PASAJERO VOLANATE EN COLOR NEGRO DE POLIURETANO AIRE ACONDICIONADO SISTEMA DE AUDIO PRE-EQUIPADO CON 4 BOCINAS SISTEMA DE AUDIO AM/FM/CDASIENTO TRASERO TI | 169977
I480800052 | 442 | CAMION PICK-UP (PLACAS ANTERIORES RB-74-372) (PREVENCION DE CONTROL DE ENFERMEDADES 2008) CAMIONET PICK UP DOBLE CABINA EN COLOR BLANCA EXTERIOR TAPON DE TANQUE DE CONBUSTIBLE CON CERRADURALIMPIAPARABRISAS INTERMITENTE LLANTAS(5) LT235/75 R15LODERAS TRASERASLUZ DE FRENO EXTERIOR MONTADA EN LA PARTE SUPERIOR DEL MEDALLON TRASERO NUMERO DE SERIE GRABADO EN PARABRISAS CRISTALES DE PUERTA Y MEDALLON TRASERORINES DE ACERO PRA TRABAJO PESADO DE 15 PULGADASDEFENSAS ESPEJOS Y PARRILLA CROMADAS(ESPEJOS MANUALES )ALTURA Y APARIENCIA 4X4CUBIERTA DE CAJA PICK UPINTERIOR ASIENTO DELANTERO TIPO BANCA ABATIBLE 40/60 CONSOLA DE PISO CON 2 PORTAVASOSCUBIERTA DE PISO EN ALFOMBRA AL COLOR DEL INTERIOR ENCENDEDOR Y CENICERO REMOVIBLE TOMA DE CORRIENTE AUXILIAR DE 12 VOLTIOS (2)VISERA PARA CONDUCTOR Y PASAJERO VOLANATE EN COLOR NEGRO DE POLIURETANO AIRE ACONDICIONADO SISTEMA DE AUDIO PRE-EQUIPADO CON 4 BOCINAS SISTEMA DE AUDIO AM/FM/CDASIENTO TRASERO TI | 169977
I480800052 | 443 | CAMION PICK-UP (PLACAS ANTERIORES RB-74-376) (PREVENCION DE CONTROL DE ENFERMEDADES 2008) CAMIONET PICK UP DOBLE CABINA EN COLOR BLANCA EXTERIOR TAPON DE TANQUE DE CONBUSTIBLE CON CERRADURALIMPIAPARABRISAS INTERMITENTE LLANTAS(5) LT235/75 R15LODERAS TRASERASLUZ DE FRENO EXTERIOR MONTADA EN LA PARTE SUPERIOR DEL MEDALLON TRASERO NUMERO DE SERIE GRABADO EN PARABRISAS CRISTALES DE PUERTA Y MEDALLON TRASERORINES DE ACERO PRA TRABAJO PESADO DE 15 PULGADASDEFENSAS ESPEJOS Y PARRILLA CROMADAS(ESPEJOS MANUALES )ALTURA Y APARIENCIA 4X4CUBIERTA DE CAJA PICK UPINTERIOR ASIENTO DELANTERO TIPO BANCA ABATIBLE 40/60 CONSOLA DE PISO CON 2 PORTAVASOSCUBIERTA DE PISO EN ALFOMBRA AL COLOR DEL INTERIOR ENCENDEDOR Y CENICERO REMOVIBLE TOMA DE CORRIENTE AUXILIAR DE 12 VOLTIOS (2)VISERA PARA CONDUCTOR Y PASAJERO VOLANATE EN COLOR NEGRO DE POLIURETANO AIRE ACONDICIONADO SISTEMA DE AUDIO PRE-EQUIPADO CON 4 BOCINAS SISTEMA DE AUDIO AM/FM/CDASIENTO TRASERO TI | 169977
I480800052 | 444 | CAMION PICK-UP (PLACAS ANTERORES RB-74-378) (PREVENCION DE CONTROL DE ENFERMEDADES 2008) CAMIONET PICK UP DOBLE CABINA EN COLOR BLANCA EXTERIOR TAPON DE TANQUE DE CONBUSTIBLE CON CERRADURALIMPIAPARABRISAS INTERMITENTE LLANTAS(5) LT235/75 R15LODERAS TRASERASLUZ DE FRENO EXTERIOR MONTADA EN LA PARTE SUPERIOR DEL MEDALLON TRASERO NUMERO DE SERIE GRABADO EN PARABRISAS CRISTALES DE PUERTA Y MEDALLON TRASERORINES DE ACERO PRA TRABAJO PESADO DE 15 PULGADASDEFENSAS ESPEJOS Y PARRILLA CROMADAS(ESPEJOS MANUALES )ALTURA Y APARIENCIA 4X4CUBIERTA DE CAJA PICK UPINTERIOR ASIENTO DELANTERO TIPO BANCA ABATIBLE 40/60 CONSOLA DE PISO CON 2 PORTAVASOSCUBIERTA DE PISO EN ALFOMBRA AL COLOR DEL INTERIOR ENCENDEDOR Y CENICERO REMOVIBLE TOMA DE CORRIENTE AUXILIAR DE 12 VOLTIOS (2)VISERA PARA CONDUCTOR Y PASAJERO VOLANATE EN COLOR NEGRO DE POLIURETANO AIRE ACONDICIONADO SISTEMA DE AUDIO PRE-EQUIPADO CON 4 BOCINAS SISTEMA DE AUDIO AM/FM/CDASIENTO TRASERO TIP | 169977
I480800052 | 445 | CAMION PICK-UP (PLACAS ANTERIORES RB-74-379) (PREVENCION DE CONTROL DE ENFERMEDADES 2008) CAMIONET PICK UP DOBLE CABINA EN COLOR BLANCA EXTERIOR TAPON DE TANQUE DE CONBUSTIBLE CON CERRADURALIMPIAPARABRISAS INTERMITENTE LLANTAS(5) LT235/75 R15LODERAS TRASERASLUZ DE FRENO EXTERIOR MONTADA EN LA PARTE SUPERIOR DEL MEDALLON TRASERO NUMERO DE SERIE GRABADO EN PARABRISAS CRISTALES DE PUERTA Y MEDALLON TRASERORINES DE ACERO PRA TRABAJO PESADO DE 15 PULGADASDEFENSAS ESPEJOS Y PARRILLA CROMADAS(ESPEJOS MANUALES )ALTURA Y APARIENCIA 4X4CUBIERTA DE CAJA PICK UPINTERIOR ASIENTO DELANTERO TIPO BANCA ABATIBLE 40/60 CONSOLA DE PISO CON 2 PORTAVASOSCUBIERTA DE PISO EN ALFOMBRA AL COLOR DEL INTERIOR ENCENDEDOR Y CENICERO REMOVIBLE TOMA DE CORRIENTE AUXILIAR DE 12 VOLTIOS (2)VISERA PARA CONDUCTOR Y PASAJERO VOLANATE EN COLOR NEGRO DE POLIURETANO AIRE ACONDICIONADO SISTEMA DE AUDIO PRE-EQUIPADO CON 4 BOCINAS SISTEMA DE AUDIO AM/FM/CDASIENTO TRASERO TI | 169977
I480800052 | 446 | CAMION PICK-UP (PLACAS ANTERIORES RB-74-382) (PREVENCION DE CONTROL DE ENFERMEDADES 2008) CAMIONET PICK UP DOBLE CABINA EN COLOR BLANCA EXTERIOR TAPON DE TANQUE DE CONBUSTIBLE CON CERRADURALIMPIAPARABRISAS INTERMITENTE LLANTAS(5) LT235/75 R15LODERAS TRASERASLUZ DE FRENO EXTERIOR MONTADA EN LA PARTE SUPERIOR DEL MEDALLON TRASERO NUMERO DE SERIE GRABADO EN PARABRISAS CRISTALES DE PUERTA Y MEDALLON TRASERORINES DE ACERO PRA TRABAJO PESADO DE 15 PULGADASDEFENSAS ESPEJOS Y PARRILLA CROMADAS(ESPEJOS MANUALES )ALTURA Y APARIENCIA 4X4CUBIERTA DE CAJA PICK UPINTERIOR ASIENTO DELANTERO TIPO BANCA ABATIBLE 40/60 CONSOLA DE PISO CON 2 PORTAVASOSCUBIERTA DE PISO EN ALFOMBRA AL COLOR DEL INTERIOR ENCENDEDOR Y CENICERO REMOVIBLE TOMA DE CORRIENTE AUXILIAR DE 12 VOLTIOS (2)VISERA PARA CONDUCTOR Y PASAJERO VOLANATE EN COLOR NEGRO DE POLIURETANO AIRE ACONDICIONADO SISTEMA DE AUDIO PRE-EQUIPADO CON 4 BOCINAS SISTEMA DE AUDIO AM/FM/CDASIENTO TRASERO TI | 169977
I150200304 | 620 | RADIO ONDA CORTA Y/O LARGA (TRANSMISOR Y RECEPTOR) ( PREVENCION Y CONTROL DE ENFERMEDADES) RADIO ONDA CORTA Y/O LARGA ( TRASMISOR Y RECEPTOR )RADIO DE COMUNICACION DE 16 CANALES 4W 40347 AHZ RADIO TRANSRECEPTOR. PESO 420/15 GR FUENTE DE ALIMENTACION BATERIA RECARGABLE DE 7.5 VOLTIOS DURACION DE LA BATERIA 11 HORAS EN COLOR NEGRO | 14950
I150200304 | 621 | RADIO ONDA CORTA Y/O LARGA (TRANSMISOR Y RECEPTOR) ( PREVENCION Y CONTROL DE ENFERMEDADES) RADIO ONDA CORTA Y/O LARGA ( TRASMISOR Y RECEPTOR )RADIO DE COMUNICACION DE 16 CANALES 4W 40347 AHZ RADIO TRANSRECEPTOR. PESO 420/15 GR FUENTE DE ALIMENTACION BATERIA RECARGABLE DE 7.5 VOLTIOS DURACION DE LA BATERIA 11 HORAS EN COLOR NEGRO | 14950
I150200304 | 622 | RADIO ONDA CORTA Y/O LARGA (TRANSMISOR Y RECEPTOR) ( PREVENCION Y CONTROL DE ENFEREDADES 2008) RADIO ONDA CORTA Y/O LARGA ( TRASMISOR Y RECEPTOR )RADIO DE COMUNICACION DE 16 CANALES 4W 40347 AHZ RADIO TRANSRECEPTOR. PESO 420/15 GR FUENTE DE ALIMENTACION BATERIA RECARGABLE DE 7.5 VOLTIOS DURACION DE LA BATERIA 11 HORAS EN COLOR NEGRO | 14950
I180000218 | 2010 | MONITOR ( PREV. Y CONTROL DE ENFERMEDADES 2008 )MONITOR LCD 17 PULGADAS EN COLOR NEGRO | 3737.5
I180000066 | 318 | MINICOMPUTADORA ( PREV. Y CONTROL DE ENFERMEDADES 2008 ) MINICOMPUTADORA LAPTOPS HP 550 T5470 15.4 2048/250 CORE 2 DUO T 5470 15.4 WXGA BV DISPLAY 2048 DOR RAM 250GB HHD EN COLOR NEGRO Y PLATA | 20000.8
I180000218 | 2003 | MONITOR ( PREV. Y CONTROL DE ENFERMEDADES 2008 )MONITOR LCD 17 PULGADAS EN COLOR NEGRO | 3737.5
I180000220 | 1720 | UNIDAD CENTRAL DE PROCESO (CPU) ( PREV. Y CONTROL DE ENFERMEDADES 2008 ) UNIDAD CENTRAL DE PROCESO ( CPU) EN COLOR NEGRO | 11261.95
I180000066 | 319 | MINICOMPUTADORA ( PREV. Y CONTROL DE ENFERMEDADES 2008 ) MINICOMPUTADORA LAPTOPS HP 550 T5470 15.4 2048/250 CORE 2 DUO T 5470 15.4 WXGA BV DISPLAY 2048 DOR RAM 250GB HHD EN COLOR NEGRO Y PLATA | 20000.8
I180000218 | 2005 | MONITOR ( PREV. Y CONTROL DE ENFERMEDADES 2008 )MONITOR LCD 17 PULGADAS EN COLOR NEGRO | 3737.5
I180000220 | 1722 | UNIDAD CENTRAL DE PROCESO (CPU) ( PREV. Y CONTROL DE ENFERMEDADES 2008 ) UNIDAD CENTRAL DE PROCESO ( CPU) EN COLOR NEGRO | 11261.95
I180000220 | 1723 | UNIDAD CENTRAL DE PROCESO (CPU) ( PREV. Y CONTROL DE ENFERMEDADES 2008 ) UNIDAD CENTRAL DE PROCESO ( CPU) EN COLOR NEGRO | 11261.95
I180000218 | 2006 | MONITOR ( PREV. Y CONTROL DE ENFERMEDADES 2008 )MONITOR LCD 17 PULGADAS EN COLOR NEGRO | 3737.5
I180000218 | 2007 | MONITOR ( PREV. Y CONTROL DE ENFERMEDADES 2008 )MONITOR LCD 17 PULGADAS EN COLOR NEGRO | 3737.5
I180000066 | 323 | MINICOMPUTADORA ( PREV. Y CONTROL DE ENFERMEDADES 2008 ) MINICOMPUTADORA LAPTOPS HP 550 T5470 15.4 2048/250 CORE 2 DUO T 5470 15.4 WXGA BV DISPLAY 2048 DOR RAM 250GB HHD EN COLOR NEGRO Y PLATA | 20000.8
I180000218 | 2008 | MONITOR ( PREV. Y CONTROL DE ENFERMEDADES 2008 )MONITOR LCD 17 PULGADAS EN COLOR NEGRO | 3737.5
I180000220 | 1725 | UNIDAD CENTRAL DE PROCESO (CPU) ( PREV. Y CONTROL DE ENFERMEDADES 2008 ) UNIDAD CENTRAL DE PROCESO ( CPU) EN COLOR NEGRO | 11261.95
I180000218 | 2009 | MONITOR ( PREV. Y CONTROL DE ENFERMEDADES 2008 )MONITOR LCD 17 PULGADAS EN COLOR NEGRO | 3737.5
I180000220 | 1727 | UNIDAD CENTRAL DE PROCESO (CPU) ( PREV. Y CONTROL DE ENFERMEDADES 2008 ) UNIDAD CENTRAL DE PROCESO ( CPU) EN COLOR NEGRO | 11261.95
I180000220 | 1728 | UNIDAD CENTRAL DE PROCESO (CPU) ( PREV. Y CONTROL DE ENFERMEDADES 2008 ) UNIDAD CENTRAL DE PROCESO ( CPU) EN COLOR NEGRO | 11261.95
I090000214 | 401 | ESTUCHE CIRUGIA (JGO. DE) ESTUCHE DE CIRUGIA (JUEGO DE QUIT PARA VASECTOMIA FEMCARE ORIGEN INGLES CON 2 PIEZAZ PARA VASECTOMIA C/U UN APINZA HEMOSTATICA PARA VASECTOMIA CON PUNTA FINA UN APINZA DE ANILLOS DE 4 MM CIRCUNFERENCIA PARA VASECTOMIA DE ACERO INOXIDABLE DE 12 CM | 10177.5
I090000214 | 402 | ESTUCHE CIRUGIA (JGO. DE) ESTUCHE DE CIRUGIA (JUEGO DE QUIT PARA VASECTOMIA FEMCARE ORIGEN INGLES CON 2 PIEZAZ PARA VASECTOMIA C/U UN APINZA HEMOSTATICA PARA VASECTOMIA CON PUNTA FINA UN APINZA DE ANILLOS DE 4 MM CIRCUNFERENCIA PARA VASECTOMIA DE ACERO INOXIDABLE DE 12 CM | 10177.5
I090000214 | 403 | ESTUCHE CIRUGIA (JGO. DE) ESTUCHE DE CIRUGIA (JUEGO DE QUIT PARA VASECTOMIA FEMCARE ORIGEN INGLES CON 2 PIEZAZ PARA VASECTOMIA C/U UN APINZA HEMOSTATICA PARA VASECTOMIA CON PUNTA FINA UN APINZA DE ANILLOS DE 4 MM CIRCUNFERENCIA PARA VASECTOMIA DE ACERO INOXIDABLE DE 12 CM | 10177.5
I270000150 | 1 | TEATRO PORTATIL (PROMOCION DE LA SALUD NUEVA CULTURA 2008) ESENARIO PARA TEATRO GINOL PORTATIL CON ROTULOS A COLOR ALUSIVOS DEL DENGUE | 5853.5
I270000150 | 2 | TEATRO PORTATIL (PROMOCION DE LA SALUD NUEVA CULTURA 2008) ESENARIO PARA TEATRO GINOL PORTATIL CON ROTULOS A COLOR ALUSIVOS DEL DENGUE | 5853.5
I270000150 | 3 | TEATRO PORTATIL (PROMOCION DE LA SALUD NUEVA CULTURA 2008) ESENARIO PARA TEATRO GINOL PORTATIL CON ROTULOS A COLOR ALUSIVOS DEL DENGUE | 5853.5
I270000150 | 5 | TEATRO PORTATIL (PROMOCION DE LA SALUD NUEVA CULTURA 2008) ESENARIO PARA TEATRO GINOL PORTATIL CON ROTULOS A COLOR ALUSIVOS DEL DENGUE | 5853.5
I270000150 | 6 | TEATRO PORTATIL (PROMOCION DE LA SALUD NUEVA CULTURA 2008) ESENARIO PARA TEATRO GINOL PORTATIL CON ROTULOS A COLOR ALUSIVOS DEL DENGUE | 5853.5
I270000052 | 23 | CASETA PICK UP (PROMOCION DE LA SALUD NUEVA CULTURA 2008) CAMPER DE FIBRA DE VIDRIO PARA FORD RANGER SE INSTALO EN LA CAMIONETA CON PLACAS RB-60824 MODELO 2008 CAMPER EN COLOR BLANCO | 10000
I270000052 | 24 | CASETA PICK UP (PROMOCION DE LA SALUD NUEVA CULTURA 2008) CAMPER INSTALADO EN CAMIONETA FORD RANGER MODELO 2008 CON PLACAS RB-60826 CAMPER EN COLOR BLANCO | 10000
I270000052 | 25 | CASETA PICK UP (PROMOCION DE LA SALUD NUEVA CULTURA 2008) CAMPER DE FIBRA DE VIDRIO INSTALADO EN CAMIONETA FORD RENGER MODELO 2008 NO DE PLACAS RB-60829 CAMPER EN COLOR BLANCO | 10000
I180000034 | 473 | IMPRESORA (PREVENCION Y CONTROL DE ENFERMEDADES 2008) IMPRESORA PORTATIL COLOR NEGRO | 2990
I180000034 | 474 | IMPRESORA (PREVENCION Y CONTROL DE ENFERMEDADES 2008) IMPRESORA PORTATIL COLOR NEGRO | 2990
I180000034 | 475 | IMPRESORA (PREVENCION Y CONTROL DE ENFERMEDADES 2008) IMPRESORA PORTATIL COLOR NEGRO | 2990
I180000034 | 476 | IMPRESORA (PREVENCION Y CONTROL DE ENFERMEDADES 2008) IMPRESORA PORTATIL COLOR NEGRO | 2990
I180000034 | 477 | IMPRESORA (PREVENCION Y CONTROL DE ENFERMEDADES 2008) IMPRESORA PORTATIL COLOR NEGRO | 2990
I180000034 | 478 | IMPRESORA (PREVENCION Y CONTROL DE ENFERMEDADES 2008) IMPRESORA PORTATIL COLOR NEGRO | 2990
I180000034 | 479 | IMPRESORA (PREVENCION Y CONTROL DE ENFERMEDADES 2008) IMPRESORA PORTATIL COLOR NEGRO | 2990
I480800014 | 138 | AUTOMOVIL SEDAN (PLACAS ANTERIORES SGR-45-99) (COFEPRIS 2008) AUTO TOYOTA YARIS CORE 2009 EN COLOR BLANCO SEDAN L4 16 VALVULAS 4 PUERTAS AIRE ACONDICIONADO 5 VELOCIDADES MOTOR 1.5 L DOHC VVT-1-4 TRASMISION MANUAL RINES DE ACERO 15 P CON TAPONES BOLSAS DE AIRE FRONTALES C/P AUDIO AM/FM/MP3 4 BOCINAS MEDALLON CON DESEMPANADOR ELECTRICO ESPEJOS LATERALES MANUALES . CRISTALES ENTINTADOS FAROS DE HALOGENO C/MULTIREFL. TRACCION 2 WD (4X2) DELANTERA. | 158200
I480800014 | 137 | AUTOMOVIL SEDAN (PLAC AS ANTERIORES SGR-45-98) (COFEPRIS 2008 ) AUTO TOYOTA YARIS CORE 2009 EN COLOR BLANCO SEDAN L4 16 VALVULAS 4 PUER TAS AIRE (ACONDICIONADO 5 VELOCIDADES MOTOR 1.5 L DOHC VVT-1-4 TRASMISION MANUAL RINES DE ACERO 15 P CON TAPONES BOLSAS DE AIRE FRONTALES C/P AUDIO AM/FM/MP3 4 BOCINAS MEDALLON CON DESEMPANADOR ELECTRICO ESPEJOS LATERALES MANUALES . CRISTALES ENTINTADOS FAROS DE HALOGENO C/MULTIREFL. TRACCION 2 WD (4X2) DELANTERA. | 158200
I480800014 | 143 | AUTOMOVIL SEDAN (PLACAS ANTERIORES SGR-45-96) (COFEPRIS 2008 ) AUTO TOYOTA YARIS CORE 2009 EN COLOR BLANCO SEDAN L4 16 VALVULAS 4 PUERACONDICIONADO 5 VELOCIDADES MOTOR 1.5 L DOHC VVT-1-4 TRASMISION MANUAL RINES DE ACERO 15 P CON TAPONES BOLSAS DE AIRE FRONTALES C/P AUDIO AM/FM/MP3 4 BOCINAS MEDALLON CON DESEMPANADOR ELECTRICO ESPEJOS LATERALES MANUALES . CRISTALES ENTINTADOS FAROS DE HALOGENO C/MULTIREFL. TRACCION 2 WD (4X2) DELANTERA. | 158200
I480800014 | 139 | AUTOMOVIL SEDAN (PLACAS ANTERIORES SGR-45-95 ) (COFEPRIS 2008) AUTO TOYOTA YARIS CORE 2009 EN COLOR BLANCO SEDAN L4 16 VALVULAS 4 PUERTAS AIRE ACONDICIONADO 5 VELOCIDADES MOTOR 1.5 L DOHC VVT-1-4 TRASMISION MANUAL RINES DE ACERO 15 P CON TAPONES BOLSAS DE AIRE FRONTALES C/P AUDIO AM/FM/MP3 4 BOCINAS MEDALLON CON DESEMPANADOR ELECTRICO ESPEJOS LATERALES MANUALES . CRISTALES ENTINTADOS FAROS DE HALOGENO C/MULTIREFL. TRACCION 2 WD (4X2) DELANTERA. | 158200
I480800014 | 140 | AUTOMOVIL SEDAN (PLACAS ANTERIORES SGR-45-93) (COFEPRIS 2008 ) AUTO TOYOTA YARIS CORE 2009 EN COLOR BLANCO SEDAN L4 16 VALVULAS 4 PUERTAS AIRE (ACONDICIONADO 5 VELOCIDADES MOTOR 1.5 L DOHC VVT-1-4 TRASMISION MANUAL RINES DE ACERO 15 P CON TAPONES BOLSAS DE AIRE FRONTALES C/P AUDIO AM/FM/MP3 4 BOCINAS MEDALLON CON DESEMPANADOR ELECTRICO ESPEJOS LATERALES MANUALES . CRISTALES ENTINTADOS FAROS DE HALOGENO C/MULTIREFL. TRACCION 2 WD (4X2) DELANTERA. | 158200
I480800014 | 141 | AUTOMOVIL SEDAN (PLACAS ANTERIORES SGR-45-91) (COFEPRIS 2008) AUTO TOYOTA YARIS CORE 2009 EN COLOR BLANCO SEDAN L4 16 VALVULAS 4 PUERTAS AIRE ACONDICIONADO 5 VELOCIDADES MOTOR 1.5 L DOHC VVT-1-4 TRASMISION MANUAL RINES DE ACERO 15 P CON TAPONES BOLSAS DE AIRE FRONTALES C/P AUDIO AM/FM/MP3 4 BOCINAS MEDALLON CON DESEMPANADOR ELECTRICO ESPEJOS LATERALES MANUALES . CRISTALES ENTINTADOS FAROS DE HALOGENO C/MULTIREFL. TRACCION 2 WD (4X2) DELANTERA. | 158200
I480800014 | 149 | AUTOMOVIL SEDAN (PLACAS ANTERIORES SGR-45-88) ( COFEPRIS 2008 ) AUTO TOYOTA YARIS CORE 2009 EN COLOR BLANCO SEDAN L4 16 VALVULAS 4 PUERTAS AIRE ACONDICIONADO 5 VELOCIDADES MOTOR 1.5 L DOHC VVT-1-4 TRASMISION MANUAL RINES DE ACERO 15 P CON TAPONES BOLSAS DE AIRE FRONTALES C/P AUDIO AM/FM/MP3 4 BOCINAS MEDALLON CON DESEMPANADOR ELECTRICO ESPEJOS LATERALES MANUALES . CRISTALES ENTINTADOS FAROS DE HALOGENO C/MULTIREFL. TRACCION 2 WD (4X2) DELANTERA | 158200
I480800014 | 142 | AUTOMOVIL SEDAN (PLACAS ANTERIORES SGR-45-86) (COFEPRIS 2008) AUTO TOYOTA YARIS CORE 2009 EN COLOR BLANCO SEDAN L4 16 VALVULAS 4 PUERTAS AIRE ACONDICIONADO 5 VELOCIDADES MOTOR 1.5 L DOHC VVT-1-4 TRASMISION MANUAL RINES DE ACERO 15 P CON TAPONES BOLSAS DE AIRE FRONTALES C/P AUDIO AM/FM/MP3 4 BOCINAS MEDALLON CON DESEMPANADOR ELECTRICO ESPEJOS LATERALES MANUALES . CRISTALES ENTINTADOS FAROS DE HALOGENO C/MULTIREFL. TRACCION 2 WD (4X2) DELANTERA. | 158200
I480800014 | 144 | AUTOMOVIL SEDAN (PLACAS ANTERIORES SGR-45-85) (COFEPRIS 2008) AUTO TOYOTA YARIS CORE 2009 EN COLOR BLANCO SEDAN L4 16 VALVULAS 4 PUERTAS AIRE ACONDICIONADO 5 VELOCIDADES MOTOR 1.5 L DOHC VVT-1-4 TRASMISION MANUAL RINES DE ACERO 15 P CON TAPONES BOLSAS DE AIRE FRONTALES C/P AUDIO AM/FM/MP3 4 BOCINAS MEDALLON CON DESEMPANADOR ELECTRICO ESPEJOS LATERALES MANUALES . CRISTALES ENTINTADOS FAROS DE HALOGENO C/MULTIREFL. TRACCION 2 WD (4X2) DELANTERA. | 158200
I480800014 | 145 | AUTOMOVIL SEDAN (PLACAS ANTERIORES SGR-45-82) (COFEPRIS 2008) AUTO TOYOTA YARIS CORE 2009 EN COLOR BLANCO SEDAN L4 16 VALVULAS 4 PUERTAS AIRE ACONDICIONADO 5 VELOCIDADES MOTOR 1.5 L DOHC VVT-1-4 TRASMISION MANUAL RINES DE ACERO 15 P CON TAPONES BOLSAS DE AIRE FRONTALES C/P AUDIO AM/FM/MP3 4 BOCINAS MEDALLON CON DESEMPANADOR ELECTRICO ESPEJOS LATERALES MANUALES . CRISTALES ENTINTADOS FAROS DE HALOGENO C/MULTIREFL. TRACCION 2 WD (4X2) DELANTERA. | 158200
I480800014 | 146 | AUTOMOVIL SEDAN (PLACAS ANTERIORES SGR-45-81SNS-20-02) (COFEPRIS 2008) AUTO TOYOTA YARIS CORE 2009 EN COLOR BLANCO SEDAN L4 16 VALVULAS 4 PUERTAS AIRE ACONDICIONADO 5 VELOCIDADES MOTOR 1.5 L DOHC VVT-1-4 TRASMISION MANUAL RINES DE ACERO 15 P CON TAPONES BOLSAS DE AIRE FRONTALES C/P AUDIO AM/FM/MP3 4 BOCINAS MEDALLON CON DESEMPANADOR ELECTRICO ESPEJOS LATERALES MANUALES . CRISTALES ENTINTADOS FAROS DE HALOGENO C/MULTIREFL. TRACCION 2 WD (4X2) DELANTERA. | 158200
I480800014 | 148 | AUTOMOVIL SEDAN (PLACAS ANTERIORES SGR-45-77) (COFEPRIS 2008) AUTO TOYOTA YARIS CORE 2009 EN COLOR BLANCO SEDAN L4 16 VALVULAS 4 PUERTAS AIRE ACONDICIONADO 5 VELOCIDADES MOTOR 1.5 L DOHC VVT-1-4 TRASMISION MANUAL RINES DE ACERO 15 P CON TAPONES BOLSAS DE AIRE FRONTALES C/P AUDIO AM/FM/MP3 4 BOCINAS MEDALLON CON DESEMPANADOR ELECTRICO ESPEJOS LATERALES MANUALES . CRISTALES ENTINTADOS FAROS DE HALOGENO C/MULTIREFL. TRACCION 2 WD (4X2) DELANTERA | 158200
I090000312 | 1754 | MESA EXPLORACION MESA DE EXPLORACION GINECOLOGICA COLOR MARFIL CON GABINETE METALICO PIERNERAS Y COLCHON TAPIZADO EN VINIL NEGRO | 4715
I090000312 | 1756 | MESA EXPLORACION MESA DE EXPLORACION GINECOLOGICA COLOR MARFIL CON GABINETE METALICO PIERNERAS Y COLCHON TAPIZADO EN VINIL NEGRO | 4715
I090000324 | 149 | MESA PEDIATRICA MESA PEDIATRICA CON GABINETE METALICO ESMALTADO EN COLOR MARFIL | 4025
I090000312 | 1753 | MESA EXPLORACION MESA DE EXPLORACION GINECOLOGICA COLOR MARFIL CON GABINETE METALICO PIERNERAS Y COLCHON TAPIZADO EN VINIL NEGRO | 4715
I090000312 | 1752 | MESA EXPLORACION MESA DE EXPLORACION GINECOLOGICA COLOR MARFIL CON GABINETE METALICO PIERNERAS Y COLCHON TAPIZADO EN VINIL NEGRO | 4715
I090000324 | 143 | MESA PEDIATRICA MESA PEDIATRICA CON GABINETE METALICO ESMALTADO EN COLOR MARFIL | 4025
I090000324 | 139 | MESA PEDIATRICA MESA PEDIATRICA CON GABINETE METALICO ESMALTADO EN COLOR MARFIL | 4025
I090000324 | 147 | MESA PEDIATRICA MESA PEDIATRICA CON GABINETE METALICO ESMALTADO EN COLOR MARFIL | 4025
I090000324 | 136 | MESA PEDIATRICA MESA PEDIATRICA CON GABINETE METALICO ESMALTADO EN COLOR MARFIL | 4025
I090000324 | 145 | MESA PEDIATRICA MESA PEDIATRICA CON GABINETE METALICO ESMALTADO EN COLOR MARFIL | 4025
I090000324 | 140 | MESA PEDIATRICA MESA PEDIATRICA CON GABINETE METALICO ESMALTADO EN COLOR MARFIL | 4025
I090000312 | 1751 | MESA EXPLORACION MESA DE EXPLORACION GINECOLOGICA COLOR MARFIL CON GABINETE METALICO PIERNERAS Y COLCHON TAPIZADO EN VINIL NEGRO | 4715
I090000324 | 148 | MESA PEDIATRICA MESA PEDIATRICA CON GABINETE METALICO ESMALTADO EN COLOR MARFIL | 4025
I090000324 | 144 | MESA PEDIATRICA MESA PEDIATRICA CON GABINETE METALICO ESMALTADO EN COLOR MARFIL | 4025
I090000312 | 1750 | MESA EXPLORACION MESA DE EXPLORACION GINECOLOGICA COLOR MARFIL CON GABINETE METALICO PIERNERAS Y COLCHON TAPIZADO EN VINIL NEGRO | 4715
I090000312 | 1747 | MESA EXPLORACION MESA DE EXPLORACION GINECOLOGICA COLOR MARFIL CON GABINETE METALICO PIERNERA Y COLCHON TAPIZADO EN VINIL NEGRO | 4715
I090000312 | 1744 | MESA EXPLORACION MESA DE EXPLORACION GINECOLOGICA COLOR MARFIL CON GABINETE METALICO PIERNERAS Y COLCHON TAPIZADO EN VINIL NEGRO | 4715
I480800014 | 150 | AUTOMOVIL SEDAN (PLACAS ANTERIORES SGR-44-149) (COFEPRIS 2008) AUTO SENTRA LUXURY PIEL CVT ACABADOS EN LAS PUERTAS CON GAMUZA/DEPOERTIVA ACABODOS METALICOS EN INTERIORES AIRE ACONDICIONADO CON CONTROL MANUAL Y SISTEMA DE MICROFILTRO ANCLAJE DE SUJECION INFERIOR Y SUPERIOR PARA SILLA DE BEBE( LATCH) ANTENA PARA RADIO EN TOLDO APERTURA DE LA CAJUELA Y TANQUE DE GASOLINA DESDE EL INTERIOR DEL AUTO ASIENTO DE CONDUCTOR DE 4 POSICIONES/ 6 POSICIONES ASIENTO DE PASAJERO DE 4 POSICIONES ASIENTO TRASERO ABATIBLE 60/40 A NIVEL DE PISO ASIENTO CON PIEL CONTROL REMOTO PARA LIBERACION DE SEGUROS EN PUERTASY APERTURA DE CAJUELA . DESCANSABRAZOS CENTRAL DELANTERO CON COMPARTIMIENTO DE ALMACENAJE Y PORTAVASOS AJUSTABLE .DESCANSABRAZOS CENTRAL TRASERO ABATIBLE CON PORTAVASOS DOBLE AVISO ACUSTICO DE OLVIDO DE LLAVE Y FAROS ENCENDIDOSAVISO VISULA PARA CINTURON DE SEGURIDAD DEL CONDUCTOR BOLSA DE AIRE FRONTAL PARA CONDUCTOR Y COPILOTOCABECERA TRASERA C | 230400
I480800014 | 151 | AUTOMOVIL SEDAN (PLACAS ANTERIORES SGR-44-12) (COFEPRIS 2008) AUTO SENTRA LUXURY PIEL CVT ACABADOS EN LAS PUERTAS CON GAMUZA/DEPOERTIVA ACABODOS METALICOS EN INTERIORES AIRE ACONDICIONADO CON CONTROL MANUAL Y SISTEMA DE MICROFILTRO ANCLAJE DE SUJECION INFERIOR Y SUPERIOR PARA SILLA DE BEBE( LATCH) ANTENA PARA RADIO EN TOLDO APERTURA DE LA CAJUELA Y TANQUE DE GASOLINA DESDE EL INTERIOR DEL AUTO ASIENTO DE CONDUCTOR DE 4 POSICIONES/ 6 POSICIONES ASIENTO DE PASAJERO DE 4 POSICIONES ASIENTO TRASERO ABATIBLE 60/40 A NIVEL DE PISO ASIENTO CON PIEL CONTROL REMOTO PARA LIBERACION DE SEGUROS EN PUERTASY APERTURA DE CAJUELA . DESCANSABRAZOS CENTRAL DELANTERO CON COMPARTIMIENTO DE ALMACENAJE Y PORTAVASOS AJUSTABLE .DESCANSABRAZOS CENTRAL TRASERO ABATIBLE CON PORTAVASOS DOBLE AVISO ACUSTICO DE OLVIDO DE LLAVE Y FAROS ENCENDIDOSAVISO VISULA PARA CINTURON DE SEGURIDAD DEL CONDUCTOR BOLSA DE AIRE FRONTAL PARA CONDUCTOR Y COPILOTOCABECERA TRASERA CO | 230400
I090000100 | 356 | CARRO CAMILLA CARRO CAMILLA PARA AMBULANCIA CON COLCHON TAPIZADO EN VINL COLOR VINO | 31280
I180000162 | 1110 | IMPRESORA LASSER IMPRESORA LASERJET P2014 HP CON CABLE COLOR BLANCO | 4486.15
I180000218 | 2040 | MONITOR MONITOR HP L1706 LCD MONITOR DE 17 PLANO EN COLOR NEGRO | 4577
I180000220 | 1749 | UNIDAD CENTRAL DE PROCESO (CPU) CPU SMALL FORM FACTOR PC HP CORE 2 DUO E8400 PROSSESADOR DISCO DURO 160GB/2GB PC2-5300(DDR-667)MEMORY/UNIDAD DE DVD ROM/WWRITER HP SOLENCID SFF SECURITY HOODLOCK SENSOR HP PS/2 ESTANDAR KEYBOARD HP PS/22-BUTTON OPTICAL SCROLL MOUSE MS WINDOWS XP PRO OPERATING SYSTEM MICROSOFT OFFICE SMB LICENCIA DEL CAL WINDOWS. EN COLOR NEGRO | 24127
I180000130 | 9 | RACK DE 19 PLG DE MEDIA ALTURA (COFEPRIS 2008) GABINETE TIPO RACK PANORAMICO EN 19 STD MEDIDAS EXTERIORES FRENE 23/1/4 FONDO 38 ALTO 78 3/4 40 UR EN COLOR NEGRO | 17894
I060200194 | 2 | CROMATOGRAFO (COFEPRIS 2008)CROMATOGRAFODE GASES ACOMPANADO CON ESPECTROMETRO EPECTOFOTAMETRO MARCA PERKIN ELMER SERIE 664N8112501B) COMPUTADOR MARCA DELL MOD 1708FPB SERIE C8X5PH1MONITOR DE 17PLANOSERIE CONOG30XH-74261 C) MOSTRADOR AUTOMATICO HEAD SPACDE MARCA PERKIN ELMER MODEL TURBOMATRIX SE5RIE HS16L0902022 TODOS CON MANUAL. E) SISTEMA DE DIGESTION DE MUESTRAS PARA MICROONDAS MARCA PERKIN ELMER MODELO MULTIWARE 3000 SERIE 80410805. EN COLOR GRIS CON CELESTE | 2015950
I450400278 | 217 | PIZARRONES Y ROTAFOLIOS ROTAFOLIO FIJO PIZARRON DE 70X90 CM DOBLE CARA BLANCO /VERDE ESTRUCTURA DE ALUMINIO ANONIZADO EN TUBO RECTANGULAR DE 11/2 X 3/4 DE 1.70 MTS DE ALTURA CON SUJETADORES PARA HOJAS | 4184.67
I450400278 | 225 | PIZARRONES Y ROTAFOLIOS ROTAFOLIO FIJO PIZARRON DE 70X90 CM DOBLE CARA BLANCO /VERDE ESTRUCTURA DE ALUMINIO ANONIZADO EN TUBO RECTANGULAR DE 11/2 X 3/4 DE 1.70 MTS DE ALTURA CON SUJETADORES PARA HOJAS | 4184.67
I450400278 | 235 | PIZARRONES Y ROTAFOLIOS ROTAFOLIO FIJO PIZARRON DE 70X90 CM DOBLE CARA BLANCO /VERDE ESTRUCTURA DE ALUMINIO ANONIZADO EN TUBO RECTANGULAR DE 11/2 X 3/4 DE 1.70 MTS DE ALTURA CON SUJETADORES PARA HOJAS | 4184.67
I450400278 | 236 | PIZARRONES Y ROTAFOLIOS ROTAFOLIO FIJO PIZARRON DE 70X90 CM DOBLE CARA BLANCO /VERDE ESTRUCTURA DE ALUMINIO ANONIZADO EN TUBO RECTANGULAR DE 11/2 X 3/4 DE 1.70 MTS DE ALTURA CON SUJETADORES PARA HOJAS | 4184.67
I450400278 | 239 | PIZARRONES Y ROTAFOLIOS ROTAFOLIO FIJO PIZARRON DE 70X90 CM DOBLE CARA BLANCO /VERDE ESTRUCTURA DE ALUMINIO ANONIZADO EN TUBO RECTANGULAR DE 11/2 X 3/4 DE 1.70 MTS DE ALTURA CON SUJETADORES PARA HOJAS | 4184.67
I450400278 | 233 | PIZARRONES Y ROTAFOLIOS ROTAFOLIO FIJO PIZARRON DE 70X90 CM DOBLE CARA BLANCO /VERDE ESTRUCTURA DE ALUMINIO ANONIZADO EN TUBO RECTANGULAR DE 11/2 X 3/4 DE 1.70 MTS DE ALTURA CON SUJETADORES PARA HOJAS | 4184.67
I450400278 | 226 | PIZARRONES Y ROTAFOLIOS ROTAFOLIO FIJO PIZARRON DE 70X90 CM DOBLE CARA BLANCO /VERDE ESTRUCTURA DE ALUMINIO ANONIZADO EN TUBO RECTANGULAR DE 11/2 X 3/4 DE 1.70 MTS DE ALTURA CON SUJETADORES PARA HOJAS | 4184.67
I450400278 | 232 | PIZARRONES Y ROTAFOLIOS ROTAFOLIO FIJO PIZARRON DE 70X90 CM DOBLE CARA BLANCO /VERDE ESTRUCTURA DE ALUMINIO ANONIZADO EN TUBO RECTANGULAR DE 11/2 X 3/4 DE 1.70 MTS DE ALTURA CON SUJETADORES PARA HOJAS | 4184.67
I450400278 | 237 | PIZARRONES Y ROTAFOLIOS ROTAFOLIO FIJO PIZARRON DE 70X90 CM DOBLE CARA BLANCO /VERDE ESTRUCTURA DE ALUMINIO ANONIZADO EN TUBO RECTANGULAR DE 11/2 X 3/4 DE 1.70 MTS DE ALTURA CON SUJETADORES PARA HOJAS | 4184.67
I450400278 | 222 | PIZARRONES Y ROTAFOLIOS ROTAFOLIO FIJO PIZARRON DE 70X90 CM DOBLE CARA BLANCO /VERDE ESTRUCTURA DE ALUMINIO ANONIZADO EN TUBO RECTANGULAR DE 11/2 X 3/4 DE 1.70 MTS DE ALTURA CON SUJETADORES PARA HOJAS | 4184.67
I450400278 | 227 | PIZARRONES Y ROTAFOLIOS ROTAFOLIO FIJO PIZARRON DE 70X90 CM DOBLE CARA BLANCO /VERDE ESTRUCTURA DE ALUMINIO ANONIZADO EN TUBO RECTANGULAR DE 11/2 X 3/4 DE 1.70 MTS DE ALTURA CON SUJETADORES PARA HOJAS | 4184.67
I450400278 | 221 | PIZARRONES Y ROTAFOLIOS ROTAFOLIO FIJO PIZARRON DE 70X90 CM DOBLE CARA BLANCO /VERDE ESTRUCTURA DE ALUMINIO ANONIZADO EN TUBO RECTANGULAR DE 11/2 X 3/4 DE 1.70 MTS DE ALTURA CON SUJETADORES PARA HOJAS | 4184.67
I450400278 | 219 | PIZARRONES Y ROTAFOLIOS ROTAFOLIO FIJO PIZARRON DE 70X90 CM DOBLE CARA BLANCO /VERDE ESTRUCTURA DE ALUMINIO ANONIZADO EN TUBO RECTANGULAR DE 11/2 X 3/4 DE 1.70 MTS DE ALTURA CON SUJETADORES PARA HOJAS | 4184.67
I450400278 | 216 | PIZARRONES Y ROTAFOLIOS ROTAFOLIO FIJO PIZARRON DE 70X90 CM DOBLE CARA BLANCO /VERDE ESTRUCTURA DE ALUMINIO ANONIZADO EN TUBO RECTANGULAR DE 11/2 X 3/4 DE 1.70 MTS DE ALTURA CON SUJETADORES PARA HOJAS | 4184.67
I450400278 | 238 | PIZARRONES Y ROTAFOLIOS ROTAFOLIO FIJO PIZARRON DE 70X90 CM DOBLE CARA BLANCO /VERDE ESTRUCTURA DE ALUMINIO ANONIZADO EN TUBO RECTANGULAR DE 11/2 X 3/4 DE 1.70 MTS DE ALTURA CON SUJETADORES PARA HOJAS | 4184.67
I450400278 | 230 | PIZARRONES Y ROTAFOLIOS ROTAFOLIO FIJO PIZARRON DE 70X90 CM DOBLE CARA BLANCO /VERDE ESTRUCTURA DE ALUMINIO ANONIZADO EN TUBO RECTANGULAR DE 11/2 X 3/4 DE 1.70 MTS DE ALTURA CON SUJETADORES PARA HOJAS | 4184.67
I450400278 | 228 | PIZARRONES Y ROTAFOLIOS ROTAFOLIO FIJO PIZARRON DE 70X90 CM DOBLE CARA BLANCO /VERDE ESTRUCTURA DE ALUMINIO ANONIZADO EN TUBO RECTANGULAR DE 11/2 X 3/4 DE 1.70 MTS DE ALTURA CON SUJETADORES PARA HOJAS | 4184.67
I450400278 | 229 | PIZARRONES Y ROTAFOLIOS ROTAFOLIO FIJO PIZARRON DE 70X90 CM DOBLE CARA BLANCO /VERDE ESTRUCTURA DE ALUMINIO ANONIZADO EN TUBO RECTANGULAR DE 11/2 X 3/4 DE 1.70 MTS DE ALTURA CON SUJETADORES PARA HOJAS | 4184.67
I450400278 | 231 | PIZARRONES Y ROTAFOLIOS ROTAFOLIO FIJO PIZARRON DE 70X90 CM DOBLE CARA BLANCO /VERDE ESTRUCTURA DE ALUMINIO ANONIZADO EN TUBO RECTANGULAR DE 11/2 X 3/4 DE 1.70 MTS DE ALTURA CON SUJETADORES PARA HOJAS | 4184.67
I450400278 | 247 | PIZARRONES Y ROTAFOLIOS ROTAFOLIO FIJO PIZARRON DE 70X 90 DOBLE CARTA . BLANCO/VERDE ESTRUCTURA DE ALUMINIO ANODIZADO EN TUBO RECTANGULAR DE 11/2 X 34 DE 1.70 DE ALTURA CON SUJETADORES PARA HOJAS EN COLOR BLANCO CON VERDE | 4184.67
I450400278 | 241 | PIZARRONES Y ROTAFOLIOS ROTAFOLIO FIJO PIZARRON DE 70X 90 DOBLE CARTA . BLANCO/VERDE ESTRUCTURA DE ALUMINIO ANODIZADO EN TUBO RECTANGULAR DE 11/2 X 34 DE 1.70 DE ALTURA CON SUJETADORES PARA HOJAS EN COLOR BLANCO CON VERDE | 4184.67
I450400278 | 244 | PIZARRONES Y ROTAFOLIOS ROTAFOLIO FIJO PIZARRON DE 70X 90 DOBLE CARTA . BLANCO/VERDE ESTRUCTURA DE ALUMINIO ANODIZADO EN TUBO RECTANGULAR DE 11/2 X 34 DE 1.70 DE ALTURA CON SUJETADORES PARA HOJAS EN COLOR BLANCO CON VERDE | 4184.67
I450400278 | 254 | PIZARRONES Y ROTAFOLIOS ROTAFOLIO FIJO PIZARRON DE 70X 90 DOBLE CARTA . BLANCO/VERDE ESTRUCTURA DE ALUMINIO ANODIZADO EN TUBO RECTANGULAR DE 11/2 X 34 DE 1.70 DE ALTURA CON SUJETADORES PARA HOJAS EN COLOR BLANCO CON VERDE | 4184.67
I450400278 | 245 | PIZARRONES Y ROTAFOLIOS ROTAFOLIO FIJO PIZARRON DE 70X 90 DOBLE CARTA . BLANCO/VERDE ESTRUCTURA DE ALUMINIO ANODIZADO EN TUBO RECTANGULAR DE 11/2 X 34 DE 1.70 DE ALTURA CON SUJETADORES PARA HOJAS EN COLOR BLANCO CON VERDE | 4184.67
I450400278 | 243 | PIZARRONES Y ROTAFOLIOS ROTAFOLIO FIJO PIZARRON DE 70X 90 DOBLE CARTA . BLANCO/VERDE ESTRUCTURA DE ALUMINIO ANODIZADO EN TUBO RECTANGULAR DE 11/2 X 34 DE 1.70 DE ALTURA CON SUJETADORES PARA HOJAS EN COLOR BLANCO CON VERDE | 4184.67
I450400278 | 249 | PIZARRONES Y ROTAFOLIOS ROTAFOLIO FIJO PIZARRON DE 70X 90 DOBLE CARTA . BLANCO/VERDE ESTRUCTURA DE ALUMINIO ANODIZADO EN TUBO RECTANGULAR DE 11/2 X 34 DE 1.70 DE ALTURA CON SUJETADORES PARA HOJAS EN COLOR BLANCO CON VERDE | 4184.67
I450400278 | 248 | PIZARRONES Y ROTAFOLIOS ROTAFOLIO FIJO PIZARRON DE 70X 90 DOBLE CARTA . BLANCO/VERDE ESTRUCTURA DE ALUMINIO ANODIZADO EN TUBO RECTANGULAR DE 11/2 X 34 DE 1.70 DE ALTURA CON SUJETADORES PARA HOJAS EN COLOR BLANCO CON VERDE | 4184.67
I450400278 | 246 | PIZARRONES Y ROTAFOLIOS ROTAFOLIO FIJO PIZARRON DE 70X 90 DOBLE CARTA . BLANCO/VERDE ESTRUCTURA DE ALUMINIO ANODIZADO EN TUBO RECTANGULAR DE 11/2 X 34 DE 1.70 DE ALTURA CON SUJETADORES PARA HOJAS EN COLOR BLANCO CON VERDE | 4184.67
I450400278 | 240 | PIZARRONES Y ROTAFOLIOS ROTAFOLIO FIJO PIZARRON DE 70X 90 DOBLE CARTA . BLANCO/VERDE ESTRUCTURA DE ALUMINIO ANODIZADO EN TUBO RECTANGULAR DE 11/2 X 34 DE 1.70 DE ALTURA CON SUJETADORES PARA HOJAS EN COLOR BLANCO CON VERDE | 4184.67
I450400278 | 242 | PIZARRONES Y ROTAFOLIOS ROTAFOLIO FIJO PIZARRON DE 70X 90 DOBLE CARTA . BLANCO/VERDE ESTRUCTURA DE ALUMINIO ANODIZADO EN TUBO RECTANGULAR DE 11/2 X 34 DE 1.70 DE ALTURA CON SUJETADORES PARA HOJAS EN COLOR BLANCO CON VERDE | 4184.67
I450400278 | 250 | PIZARRONES Y ROTAFOLIOS ROTAFOLIO FIJO PIZARRON DE 70X 90 DOBLE CARTA . BLANCO/VERDE ESTRUCTURA DE ALUMINIO ANODIZADO EN TUBO RECTANGULAR DE 11/2 X 34 DE 1.70 DE ALTURA CON SUJETADORES PARA HOJAS EN COLOR BLANCO CON VERDE | 4184.67
I450400278 | 252 | PIZARRONES Y ROTAFOLIOS ROTAFOLIO FIJO PIZARRON DE 70X 90 DOBLE CARTA . BLANCO/VERDE ESTRUCTURA DE ALUMINIO ANODIZADO EN TUBO RECTANGULAR DE 11/2 X 34 DE 1.70 DE ALTURA CON SUJETADORES PARA HOJAS EN COLOR BLANCO CON VERDE | 4184.67
I450400278 | 253 | PIZARRONES Y ROTAFOLIOS ROTAFOLIO FIJO PIZARRON DE 70X 90 DOBLE CARTA . BLANCO/VERDE ESTRUCTURA DE ALUMINIO ANODIZADO EN TUBO RECTANGULAR DE 11/2 X 34 DE 1.70 DE ALTURA CON SUJETADORES PARA HOJAS EN COLOR BLANCO CON VERDE | 4184.67
I150200014 | 116 | AMPLIFICADOR DE SONIDO (COFEPRIS 2008 ) AMPLIFICADOR DE SONIDO CON BOCINAS Y MICROFONOS EN COLOR NEGRO | 5000
I150200014 | 122 | AMPLIFICADOR DE SONIDO (COFEPRIS 2008 ) AMPLIFICADOR DE SONIDO CON BOCINAS Y MICROFONOS EN COLOR NEGRO | 5000
I150200014 | 123 | AMPLIFICADOR DE SONIDO (COFEPRIS 2008 ) AMPLIFICADOR DE SONIDO CON BOCINAS Y MICROFONOS EN COLOR NEGRO | 5000
I150200014 | 114 | AMPLIFICADOR DE SONIDO (COFEPRIS 2008 ) AMPLIFICADOR DE SONIDO CON BOCINAS Y MICROFONOS EN CLOR NEGRO | 5000
I150200014 | 115 | AMPLIFICADOR DE SONIDO (COFEPRIS 2008 ) AMPLIFICADOR DE SONIDO CON BOCINAS Y MICROFONOS EN COLOR NEGRO | 5000
I150200014 | 117 | AMPLIFICADOR DE SONIDO (COFEPRIS 2008 ) AMPLIFICADOR DE SONIDO CON BOCINAS Y MICROFONOS EN COLOR NEGRO | 5000
I150200014 | 118 | AMPLIFICADOR DE SONIDO (COFEPRIS 2008 ) AMPLIFICADOR DE SONIDO CON BOCINAS Y MICROFONOS EN COLOR NEGRO | 5000
I150200014 | 119 | AMPLIFICADOR DE SONIDO (COFEPRIS 2008 ) AMPLIFICADOR DE SONIDO CON BOCINAS Y MICROFONOS EN COLOR NEGRO | 5000
I150200014 | 120 | AMPLIFICADOR DE SONIDO (COFEPRIS 2008 ) AMPLIFICADOR DE SONIDO CON BOCINAS Y MICROFONOS EN COLOR NEGRO | 5000
I150200014 | 121 | AMPLIFICADOR DE SONIDO (COFEPRIS 2008 ) AMPLIFICADOR DE SONIDO CON BOCINAS Y MICROFONOS EN COLOR NEGRO | 5000
I150400042 | 43 | VIDEO CAMARA (COFEPRIS 2008) CAMARA DE VIDEO COLOR GRIS CON NEGRO | 4522
I150400042 | 44 | VIDEO CAMARA (COFEPRIS 2008) CAMARA DE VIDEO COLOR GRIS CON NEGRO | 4522
I150400042 | 40 | VIDEO CAMARA (COFEPRIS 2008) CAMARA DE VIDEO COLOR GRIS CON NEGRO | 4522
I150400042 | 48 | VIDEO CAMARA (COFEPRIS 2008) CAMARA DE VIDEO COLOR GRIS CON NEGRO | 4522
I150400042 | 49 | VIDEO CAMARA (COFEPRIS 2008) CAMARA DE VIDEO COLOR GRIS CON NEGRO | 4522
I150400042 | 41 | VIDEO CAMARA (COFEPRIS 2008) CAMARA DE VIDEO COLOR GRIS CON NEGRO | 4522
I150400042 | 42 | VIDEO CAMARA (COFEPRIS 2008) CAMARA DE VIDEO COLOR GRIS CON NEGRO | 4522
I150400042 | 45 | VIDEO CAMARA (COFEPRIS 2008) CAMARA DE VIDEO COLOR GRIS CON NEGRO (SE SUSTITUYO LA CAMARA MOD. DCR-HC52 S/S01-0838100-6 POR ROBO) | 4522
I150400042 | 46 | VIDEO CAMARA (COFEPRIS 2008) CAMARA DE VIDEO COLOR GRIS CON NEGRO (FUE ROBADA TIENEN ACTA PERO LA ENTREGARON A LA JURISDICCION SUP. DEL 3 DE ABRIL DE 2014) | 4522
I150400042 | 47 | VIDEO CAMARA (COFEPRIS 2008) CAMARA DE VIDEO COLOR GRIS CON NEGRO | 4522
I180000034 | 518 | IMPRESORA IMPRESORA HP LASER JET (Q7815A) VELOLCIDAD DE IMPRESION MODO NORMAL NEGRO CARTA HASTA 35 PPM RESOLUCION MO DE RESOLUCIONES DE IMPRESION OPTICA EN CLOLR GRIS | 13969.05
I180000218 | 2064 | MONITOR MONITOR LCD DE 17 EN COLOR NEGRO | 3429.3
I180000220 | 1772 | UNIDAD CENTRAL DE PROCESO (CPU) UNIDAD CETRAL DE PROSESO (CPU) EN COLOR NEGRO SISTEMA OPERATIVO WINDOWS VISTA ORIGINAL PERMITE HACER DOWNGRADEA XP PRO PROSESADOR INTEL PENTIUM DUAL -CORE E2200 | 15511.2
I180000218 | 2043 | MONITOR MONITOR LCD DE 17 EN COLOR NEGRO | 3429.3
I180000034 | 481 | IMPRESORA IMPRESORA HP LASER JET (Q7815A) VELOLCIDAD DE IMPRESION MODO NORMAL NEGRO CARTA HASTA 35 PPM RESOLUCION MO DE RESOLUCIONES DE IMPRESION OPTICA EN CLOLR GRIS | 13969.05
I180000034 | 483 | IMPRESORA IMPRESORA HP LASER JET (Q7815A) VELOLCIDAD DE IMPRESION MODO NORMAL NEGRO CARTA HASTA 35 PPM RESOLUCION MO DE RESOLUCIONES DE IMPRESION OPTICA EN CLOLR GRIS | 13969.05
I180000034 | 484 | IMPRESORA IMPRESORA HP LASER JET (Q7815A) VELOLCIDAD DE IMPRESION MODO NORMAL NEGRO CARTA HASTA 35 PPM RESOLUCION MO DE RESOLUCIONES DE IMPRESION OPTICA EN CLOLR GRIS | 13969.05
I180000034 | 487 | IMPRESORA IMPRESORA HP LASER JET (Q7815A) VELOLCIDAD DE IMPRESION MODO NORMAL NEGRO CARTA HASTA 35 PPM RESOLUCION MO DE RESOLUCIONES DE IMPRESION OPTICA EN CLOLR GRIS | 13969.05
I180000034 | 482 | IMPRESORA IMPRESORA HP LASER JET (Q7815A) VELOLCIDAD DE IMPRESION MODO NORMAL NEGRO CARTA HASTA 35 PPM RESOLUCION MO DE RESOLUCIONES DE IMPRESION OPTICA EN CLOLR GRIS | 13969.05
I180000034 | 485 | IMPRESORA IMPRESORA HP LASER JET (Q7815A) VELOLCIDAD DE IMPRESION MODO NORMAL NEGRO CARTA HASTA 35 PPM RESOLUCION MO DE RESOLUCIONES DE IMPRESION OPTICA EN CLOLR GRIS | 13969.05
I180000218 | 2047 | MONITOR MONITOR LCD DE 17 EN COLOR NEGRO | 3429.3
I180000220 | 1755 | UNIDAD CENTRAL DE PROCESO (CPU) UNIDAD CETRAL DE PROSESO (CPU) EN COLOR NEGRO SISTEMA OPERATIVO WINDOWS VISTA ORIGINAL PERMITE HACER DOWNGRADEA XP PRO PROSESADOR INTEL PENTIUM DUAL -CORE E2200 | 15511.2
I180000218 | 2046 | MONITOR MONITOR LCD DE 17 EN COLOR NEGRO | 3429.3
I180000218 | 2041 | MONITOR MONITOR LCD DE 17 EN COLOR NEGRO | 3429.3
I180000218 | 2042 | MONITOR MONITOR LCD DE 17 EN COLOR NEGRO | 3429.3
I180000220 | 1752 | UNIDAD CENTRAL DE PROCESO (CPU) UNIDAD CETRAL DE PROSESO (CPU) EN COLOR NEGRO SISTEMA OPERATIVO WINDOWS VISTA ORIGINAL PERMITE HACER DOWNGRADEA XP PRO PROSESADOR INTEL PENTIUM DUAL -CORE E2200 | 15511.2
I180000218 | 2045 | MONITOR MONITOR LCD DE 17 EN COLOR NEGRO | 3429.3
I180000220 | 1751 | UNIDAD CENTRAL DE PROCESO (CPU) UNIDAD CETRAL DE PROSESO (CPU) EN COLOR NEGRO SISTEMA OPERATIVO WINDOWS VISTA ORIGINAL PERMITE HACER DOWNGRADEA XP PRO PROSESADOR INTEL PENTIUM DUAL -CORE E2200 | 15511.2
I180000218 | 2068 | MONITOR MONITOR LCD DE 17 EN COLOR NEGRO | 3429.3
I180000218 | 2052 | MONITOR MONITOR LCD DE 17 EN COLOR NEGRO | 3429.3
I180000218 | 2073 | MONITOR MONITOR LCD DE 17 EN COLOR NEGRO | 3429.3
I180000218 | 2048 | MONITOR MONITOR LCD DE 17 EN COLOR NEGRO | 3429.3
I180000220 | 1761 | UNIDAD CENTRAL DE PROCESO (CPU) UNIDAD CETRAL DE PROSESO (CPU) EN COLOR NEGRO SISTEMA OPERATIVO WINDOWS VISTA ORIGINAL PERMITE HACER DOWNGRADEA XP PRO PROSESADOR INTEL PENTIUM DUAL -CORE E2200 | 15511.2
I180000218 | 2050 | MONITOR MONITOR LCD DE 17 EN COLOR NEGRO | 3429.3
I180000218 | 2051 | MONITOR MONITOR LCD DE 17 EN COLOR NEGRO | 3429.3
I180000218 | 2049 | MONITOR MONITOR LCD DE 17 EN COLOR NEGRO | 3429.3
I180000218 | 2053 | MONITOR MONITOR LCD DE 17 EN COLOR NEGRO | 3429.3
I180000218 | 2055 | MONITOR MONITOR LCD DE 17 EN COLOR NEGRO | 3429.3
I180000220 | 1762 | UNIDAD CENTRAL DE PROCESO (CPU) UNIDAD CETRAL DE PROSESO (CPU) EN COLOR NEGRO SISTEMA OPERATIVO WINDOWS VISTA ORIGINAL PERMITE HACER DOWNGRADEA XP PRO PROSESADOR INTEL PENTIUM DUAL -CORE E2200 | 15511.2
I180000220 | 1764 | UNIDAD CENTRAL DE PROCESO (CPU) UNIDAD CETRAL DE PROSESO (CPU) EN COLOR NEGRO SISTEMA OPERATIVO WINDOWS VISTA ORIGINAL PERMITE HACER DOWNGRADEA XP PRO PROSESADOR INTEL PENTIUM DUAL -CORE E2200 | 15511.2
I180000220 | 1767 | UNIDAD CENTRAL DE PROCESO (CPU) UNIDAD CETRAL DE PROSESO (CPU) EN COLOR NEGRO SISTEMA OPERATIVO WINDOWS VISTA ORIGINAL PERMITE HACER DOWNGRADEA XP PRO PROSESADOR INTEL PENTIUM DUAL -CORE E2200 | 15511.2
I180000220 | 1763 | UNIDAD CENTRAL DE PROCESO (CPU) UNIDAD CETRAL DE PROSESO (CPU) EN COLOR NEGRO SISTEMA OPERATIVO WINDOWS VISTA ORIGINAL PERMITE HACER DOWNGRADEA XP PRO PROSESADOR INTEL PENTIUM DUAL -CORE E2200 | 15511.2
I180000034 | 496 | IMPRESORA IMPRESORA HP LASER JET (Q7815A) VELOLCIDAD DE IMPRESION MODO NORMAL NEGRO CARTA HASTA 35 PPM RESOLUCION MO DE RESOLUCIONES DE IMPRESION OPTICA EN CLOLR GRIS | 13969.05
I180000034 | 498 | IMPRESORA IMPRESORA HP LASER JET (Q7815A) VELOLCIDAD DE IMPRESION MODO NORMAL NEGRO CARTA HASTA 35 PPM RESOLUCION MO DE RESOLUCIONES DE IMPRESION OPTICA EN CLOLR GRIS | 13969.05
I180000218 | 2056 | MONITOR MONITOR LCD DE 17 EN COLOR NEGRO | 3429.3
I180000218 | 2058 | MONITOR MONITOR LCD DE 17 EN COLOR NEGRO | 3429.3
I180000220 | 1765 | UNIDAD CENTRAL DE PROCESO (CPU) UNIDAD CETRAL DE PROSESO (CPU) EN COLOR NEGRO SISTEMA OPERATIVO WINDOWS VISTA ORIGINAL PERMITE HACER DOWNGRADEA XP PRO PROSESADOR INTEL PENTIUM DUAL -CORE E2200 | 15511.2
I180000034 | 504 | IMPRESORA IMPRESORA HP LASER JET (Q7815A) VELOLCIDAD DE IMPRESION MODO NORMAL NEGRO CARTA HASTA 35 PPM RESOLUCION MO DE RESOLUCIONES DE IMPRESION OPTICA EN CLOLR GRIS | 13969.05
I180000218 | 2060 | MONITOR MONITOR LCD DE 17 EN COLOR NEGRO | 3429.3
I180000220 | 1768 | UNIDAD CENTRAL DE PROCESO (CPU) UNIDAD CETRAL DE PROSESO (CPU) EN COLOR NEGRO SISTEMA OPERATIVO WINDOWS VISTA ORIGINAL PERMITE HACER DOWNGRADEA XP PRO PROSESADOR INTEL PENTIUM DUAL -CORE E2200 | 15511.2
I180000218 | 2061 | MONITOR MONITOR LCD DE 17 EN COLOR NEGRO | 3429.3
I180000220 | 1770 | UNIDAD CENTRAL DE PROCESO (CPU) UNIDAD CETRAL DE PROSESO (CPU) EN COLOR NEGRO SISTEMA OPERATIVO WINDOWS VISTA ORIGINAL PERMITE HACER DOWNGRADEA XP PRO PROSESADOR INTEL PENTIUM DUAL -CORE E2200 | 15511.2
I180000218 | 2059 | MONITOR MONITOR LCD DE 17 EN COLOR NEGRO | 3429.3
I180000220 | 1771 | UNIDAD CENTRAL DE PROCESO (CPU) UNIDAD CETRAL DE PROSESO (CPU) EN COLOR NEGRO SISTEMA OPERATIVO WINDOWS VISTA ORIGINAL PERMITE HACER DOWNGRADEA XP PRO PROSESADOR INTEL PENTIUM DUAL -CORE E2200 | 15511.2
I180000218 | 2077 | MONITOR MONITOR LCD DE 17 EN COLOR NEGRO | 3429.3
I180000220 | 1769 | UNIDAD CENTRAL DE PROCESO (CPU) UNIDAD CETRAL DE PROSESO (CPU) EN COLOR NEGRO SISTEMA OPERATIVO WINDOWS VISTA ORIGINAL PERMITE HACER DOWNGRADEA XP PRO PROSESADOR INTEL PENTIUM DUAL -CORE E2200 | 15511.2
I180000034 | 503 | IMPRESORA IMPRESORA HP LASER JET (Q7815A) VELOLCIDAD DE IMPRESION MODO NORMAL NEGRO CARTA HASTA 35 PPM RESOLUCION MO DE RESOLUCIONES DE IMPRESION OPTICA EN CLOLR GRIS | 13969.05
I180000218 | 2063 | MONITOR MONITOR LCD DE 17 EN COLOR NEGRO | 3429.3
I180000218 | 2066 | MONITOR MONITOR LCD DE 17 EN COLOR NEGRO | 3429.3
I180000220 | 1775 | UNIDAD CENTRAL DE PROCESO (CPU) UNIDAD CETRAL DE PROSESO (CPU) EN COLOR NEGRO SISTEMA OPERATIVO WINDOWS VISTA ORIGINAL PERMITE HACER DOWNGRADEA XP PRO PROSESADOR INTEL PENTIUM DUAL -CORE E2200 | 15511.2
I180000218 | 2065 | MONITOR MONITOR LCD DE 17 EN COLOR NEGRO | 3429.3
I180000220 | 1774 | UNIDAD CENTRAL DE PROCESO (CPU) UNIDAD CETRAL DE PROSESO (CPU) EN COLOR NEGRO SISTEMA OPERATIVO WINDOWS VISTA ORIGINAL PERMITE HACER DOWNGRADEA XP PRO PROSESADOR INTEL PENTIUM DUAL -CORE E2200 | 15511.2
I180000218 | 2075 | MONITOR MONITOR LCD DE 17 EN COLOR NEGRO | 3429.3
I180000218 | 2078 | MONITOR MONITOR LCD DE 17 EN COLOR NEGRO | 3429.3
I180000220 | 1784 | UNIDAD CENTRAL DE PROCESO (CPU) UNIDAD CETRAL DE PROSESO (CPU) EN COLOR NEGRO SISTEMA OPERATIVO WINDOWS VISTA ORIGINAL PERMITE HACER DOWNGRADEA XP PRO PROSESADOR INTEL PENTIUM DUAL -CORE E2200 | 15511.2
I180000218 | 2067 | MONITOR MONITOR LCD DE 17 EN COLOR NEGRO | 3429.3
I180000034 | 509 | IMPRESORA IMPRESORA HP LASER JET (Q7815A) VELOLCIDAD DE IMPRESION MODO NORMAL NEGRO CARTA HASTA 35 PPM RESOLUCION MO DE RESOLUCIONES DE IMPRESION OPTICA EN CLOLR GRIS | 13969.05
I180000034 | 516 | IMPRESORA IMPRESORA HP LASER JET (Q7815A) VELOLCIDAD DE IMPRESION MODO NORMAL NEGRO CARTA HASTA 35 PPM RESOLUCION MO DE RESOLUCIONES DE IMPRESION OPTICA EN CLOLR GRIS | 13969.05
I180000218 | 2074 | MONITOR MONITOR LCD DE 17 EN COLOR NEGRO | 3429.3
I180000220 | 1783 | UNIDAD CENTRAL DE PROCESO (CPU) UNIDAD CETRAL DE PROSESO (CPU) EN COLOR NEGRO SISTEMA OPERATIVO WINDOWS VISTA ORIGINAL PERMITE HACER DOWNGRADEA XP PRO PROSESADOR INTEL PENTIUM DUAL -CORE E2200 | 15511.2
I180000218 | 2076 | MONITOR MONITOR LCD DE 17 EN COLOR NEGRO | 3429.3
I180000218 | 2069 | MONITOR MONITOR LCD DE 17 EN COLOR NEGRO | 3429.3
I180000220 | 1778 | UNIDAD CENTRAL DE PROCESO (CPU) UNIDAD CETRAL DE PROSESO (CPU) EN COLOR NEGRO SISTEMA OPERATIVO WINDOWS VISTA ORIGINAL PERMITE HACER DOWNGRADEA XP PRO PROSESADOR INTEL PENTIUM DUAL -CORE E2200 | 15511.2
I180000218 | 2071 | MONITOR MONITOR LCD DE 17 EN COLOR NEGRO | 3429.3
I180000220 | 1780 | UNIDAD CENTRAL DE PROCESO (CPU) UNIDAD CETRAL DE PROSESO (CPU) EN COLOR NEGRO SISTEMA OPERATIVO WINDOWS VISTA ORIGINAL PERMITE HACER DOWNGRADEA XP PRO PROSESADOR INTEL PENTIUM DUAL -CORE E2200 | 15511.2
I180000220 | 1779 | UNIDAD CENTRAL DE PROCESO (CPU) UNIDAD CETRAL DE PROSESO (CPU) EN COLOR NEGRO SISTEMA OPERATIVO WINDOWS VISTA ORIGINAL PERMITE HACER DOWNGRADEA XP PRO PROSESADOR INTEL PENTIUM DUAL -CORE E2200 | 15511.2
I180000218 | 2072 | MONITOR MONITOR LCD DE 17 EN COLOR NEGRO | 3429.3
I180000220 | 1781 | UNIDAD CENTRAL DE PROCESO (CPU) UNIDAD CETRAL DE PROSESO (CPU) EN COLOR NEGRO SISTEMA OPERATIVO WINDOWS VISTA ORIGINAL PERMITE HACER DOWNGRADEA XP PRO PROSESADOR INTEL PENTIUM DUAL -CORE E2200 | 15511.2
I150200294 | 55 | PROYECTOR MULTIPLE (PREVENCION Y CONTROL DE ENFERMEDADES 2008) PROYECTOR MULTIPLE | 23000
I060600892 | 4 | LAMPARA DE LUZ ULTRAVIOLETA (COFEPRIS 2008) LAMPARA DE LUZ ULTRA VIOLETA EN COLOR PLATA | 3048.65
I060600892 | 6 | LAMPARA DE LUZ ULTRAVIOLETA (COFEPRIS 2008) LAMPARA DE LUZ ULTRA VIOLETA EN COLOR PLATA | 3048.65
I060600892 | 8 | LAMPARA DE LUZ ULTRAVIOLETA (COFEPRIS 2008) LAMPARA DE LUZ ULTRA VIOLETA EN COLOR PLATA | 3048.65
I060600892 | 5 | LAMPARA DE LUZ ULTRAVIOLETA (COFEPRIS 2008) LAMPARA DE LUZ ULTRA VIOLETA EN COLOR PLATA | 3048.65
I060600892 | 9 | LAMPARA DE LUZ ULTRAVIOLETA (COFEPRIS 2008) LAMPARA DE LUZ ULTRA VIOLETA EN COLOR PLATA | 3048.65
I060600892 | 10 | LAMPARA DE LUZ ULTRAVIOLETA (COFEPRIS 2008) LAMPARA DE LUZ ULTRA VIOLETA EN COLOR PLATA (FUE ROBADA TIENEN ACTA PERO LA ENTREGARON A LA JURISD. SUP. DiA 3 DE ABRIL DE 2014) | 3048.65
I060600892 | 11 | LAMPARA DE LUZ ULTRAVIOLETA (COFEPRIS 2008) LAMPARA DE LUZ ULTRA VIOLETA EN COLOR PLATA | 3048.65
I060600892 | 12 | LAMPARA DE LUZ ULTRAVIOLETA (COFEPRIS 2008 )LAMPARA DE LUZ ULTRAVIOLETA EN COLOR PLATA | 3048.65
I060600892 | 13 | LAMPARA DE LUZ ULTRAVIOLETA (COFEPRIS 2008 )LAMPARA DE LUZ ULTRAVIOLETA EN COLOR PLATA | 3048.65
I450400278 | 257 | PIZARRONES Y ROTAFOLIOS ROTAFOLIO FIJO PIZARRON DE 70X90 DEBLE CARTA EN COLOR BLANCO CON VERDE ESTRUCTURA DE ALUMINIO ANODIZADO EN TUBO RECTANGULAR DE 11/2 X 3/4 DE 1.70 MTS. DE ALTURA CON SUJETADORES PARA HOJAS | 4184.67
I450400278 | 260 | PIZARRONES Y ROTAFOLIOS ROTAFOLIO FIJO PIZARRON DE 70X90 DEBLE CARTA EN COLOR BLANCO CON VERDE ESTRUCTURA DE ALUMINIO ANODIZADO EN TUBO RECTANGULAR DE 11/2 X 3/4 DE 1.70 MTS. DE ALTURA CON SUJETADORES PARA HOJAS | 4184.67
I450400278 | 261 | PIZARRONES Y ROTAFOLIOS ROTAFOLIO FIJO PIZARRON DE 70X90 DEBLE CARTA EN COLOR BLANCO CON VERDE ESTRUCTURA DE ALUMINIO ANODIZADO EN TUBO RECTANGULAR DE 11/2 X 3/4 DE 1.70 MTS. DE ALTURA CON SUJETADORES PARA HOJAS | 4184.67
I450400278 | 263 | PIZARRONES Y ROTAFOLIOS ROTAFOLIO FIJO PIZARRON DE 70X90 DEBLE CARTA EN COLOR BLANCO CON VERDE ESTRUCTURA DE ALUMINIO ANODIZADO EN TUBO RECTANGULAR DE 11/2 X 3/4 DE 1.70 MTS. DE ALTURA CON SUJETADORES PARA HOJAS | 4184.67
I450400278 | 267 | PIZARRONES Y ROTAFOLIOS ROTAFOLIO FIJO PIZARRON DE 70X90 DOBLE CARTA EN COLOR BLANCO CON VERDE ESTRUCTURA DE ALUMINIO ANODIZADO EN TUBO RECTANGULAR DE 11/2 X3/4 DE 1.70 DE ALTURA CON SUJETADORES PARA HOJAS . | 4184.67
I450400278 | 264 | PIZARRONES Y ROTAFOLIOS ROTAFOLIO FIJO PIZARRON DE 70X90 DOBLE CARTA EN COLOR BLANCO CON VERDE ESTRUCTURA DE ALUMINIO ANODIZADO EN TUBO RECTANGULAR DE 11/2 X3/4 DE 1.70 DE ALTURA CON SUJETADORES PARA HOJAS . | 4184.67
I450400278 | 271 | PIZARRONES Y ROTAFOLIOS ROTAFOLIO FIJO PIZARRON DE 70X90 DOBLE CARTA EN COLOR BLANCO CON VERDE ESTRUCTURA DE ALUMINIO ANODIZADO EN TUBO RECTANGULAR DE 11/2 X3/4 DE 1.70 DE ALTURA CON SUJETADORES PARA HOJAS . | 4184.67
I450400278 | 269 | PIZARRONES Y ROTAFOLIOS ROTAFOLIO FIJO PIZARRON DE 70X90 DOBLE CARTA EN COLOR BLANCO CON VERDE ESTRUCTURA DE ALUMINIO ANODIZADO EN TUBO RECTANGULAR DE 11/2 X3/4 DE 1.70 DE ALTURA CON SUJETADORES PARA HOJAS . | 4184.67
I450400278 | 273 | PIZARRONES Y ROTAFOLIOS ROTAFOLIO FIJO PIZARRON DE 70X90 DOBLE CARTA EN COLOR BLANCO CON VERDE ESTRUCTURA DE ALUMINIO ANODIZADO EN TUBO RECTANGULAR DE 11/2 X3/4 DE 1.70 DE ALTURA CON SUJETADORES PARA HOJAS . | 4184.67
I450400278 | 272 | PIZARRONES Y ROTAFOLIOS ROTAFOLIO FIJO PIZARRON DE 70X90 DOBLE CARTA EN COLOR BLANCO CON VERDE ESTRUCTURA DE ALUMINIO ANODIZADO EN TUBO RECTANGULAR DE 11/2 X3/4 DE 1.70 DE ALTURA CON SUJETADORES PARA HOJAS . | 4184.67
I450400278 | 268 | PIZARRONES Y ROTAFOLIOS ROTAFOLIO FIJO PIZARRON DE 70X90 DOBLE CARTA EN COLOR BLANCO CON VERDE ESTRUCTURA DE ALUMINIO ANODIZADO EN TUBO RECTANGULAR DE 11/2 X3/4 DE 1.70 DE ALTURA CON SUJETADORES PARA HOJAS . | 4184.67
I450400278 | 274 | PIZARRONES Y ROTAFOLIOS ROTAFOLIO FIJO PIZARRON DE 70X90 DOBLE CARTA EN COLOR BLANCO CON VERDE ESTRUCTURA DE ALUMINIO ANODIZADO EN TUBO RECTANGULAR DE 11/2 X3/4 DE 1.70 DE ALTURA CON SUJETADORES PARA HOJAS . | 4184.67
I450400278 | 266 | PIZARRONES Y ROTAFOLIOS ROTAFOLIO FIJO PIZARRON DE 70X90 DOBLE CARTA EN COLOR BLANCO CON VERDE ESTRUCTURA DE ALUMINIO ANODIZADO EN TUBO RECTANGULAR DE 11/2 X3/4 DE 1.70 DE ALTURA CON SUJETADORES PARA HOJAS . | 4184.67
I180000162 | 1111 | IMPRESORA LASSER (PREVENCION Y CONTROL DE ENFERMEDADES 2008) IMPRSORA LASER EN COLOR BLANCO Y LNEGRO | 7000
I180000138 | 43 | SCANNER (PREVENLCION Y CONTROL DE ENFERMEDADES 2008) ESCANER CON COPIDADORA EN COLOR GRIS CON NEGRO | 5000
I180000162 | 1114 | IMPRESORA LASSER (PREVENCION Y CONTROL DE ENFERMEDADES 2008) IMPRSORA LASER EN COLOR BLANCO Y LNEGRO | 7000
I180000162 | 1115 | IMPRESORA LASSER (PREVENCION Y CONTROL DE ENFERMEDADES 2008) IMPRSORA LASER EN COLOR BLANCO Y LNEGRO | 7000
I180000162 | 1116 | IMPRESORA LASSER (PREVENCION Y CONTROL DE ENFERMEDADES 2008) IMPRSORA LASER EN COLOR BLANCO Y LNEGRO | 7000
I450600132 | 25 | GABINETE FREGADERO GABINETE CON TARJA DE ACERO INOXIDABLE | 25692.36
I450600280 | 1317 | VITRINA VITRINA CON VIDRIOS TEMPLADOS | 17588.24
I450600280 | 1318 | VITRINA VITRINA CON VIDRIOS TEMPLADOS | 17588.24
I450600132 | 26 | GABINETE FREGADERO GABINETE CON TARJA DE ACERO INOXIDABLE | 25692.36
I060600370 | 127 | MICROSCOPIO BINOCULAR MICROSCOPIO BINOCULAR MICROSCOPIO CARL ZEISS MOD PRIMO STAR HAL KDHLER AJUSTABLE MANDO PLATINA DER CAMPO VISULA 20NN CON CARACTERDE FASES EN OBJETIVO 40X Y CAMPO OSCURO CONSISTENTE DE ILUMINACION HALOGENA CON LAMPARA DE 6 V 30 W HALOGENO REVOLVER 4 POSICIONES PLATINA MECANICA 75X30 MANDO DERECHO YPINZA SUJETAOBJETO ENRESORTADA TUBO BINOCULAR 30/20 OCULARES 10X188R FOC. OBJETIVO PLAN ACHTOMAT 410 40XPH2 100X ACEITA CONDENSADOR 09/1.25 CON CORREDERA 40XPH2 UNIDAD DE PODER EXTERNA 100....240VAC/50....60HZ/30VA- FUNDA PROTECTORA - ACEITERA 5ML CON ACEITE DE INMERSION SET DE FILTROS DE COLOR AZUL VERDE Y AMARILLO.CORREDERA PARA CAMPO OSCURO O 40-065# | 69345
I450400278 | 275 | PIZARRONES Y ROTAFOLIOS PINTARRON CON PORTAROTAFOLIO MEDIDAS DE 70 X 90 CM EN MARCO DE ALUMINIO CON DOBLE CARA EN BLANCO CON VERDE CON SUJETADOR PARA ROTAFOLIO COLOR BLANCO CON VERDE | 4184.67
I450400278 | 279 | PIZARRONES Y ROTAFOLIOS PINTARRON CON PORTAROTAFOLIO MEDIDAS DE 70 X 90 CM EN MARCO DE ALUMINIO CON DOBLE CARA EN BLANCO CON VERDE CON SUJETADOR PARA ROTAFOLIO COLOR BLANCO CON VERDE | 4184.67
I450400278 | 282 | PIZARRONES Y ROTAFOLIOS ROTAFOLIOS . PIZARRON BLANCO DE 0.70 X 0.90 MTS. DOBLE CARA BLANCO/VERDE ESTRUCTURA DE ALUMINIO ANODIZADO EN TUBO RCTANGULAR DE 11/2 DE 1.70 MTS. DE ALTURA CON SUJETADORES PRA HOJAS COLOR BLANCO | 4184.67
I450400278 | 283 | PIZARRONES Y ROTAFOLIOS ROTAFOLIOS . PIZARRON BLANCO DE 0.70 X 0.90 MTS. DOBLE CARA BLANCO/VERDE ESTRUCTURA DE ALUMINIO ANODIZADO EN TUBO RCTANGULAR DE 11/2 DE 1.70 MTS. DE ALTURA CON SUJETADORES PRA HOJAS COLOR BLANCO | 4184.67
I450400278 | 281 | PIZARRONES Y ROTAFOLIOS ROTAFOLIOS . PIZARRON BLANCO DE 0.70 X 0.90 MTS. DOBLE CARA BLANCO/VERDE ESTRUCTURA DE ALUMINIO ANODIZADO EN TUBO RCTANGULAR DE 11/2 DE 1.70 MTS. DE ALTURA CON SUJETADORES PRA HOJAS COLOR BLANCO | 4184.67
I450400278 | 280 | PIZARRONES Y ROTAFOLIOS ROTAFOLIOS . PIZARRON BLANCO DE 0.70 X 0.90 MTS. DOBLE CARA BLANCO/VERDE ESTRUCTURA DE ALUMINIO ANODIZADO EN TUBO RCTANGULAR DE 11/2 DE 1.70 MTS. DE ALTURA CON SUJETADORES PRA HOJAS COLOR BLANCO | 4184.67
I450400052 | 416 | CALEFACTOR (PARA OFICINA) CALEFACTOR ELECTRICO DE ACEITE CON RUEDAS INTEGRADAS COLOCADAS A PRESION CONTROL ELECTRICO DE TEMPERATURA TERMOSTATO AJUSTABLE CON TRES CONFIGURACIONES DE CALOR .VARIABLE SIETE ELEMENTOS CALENTADORES DE ACEITE EN COLOR OSTION | 3220
I450400052 | 417 | CALEFACTOR (PARA OFICINA) CALEFACTOR ELECTRICO DE ACEITE CON RUEDAS INTEGRADAS COLOCADAS A PRESION CONTROL ELECTRICO DE TEMPERATURA TERMOSTATO AJUSTABLE CON TRES CONFIGURACIONES DE CALOR .VARIABLE SIETE ELEMENTOS CALENTADORES DE ACEITE EN COLOR OSTION | 3220
I060200610 | 1 | MEDIDOR DE RADIACION (COFEPRIS2008) SISTEMA UNFORS X1 PLATINUM PRESTIQE W/MAS. S/N 153143 BASE UNFORS X1 W/MAS. DETECTOR UNFORS X1 R/F & MAM S/N 149888DETECTOR UNFORS X1LIGHT S/N149123.DETECTOR UNFORS X1 CT S/N152782 UNFORS X1 FLEXI STAND ADAPTADOR UNFORS X1 BLUETOOTH DETECTOR TIPO SURVEY S/N152584DETECTOR TIPO SURVEY PARA MEDICIONES DE FUGAS Y RADIACIONES DISPERSA. JEGO DE FILTROS HVL (MAM-RAD) DE ALUMINO 99.5% 90 X 90 MM.(1 PC 2MM 2 PCS 1MM 2 PCS 0.5MM 5PCS 0.1MM) UNFORS X1 OPG HOLDER ADAPTADOR MAGNETICO PARA DETECTOR X1 EQUIPO EN COLOR PLATA | 303450.65
I060200610 | 2 | MEDIDOR DE RADIACION (COFEPRIS 2008)SISTEMA UNFORS X1 PLATINUM PRESTIQE W/AMS S/N153141BASE UNFORS X1 WMAS DETECTOR UNFORS X1 R/F &MAM S/N 149889 DETECTOR UNFORS X1 LIGHT S/N 149122DETECTOR UNFORS X1 CT S/N 152776UNFORS X1 FLEXI STAND ADAPTADOR UNFORS X1 BLUETOOTH EQUPO EN COLOR BLANCO Y PLATA | 296549.35
I450400278 | 295 | PIZARRONES Y ROTAFOLIOS RITAFOLIO FIJO PIZARRON DE 70 X 90 DEBLE CARA ESTRUCTURA DE ALUMINIO ANODIZADO EN TUBO RECTANGULAR DE 11/2 X 3/4 DE 1.70 DE ALTURA CON SUJETADOR PARA HOJAS EN COLOR BLANCO CON VERDE | 4184.67
I450400278 | 289 | PIZARRONES Y ROTAFOLIOS RITAFOLIO FIJO PIZARRON DE 70 X 90 DEBLE CARA ESTRUCTURA DE ALUMINIO ANODIZADO EN TUBO RECTANGULAR DE 11/2 X 3/4 DE 1.70 DE ALTURA CON SUJETADOR PARA HOJAS EN COLOR BLANCO CON VERDE | 4184.67
I450400278 | 291 | PIZARRONES Y ROTAFOLIOS RITAFOLIO FIJO PIZARRON DE 70 X 90 DEBLE CARA ESTRUCTURA DE ALUMINIO ANODIZADO EN TUBO RECTANGULAR DE 11/2 X 3/4 DE 1.70 DE ALTURA CON SUJETADOR PARA HOJAS EN COLOR BLANCO CON VERDE | 4184.67
I450400278 | 285 | PIZARRONES Y ROTAFOLIOS RITAFOLIO FIJO PIZARRON DE 70 X 90 DEBLE CARA ESTRUCTURA DE ALUMINIO ANODIZADO EN TUBO RECTANGULAR DE 11/2 X 3/4 DE 1.70 DE ALTURA CON SUJETADOR PARA HOJAS EN COLOR BLANCO CON VERDE | 4184.67
I450400278 | 287 | PIZARRONES Y ROTAFOLIOS RITAFOLIO FIJO PIZARRON DE 70 X 90 DEBLE CARA ESTRUCTURA DE ALUMINIO ANODIZADO EN TUBO RECTANGULAR DE 11/2 X 3/4 DE 1.70 DE ALTURA CON SUJETADOR PARA HOJAS EN COLOR BLANCO CON VERDE | 4184.67
I450400278 | 288 | PIZARRONES Y ROTAFOLIOS RITAFOLIO FIJO PIZARRON DE 70 X 90 DEBLE CARA ESTRUCTURA DE ALUMINIO ANODIZADO EN TUBO RECTANGULAR DE 11/2 X 3/4 DE 1.70 DE ALTURA CON SUJETADOR PARA HOJAS EN COLOR BLANCO CON VERDE | 4184.67
I450400278 | 292 | PIZARRONES Y ROTAFOLIOS RITAFOLIO FIJO PIZARRON DE 70 X 90 DEBLE CARA ESTRUCTURA DE ALUMINIO ANODIZADO EN TUBO RECTANGULAR DE 11/2 X 3/4 DE 1.70 DE ALTURA CON SUJETADOR PARA HOJAS EN COLOR BLANCO CON VERDE | 4184.67
I450400278 | 286 | PIZARRONES Y ROTAFOLIOS RITAFOLIO FIJO PIZARRON DE 70 X 90 DEBLE CARA ESTRUCTURA DE ALUMINIO ANODIZADO EN TUBO RECTANGULAR DE 11/2 X 3/4 DE 1.70 DE ALTURA CON SUJETADOR PARA HOJAS EN COLOR BLANCO CON VERDE | 4184.67
I450400278 | 293 | PIZARRONES Y ROTAFOLIOS RITAFOLIO FIJO PIZARRON DE 70 X 90 DEBLE CARA ESTRUCTURA DE ALUMINIO ANODIZADO EN TUBO RECTANGULAR DE 11/2 X 3/4 DE 1.70 DE ALTURA CON SUJETADOR PARA HOJAS EN COLOR BLANCO CON VERDE | 4184.67
I450400278 | 294 | PIZARRONES Y ROTAFOLIOS RITAFOLIO FIJO PIZARRON DE 70 X 90 DEBLE CARA ESTRUCTURA DE ALUMINIO ANODIZADO EN TUBO RECTANGULAR DE 11/2 X 3/4 DE 1.70 DE ALTURA CON SUJETADOR PARA HOJAS EN COLOR BLANCO CON VERDE | 4184.67
I450400278 | 290 | PIZARRONES Y ROTAFOLIOS RITAFOLIO FIJO PIZARRON DE 70 X 90 DEBLE CARA ESTRUCTURA DE ALUMINIO ANODIZADO EN TUBO RECTANGULAR DE 11/2 X 3/4 DE 1.70 DE ALTURA CON SUJETADOR PARA HOJAS EN COLOR BLANCO CON VERDE | 4184.67
I180000162 | 1125 | IMPRESORA LASSER (PROMOCION DE LA SALUD NUEVA CULTURA 2008)IMPRESORA LASSER HP EN COLOR GRIS CON NEGRO | 9361
I180000162 | 1121 | IMPRESORA LASSER (PROMOCION DE LA SALUD NUEVA CULTURA 2008)IMPRESORA LASSER HP EN COLOR GRIS CON NEGRO | 9361
I180000162 | 1122 | IMPRESORA LASSER (PROMOCION DE LA SALUD NUEVA CULTURA 2008)IMPRESORA LASSER HP EN COLOR GRIS CON NEGRO | 9361
I270000052 | 36 | CASETA PICK UP (PREVENCION Y CONTROL DE ENFERMEDADES 2008) CAMPERS DE FIBRA DE VIDRIO PARA CAMIONETA PICK-UP FORD RANGER SE INSTALO EN CAMIONETA CON PLACAS NO PY-98-172 MODELO 2002 | 10000
I270000052 | 27 | CASETA PICK UP (PREVENCION Y CONTROL DE ENFERMEDADES 2008) CAMPERS DE FIBRA DE VIDRIO PARA CAMIONETA PICK-UP FORD RANGER SE INSTALO EN CAMIONETA CON PLACAS RB-74-380 | 10000
I270000052 | 26 | CASETA PICK UP (PREVENCION Y CONTROL DE ENFERMEDADES 2008) CAMPERS DE FIBRA DE VIDRIO PARA CAMIONETA PICK-UP FORD RANGER SE INSTALO EN CAMIONETA CON PLACAS NO RB-74-372 | 10000
I270000052 | 28 | CASETA PICK UP (PREVENCION Y CONTROL DE ENFERMEDADES 2008) CAMPERS DE FIBRA DE VIDRIO PARA CAMIONETA PICK-UP FORD RANGER SE INSTALO EN CAMIONETA PLACAS RB-74-378 | 10000
I270000052 | 29 | CASETA PICK UP (PREVENCION Y CONTROL DE ENFERMEDADES 2008) CAMPERS DE FIBRA DE VIDRIO PARA CAMIONETA PICK-UP FORD RANGER SE INSTALO EN CAMIONETA PLACAS NO RB-74-379 | 10000
I270000052 | 30 | CASETA PICK UP (PREVENCION Y CONTROL DE ENFERMEDADES 2008) CAMPERS DE FIBRA DE VIDRIO PARA CAMIONETA PICK-UP FORD RANGER SE INSTALO EN CAMIONETA PLACAS NO RB-74-348 | 10000
I270000052 | 33 | CASETA PICK UP (PREVENCION Y CONTROL DE ENFERMEDADES 2008) CAMPERS DE FIBRA DE VIDRIO PARA CAMIONETA PICK-UP FORD RANGER SE INSTALO EN CAMIONETA CON PLACAS NO RB-74-366 | 10000
I270000052 | 32 | CASETA PICK UP (PREVENCION Y CONTROL DE ENFERMEDADES 2008) CAMPERS DE FIBRA DE VIDRIO PARA CAMIONETA PICK-UP FORD RANGER SE INSTALO EN CAMIONETA PLACAS NO RB-74-367 | 10000
I270000052 | 34 | CASETA PICK UP (PREVENCION Y CONTROL DE ENFERMEDADES 2008) CAMPERS DE FIBRA DE VIDRIO PARA CAMIONETA PICK-UP FORD RANGER SE INSTALO EN CAMIONETA PLACAS NO RB-74-353 | 10000
I150200364 | 414 | TELEVISION (CONVENIO CRUZADA NACIONAL 2008) TELEVISION SLIM FIT SAMSUNG. CL21Z43MJU. EN COLOR NEGRO | 4025
I450400002 | 1881 | ACONDICIONADOR AIRE (CONVENIO CRUZADA NACIONAL 2008)AIARE ACONDICIONADO MINI SPLIT DE 1 TONELADA FRIO Y CALIENTE INCLUYE KIT DE INSTALACION TODAS LAS UNIDADES TODAS LA UNIDADES INCLUYE CONTROL REMOTO EL EVAPAORADOR CONTIENE REGILLASOSILATORIAS PARA MEJOR DISTRIBUCION DE AIRE EL EVAPORADOR INCLUYE FILTRO ELECTROSESTATICO REMOBIBLE E INDICADOR DE TEMPERATURA VENTILADOR DE TRES VELOCIDADES ALTA MEDIA BAJA FUNCIONES DE ENFRIAMIENTO Y CALEFACCION TAIMER PROGRAMACION DE PARA Y ARRANQUE DE OPERACION NUMERO DE SERIE DEL CONDENSADOR 806801325 SE DA DE BAJA CONDENSADOR POR ROBO ACTA ADMVA. NO. 301) | 9198.26
I450400002 | 1882 | ACONDICIONADOR AIRE CONVENIO CRUZADA NACIONAL 2008)AIARE ACONDICIONADO MINI SPLIT DE 1 TONELADA FRIO Y CALIENTE INCLUYE KIT DE INSTALACION TODAS LAS UNIDADES TODAS LA UNIDADES INCLUYE CONTROL REMOTO EL EVAPAORADOR CONTIENE REGILLASOSILATORIAS PARA MEJOR DISTRIBUCION DE AIRE EL EVAPORADOR INCLUYE FILTRO ELECTROSESTATICO REMOBIBLE E INDICADOR DE TEMPERATURA VENTILADOR DE TRES VELOCIDADES ALTA MEDIA BAJA FUNCIONES DE ENFRIAMIENTO Y CALEFACCION TAIMER PROGRAMACION DE PARA Y ARRANQUE DE OPERACION NUMERO DE SERIE DEL CONDENSADOR 806802367 | 9198.26
I450400002 | 1883 | ACONDICIONADOR AIRE (CONVENIO CRUZADA NACIONAL 2008)AIARE ACONDICIONADO MINI SPLIT DE 1 TONELADA FRIO Y CALIENTE INCLUYE KIT DE INSTALACION TODAS LAS UNIDADES TODAS LA UNIDADES INCLUYE CONTROL REMOTO EL EVAPAORADOR CONTIENE REGILLASOSILATORIAS PARA MEJOR DISTRIBUCION DE AIRE EL EVAPORADOR INCLUYE FILTRO ELECTROSESTATICO REMOBIBLE E INDICADOR DE TEMPERATURA VENTILADOR DE TRES VELOCIDADES ALTA MEDIA BAJA FUNCIONES DE ENFRIAMIENTO Y CALEFACCION TAIMER PROGRAMACION DE PARA Y ARRANQUE DE OPERACION NUMERO DE SERIE DEL CONDENSADOR 806802424 SE DA DE BAJA CONDENSADOR POR ROBO ACTA ADMVA NO. 301) | 9198.26
I150200364 | 416 | TELEVISION (CONVENIO CRUZADA NACIONAL 2008) TELEVISION DE 21 A COLOR . EN COLOR ENGRO CON ENTRADAS PARA AUDIO Y VIDEO | 4025
I450400002 | 1884 | ACONDICIONADOR AIRE (CONVENIO CRUZADA NACIONAL 2008) AIRE ACONDICIONADO MINISPLIT DE 1 TONELADA CON CONTROL REMOTO INALAMBRICO VOLTAJE 220/1/60 FRIO Y CALEFACCION LA UNIDAD INCLUYE CONTROL REMOTO INFRAROJO LA EVAPORADORA CONTIENE REGILLASOSILATORIA PARA MEJOR DISTRIBUCION DE AIRE EL EVAPORADOR INCLUYE FILTRO ELESTROSTATICO REMOVIBLE EL INDICADOR DE TEMPERATURA VENTILADOR DE TRES VELOCIDADES ALTA MEDIA Y BAJAFUNCIONES DE ENFRIAMIENTO CALEFACCION VENTILACION DESHUMIDIFICACION FUNCION TIMER PROGRAMACION DE PARAO Y ARRANQUE DE OPERACION NUMERO DE CONDENSADOR 806803934 | 9198.26
I450400002 | 1885 | ACONDICIONADOR AIRE (CONVENIO CRUZADA NACIONAL 2008) AIRE ACONDICIONADO MINISPLIT DE 1 TONELADA CON CONTROL REMOTO INALAMBRICO VOLTAJE 220/1/60 FRIO Y CALEFACCION LA UNIDAD INCLUYE CONTROL REMOTO INFRAROJO LA EVAPORADORA CONTIENE REGILLASOSILATORIA PARA MEJOR DISTRIBUCION DE AIRE EL EVAPORADOR INCLUYE FILTRO ELESTROSTATICO REMOVIBLE EL INDICADOR DE TEMPERATURA VENTILADOR DE TRES VELOCIDADES ALTA MEDIA Y BAJAFUNCIONES DE ENFRIAMIENTO CALEFACCION VENTILACION DESHUMIDIFICACION FUNCION TIMER PROGRAMACION DE PARAO Y ARRANQUE DE OPERACION NUMERO DE CONDENSADOR 806802573ER PROGRAMACION DE PARAO Y ARRANQUE DE OPERACION NUMERO DE CONDENSADOR 806802573 | 9198.26
I450400002 | 1887 | ACONDICIONADOR AIRE (CONVENIO CRUZADA NACIONAL 2008) AIRE ACONDICIONADO MINISPLIT DE 1 TONELADA CON CONTROL REMOTO INALAMBRICO VOLTAJE 220/1/60 FRIO Y CALEFACCION LA UNIDAD INCLUYE CONTROL REMOTO INFRAROJO LA EVAPORADORA CONTIENE REGILLASOSILATORIA PARA MEJOR DISTRIBUCION DE AIRE EL EVAPORADOR INCLUYE FILTRO ELESTROSTATICO REMOVIBLE EL INDICADOR DE TEMPERATURA VENTILADOR DE TRES VELOCIDADES ALTA MEDIA Y BAJAFUNCIONES DE ENFRIAMIENTO CALEFACCION VENTILACION DESHUMIDIFICACION FUNCION TIMER PROGRAMACION DE PARAO Y ARRANQUE DE OPERACION NUMERO DE CONDENSADOR 806804540 | 9198.26
I450400002 | 1886 | ACONDICIONADOR AIRE (CONVENIO CRUZADA NACIONAL 2008) AIRE ACONDICIONADO MINISPLIT DE 1 TONELADA CON CONTROL REMOTO INALAMBRICO VOLTAJE 220/1/60 FRIO Y CALEFACCION LA UNIDAD INCLUYE CONTROL REMOTO INFRAROJO LA EVAPORADORA CONTIENE REGILLASOSILATORIA PARA MEJOR DISTRIBUCION DE AIRE EL EVAPORADOR INCLUYE FILTRO ELESTROSTATICO REMOVIBLE EL INDICADOR DE TEMPERATURA VENTILADOR DE TRES VELOCIDADES ALTA MEDIA Y BAJAFUNCIONES DE ENFRIAMIENTO CALEFACCION VENTILACION DESHUMIDIFICACION FUNCION TIMER PROGRAMACION DE PARAO Y ARRANQUE DE OPERACION NUMERO DE CONDENSADOR 806801157 | 9198.26
I180000066 | 328 | MINICOMPUTADORA (CONVENIO CRUZADA NACIONAL 2008) MINICOMUTADORA LAP TOP HP COMPAQ 6730S CORE 2DUO T5670 (1.80 GHZ 2MB L2 CACHE800 MHZ FSB) 15.4 WXGA BV DISPLAY 2048 M B DDR RAM 1 DIMMM HDD 160 GB 5400 RPA 56K MODEM 802. 11A/B/G/N INTELBLUETOOTH BC BATRTY VISTA BASIC ORO 71 YEAR WRNTY CAMERA INTEGRATED 6730S INLUYE LICENCIA OFFICE Y MALETIN. | 22206.5
I180000066 | 331 | MINICOMPUTADORA (CONVENIO CRUZADA NACIONAL 2008) MINICUMPUTADORA LAP TOP HPCOMPAC6730S CORE2 DUO T5670 (1.80 GHZ 2 MB L2 CACHE 800 MHZ FSB) 15.4WXGA BV DISPLAY 204 MB B DDR RAM 1 DIMMM HDD 160 GB 5400 RAM 56K MODEM 802. 11A/B/G/N INTEL BLUETOOTH 6C BATERY VISTA BASIC ORO 7 1YEAR WRNTY CAMERA INTEGRADA 6730S INCLUYE LICENCIA OFFICE Y MALETIN | 22206.5
I180000066 | 332 | MINICOMPUTADORA (CONVENIO CRUZADA NACIONAL 2008) MINICUMPUTADORA LAP TOP HPCOMPAC6730S CORE2 DUO T5670 (1.80 GHZ 2 MB L2 CACHE 800 MHZ FSB) 15.4WXGA BV DISPLAY 204 MB B DDR RAM 1 DIMMM HDD 160 GB 5400 RAM 56K MODEM 802. 11A/B/G/N INTEL BLUETOOTH 6C BATERY VISTA BASIC ORO 7 1YEAR WRNTY CAMERA INTEGRADA 6730S INCLUYE LICENCIA OFFICE Y MALETIN | 22206.5
I180000066 | 333 | MINICOMPUTADORA (CONVENIO CRUZADA NACIONAL 2008)LAP TOP HO CORE2 DUO 15.42048 MB MEMORIA DISCO DURO DE 160GB CARGADOR DE BATTERY CAMARA INTEGRADA BLUETOOTH 1 MALETIN | 22206.5
I180000066 | 334 | MINICOMPUTADORA CONVENIO CRUZADA NACIONAL 2008)LAP TOP HO CORE2 DUO 15.42048 MB MEMORIA DISCO DURO DE 160GB CARGADOR DE BATTERY CAMARA INTEGRADA BLUETOOTH 1 MALETIN | 22206.5
I180000066 | 335 | MINICOMPUTADORA CONVENIO CRUZADA NACIONAL 2008)LAP TOP HO CORE2 DUO 15.42048 MB MEMORIA DISCO DURO DE 160GB CARGADOR DE BATTERY CAMARA INTEGRADA BLUETOOTH 1 MALETIN | 22206.5
I180000066 | 336 | MINICOMPUTADORA CONVENIO CRUZADA NACIONAL 2008)LAP TOP HO CORE2 DUO 15.42048 MB MEMORIA DISCO DURO DE 160GB CARGADOR DE BATTERY CAMARA INTEGRADA BLUETOOTH 1 MALETIN | 22206.5
I450400228 | 625 | MESA (CONVENIO CRUZADA NACIONAL 2008) MESA DE JUNTAS DE 2.40 MTS. X 1.10 PARA 10 PERSONAS FABROCADA EM CHAPA DE MADERA NATURAL CON CANTOS EN 45 GRADOS | 14030
I450400002 | 1888 | ACONDICIONADOR AIRE (CONVENIO CRUZADA NACIONAL 2008)MINISPLIT 5 TONELADAS S/N 060336947 CONDENSADOR | 56695
I090000104 | 168 | CARRO CURACIONES CARRO CURACIONES TIPO CRUZ ROJA CON CUBETA EN ACERO INOXIDABLE FABRICADO EN ACERO INOXIDABLE TIPO 304ESTRUCTURA TUBULAR DE 1 CALIBRE 18 CUBIERTA DE LAMINA EN ACERO CALIBRE 20 CON DESAGUE ESPECIAL TIPO CONO COMO UN ENBUDO ARO DE BARILLA EN LA PARTE INFERIOR PARA COLOCAR UNA CUBETA Y RODAJAS DE 2 DE DIAMETRO INCLUYE CUBETA DE 12 LITROS DE ACERO INOXIDABLE | 3436.2
I090000318 | 1085 | MESA INSTRUMENTAL CIRUGIA MESA INSTRUMENTAL CIRUGIA MESA DE RENON DE ACERO INOXIDABLE FABRICADA EN ACERO INOXIDABLE TIPO 304 CON ESTRUCTURA DE TUBO DE 1 DE DIAMETRO CUBIERTO CON BARANDAL Y BARILLA POR TRES LADOS Y RODAJAS DE 2 DE DIAMETRO | 4427.5
I090000318 | 1086 | MESA INSTRUMENTAL CIRUGIA MESA INSTRUMENTAL CIRUGIA MESA DE RENON DE ACERO INOXIDABLE FABRICADA EN ACERO INOXIDABLE TIPO 304 CON ESTRUCTURA DE TUBO DE 1 DE DIAMETRO CUBIERTO CON BARANDAL Y BARILLA POR TRES LADOS Y RODAJAS DE 2 DE DIAMETRO | 4427.5
I090000470 | 25 | MESA CARRO ANESTESIOLOGO MESA PARA ANESTESISTA EN ACERO EN ACERO INOXIDABLE DE 5 5 X 36 X 85 CM FABRICADA EN ACERO INOXIDABLE TIPO 304 CON ESTRUCTURA DE TUBO DE 1 DE DIAMETRO SOPORTE PARA 2 CHAROLAS TIPO MAYO Y GANCHOS PARA COLGAR MANGUERAS | 2645
I090000470 | 26 | MESA CARRO ANESTESIOLOGO MESA PARA ANESTESISTA EN ACERO EN ACERO INOXIDABLE DE 5 5 X 36 X 85 CM FABRICADA EN ACERO INOXIDABLE TIPO 304 CON ESTRUCTURA DE TUBO DE 1 DE DIAMETRO SOPORTE PARA 2 CHAROLAS TIPO MAYO Y GANCHOS PARA COLGAR MANGUERAS | 2645
I090000104 | 171 | CARRO CURACIONES CARRO CURACIONES TIPO CRUZ ROJA CON CUBETA EN ACERO INOXIDABLE FABRICADO EN ACERO INOXIDABLE TIPO 304ESTRUCTURA TUBULAR DE 1 CALIBRE 18 CUBIERTA DE LAMINA EN ACERO CALIBRE 20 CON DESAGUE ESPECIAL TIPO CONO COMO UN ENBUDO ARO DE BARILLA EN LA PARTE INFERIOR PARA COLOCAR UNA CUBETA Y RODAJAS DE 2 DE DIAMETRO INCLUYE CUBETA DE 12 LITROS DE ACERO INOXIDABLE | 3436.2
I090000005 | 32 | ANAQUEL GUARDA COMODOS ANAQUEL GURADA COMODOS DE 1.36 X 32.5 X 56 CM EN ACERO INOXIDABLE TIPO 304 CALI.18 ESTRUCTURA EN PTR DE 1CON DIVISIONES PARA 10 COMODOS EN VARILLA DE 1/4 EMPOTRADO EN PARED | 7187.5
I450600280 | 1319 | VITRINA VITRINA DOBLE DE 40 X 1.70 X 198 CMS EN ACERO INOXIDABLE CON PUERTAS DE CRISTAL . FABRICADO EN ACERO INOXIDABLE TIPO 304 CON DOS PUERTAS ABATIBLES DE CRISTAL CON CHAPA EN TODO LO ALTO Y ENTREPANOS DE ACERO INOXIDABLE AJUSTABLES EN SU INTERIOR . | 21735
I450600280 | 1320 | VITRINA VITRINA DOBLE DE 40 X 1.70 X 198 CMS EN ACERO INOXIDABLE CON PUERTAS DE CRISTAL . FABRICADO EN ACERO INOXIDABLE TIPO 304 CON DOS PUERTAS ABATIBLES DE CRISTAL CON CHAPA EN TODO LO ALTO Y ENTREPANOS DE ACERO INOXIDABLE AJUSTABLES EN SU INTERIOR . | 21735
I450600280 | 1322 | VITRINA VITRINA DOBLE DE 40 X 1.70 X 198 CMS EN ACERO INOXIDABLE CON PUERTAS DE CRISTAL . FABRICADO EN ACERO INOXIDABLE TIPO 304 CON DOS PUERTAS ABATIBLES DE CRISTAL CON CHAPA EN TODO LO ALTO Y ENTREPANOS DE ACERO INOXIDABLE AJUSTABLES EN SU INTERIOR . | 21735
I450600280 | 1323 | VITRINA VITRINA DOBLE DE 40 X 1.70 X 198 CMS EN ACERO INOXIDABLE CON PUERTAS DE CRISTAL . FABRICADO EN ACERO INOXIDABLE TIPO 304 CON DOS PUERTAS ABATIBLES DE CRISTAL CON CHAPA EN TODO LO ALTO Y ENTREPANOS DE ACERO INOXIDABLE AJUSTABLES EN SU INTERIOR . | 21735
I450600280 | 1324 | VITRINA VITRINA DOBLE DE 40 X 1.70 X 198 CMS EN ACERO INOXIDABLE CON PUERTAS DE CRISTAL . FABRICADO EN ACERO INOXIDABLE TIPO 304 CON DOS PUERTAS ABATIBLES DE CRISTAL CON CHAPA EN TODO LO ALTO Y ENTREPANOS DE ACERO INOXIDABLE AJUSTABLES EN SU INTERIOR . | 21735
I450600280 | 1325 | VITRINA VITRINA DOBLE DE 40 X 1.70 X 198 CMS EN ACERO INOXIDABLE CON PUERTAS DE CRISTAL . FABRICADO EN ACERO INOXIDABLE TIPO 304 CON DOS PUERTAS ABATIBLES DE CRISTAL CON CHAPA EN TODO LO ALTO Y ENTREPANOS DE ACERO INOXIDABLE AJUSTABLES EN SU INTERIOR . | 21735
I450600280 | 1326 | VITRINA VITRINA DOBLE DE 40 X 1.70 X 198 CMS EN ACERO INOXIDABLE CON PUERTAS DE CRISTAL . FABRICADO EN ACERO INOXIDABLE TIPO 304 CON DOS PUERTAS ABATIBLES DE CRISTAL CON CHAPA EN TODO LO ALTO Y ENTREPANOS DE ACERO INOXIDABLE AJUSTABLES EN SU INTERIOR . | 21735
I450600280 | 1327 | VITRINA VITRINA DOBLE DE 40 X 1.70 X 198 CMS EN ACERO INOXIDABLE CON PUERTAS DE CRISTAL . FABRICADO EN ACERO INOXIDABLE TIPO 304 CON DOS PUERTAS ABATIBLES DE CRISTAL CON CHAPA EN TODO LO ALTO Y ENTREPANOS DE ACERO INOXIDABLE AJUSTABLES EN SU INTERIOR . | 21735
I450600280 | 1329 | VITRINA VITRINA DOBLE DE 40 X 1.70 X 198 CMS EN ACERO INOXIDABLE CON PUERTAS DE CRISTAL . FABRICADO EN ACERO INOXIDABLE TIPO 304 CON DOS PUERTAS ABATIBLES DE CRISTAL CON CHAPA EN TODO LO ALTO Y ENTREPANOS DE ACERO INOXIDABLE AJUSTABLES EN SU INTERIOR . | 21735
I450600280 | 1331 | VITRINA VITRINA DOBLE DE 40 X 1.70 X 198 CMS EN ACERO INOXIDABLE CON PUERTAS DE CRISTAL . FABRICADO EN ACERO INOXIDABLE TIPO 304 CON DOS PUERTAS ABATIBLES DE CRISTAL CON CHAPA EN TODO LO ALTO Y ENTREPANOS DE ACERO INOXIDABLE AJUSTABLES EN SU INTERIOR . | 21735
I450600280 | 1332 | VITRINA VITRINA DOBLE DE 40 X 1.70 X 198 CMS EN ACERO INOXIDABLE CON PUERTAS DE CRISTAL . FABRICADO EN ACERO INOXIDABLE TIPO 304 CON DOS PUERTAS ABATIBLES DE CRISTAL CON CHAPA EN TODO LO ALTO Y ENTREPANOS DE ACERO INOXIDABLE AJUSTABLES EN SU INTERIOR . | 21735
I450600280 | 1333 | VITRINA VITRINA DOBLE DE 40 X 1.70 X 198 CMS EN ACERO INOXIDABLE CON PUERTAS DE CRISTAL . FABRICADO EN ACERO INOXIDABLE TIPO 304 CON DOS PUERTAS ABATIBLES DE CRISTAL CON CHAPA EN TODO LO ALTO Y ENTREPANOS DE ACERO INOXIDABLE AJUSTABLES EN SU INTERIOR . | 21735
I450600280 | 1334 | VITRINA VITRINA DOBLE DE 40 X 1.70 X 198 CMS EN ACERO INOXIDABLE CON PUERTAS DE CRISTAL . FABRICADO EN ACERO INOXIDABLE TIPO 304 CON DOS PUERTAS ABATIBLES DE CRISTAL CON CHAPA EN TODO LO ALTO Y ENTREPANOS DE ACERO INOXIDABLE AJUSTABLES EN SU INTERIOR . | 21735
I450600280 | 1335 | VITRINA VITRINA DOBLE DE 40 X 1.70 X 198 CMS EN ACERO INOXIDABLE CON PUERTAS DE CRISTAL . FABRICADO EN ACERO INOXIDABLE TIPO 304 CON DOS PUERTAS ABATIBLES DE CRISTAL CON CHAPA EN TODO LO ALTO Y ENTREPANOS DE ACERO INOXIDABLE AJUSTABLES EN SU INTERIOR . | 21735
I450600280 | 1338 | VITRINA VITRINA DOBLE DE 40 X 1.70 X 198 CMS EN ACERO INOXIDABLE CON PUERTAS DE CRISTAL . FABRICADO EN ACERO INOXIDABLE TIPO 304 CON DOS PUERTAS ABATIBLES DE CRISTAL CON CHAPA EN TODO LO ALTO Y ENTREPANOS DE ACERO INOXIDABLE AJUSTABLES EN SU INTERIOR . | 21735
I450600280 | 1330 | VITRINA VITRINA DOBLE DE 40 X 1.70 X 198 CMS EN ACERO INOXIDABLE CON PUERTAS DE CRISTAL . FABRICADO EN ACERO INOXIDABLE TIPO 304 CON DOS PUERTAS ABATIBLES DE CRISTAL CON CHAPA EN TODO LO ALTO Y ENTREPANOS DE ACERO INOXIDABLE AJUSTABLES EN SU INTERIOR . | 21735
I450600280 | 1328 | VITRINA VITRINA DOBLE DE 40 X 1.70 X 198 CMS EN ACERO INOXIDABLE CON PUERTAS DE CRISTAL . FABRICADO EN ACERO INOXIDABLE TIPO 304 CON DOS PUERTAS ABATIBLES DE CRISTAL CON CHAPA EN TODO LO ALTO Y ENTREPANOS DE ACERO INOXIDABLE AJUSTABLES EN SU INTERIOR . | 21735
I450600280 | 1336 | VITRINA VITRINA DOBLE DE 40 X 1.70 X 198 CMS EN ACERO INOXIDABLE CON PUERTAS DE CRISTAL . FABRICADO EN ACERO INOXIDABLE TIPO 304 CON DOS PUERTAS ABATIBLES DE CRISTAL CON CHAPA EN TODO LO ALTO Y ENTREPANOS DE ACERO INOXIDABLE AJUSTABLES EN SU INTERIOR . | 21735
I450600280 | 1337 | VITRINA VITRINA DOBLE DE 40 X 1.70 X 198 CMS EN ACERO INOXIDABLE CON PUERTAS DE CRISTAL . FABRICADO EN ACERO INOXIDABLE TIPO 304 CON DOS PUERTAS ABATIBLES DE CRISTAL CON CHAPA EN TODO LO ALTO Y ENTREPANOS DE ACERO INOXIDABLE AJUSTABLES EN SU INTERIOR . | 21735
I450600280 | 1321 | VITRINA VITRINA DOBLE DE 40 X 1.70 X 198 CMS EN ACERO INOXIDABLE CON PUERTAS DE CRISTAL . FABRICADO EN ACERO INOXIDABLE TIPO 304 CON DOS PUERTAS ABATIBLES DE CRISTAL CON CHAPA EN TODO LO ALTO Y ENTREPANOS DE ACERO INOXIDABLE AJUSTABLES EN SU INTERIOR . | 21735
I450400248 | 451 | MESA DE TRABAJO MESA DE TRABAJO RECTANGULAR DE 45 X 82.5 X 85 CMS EN ACERO INOXIDABLE FABRICADO EN ACERO INOXIDABL TIPO 304 CON ESTRUCTURA DE TUBO DE 1 DE DIAMETRO M CUBIERTA ENTREPANOS Y RODAJAS DE 2 DE DIAMETRO | 3795
I450400248 | 452 | MESA DE TRABAJO MESA DE TRABAJO RECTANGULAR DE 45 X 82.5 X 85 CMS EN ACERO INOXIDABLE FABRICADO EN ACERO INOXIDABL TIPO 304 CON ESTRUCTURA DE TUBO DE 1 DE DIAMETRO M CUBIERTA ENTREPANOS Y RODAJAS DE 2 DE DIAMETRO | 3795
I150200248 | 79 | PANTALLA PROYECTOR (CONVENIO CRUZADA NACIONAL 2008) PANTALLA ELECTRONICA DE 2.13 X 2.13 MTS. | 21451.56
I150200294 | 57 | PROYECTOR MULTIPLE (CONVENIO CRUZADA NACIONAL 2008) PROYECTOR VPLES5 | 14117
I150200294 | 58 | PROYECTOR MULTIPLE (CONVENIO CRUZADA NACIONAL 2008) PROYECTOR SONY VPLES5 | 14117
I150200294 | 59 | PROYECTOR MULTIPLE (CONVENIO CRUZADA NACIONAL 2008) PROYECTOR SONY VPLES5 | 14117
I150200082 | 95 | CAMARA FOTOGRAFICA (CONVENIO CRUZADA NACIONAL 2008) CAMARA DIGITAL OLYMPUS 850SW ROSA. CAMARA DIGITAL STYLUS 850 SW ROSA CONTRA AGUA NIEVE Y GOLPES 8 MEGA PIXELES ZOOM 3X LCD DE 2.5 FACE DETECTION LCD HIPER CRISTAL | 3162.5
I150200082 | 96 | CAMARA FOTOGRAFICA (CONVENIO CRUZADA NACIONAL 2008) CAMARA DIGITAL CONTRA AGUA 8 MEGAPIXELES 3X LCD DE 2.5 FAC DETEC | 3162.5
I150200082 | 97 | CAMARA FOTOGRAFICA (CONVENIO CRUZADA NACIONAL 2008) CAMARA DIGITAL OLYMPUS ROSA CONTRA AGUA 8 MEGAPIXIELES 3 X LCD DE 2.5 | 3162.5
I150200294 | 61 | PROYECTOR MULTIPLE (CONVENIO CRUZADA NACIONAL 2008) PROYECTOR SONY VPLES5 | 14117
I150200082 | 98 | CAMARA FOTOGRAFICA (CONVENIO CRUZADA NACIONAL 2008) CAMARA DIGITAL OLYMPUS CONTRA AGUA 8 MEGAPIXELES 3X LCD DE 2.5 | 3162.5
I150200014 | 124 | AMPLIFICADOR DE SONIDO (CONVENIO CRUZADA NACIONAL 2008) SISTEMA DE SONIDO YNCLUYEN 2 BOCINAS Y DOS PEDESTALES AMPLIFICADOR Y REPRODUCTOR | 19266.56
I090000130 | 417 | CHASIS RAYOS X CHASIS DE RAYOS X 24 X 30 MINI R 2000 KODAK | 5114.05
I090000130 | 418 | CHASIS RAYOS X CHASIS DE RAYOS X 24 X 30 MINI R 2000 KODAK | 5114.05
I090000130 | 419 | CHASIS RAYOS X CHASIS DE RAYOS X 24 X 30 MINI R 2000 KODAK | 5114.05
I090000130 | 420 | CHASIS RAYOS X CHASIS DE RAYOS X 24 X 30 MINI R 2000 KODAK | 5114.05
I090000130 | 421 | CHASIS RAYOS X CHASIS DE RAYOS X CHASIS DE 18X24 MIN R2000 KODAK | 4301
I090000130 | 422 | CHASIS RAYOS X CHASIS DE RAYOS X CHASIS DE 18X24 MIN R2000 KODAK | 4301
I090000130 | 423 | CHASIS RAYOS X CHASIS DE RAYOS X CHASIS DE 18X24 MIN R2000 KODAK | 4301
I090000130 | 424 | CHASIS RAYOS X CHASIS DE RAYOS X CHASIS DE 18X24 MIN R2000 KODAK | 4301
I090000216 | 2059 | ESTUCHE DIAGNOSTICO (JGO. DE) ESTUCHE DE DIAGNOSTICO 3.5 CON MANGO RECARGABLE Y PILAS ALCALINAS EN COLOR NEGRO | 10580
I090000216 | 2060 | ESTUCHE DIAGNOSTICO (JGO. DE) ESTUCHE DE DIAGNOSTICO 3.5 CON MANGO RECARGABLE Y PILAS ALCALINAS EN COLOR NEGRO | 10580
I090000216 | 2061 | ESTUCHE DIAGNOSTICO (JGO. DE) ESTUCHE DE DIAGNOSTICO 3.5 CON MANGO RECARGABLE Y PILAS ALCALINAS EN COLOR NEGRO | 10580
I090000216 | 2062 | ESTUCHE DIAGNOSTICO (JGO. DE) ESTUCHE DE DIAGNOSTICO 3.5 CON MANGO RECARGABLE Y PILAS ALCALINAS EN COLOR NEGRO | 10580
I090000338 | 86 | NEBULIZADORES NEBULIZADOR PULMONOIDE GRANDE EN CLOLR BEIGE | 2702.5
I090000338 | 87 | NEBULIZADORES NEBULIZADOR PULMONOIDE GRANDE EN COLOR BEIGE | 2702.5
I090000338 | 88 | NEBULIZADORES NEBULIZADOR PULMONOIDE GRANDE EN COLOR BEIGE | 2702.5
I090000338 | 89 | NEBULIZADORES NEBULIZADOR PULMONIODE GRANDE EN COLOR BEIGE | 2702.5
I450600048 | 1193 | BURO BURO MUEBLE DE MADERA ENCHAPADO DE ENCINO GRADO MEDICOCOLOR AMARILLO OCREEL CUAL TIENE LAS SIGUIENTES ESPECIFICACIONES TAMANO DEL MUEBLE 49X52X90.5 CAPACIDAD 80 KILOS APAROXIMADAMENTE 4 RODAJAS DE 50 MMS. CUBIERTA 49X52 CM CAJON 45X40X19.5CM EL CUAL CONSTA DE UNA JALADERA CURVEADA EN ACABADO NIQUEL PU7LIDO CC96 Y CORREDERAS DE EXTENSION . PUERTA 53 X 45 CM LA CUAL CONSTA DE UNA JALADERA CURVEADA EN ACABADO NIQUEL PULIDO CC96 Y BISAGRA DE COBERTURA AMPLIA | 6658.5
I450600048 | 1211 | BURO BURO MUEBLE DE MADERA ENCHAPADO DE ENCINO GRADO MEDICOCOLOR AMARILLO OCREEL CUAL TIENE LAS SIGUIENTES ESPECIFICACIONES TAMANO DEL MUEBLE 49X52X90.5 CAPACIDAD 80 KILOS APAROXIMADAMENTE 4 RODAJAS DE 50 MMS. CUBIERTA 49X52 CM CAJON 45X40X19.5CM EL CUAL CONSTA DE UNA JALADERA CURVEADA EN ACABADO NIQUEL PU7LIDO CC96 Y CORREDERAS DE EXTENSION . PUERTA 53 X 45 CM LA CUAL CONSTA DE UNA JALADERA CURVEADA EN ACABADO NIQUEL PULIDO CC96 Y BISAGRA DE COBERTURA AMPLIA | 6658.5
I450600048 | 1192 | BURO BURO MUEBLE DE MADERA ENCHAPADO DE ENCINO GRADO MEDICOCOLOR AMARILLO OCREEL CUAL TIENE LAS SIGUIENTES ESPECIFICACIONES TAMANO DEL MUEBLE 49X52X90.5 CAPACIDAD 80 KILOS APAROXIMADAMENTE 4 RODAJAS DE 50 MMS. CUBIERTA 49X52 CM CAJON 45X40X19.5CM EL CUAL CONSTA DE UNA JALADERA CURVEADA EN ACABADO NIQUEL PU7LIDO CC96 Y CORREDERAS DE EXTENSION . PUERTA 53 X 45 CM LA CUAL CONSTA DE UNA JALADERA CURVEADA EN ACABADO NIQUEL PULIDO CC96 Y BISAGRA DE COBERTURA AMPLIA | 6658.5
I450600048 | 1200 | BURO BURO MUEBLE DE MADERA ENCHAPADO DE ENCINO GRADO MEDICOCOLOR AMARILLO OCREEL CUAL TIENE LAS SIGUIENTES ESPECIFICACIONES TAMANO DEL MUEBLE 49X52X90.5 CAPACIDAD 80 KILOS APAROXIMADAMENTE 4 RODAJAS DE 50 MMS. CUBIERTA 49X52 CM CAJON 45X40X19.5CM EL CUAL CONSTA DE UNA JALADERA CURVEADA EN ACABADO NIQUEL PU7LIDO CC96 Y CORREDERAS DE EXTENSION . PUERTA 53 X 45 CM LA CUAL CONSTA DE UNA JALADERA CURVEADA EN ACABADO NIQUEL PULIDO CC96 Y BISAGRA DE COBERTURA AMPLIA | 6658.5
I450600048 | 1212 | BURO BURO MUEBLE DE MADERA ENCHAPADO DE ENCINO GRADO MEDICOCOLOR AMARILLO OCREEL CUAL TIENE LAS SIGUIENTES ESPECIFICACIONES TAMANO DEL MUEBLE 49X52X90.5 CAPACIDAD 80 KILOS APAROXIMADAMENTE 4 RODAJAS DE 50 MMS. CUBIERTA 49X52 CM CAJON 45X40X19.5CM EL CUAL CONSTA DE UNA JALADERA CURVEADA EN ACABADO NIQUEL PU7LIDO CC96 Y CORREDERAS DE EXTENSION . PUERTA 53 X 45 CM LA CUAL CONSTA DE UNA JALADERA CURVEADA EN ACABADO NIQUEL PULIDO CC96 Y BISAGRA DE COBERTURA AMPLIA | 6658.5
I450600048 | 1198 | BURO BURO MUEBLE DE MADERA ENCHAPADO DE ENCINO GRADO MEDICOCOLOR AMARILLO OCREEL CUAL TIENE LAS SIGUIENTES ESPECIFICACIONES TAMANO DEL MUEBLE 49X52X90.5 CAPACIDAD 80 KILOS APAROXIMADAMENTE 4 RODAJAS DE 50 MMS. CUBIERTA 49X52 CM CAJON 45X40X19.5CM EL CUAL CONSTA DE UNA JALADERA CURVEADA EN ACABADO NIQUEL PU7LIDO CC96 Y CORREDERAS DE EXTENSION . PUERTA 53 X 45 CM LA CUAL CONSTA DE UNA JALADERA CURVEADA EN ACABADO NIQUEL PULIDO CC96 Y BISAGRA DE COBERTURA AMPLIA | 6658.5
I450600048 | 1203 | BURO BURO MUEBLE DE MADERA ENCHAPADO DE ENCINO GRADO MEDICOCOLOR AMARILLO OCREEL CUAL TIENE LAS SIGUIENTES ESPECIFICACIONES TAMANO DEL MUEBLE 49X52X90.5 CAPACIDAD 80 KILOS APAROXIMADAMENTE 4 RODAJAS DE 50 MMS. CUBIERTA 49X52 CM CAJON 45X40X19.5CM EL CUAL CONSTA DE UNA JALADERA CURVEADA EN ACABADO NIQUEL PU7LIDO CC96 Y CORREDERAS DE EXTENSION . PUERTA 53 X 45 CM LA CUAL CONSTA DE UNA JALADERA CURVEADA EN ACABADO NIQUEL PULIDO CC96 Y BISAGRA DE COBERTURA AMPLIA | 6658.5
I450600048 | 1206 | BURO BURO MUEBLE DE MADERA ENCHAPADO DE ENCINO GRADO MEDICOCOLOR AMARILLO OCREEL CUAL TIENE LAS SIGUIENTES ESPECIFICACIONES TAMANO DEL MUEBLE 49X52X90.5 CAPACIDAD 80 KILOS APAROXIMADAMENTE 4 RODAJAS DE 50 MMS. CUBIERTA 49X52 CM CAJON 45X40X19.5CM EL CUAL CONSTA DE UNA JALADERA CURVEADA EN ACABADO NIQUEL PU7LIDO CC96 Y CORREDERAS DE EXTENSION . PUERTA 53 X 45 CM LA CUAL CONSTA DE UNA JALADERA CURVEADA EN ACABADO NIQUEL PULIDO CC96 Y BISAGRA DE COBERTURA AMPLIA | 6658.5
I450600048 | 1218 | BURO BURO MUEBLE DE MADERA ENCHAPADO DE ENCINO GRADO MEDICOCOLOR AMARILLO OCREEL CUAL TIENE LAS SIGUIENTES ESPECIFICACIONES TAMANO DEL MUEBLE 49X52X90.5 CAPACIDAD 80 KILOS APAROXIMADAMENTE 4 RODAJAS DE 50 MMS. CUBIERTA 49X52 CM CAJON 45X40X19.5CM EL CUAL CONSTA DE UNA JALADERA CURVEADA EN ACABADO NIQUEL PU7LIDO CC96 Y CORREDERAS DE EXTENSION . PUERTA 53 X 45 CM LA CUAL CONSTA DE UNA JALADERA CURVEADA EN ACABADO NIQUEL PULIDO CC96 Y BISAGRA DE COBERTURA AMPLIA | 6658.5
I450600048 | 1181 | BURO BURO MUEBLE DE MADERA ENCHAPADO DE ENCINO GRADO MEDICOCOLOR AMARILLO OCREEL CUAL TIENE LAS SIGUIENTES ESPECIFICACIONES TAMANO DEL MUEBLE 49X52X90.5 CAPACIDAD 80 KILOS APAROXIMADAMENTE 4 RODAJAS DE 50 MMS. CUBIERTA 49X52 CM CAJON 45X40X19.5CM EL CUAL CONSTA DE UNA JALADERA CURVEADA EN ACABADO NIQUEL PU7LIDO CC96 Y CORREDERAS DE EXTENSION . PUERTA 53 X 45 CM LA CUAL CONSTA DE UNA JALADERA CURVEADA EN ACABADO NIQUEL PULIDO CC96 Y BISAGRA DE COBERTURA AMPLIA | 6658.5
I450600048 | 1186 | BURO BURO MUEBLE DE MADERA ENCHAPADO DE ENCINO GRADO MEDICOCOLOR AMARILLO OCREEL CUAL TIENE LAS SIGUIENTES ESPECIFICACIONES TAMANO DEL MUEBLE 49X52X90.5 CAPACIDAD 80 KILOS APAROXIMADAMENTE 4 RODAJAS DE 50 MMS. CUBIERTA 49X52 CM CAJON 45X40X19.5CM EL CUAL CONSTA DE UNA JALADERA CURVEADA EN ACABADO NIQUEL PU7LIDO CC96 Y CORREDERAS DE EXTENSION . PUERTA 53 X 45 CM LA CUAL CONSTA DE UNA JALADERA CURVEADA EN ACABADO NIQUEL PULIDO CC96 Y BISAGRA DE COBERTURA AMPLIA | 6658.5
I450600048 | 1189 | BURO BURO MUEBLE DE MADERA ENCHAPADO DE ENCINO GRADO MEDICOCOLOR AMARILLO OCREEL CUAL TIENE LAS SIGUIENTES ESPECIFICACIONES TAMANO DEL MUEBLE 49X52X90.5 CAPACIDAD 80 KILOS APAROXIMADAMENTE 4 RODAJAS DE 50 MMS. CUBIERTA 49X52 CM CAJON 45X40X19.5CM EL CUAL CONSTA DE UNA JALADERA CURVEADA EN ACABADO NIQUEL PU7LIDO CC96 Y CORREDERAS DE EXTENSION . PUERTA 53 X 45 CM LA CUAL CONSTA DE UNA JALADERA CURVEADA EN ACABADO NIQUEL PULIDO CC96 Y BISAGRA DE COBERTURA AMPLIA | 6658.5
I450600048 | 1205 | BURO BURO MUEBLE DE MADERA ENCHAPADO DE ENCINO GRADO MEDICOCOLOR AMARILLO OCREEL CUAL TIENE LAS SIGUIENTES ESPECIFICACIONES TAMANO DEL MUEBLE 49X52X90.5 CAPACIDAD 80 KILOS APAROXIMADAMENTE 4 RODAJAS DE 50 MMS. CUBIERTA 49X52 CM CAJON 45X40X19.5CM EL CUAL CONSTA DE UNA JALADERA CURVEADA EN ACABADO NIQUEL PU7LIDO CC96 Y CORREDERAS DE EXTENSION . PUERTA 53 X 45 CM LA CUAL CONSTA DE UNA JALADERA CURVEADA EN ACABADO NIQUEL PULIDO CC96 Y BISAGRA DE COBERTURA AMPLIA | 6658.5
I450600048 | 1216 | BURO BURO MUEBLE DE MADERA ENCHAPADO DE ENCINO GRADO MEDICOCOLOR AMARILLO OCREEL CUAL TIENE LAS SIGUIENTES ESPECIFICACIONES TAMANO DEL MUEBLE 49X52X90.5 CAPACIDAD 80 KILOS APAROXIMADAMENTE 4 RODAJAS DE 50 MMS. CUBIERTA 49X52 CM CAJON 45X40X19.5CM EL CUAL CONSTA DE UNA JALADERA CURVEADA EN ACABADO NIQUEL PU7LIDO CC96 Y CORREDERAS DE EXTENSION . PUERTA 53 X 45 CM LA CUAL CONSTA DE UNA JALADERA CURVEADA EN ACABADO NIQUEL PULIDO CC96 Y BISAGRA DE COBERTURA AMPLIA | 6658.5
I450600048 | 1208 | BURO BURO MUEBLE DE MADERA ENCHAPADO DE ENCINO GRADO MEDICOCOLOR AMARILLO OCREEL CUAL TIENE LAS SIGUIENTES ESPECIFICACIONES TAMANO DEL MUEBLE 49X52X90.5 CAPACIDAD 80 KILOS APAROXIMADAMENTE 4 RODAJAS DE 50 MMS. CUBIERTA 49X52 CM CAJON 45X40X19.5CM EL CUAL CONSTA DE UNA JALADERA CURVEADA EN ACABADO NIQUEL PU7LIDO CC96 Y CORREDERAS DE EXTENSION . PUERTA 53 X 45 CM LA CUAL CONSTA DE UNA JALADERA CURVEADA EN ACABADO NIQUEL PULIDO CC96 Y BISAGRA DE COBERTURA AMPLIA | 6658.5
I450600048 | 1187 | BURO BURO MUEBLE DE MADERA ENCHAPADO DE ENCINO GRADO MEDICOCOLOR AMARILLO OCREEL CUAL TIENE LAS SIGUIENTES ESPECIFICACIONES TAMANO DEL MUEBLE 49X52X90.5 CAPACIDAD 80 KILOS APAROXIMADAMENTE 4 RODAJAS DE 50 MMS. CUBIERTA 49X52 CM CAJON 45X40X19.5CM EL CUAL CONSTA DE UNA JALADERA CURVEADA EN ACABADO NIQUEL PU7LIDO CC96 Y CORREDERAS DE EXTENSION . PUERTA 53 X 45 CM LA CUAL CONSTA DE UNA JALADERA CURVEADA EN ACABADO NIQUEL PULIDO CC96 Y BISAGRA DE COBERTURA AMPLIA | 6658.5
I450600048 | 1126 | BURO BURO MUEBLE DE MADERA ENCHAPADO DE ENCINO GRADO MEDICOCOLOR AMARILLO OCREEL CUAL TIENE LAS SIGUIENTES ESPECIFICACIONES TAMANO DEL MUEBLE 49X52X90.5 CAPACIDAD 80 KILOS APAROXIMADAMENTE 4 RODAJAS DE 50 MMS. CUBIERTA 49X52 CM CAJON 45X40X19.5CM EL CUAL CONSTA DE UNA JALADERA CURVEADA EN ACABADO NIQUEL PU7LIDO CC96 Y CORREDERAS DE EXTENSION . PUERTA 53 X 45 CM LA CUAL CONSTA DE UNA JALADERA CURVEADA EN ACABADO NIQUEL PULIDO CC96 Y BISAGRA DE COBERTURA AMPLIA | 6658.5
I450600048 | 1127 | BURO BURO MUEBLE DE MADERA ENCHAPADO DE ENCINO GRADO MEDICOCOLOR AMARILLO OCREEL CUAL TIENE LAS SIGUIENTES ESPECIFICACIONES TAMANO DEL MUEBLE 49X52X90.5 CAPACIDAD 80 KILOS APAROXIMADAMENTE 4 RODAJAS DE 50 MMS. CUBIERTA 49X52 CM CAJON 45X40X19.5CM EL CUAL CONSTA DE UNA JALADERA CURVEADA EN ACABADO NIQUEL PU7LIDO CC96 Y CORREDERAS DE EXTENSION . PUERTA 53 X 45 CM LA CUAL CONSTA DE UNA JALADERA CURVEADA EN ACABADO NIQUEL PULIDO CC96 Y BISAGRA DE COBERTURA AMPLIA | 6658.5
I450600048 | 1128 | BURO BURO MUEBLE DE MADERA ENCHAPADO DE ENCINO GRADO MEDICOCOLOR AMARILLO OCREEL CUAL TIENE LAS SIGUIENTES ESPECIFICACIONES TAMANO DEL MUEBLE 49X52X90.5 CAPACIDAD 80 KILOS APAROXIMADAMENTE 4 RODAJAS DE 50 MMS. CUBIERTA 49X52 CM CAJON 45X40X19.5CM EL CUAL CONSTA DE UNA JALADERA CURVEADA EN ACABADO NIQUEL PU7LIDO CC96 Y CORREDERAS DE EXTENSION . PUERTA 53 X 45 CM LA CUAL CONSTA DE UNA JALADERA CURVEADA EN ACABADO NIQUEL PULIDO CC96 Y BISAGRA DE COBERTURA AMPLIA | 6658.5
I450600048 | 1129 | BURO BURO MUEBLE DE MADERA ENCHAPADO DE ENCINO GRADO MEDICOCOLOR AMARILLO OCREEL CUAL TIENE LAS SIGUIENTES ESPECIFICACIONES TAMANO DEL MUEBLE 49X52X90.5 CAPACIDAD 80 KILOS APAROXIMADAMENTE 4 RODAJAS DE 50 MMS. CUBIERTA 49X52 CM CAJON 45X40X19.5CM EL CUAL CONSTA DE UNA JALADERA CURVEADA EN ACABADO NIQUEL PU7LIDO CC96 Y CORREDERAS DE EXTENSION . PUERTA 53 X 45 CM LA CUAL CONSTA DE UNA JALADERA CURVEADA EN ACABADO NIQUEL PULIDO CC96 Y BISAGRA DE COBERTURA AMPLIA | 6658.5
I450600048 | 1130 | BURO BURO MUEBLE DE MADERA ENCHAPADO DE ENCINO GRADO MEDICOCOLOR AMARILLO OCREEL CUAL TIENE LAS SIGUIENTES ESPECIFICACIONES TAMANO DEL MUEBLE 49X52X90.5 CAPACIDAD 80 KILOS APAROXIMADAMENTE 4 RODAJAS DE 50 MMS. CUBIERTA 49X52 CM CAJON 45X40X19.5CM EL CUAL CONSTA DE UNA JALADERA CURVEADA EN ACABADO NIQUEL PU7LIDO CC96 Y CORREDERAS DE EXTENSION . PUERTA 53 X 45 CM LA CUAL CONSTA DE UNA JALADERA CURVEADA EN ACABADO NIQUEL PULIDO CC96 Y BISAGRA DE COBERTURA AMPLIA | 6658.5
I450600048 | 1131 | BURO BURO MUEBLE DE MADERA ENCHAPADO DE ENCINO GRADO MEDICOCOLOR AMARILLO OCREEL CUAL TIENE LAS SIGUIENTES ESPECIFICACIONES TAMANO DEL MUEBLE 49X52X90.5 CAPACIDAD 80 KILOS APAROXIMADAMENTE 4 RODAJAS DE 50 MMS. CUBIERTA 49X52 CM CAJON 45X40X19.5CM EL CUAL CONSTA DE UNA JALADERA CURVEADA EN ACABADO NIQUEL PU7LIDO CC96 Y CORREDERAS DE EXTENSION . PUERTA 53 X 45 CM LA CUAL CONSTA DE UNA JALADERA CURVEADA EN ACABADO NIQUEL PULIDO CC96 Y BISAGRA DE COBERTURA AMPLIA | 6658.5
I450600048 | 1132 | BURO BURO MUEBLE DE MADERA ENCHAPADO DE ENCINO GRADO MEDICOCOLOR AMARILLO OCREEL CUAL TIENE LAS SIGUIENTES ESPECIFICACIONES TAMANO DEL MUEBLE 49X52X90.5 CAPACIDAD 80 KILOS APAROXIMADAMENTE 4 RODAJAS DE 50 MMS. CUBIERTA 49X52 CM CAJON 45X40X19.5CM EL CUAL CONSTA DE UNA JALADERA CURVEADA EN ACABADO NIQUEL PU7LIDO CC96 Y CORREDERAS DE EXTENSION . PUERTA 53 X 45 CM LA CUAL CONSTA DE UNA JALADERA CURVEADA EN ACABADO NIQUEL PULIDO CC96 Y BISAGRA DE COBERTURA AMPLIA | 6658.5
I450600048 | 1133 | BURO BURO MUEBLE DE MADERA ENCHAPADO DE ENCINO GRADO MEDICOCOLOR AMARILLO OCREEL CUAL TIENE LAS SIGUIENTES ESPECIFICACIONES TAMANO DEL MUEBLE 49X52X90.5 CAPACIDAD 80 KILOS APAROXIMADAMENTE 4 RODAJAS DE 50 MMS. CUBIERTA 49X52 CM CAJON 45X40X19.5CM EL CUAL CONSTA DE UNA JALADERA CURVEADA EN ACABADO NIQUEL PU7LIDO CC96 Y CORREDERAS DE EXTENSION . PUERTA 53 X 45 CM LA CUAL CONSTA DE UNA JALADERA CURVEADA EN ACABADO NIQUEL PULIDO CC96 Y BISAGRA DE COBERTURA AMPLIA | 6658.5
I450600048 | 1134 | BURO BURO MUEBLE DE MADERA ENCHAPADO DE ENCINO GRADO MEDICOCOLOR AMARILLO OCREEL CUAL TIENE LAS SIGUIENTES ESPECIFICACIONES TAMANO DEL MUEBLE 49X52X90.5 CAPACIDAD 80 KILOS APAROXIMADAMENTE 4 RODAJAS DE 50 MMS. CUBIERTA 49X52 CM CAJON 45X40X19.5CM EL CUAL CONSTA DE UNA JALADERA CURVEADA EN ACABADO NIQUEL PU7LIDO CC96 Y CORREDERAS DE EXTENSION . PUERTA 53 X 45 CM LA CUAL CONSTA DE UNA JALADERA CURVEADA EN ACABADO NIQUEL PULIDO CC96 Y BISAGRA DE COBERTURA AMPLIA | 6658.5
I450600048 | 1135 | BURO BURO MUEBLE DE MADERA ENCHAPADO DE ENCINO GRADO MEDICOCOLOR AMARILLO OCREEL CUAL TIENE LAS SIGUIENTES ESPECIFICACIONES TAMANO DEL MUEBLE 49X52X90.5 CAPACIDAD 80 KILOS APAROXIMADAMENTE 4 RODAJAS DE 50 MMS. CUBIERTA 49X52 CM CAJON 45X40X19.5CM EL CUAL CONSTA DE UNA JALADERA CURVEADA EN ACABADO NIQUEL PU7LIDO CC96 Y CORREDERAS DE EXTENSION . PUERTA 53 X 45 CM LA CUAL CONSTA DE UNA JALADERA CURVEADA EN ACABADO NIQUEL PULIDO CC96 Y BISAGRA DE COBERTURA AMPLIA | 6658.5
I450600048 | 1136 | BURO BURO MUEBLE DE MADERA ENCHAPADO DE ENCINO GRADO MEDICOCOLOR AMARILLO OCREEL CUAL TIENE LAS SIGUIENTES ESPECIFICACIONES TAMANO DEL MUEBLE 49X52X90.5 CAPACIDAD 80 KILOS APAROXIMADAMENTE 4 RODAJAS DE 50 MMS. CUBIERTA 49X52 CM CAJON 45X40X19.5CM EL CUAL CONSTA DE UNA JALADERA CURVEADA EN ACABADO NIQUEL PU7LIDO CC96 Y CORREDERAS DE EXTENSION . PUERTA 53 X 45 CM LA CUAL CONSTA DE UNA JALADERA CURVEADA EN ACABADO NIQUEL PULIDO CC96 Y BISAGRA DE COBERTURA AMPLIA | 6658.5
I450600048 | 1137 | BURO BURO MUEBLE DE MADERA ENCHAPADO DE ENCINO GRADO MEDICOCOLOR AMARILLO OCREEL CUAL TIENE LAS SIGUIENTES ESPECIFICACIONES TAMANO DEL MUEBLE 49X52X90.5 CAPACIDAD 80 KILOS APAROXIMADAMENTE 4 RODAJAS DE 50 MMS. CUBIERTA 49X52 CM CAJON 45X40X19.5CM EL CUAL CONSTA DE UNA JALADERA CURVEADA EN ACABADO NIQUEL PU7LIDO CC96 Y CORREDERAS DE EXTENSION . PUERTA 53 X 45 CM LA CUAL CONSTA DE UNA JALADERA CURVEADA EN ACABADO NIQUEL PULIDO CC96 Y BISAGRA DE COBERTURA AMPLIA | 6658.5
I450600048 | 1138 | BURO BURO MUEBLE DE MADERA ENCHAPADO DE ENCINO GRADO MEDICOCOLOR AMARILLO OCREEL CUAL TIENE LAS SIGUIENTES ESPECIFICACIONES TAMANO DEL MUEBLE 49X52X90.5 CAPACIDAD 80 KILOS APAROXIMADAMENTE 4 RODAJAS DE 50 MMS. CUBIERTA 49X52 CM CAJON 45X40X19.5CM EL CUAL CONSTA DE UNA JALADERA CURVEADA EN ACABADO NIQUEL PU7LIDO CC96 Y CORREDERAS DE EXTENSION . PUERTA 53 X 45 CM LA CUAL CONSTA DE UNA JALADERA CURVEADA EN ACABADO NIQUEL PULIDO CC96 Y BISAGRA DE COBERTURA AMPLIA | 6658.5
I450600048 | 1139 | BURO BURO MUEBLE DE MADERA ENCHAPADO DE ENCINO GRADO MEDICOCOLOR AMARILLO OCREEL CUAL TIENE LAS SIGUIENTES ESPECIFICACIONES TAMANO DEL MUEBLE 49X52X90.5 CAPACIDAD 80 KILOS APAROXIMADAMENTE 4 RODAJAS DE 50 MMS. CUBIERTA 49X52 CM CAJON 45X40X19.5CM EL CUAL CONSTA DE UNA JALADERA CURVEADA EN ACABADO NIQUEL PU7LIDO CC96 Y CORREDERAS DE EXTENSION . PUERTA 53 X 45 CM LA CUAL CONSTA DE UNA JALADERA CURVEADA EN ACABADO NIQUEL PULIDO CC96 Y BISAGRA DE COBERTURA AMPLIA | 6658.5
I450600048 | 1140 | BURO BURO MUEBLE DE MADERA ENCHAPADO DE ENCINO GRADO MEDICOCOLOR AMARILLO OCREEL CUAL TIENE LAS SIGUIENTES ESPECIFICACIONES TAMANO DEL MUEBLE 49X52X90.5 CAPACIDAD 80 KILOS APAROXIMADAMENTE 4 RODAJAS DE 50 MMS. CUBIERTA 49X52 CM CAJON 45X40X19.5CM EL CUAL CONSTA DE UNA JALADERA CURVEADA EN ACABADO NIQUEL PU7LIDO CC96 Y CORREDERAS DE EXTENSION . PUERTA 53 X 45 CM LA CUAL CONSTA DE UNA JALADERA CURVEADA EN ACABADO NIQUEL PULIDO CC96 Y BISAGRA DE COBERTURA AMPLIA | 6658.5
I450600048 | 1141 | BURO BURO MUEBLE DE MADERA ENCHAPADO DE ENCINO GRADO MEDICOCOLOR AMARILLO OCREEL CUAL TIENE LAS SIGUIENTES ESPECIFICACIONES TAMANO DEL MUEBLE 49X52X90.5 CAPACIDAD 80 KILOS APAROXIMADAMENTE 4 RODAJAS DE 50 MMS. CUBIERTA 49X52 CM CAJON 45X40X19.5CM EL CUAL CONSTA DE UNA JALADERA CURVEADA EN ACABADO NIQUEL PU7LIDO CC96 Y CORREDERAS DE EXTENSION . PUERTA 53 X 45 CM LA CUAL CONSTA DE UNA JALADERA CURVEADA EN ACABADO NIQUEL PULIDO CC96 Y BISAGRA DE COBERTURA AMPLIA | 6658.5
I450600048 | 1142 | BURO BURO MUEBLE DE MADERA ENCHAPADO DE ENCINO GRADO MEDICOCOLOR AMARILLO OCREEL CUAL TIENE LAS SIGUIENTES ESPECIFICACIONES TAMANO DEL MUEBLE 49X52X90.5 CAPACIDAD 80 KILOS APAROXIMADAMENTE 4 RODAJAS DE 50 MMS. CUBIERTA 49X52 CM CAJON 45X40X19.5CM EL CUAL CONSTA DE UNA JALADERA CURVEADA EN ACABADO NIQUEL PU7LIDO CC96 Y CORREDERAS DE EXTENSION . PUERTA 53 X 45 CM LA CUAL CONSTA DE UNA JALADERA CURVEADA EN ACABADO NIQUEL PULIDO CC96 Y BISAGRA DE COBERTURA AMPLIA | 6658.5
I450600048 | 1143 | BURO BURO MUEBLE DE MADERA ENCHAPADO DE ENCINO GRADO MEDICOCOLOR AMARILLO OCREEL CUAL TIENE LAS SIGUIENTES ESPECIFICACIONES TAMANO DEL MUEBLE 49X52X90.5 CAPACIDAD 80 KILOS APAROXIMADAMENTE 4 RODAJAS DE 50 MMS. CUBIERTA 49X52 CM CAJON 45X40X19.5CM EL CUAL CONSTA DE UNA JALADERA CURVEADA EN ACABADO NIQUEL PU7LIDO CC96 Y CORREDERAS DE EXTENSION . PUERTA 53 X 45 CM LA CUAL CONSTA DE UNA JALADERA CURVEADA EN ACABADO NIQUEL PULIDO CC96 Y BISAGRA DE COBERTURA AMPLIA | 6658.5
I450600048 | 1144 | BURO BURO MUEBLE DE MADERA ENCHAPADO DE ENCINO GRADO MEDICOCOLOR AMARILLO OCREEL CUAL TIENE LAS SIGUIENTES ESPECIFICACIONES TAMANO DEL MUEBLE 49X52X90.5 CAPACIDAD 80 KILOS APAROXIMADAMENTE 4 RODAJAS DE 50 MMS. CUBIERTA 49X52 CM CAJON 45X40X19.5CM EL CUAL CONSTA DE UNA JALADERA CURVEADA EN ACABADO NIQUEL PU7LIDO CC96 Y CORREDERAS DE EXTENSION . PUERTA 53 X 45 CM LA CUAL CONSTA DE UNA JALADERA CURVEADA EN ACABADO NIQUEL PULIDO CC96 Y BISAGRA DE COBERTURA AMPLIA | 6658.5
I450600048 | 1145 | BURO BURO MUEBLE DE MADERA ENCHAPADO DE ENCINO GRADO MEDICOCOLOR AMARILLO OCREEL CUAL TIENE LAS SIGUIENTES ESPECIFICACIONES TAMANO DEL MUEBLE 49X52X90.5 CAPACIDAD 80 KILOS APAROXIMADAMENTE 4 RODAJAS DE 50 MMS. CUBIERTA 49X52 CM CAJON 45X40X19.5CM EL CUAL CONSTA DE UNA JALADERA CURVEADA EN ACABADO NIQUEL PU7LIDO CC96 Y CORREDERAS DE EXTENSION . PUERTA 53 X 45 CM LA CUAL CONSTA DE UNA JALADERA CURVEADA EN ACABADO NIQUEL PULIDO CC96 Y BISAGRA DE COBERTURA AMPLIA | 6658.5
I450600048 | 1146 | BURO BURO MUEBLE DE MADERA ENCHAPADO DE ENCINO GRADO MEDICOCOLOR AMARILLO OCREEL CUAL TIENE LAS SIGUIENTES ESPECIFICACIONES TAMANO DEL MUEBLE 49X52X90.5 CAPACIDAD 80 KILOS APAROXIMADAMENTE 4 RODAJAS DE 50 MMS. CUBIERTA 49X52 CM CAJON 45X40X19.5CM EL CUAL CONSTA DE UNA JALADERA CURVEADA EN ACABADO NIQUEL PU7LIDO CC96 Y CORREDERAS DE EXTENSION . PUERTA 53 X 45 CM LA CUAL CONSTA DE UNA JALADERA CURVEADA EN ACABADO NIQUEL PULIDO CC96 Y BISAGRA DE COBERTURA AMPLIA | 6658.5
I450600048 | 1147 | BURO BURO MUEBLE DE MADERA ENCHAPADO DE ENCINO GRADO MEDICOCOLOR AMARILLO OCREEL CUAL TIENE LAS SIGUIENTES ESPECIFICACIONES TAMANO DEL MUEBLE 49X52X90.5 CAPACIDAD 80 KILOS APAROXIMADAMENTE 4 RODAJAS DE 50 MMS. CUBIERTA 49X52 CM CAJON 45X40X19.5CM EL CUAL CONSTA DE UNA JALADERA CURVEADA EN ACABADO NIQUEL PU7LIDO CC96 Y CORREDERAS DE EXTENSION . PUERTA 53 X 45 CM LA CUAL CONSTA DE UNA JALADERA CURVEADA EN ACABADO NIQUEL PULIDO CC96 Y BISAGRA DE COBERTURA AMPLIA | 6658.5
I450600048 | 1148 | BURO BURO MUEBLE DE MADERA ENCHAPADO DE ENCINO GRADO MEDICOCOLOR AMARILLO OCREEL CUAL TIENE LAS SIGUIENTES ESPECIFICACIONES TAMANO DEL MUEBLE 49X52X90.5 CAPACIDAD 80 KILOS APAROXIMADAMENTE 4 RODAJAS DE 50 MMS. CUBIERTA 49X52 CM CAJON 45X40X19.5CM EL CUAL CONSTA DE UNA JALADERA CURVEADA EN ACABADO NIQUEL PU7LIDO CC96 Y CORREDERAS DE EXTENSION . PUERTA 53 X 45 CM LA CUAL CONSTA DE UNA JALADERA CURVEADA EN ACABADO NIQUEL PULIDO CC96 Y BISAGRA DE COBERTURA AMPLIA | 6658.5
I450600048 | 1149 | BURO BURO MUEBLE DE MADERA ENCHAPADO DE ENCINO GRADO MEDICOCOLOR AMARILLO OCREEL CUAL TIENE LAS SIGUIENTES ESPECIFICACIONES TAMANO DEL MUEBLE 49X52X90.5 CAPACIDAD 80 KILOS APAROXIMADAMENTE 4 RODAJAS DE 50 MMS. CUBIERTA 49X52 CM CAJON 45X40X19.5CM EL CUAL CONSTA DE UNA JALADERA CURVEADA EN ACABADO NIQUEL PU7LIDO CC96 Y CORREDERAS DE EXTENSION . PUERTA 53 X 45 CM LA CUAL CONSTA DE UNA JALADERA CURVEADA EN ACABADO NIQUEL PULIDO CC96 Y BISAGRA DE COBERTURA AMPLIA | 6658.5
I450600048 | 1150 | BURO BURO MUEBLE DE MADERA ENCHAPADO DE ENCINO GRADO MEDICOCOLOR AMARILLO OCREEL CUAL TIENE LAS SIGUIENTES ESPECIFICACIONES TAMANO DEL MUEBLE 49X52X90.5 CAPACIDAD 80 KILOS APAROXIMADAMENTE 4 RODAJAS DE 50 MMS. CUBIERTA 49X52 CM CAJON 45X40X19.5CM EL CUAL CONSTA DE UNA JALADERA CURVEADA EN ACABADO NIQUEL PU7LIDO CC96 Y CORREDERAS DE EXTENSION . PUERTA 53 X 45 CM LA CUAL CONSTA DE UNA JALADERA CURVEADA EN ACABADO NIQUEL PULIDO CC96 Y BISAGRA DE COBERTURA AMPLIA | 6658.5
I450600048 | 1151 | BURO BURO MUEBLE DE MADERA ENCHAPADO DE ENCINO GRADO MEDICOCOLOR AMARILLO OCREEL CUAL TIENE LAS SIGUIENTES ESPECIFICACIONES TAMANO DEL MUEBLE 49X52X90.5 CAPACIDAD 80 KILOS APAROXIMADAMENTE 4 RODAJAS DE 50 MMS. CUBIERTA 49X52 CM CAJON 45X40X19.5CM EL CUAL CONSTA DE UNA JALADERA CURVEADA EN ACABADO NIQUEL PU7LIDO CC96 Y CORREDERAS DE EXTENSION . PUERTA 53 X 45 CM LA CUAL CONSTA DE UNA JALADERA CURVEADA EN ACABADO NIQUEL PULIDO CC96 Y BISAGRA DE COBERTURA AMPLIA | 6658.5
I450600048 | 1152 | BURO BURO MUEBLE DE MADERA ENCHAPADO DE ENCINO GRADO MEDICOCOLOR AMARILLO OCREEL CUAL TIENE LAS SIGUIENTES ESPECIFICACIONES TAMANO DEL MUEBLE 49X52X90.5 CAPACIDAD 80 KILOS APAROXIMADAMENTE 4 RODAJAS DE 50 MMS. CUBIERTA 49X52 CM CAJON 45X40X19.5CM EL CUAL CONSTA DE UNA JALADERA CURVEADA EN ACABADO NIQUEL PU7LIDO CC96 Y CORREDERAS DE EXTENSION . PUERTA 53 X 45 CM LA CUAL CONSTA DE UNA JALADERA CURVEADA EN ACABADO NIQUEL PULIDO CC96 Y BISAGRA DE COBERTURA AMPLIA | 6658.5
I450600048 | 1153 | BURO BURO MUEBLE DE MADERA ENCHAPADO DE ENCINO GRADO MEDICOCOLOR AMARILLO OCREEL CUAL TIENE LAS SIGUIENTES ESPECIFICACIONES TAMANO DEL MUEBLE 49X52X90.5 CAPACIDAD 80 KILOS APAROXIMADAMENTE 4 RODAJAS DE 50 MMS. CUBIERTA 49X52 CM CAJON 45X40X19.5CM EL CUAL CONSTA DE UNA JALADERA CURVEADA EN ACABADO NIQUEL PU7LIDO CC96 Y CORREDERAS DE EXTENSION . PUERTA 53 X 45 CM LA CUAL CONSTA DE UNA JALADERA CURVEADA EN ACABADO NIQUEL PULIDO CC96 Y BISAGRA DE COBERTURA AMPLIA | 6658.5
I450600048 | 1154 | BURO BURO MUEBLE DE MADERA ENCHAPADO DE ENCINO GRADO MEDICOCOLOR AMARILLO OCREEL CUAL TIENE LAS SIGUIENTES ESPECIFICACIONES TAMANO DEL MUEBLE 49X52X90.5 CAPACIDAD 80 KILOS APAROXIMADAMENTE 4 RODAJAS DE 50 MMS. CUBIERTA 49X52 CM CAJON 45X40X19.5CM EL CUAL CONSTA DE UNA JALADERA CURVEADA EN ACABADO NIQUEL PU7LIDO CC96 Y CORREDERAS DE EXTENSION . PUERTA 53 X 45 CM LA CUAL CONSTA DE UNA JALADERA CURVEADA EN ACABADO NIQUEL PULIDO CC96 Y BISAGRA DE COBERTURA AMPLIA | 6658.5
I450600048 | 1157 | BURO BURO MUEBLE DE MADERA ENCHAPADO DE ENCINO GRADO MEDICOCOLOR AMARILLO OCREEL CUAL TIENE LAS SIGUIENTES ESPECIFICACIONES TAMANO DEL MUEBLE 49X52X90.5 CAPACIDAD 80 KILOS APAROXIMADAMENTE 4 RODAJAS DE 50 MMS. CUBIERTA 49X52 CM CAJON 45X40X19.5CM EL CUAL CONSTA DE UNA JALADERA CURVEADA EN ACABADO NIQUEL PU7LIDO CC96 Y CORREDERAS DE EXTENSION . PUERTA 53 X 45 CM LA CUAL CONSTA DE UNA JALADERA CURVEADA EN ACABADO NIQUEL PULIDO CC96 Y BISAGRA DE COBERTURA AMPLIA | 6658.5
I450600048 | 1158 | BURO BURO MUEBLE DE MADERA ENCHAPADO DE ENCINO GRADO MEDICOCOLOR AMARILLO OCREEL CUAL TIENE LAS SIGUIENTES ESPECIFICACIONES TAMANO DEL MUEBLE 49X52X90.5 CAPACIDAD 80 KILOS APAROXIMADAMENTE 4 RODAJAS DE 50 MMS. CUBIERTA 49X52 CM CAJON 45X40X19.5CM EL CUAL CONSTA DE UNA JALADERA CURVEADA EN ACABADO NIQUEL PU7LIDO CC96 Y CORREDERAS DE EXTENSION . PUERTA 53 X 45 CM LA CUAL CONSTA DE UNA JALADERA CURVEADA EN ACABADO NIQUEL PULIDO CC96 Y BISAGRA DE COBERTURA AMPLIA | 6658.5
I450600048 | 1159 | BURO BURO MUEBLE DE MADERA ENCHAPADO DE ENCINO GRADO MEDICOCOLOR AMARILLO OCREEL CUAL TIENE LAS SIGUIENTES ESPECIFICACIONES TAMANO DEL MUEBLE 49X52X90.5 CAPACIDAD 80 KILOS APAROXIMADAMENTE 4 RODAJAS DE 50 MMS. CUBIERTA 49X52 CM CAJON 45X40X19.5CM EL CUAL CONSTA DE UNA JALADERA CURVEADA EN ACABADO NIQUEL PU7LIDO CC96 Y CORREDERAS DE EXTENSION . PUERTA 53 X 45 CM LA CUAL CONSTA DE UNA JALADERA CURVEADA EN ACABADO NIQUEL PULIDO CC96 Y BISAGRA DE COBERTURA AMPLIA | 6658.5
I450600048 | 1160 | BURO BURO MUEBLE DE MADERA ENCHAPADO DE ENCINO GRADO MEDICOCOLOR AMARILLO OCREEL CUAL TIENE LAS SIGUIENTES ESPECIFICACIONES TAMANO DEL MUEBLE 49X52X90.5 CAPACIDAD 80 KILOS APAROXIMADAMENTE 4 RODAJAS DE 50 MMS. CUBIERTA 49X52 CM CAJON 45X40X19.5CM EL CUAL CONSTA DE UNA JALADERA CURVEADA EN ACABADO NIQUEL PU7LIDO CC96 Y CORREDERAS DE EXTENSION . PUERTA 53 X 45 CM LA CUAL CONSTA DE UNA JALADERA CURVEADA EN ACABADO NIQUEL PULIDO CC96 Y BISAGRA DE COBERTURA AMPLIA | 6658.5
I450600048 | 1161 | BURO BURO MUEBLE DE MADERA ENCHAPADO DE ENCINO GRADO MEDICOCOLOR AMARILLO OCREEL CUAL TIENE LAS SIGUIENTES ESPECIFICACIONES TAMANO DEL MUEBLE 49X52X90.5 CAPACIDAD 80 KILOS APAROXIMADAMENTE 4 RODAJAS DE 50 MMS. CUBIERTA 49X52 CM CAJON 45X40X19.5CM EL CUAL CONSTA DE UNA JALADERA CURVEADA EN ACABADO NIQUEL PU7LIDO CC96 Y CORREDERAS DE EXTENSION . PUERTA 53 X 45 CM LA CUAL CONSTA DE UNA JALADERA CURVEADA EN ACABADO NIQUEL PULIDO CC96 Y BISAGRA DE COBERTURA AMPLIA | 6658.5
I450600048 | 1162 | BURO BURO MUEBLE DE MADERA ENCHAPADO DE ENCINO GRADO MEDICOCOLOR AMARILLO OCREEL CUAL TIENE LAS SIGUIENTES ESPECIFICACIONES TAMANO DEL MUEBLE 49X52X90.5 CAPACIDAD 80 KILOS APAROXIMADAMENTE 4 RODAJAS DE 50 MMS. CUBIERTA 49X52 CM CAJON 45X40X19.5CM EL CUAL CONSTA DE UNA JALADERA CURVEADA EN ACABADO NIQUEL PU7LIDO CC96 Y CORREDERAS DE EXTENSION . PUERTA 53 X 45 CM LA CUAL CONSTA DE UNA JALADERA CURVEADA EN ACABADO NIQUEL PULIDO CC96 Y BISAGRA DE COBERTURA AMPLIA | 6658.5
I450600048 | 1163 | BURO BURO MUEBLE DE MADERA ENCHAPADO DE ENCINO GRADO MEDICOCOLOR AMARILLO OCREEL CUAL TIENE LAS SIGUIENTES ESPECIFICACIONES TAMANO DEL MUEBLE 49X52X90.5 CAPACIDAD 80 KILOS APAROXIMADAMENTE 4 RODAJAS DE 50 MMS. CUBIERTA 49X52 CM CAJON 45X40X19.5CM EL CUAL CONSTA DE UNA JALADERA CURVEADA EN ACABADO NIQUEL PU7LIDO CC96 Y CORREDERAS DE EXTENSION . PUERTA 53 X 45 CM LA CUAL CONSTA DE UNA JALADERA CURVEADA EN ACABADO NIQUEL PULIDO CC96 Y BISAGRA DE COBERTURA AMPLIA | 6658.5
I450600048 | 1164 | BURO BURO MUEBLE DE MADERA ENCHAPADO DE ENCINO GRADO MEDICOCOLOR AMARILLO OCREEL CUAL TIENE LAS SIGUIENTES ESPECIFICACIONES TAMANO DEL MUEBLE 49X52X90.5 CAPACIDAD 80 KILOS APAROXIMADAMENTE 4 RODAJAS DE 50 MMS. CUBIERTA 49X52 CM CAJON 45X40X19.5CM EL CUAL CONSTA DE UNA JALADERA CURVEADA EN ACABADO NIQUEL PU7LIDO CC96 Y CORREDERAS DE EXTENSION . PUERTA 53 X 45 CM LA CUAL CONSTA DE UNA JALADERA CURVEADA EN ACABADO NIQUEL PULIDO CC96 Y BISAGRA DE COBERTURA AMPLIA | 6658.5
I450600048 | 1165 | BURO BURO MUEBLE DE MADERA ENCHAPADO DE ENCINO GRADO MEDICOCOLOR AMARILLO OCREEL CUAL TIENE LAS SIGUIENTES ESPECIFICACIONES TAMANO DEL MUEBLE 49X52X90.5 CAPACIDAD 80 KILOS APAROXIMADAMENTE 4 RODAJAS DE 50 MMS. CUBIERTA 49X52 CM CAJON 45X40X19.5CM EL CUAL CONSTA DE UNA JALADERA CURVEADA EN ACABADO NIQUEL PU7LIDO CC96 Y CORREDERAS DE EXTENSION . PUERTA 53 X 45 CM LA CUAL CONSTA DE UNA JALADERA CURVEADA EN ACABADO NIQUEL PULIDO CC96 Y BISAGRA DE COBERTURA AMPLIA | 6658.5
I450600048 | 1166 | BURO BURO MUEBLE DE MADERA ENCHAPADO DE ENCINO GRADO MEDICOCOLOR AMARILLO OCREEL CUAL TIENE LAS SIGUIENTES ESPECIFICACIONES TAMANO DEL MUEBLE 49X52X90.5 CAPACIDAD 80 KILOS APAROXIMADAMENTE 4 RODAJAS DE 50 MMS. CUBIERTA 49X52 CM CAJON 45X40X19.5CM EL CUAL CONSTA DE UNA JALADERA CURVEADA EN ACABADO NIQUEL PU7LIDO CC96 Y CORREDERAS DE EXTENSION . PUERTA 53 X 45 CM LA CUAL CONSTA DE UNA JALADERA CURVEADA EN ACABADO NIQUEL PULIDO CC96 Y BISAGRA DE COBERTURA AMPLIA | 6658.5
I450600048 | 1167 | BURO BURO MUEBLE DE MADERA ENCHAPADO DE ENCINO GRADO MEDICOCOLOR AMARILLO OCREEL CUAL TIENE LAS SIGUIENTES ESPECIFICACIONES TAMANO DEL MUEBLE 49X52X90.5 CAPACIDAD 80 KILOS APAROXIMADAMENTE 4 RODAJAS DE 50 MMS. CUBIERTA 49X52 CM CAJON 45X40X19.5CM EL CUAL CONSTA DE UNA JALADERA CURVEADA EN ACABADO NIQUEL PU7LIDO CC96 Y CORREDERAS DE EXTENSION . PUERTA 53 X 45 CM LA CUAL CONSTA DE UNA JALADERA CURVEADA EN ACABADO NIQUEL PULIDO CC96 Y BISAGRA DE COBERTURA AMPLIA | 6658.5
I450600048 | 1168 | BURO BURO MUEBLE DE MADERA ENCHAPADO DE ENCINO GRADO MEDICOCOLOR AMARILLO OCREEL CUAL TIENE LAS SIGUIENTES ESPECIFICACIONES TAMANO DEL MUEBLE 49X52X90.5 CAPACIDAD 80 KILOS APAROXIMADAMENTE 4 RODAJAS DE 50 MMS. CUBIERTA 49X52 CM CAJON 45X40X19.5CM EL CUAL CONSTA DE UNA JALADERA CURVEADA EN ACABADO NIQUEL PU7LIDO CC96 Y CORREDERAS DE EXTENSION . PUERTA 53 X 45 CM LA CUAL CONSTA DE UNA JALADERA CURVEADA EN ACABADO NIQUEL PULIDO CC96 Y BISAGRA DE COBERTURA AMPLIA | 6658.5
I450600048 | 1169 | BURO BURO MUEBLE DE MADERA ENCHAPADO DE ENCINO GRADO MEDICOCOLOR AMARILLO OCREEL CUAL TIENE LAS SIGUIENTES ESPECIFICACIONES TAMANO DEL MUEBLE 49X52X90.5 CAPACIDAD 80 KILOS APAROXIMADAMENTE 4 RODAJAS DE 50 MMS. CUBIERTA 49X52 CM CAJON 45X40X19.5CM EL CUAL CONSTA DE UNA JALADERA CURVEADA EN ACABADO NIQUEL PU7LIDO CC96 Y CORREDERAS DE EXTENSION . PUERTA 53 X 45 CM LA CUAL CONSTA DE UNA JALADERA CURVEADA EN ACABADO NIQUEL PULIDO CC96 Y BISAGRA DE COBERTURA AMPLIA | 6658.5
I450600048 | 1171 | BURO BURO MUEBLE DE MADERA ENCHAPADO DE ENCINO GRADO MEDICOCOLOR AMARILLO OCREEL CUAL TIENE LAS SIGUIENTES ESPECIFICACIONES TAMANO DEL MUEBLE 49X52X90.5 CAPACIDAD 80 KILOS APAROXIMADAMENTE 4 RODAJAS DE 50 MMS. CUBIERTA 49X52 CM CAJON 45X40X19.5CM EL CUAL CONSTA DE UNA JALADERA CURVEADA EN ACABADO NIQUEL PU7LIDO CC96 Y CORREDERAS DE EXTENSION . PUERTA 53 X 45 CM LA CUAL CONSTA DE UNA JALADERA CURVEADA EN ACABADO NIQUEL PULIDO CC96 Y BISAGRA DE COBERTURA AMPLIA | 6658.5
I450600048 | 1172 | BURO BURO MUEBLE DE MADERA ENCHAPADO DE ENCINO GRADO MEDICOCOLOR AMARILLO OCREEL CUAL TIENE LAS SIGUIENTES ESPECIFICACIONES TAMANO DEL MUEBLE 49X52X90.5 CAPACIDAD 80 KILOS APAROXIMADAMENTE 4 RODAJAS DE 50 MMS. CUBIERTA 49X52 CM CAJON 45X40X19.5CM EL CUAL CONSTA DE UNA JALADERA CURVEADA EN ACABADO NIQUEL PU7LIDO CC96 Y CORREDERAS DE EXTENSION . PUERTA 53 X 45 CM LA CUAL CONSTA DE UNA JALADERA CURVEADA EN ACABADO NIQUEL PULIDO CC96 Y BISAGRA DE COBERTURA AMPLIA | 6658.5
I450600048 | 1173 | BURO BURO MUEBLE DE MADERA ENCHAPADO DE ENCINO GRADO MEDICOCOLOR AMARILLO OCREEL CUAL TIENE LAS SIGUIENTES ESPECIFICACIONES TAMANO DEL MUEBLE 49X52X90.5 CAPACIDAD 80 KILOS APAROXIMADAMENTE 4 RODAJAS DE 50 MMS. CUBIERTA 49X52 CM CAJON 45X40X19.5CM EL CUAL CONSTA DE UNA JALADERA CURVEADA EN ACABADO NIQUEL PU7LIDO CC96 Y CORREDERAS DE EXTENSION . PUERTA 53 X 45 CM LA CUAL CONSTA DE UNA JALADERA CURVEADA EN ACABADO NIQUEL PULIDO CC96 Y BISAGRA DE COBERTURA AMPLIA | 6658.5
I450600048 | 1174 | BURO BURO MUEBLE DE MADERA ENCHAPADO DE ENCINO GRADO MEDICOCOLOR AMARILLO OCREEL CUAL TIENE LAS SIGUIENTES ESPECIFICACIONES TAMANO DEL MUEBLE 49X52X90.5 CAPACIDAD 80 KILOS APAROXIMADAMENTE 4 RODAJAS DE 50 MMS. CUBIERTA 49X52 CM CAJON 45X40X19.5CM EL CUAL CONSTA DE UNA JALADERA CURVEADA EN ACABADO NIQUEL PU7LIDO CC96 Y CORREDERAS DE EXTENSION . PUERTA 53 X 45 CM LA CUAL CONSTA DE UNA JALADERA CURVEADA EN ACABADO NIQUEL PULIDO CC96 Y BISAGRA DE COBERTURA AMPLIA | 6658.5
I450600048 | 1175 | BURO BURO MUEBLE DE MADERA ENCHAPADO DE ENCINO GRADO MEDICOCOLOR AMARILLO OCREEL CUAL TIENE LAS SIGUIENTES ESPECIFICACIONES TAMANO DEL MUEBLE 49X52X90.5 CAPACIDAD 80 KILOS APAROXIMADAMENTE 4 RODAJAS DE 50 MMS. CUBIERTA 49X52 CM CAJON 45X40X19.5CM EL CUAL CONSTA DE UNA JALADERA CURVEADA EN ACABADO NIQUEL PU7LIDO CC96 Y CORREDERAS DE EXTENSION . PUERTA 53 X 45 CM LA CUAL CONSTA DE UNA JALADERA CURVEADA EN ACABADO NIQUEL PULIDO CC96 Y BISAGRA DE COBERTURA AMPLIA | 6658.5
I450600048 | 1176 | BURO BURO MUEBLE DE MADERA ENCHAPADO DE ENCINO GRADO MEDICOCOLOR AMARILLO OCREEL CUAL TIENE LAS SIGUIENTES ESPECIFICACIONES TAMANO DEL MUEBLE 49X52X90.5 CAPACIDAD 80 KILOS APAROXIMADAMENTE 4 RODAJAS DE 50 MMS. CUBIERTA 49X52 CM CAJON 45X40X19.5CM EL CUAL CONSTA DE UNA JALADERA CURVEADA EN ACABADO NIQUEL PU7LIDO CC96 Y CORREDERAS DE EXTENSION . PUERTA 53 X 45 CM LA CUAL CONSTA DE UNA JALADERA CURVEADA EN ACABADO NIQUEL PULIDO CC96 Y BISAGRA DE COBERTURA AMPLIA | 6658.5
I450600048 | 1177 | BURO BURO MUEBLE DE MADERA ENCHAPADO DE ENCINO GRADO MEDICOCOLOR AMARILLO OCREEL CUAL TIENE LAS SIGUIENTES ESPECIFICACIONES TAMANO DEL MUEBLE 49X52X90.5 CAPACIDAD 80 KILOS APAROXIMADAMENTE 4 RODAJAS DE 50 MMS. CUBIERTA 49X52 CM CAJON 45X40X19.5CM EL CUAL CONSTA DE UNA JALADERA CURVEADA EN ACABADO NIQUEL PU7LIDO CC96 Y CORREDERAS DE EXTENSION . PUERTA 53 X 45 CM LA CUAL CONSTA DE UNA JALADERA CURVEADA EN ACABADO NIQUEL PULIDO CC96 Y BISAGRA DE COBERTURA AMPLIA | 6658.5
I450600048 | 1178 | BURO BURO MUEBLE DE MADERA ENCHAPADO DE ENCINO GRADO MEDICOCOLOR AMARILLO OCREEL CUAL TIENE LAS SIGUIENTES ESPECIFICACIONES TAMANO DEL MUEBLE 49X52X90.5 CAPACIDAD 80 KILOS APAROXIMADAMENTE 4 RODAJAS DE 50 MMS. CUBIERTA 49X52 CM CAJON 45X40X19.5CM EL CUAL CONSTA DE UNA JALADERA CURVEADA EN ACABADO NIQUEL PU7LIDO CC96 Y CORREDERAS DE EXTENSION . PUERTA 53 X 45 CM LA CUAL CONSTA DE UNA JALADERA CURVEADA EN ACABADO NIQUEL PULIDO CC96 Y BISAGRA DE COBERTURA AMPLIA | 6658.5
I450600048 | 1179 | BURO BURO MUEBLE DE MADERA ENCHAPADO DE ENCINO GRADO MEDICOCOLOR AMARILLO OCREEL CUAL TIENE LAS SIGUIENTES ESPECIFICACIONES TAMANO DEL MUEBLE 49X52X90.5 CAPACIDAD 80 KILOS APAROXIMADAMENTE 4 RODAJAS DE 50 MMS. CUBIERTA 49X52 CM CAJON 45X40X19.5CM EL CUAL CONSTA DE UNA JALADERA CURVEADA EN ACABADO NIQUEL PU7LIDO CC96 Y CORREDERAS DE EXTENSION . PUERTA 53 X 45 CM LA CUAL CONSTA DE UNA JALADERA CURVEADA EN ACABADO NIQUEL PULIDO CC96 Y BISAGRA DE COBERTURA AMPLIA | 6658.5
I450600048 | 1180 | BURO BURO MUEBLE DE MADERA ENCHAPADO DE ENCINO GRADO MEDICOCOLOR AMARILLO OCREEL CUAL TIENE LAS SIGUIENTES ESPECIFICACIONES TAMANO DEL MUEBLE 49X52X90.5 CAPACIDAD 80 KILOS APAROXIMADAMENTE 4 RODAJAS DE 50 MMS. CUBIERTA 49X52 CM CAJON 45X40X19.5CM EL CUAL CONSTA DE UNA JALADERA CURVEADA EN ACABADO NIQUEL PU7LIDO CC96 Y CORREDERAS DE EXTENSION . PUERTA 53 X 45 CM LA CUAL CONSTA DE UNA JALADERA CURVEADA EN ACABADO NIQUEL PULIDO CC96 Y BISAGRA DE COBERTURA AMPLIA | 6658.5
I450600048 | 1182 | BURO BURO MUEBLE DE MADERA ENCHAPADO DE ENCINO GRADO MEDICOCOLOR AMARILLO OCREEL CUAL TIENE LAS SIGUIENTES ESPECIFICACIONES TAMANO DEL MUEBLE 49X52X90.5 CAPACIDAD 80 KILOS APAROXIMADAMENTE 4 RODAJAS DE 50 MMS. CUBIERTA 49X52 CM CAJON 45X40X19.5CM EL CUAL CONSTA DE UNA JALADERA CURVEADA EN ACABADO NIQUEL PU7LIDO CC96 Y CORREDERAS DE EXTENSION . PUERTA 53 X 45 CM LA CUAL CONSTA DE UNA JALADERA CURVEADA EN ACABADO NIQUEL PULIDO CC96 Y BISAGRA DE COBERTURA AMPLIA | 6658.5
I450600048 | 1183 | BURO BURO MUEBLE DE MADERA ENCHAPADO DE ENCINO GRADO MEDICOCOLOR AMARILLO OCREEL CUAL TIENE LAS SIGUIENTES ESPECIFICACIONES TAMANO DEL MUEBLE 49X52X90.5 CAPACIDAD 80 KILOS APAROXIMADAMENTE 4 RODAJAS DE 50 MMS. CUBIERTA 49X52 CM CAJON 45X40X19.5CM EL CUAL CONSTA DE UNA JALADERA CURVEADA EN ACABADO NIQUEL PU7LIDO CC96 Y CORREDERAS DE EXTENSION . PUERTA 53 X 45 CM LA CUAL CONSTA DE UNA JALADERA CURVEADA EN ACABADO NIQUEL PULIDO CC96 Y BISAGRA DE COBERTURA AMPLIA | 6658.5
I450600048 | 1185 | BURO BURO MUEBLE DE MADERA ENCHAPADO DE ENCINO GRADO MEDICOCOLOR AMARILLO OCREEL CUAL TIENE LAS SIGUIENTES ESPECIFICACIONES TAMANO DEL MUEBLE 49X52X90.5 CAPACIDAD 80 KILOS APAROXIMADAMENTE 4 RODAJAS DE 50 MMS. CUBIERTA 49X52 CM CAJON 45X40X19.5CM EL CUAL CONSTA DE UNA JALADERA CURVEADA EN ACABADO NIQUEL PU7LIDO CC96 Y CORREDERAS DE EXTENSION . PUERTA 53 X 45 CM LA CUAL CONSTA DE UNA JALADERA CURVEADA EN ACABADO NIQUEL PULIDO CC96 Y BISAGRA DE COBERTURA AMPLIA | 6658.5
I450600048 | 1188 | BURO BURO MUEBLE DE MADERA ENCHAPADO DE ENCINO GRADO MEDICOCOLOR AMARILLO OCREEL CUAL TIENE LAS SIGUIENTES ESPECIFICACIONES TAMANO DEL MUEBLE 49X52X90.5 CAPACIDAD 80 KILOS APAROXIMADAMENTE 4 RODAJAS DE 50 MMS. CUBIERTA 49X52 CM CAJON 45X40X19.5CM EL CUAL CONSTA DE UNA JALADERA CURVEADA EN ACABADO NIQUEL PU7LIDO CC96 Y CORREDERAS DE EXTENSION . PUERTA 53 X 45 CM LA CUAL CONSTA DE UNA JALADERA CURVEADA EN ACABADO NIQUEL PULIDO CC96 Y BISAGRA DE COBERTURA AMPLIA | 6658.5
I450600048 | 1190 | BURO BURO MUEBLE DE MADERA ENCHAPADO DE ENCINO GRADO MEDICOCOLOR AMARILLO OCREEL CUAL TIENE LAS SIGUIENTES ESPECIFICACIONES TAMANO DEL MUEBLE 49X52X90.5 CAPACIDAD 80 KILOS APAROXIMADAMENTE 4 RODAJAS DE 50 MMS. CUBIERTA 49X52 CM CAJON 45X40X19.5CM EL CUAL CONSTA DE UNA JALADERA CURVEADA EN ACABADO NIQUEL PU7LIDO CC96 Y CORREDERAS DE EXTENSION . PUERTA 53 X 45 CM LA CUAL CONSTA DE UNA JALADERA CURVEADA EN ACABADO NIQUEL PULIDO CC96 Y BISAGRA DE COBERTURA AMPLIA | 6658.5
I450600048 | 1201 | BURO BURO MUEBLE DE MADERA ENCHAPADO DE ENCINO GRADO MEDICOCOLOR AMARILLO OCREEL CUAL TIENE LAS SIGUIENTES ESPECIFICACIONES TAMANO DEL MUEBLE 49X52X90.5 CAPACIDAD 80 KILOS APAROXIMADAMENTE 4 RODAJAS DE 50 MMS. CUBIERTA 49X52 CM CAJON 45X40X19.5CM EL CUAL CONSTA DE UNA JALADERA CURVEADA EN ACABADO NIQUEL PU7LIDO CC96 Y CORREDERAS DE EXTENSION . PUERTA 53 X 45 CM LA CUAL CONSTA DE UNA JALADERA CURVEADA EN ACABADO NIQUEL PULIDO CC96 Y BISAGRA DE COBERTURA AMPLIA | 6658.5
I450600048 | 1191 | BURO BURO MUEBLE DE MADERA ENCHAPADO DE ENCINO GRADO MEDICOCOLOR AMARILLO OCREEL CUAL TIENE LAS SIGUIENTES ESPECIFICACIONES TAMANO DEL MUEBLE 49X52X90.5 CAPACIDAD 80 KILOS APAROXIMADAMENTE 4 RODAJAS DE 50 MMS. CUBIERTA 49X52 CM CAJON 45X40X19.5CM EL CUAL CONSTA DE UNA JALADERA CURVEADA EN ACABADO NIQUEL PU7LIDO CC96 Y CORREDERAS DE EXTENSION . PUERTA 53 X 45 CM LA CUAL CONSTA DE UNA JALADERA CURVEADA EN ACABADO NIQUEL PULIDO CC96 Y BISAGRA DE COBERTURA AMPLIA | 6658.5
I450600048 | 1215 | BURO BURO MUEBLE DE MADERA ENCHAPADO DE ENCINO GRADO MEDICOCOLOR AMARILLO OCREEL CUAL TIENE LAS SIGUIENTES ESPECIFICACIONES TAMANO DEL MUEBLE 49X52X90.5 CAPACIDAD 80 KILOS APAROXIMADAMENTE 4 RODAJAS DE 50 MMS. CUBIERTA 49X52 CM CAJON 45X40X19.5CM EL CUAL CONSTA DE UNA JALADERA CURVEADA EN ACABADO NIQUEL PU7LIDO CC96 Y CORREDERAS DE EXTENSION . PUERTA 53 X 45 CM LA CUAL CONSTA DE UNA JALADERA CURVEADA EN ACABADO NIQUEL PULIDO CC96 Y BISAGRA DE COBERTURA AMPLIA | 6658.5
I450600048 | 1155 | BURO BURO MUEBLE DE MADERA ENCHAPADO DE ENCINO GRADO MEDICOCOLOR AMARILLO OCREEL CUAL TIENE LAS SIGUIENTES ESPECIFICACIONES TAMANO DEL MUEBLE 49X52X90.5 CAPACIDAD 80 KILOS APAROXIMADAMENTE 4 RODAJAS DE 50 MMS. CUBIERTA 49X52 CM CAJON 45X40X19.5CM EL CUAL CONSTA DE UNA JALADERA CURVEADA EN ACABADO NIQUEL PU7LIDO CC96 Y CORREDERAS DE EXTENSION . PUERTA 53 X 45 CM LA CUAL CONSTA DE UNA JALADERA CURVEADA EN ACABADO NIQUEL PULIDO CC96 Y BISAGRA DE COBERTURA AMPLIA | 6658.5
I450600048 | 1170 | BURO BURO MUEBLE DE MADERA ENCHAPADO DE ENCINO GRADO MEDICOCOLOR AMARILLO OCREEL CUAL TIENE LAS SIGUIENTES ESPECIFICACIONES TAMANO DEL MUEBLE 49X52X90.5 CAPACIDAD 80 KILOS APAROXIMADAMENTE 4 RODAJAS DE 50 MMS. CUBIERTA 49X52 CM CAJON 45X40X19.5CM EL CUAL CONSTA DE UNA JALADERA CURVEADA EN ACABADO NIQUEL PU7LIDO CC96 Y CORREDERAS DE EXTENSION . PUERTA 53 X 45 CM LA CUAL CONSTA DE UNA JALADERA CURVEADA EN ACABADO NIQUEL PULIDO CC96 Y BISAGRA DE COBERTURA AMPLIA | 6658.5
I450600048 | 1194 | BURO BURO MUEBLE DE MADERA ENCHAPADO DE ENCINO GRADO MEDICOCOLOR AMARILLO OCREEL CUAL TIENE LAS SIGUIENTES ESPECIFICACIONES TAMANO DEL MUEBLE 49X52X90.5 CAPACIDAD 80 KILOS APAROXIMADAMENTE 4 RODAJAS DE 50 MMS. CUBIERTA 49X52 CM CAJON 45X40X19.5CM EL CUAL CONSTA DE UNA JALADERA CURVEADA EN ACABADO NIQUEL PU7LIDO CC96 Y CORREDERAS DE EXTENSION . PUERTA 53 X 45 CM LA CUAL CONSTA DE UNA JALADERA CURVEADA EN ACABADO NIQUEL PULIDO CC96 Y BISAGRA DE COBERTURA AMPLIA | 6658.5
I450600048 | 1195 | BURO BURO MUEBLE DE MADERA ENCHAPADO DE ENCINO GRADO MEDICOCOLOR AMARILLO OCREEL CUAL TIENE LAS SIGUIENTES ESPECIFICACIONES TAMANO DEL MUEBLE 49X52X90.5 CAPACIDAD 80 KILOS APAROXIMADAMENTE 4 RODAJAS DE 50 MMS. CUBIERTA 49X52 CM CAJON 45X40X19.5CM EL CUAL CONSTA DE UNA JALADERA CURVEADA EN ACABADO NIQUEL PU7LIDO CC96 Y CORREDERAS DE EXTENSION . PUERTA 53 X 45 CM LA CUAL CONSTA DE UNA JALADERA CURVEADA EN ACABADO NIQUEL PULIDO CC96 Y BISAGRA DE COBERTURA AMPLIA | 6658.5
I450600048 | 1197 | BURO BURO MUEBLE DE MADERA ENCHAPADO DE ENCINO GRADO MEDICOCOLOR AMARILLO OCREEL CUAL TIENE LAS SIGUIENTES ESPECIFICACIONES TAMANO DEL MUEBLE 49X52X90.5 CAPACIDAD 80 KILOS APAROXIMADAMENTE 4 RODAJAS DE 50 MMS. CUBIERTA 49X52 CM CAJON 45X40X19.5CM EL CUAL CONSTA DE UNA JALADERA CURVEADA EN ACABADO NIQUEL PU7LIDO CC96 Y CORREDERAS DE EXTENSION . PUERTA 53 X 45 CM LA CUAL CONSTA DE UNA JALADERA CURVEADA EN ACABADO NIQUEL PULIDO CC96 Y BISAGRA DE COBERTURA AMPLIA | 6658.5
I450600048 | 1207 | BURO BURO MUEBLE DE MADERA ENCHAPADO DE ENCINO GRADO MEDICOCOLOR AMARILLO OCREEL CUAL TIENE LAS SIGUIENTES ESPECIFICACIONES TAMANO DEL MUEBLE 49X52X90.5 CAPACIDAD 80 KILOS APAROXIMADAMENTE 4 RODAJAS DE 50 MMS. CUBIERTA 49X52 CM CAJON 45X40X19.5CM EL CUAL CONSTA DE UNA JALADERA CURVEADA EN ACABADO NIQUEL PU7LIDO CC96 Y CORREDERAS DE EXTENSION . PUERTA 53 X 45 CM LA CUAL CONSTA DE UNA JALADERA CURVEADA EN ACABADO NIQUEL PULIDO CC96 Y BISAGRA DE COBERTURA AMPLIA | 6658.5
I450600048 | 1209 | BURO BURO MUEBLE DE MADERA ENCHAPADO DE ENCINO GRADO MEDICOCOLOR AMARILLO OCREEL CUAL TIENE LAS SIGUIENTES ESPECIFICACIONES TAMANO DEL MUEBLE 49X52X90.5 CAPACIDAD 80 KILOS APAROXIMADAMENTE 4 RODAJAS DE 50 MMS. CUBIERTA 49X52 CM CAJON 45X40X19.5CM EL CUAL CONSTA DE UNA JALADERA CURVEADA EN ACABADO NIQUEL PU7LIDO CC96 Y CORREDERAS DE EXTENSION . PUERTA 53 X 45 CM LA CUAL CONSTA DE UNA JALADERA CURVEADA EN ACABADO NIQUEL PULIDO CC96 Y BISAGRA DE COBERTURA AMPLIA | 6658.5
I450600048 | 1217 | BURO BURO MUEBLE DE MADERA ENCHAPADO DE ENCINO GRADO MEDICOCOLOR AMARILLO OCREEL CUAL TIENE LAS SIGUIENTES ESPECIFICACIONES TAMANO DEL MUEBLE 49X52X90.5 CAPACIDAD 80 KILOS APAROXIMADAMENTE 4 RODAJAS DE 50 MMS. CUBIERTA 49X52 CM CAJON 45X40X19.5CM EL CUAL CONSTA DE UNA JALADERA CURVEADA EN ACABADO NIQUEL PU7LIDO CC96 Y CORREDERAS DE EXTENSION . PUERTA 53 X 45 CM LA CUAL CONSTA DE UNA JALADERA CURVEADA EN ACABADO NIQUEL PULIDO CC96 Y BISAGRA DE COBERTURA AMPLIA | 6658.5
I450600048 | 1184 | BURO BURO MUEBLE DE MADERA ENCHAPADO DE ENCINO GRADO MEDICOCOLOR AMARILLO OCREEL CUAL TIENE LAS SIGUIENTES ESPECIFICACIONES TAMANO DEL MUEBLE 49X52X90.5 CAPACIDAD 80 KILOS APAROXIMADAMENTE 4 RODAJAS DE 50 MMS. CUBIERTA 49X52 CM CAJON 45X40X19.5CM EL CUAL CONSTA DE UNA JALADERA CURVEADA EN ACABADO NIQUEL PU7LIDO CC96 Y CORREDERAS DE EXTENSION . PUERTA 53 X 45 CM LA CUAL CONSTA DE UNA JALADERA CURVEADA EN ACABADO NIQUEL PULIDO CC96 Y BISAGRA DE COBERTURA AMPLIA | 6658.5
I450600048 | 1204 | BURO BURO MUEBLE DE MADERA ENCHAPADO DE ENCINO GRADO MEDICOCOLOR AMARILLO OCREEL CUAL TIENE LAS SIGUIENTES ESPECIFICACIONES TAMANO DEL MUEBLE 49X52X90.5 CAPACIDAD 80 KILOS APAROXIMADAMENTE 4 RODAJAS DE 50 MMS. CUBIERTA 49X52 CM CAJON 45X40X19.5CM EL CUAL CONSTA DE UNA JALADERA CURVEADA EN ACABADO NIQUEL PU7LIDO CC96 Y CORREDERAS DE EXTENSION . PUERTA 53 X 45 CM LA CUAL CONSTA DE UNA JALADERA CURVEADA EN ACABADO NIQUEL PULIDO CC96 Y BISAGRA DE COBERTURA AMPLIA | 6658.5
I450600048 | 1210 | BURO BURO MUEBLE DE MADERA ENCHAPADO DE ENCINO GRADO MEDICOCOLOR AMARILLO OCREEL CUAL TIENE LAS SIGUIENTES ESPECIFICACIONES TAMANO DEL MUEBLE 49X52X90.5 CAPACIDAD 80 KILOS APAROXIMADAMENTE 4 RODAJAS DE 50 MMS. CUBIERTA 49X52 CM CAJON 45X40X19.5CM EL CUAL CONSTA DE UNA JALADERA CURVEADA EN ACABADO NIQUEL PU7LIDO CC96 Y CORREDERAS DE EXTENSION . PUERTA 53 X 45 CM LA CUAL CONSTA DE UNA JALADERA CURVEADA EN ACABADO NIQUEL PULIDO CC96 Y BISAGRA DE COBERTURA AMPLIA | 6658.5
I450600048 | 1213 | BURO BURO MUEBLE DE MADERA ENCHAPADO DE ENCINO GRADO MEDICOCOLOR AMARILLO OCREEL CUAL TIENE LAS SIGUIENTES ESPECIFICACIONES TAMANO DEL MUEBLE 49X52X90.5 CAPACIDAD 80 KILOS APAROXIMADAMENTE 4 RODAJAS DE 50 MMS. CUBIERTA 49X52 CM CAJON 45X40X19.5CM EL CUAL CONSTA DE UNA JALADERA CURVEADA EN ACABADO NIQUEL PU7LIDO CC96 Y CORREDERAS DE EXTENSION . PUERTA 53 X 45 CM LA CUAL CONSTA DE UNA JALADERA CURVEADA EN ACABADO NIQUEL PULIDO CC96 Y BISAGRA DE COBERTURA AMPLIA | 6658.5
I450600048 | 1214 | BURO BURO MUEBLE DE MADERA ENCHAPADO DE ENCINO GRADO MEDICOCOLOR AMARILLO OCREEL CUAL TIENE LAS SIGUIENTES ESPECIFICACIONES TAMANO DEL MUEBLE 49X52X90.5 CAPACIDAD 80 KILOS APAROXIMADAMENTE 4 RODAJAS DE 50 MMS. CUBIERTA 49X52 CM CAJON 45X40X19.5CM EL CUAL CONSTA DE UNA JALADERA CURVEADA EN ACABADO NIQUEL PU7LIDO CC96 Y CORREDERAS DE EXTENSION . PUERTA 53 X 45 CM LA CUAL CONSTA DE UNA JALADERA CURVEADA EN ACABADO NIQUEL PULIDO CC96 Y BISAGRA DE COBERTURA AMPLIA | 6658.5
I450600048 | 1156 | BURO BURO MUEBLE DE MADERA ENCHAPADO DE ENCINO GRADO MEDICOCOLOR AMARILLO OCREEL CUAL TIENE LAS SIGUIENTES ESPECIFICACIONES TAMANO DEL MUEBLE 49X52X90.5 CAPACIDAD 80 KILOS APAROXIMADAMENTE 4 RODAJAS DE 50 MMS. CUBIERTA 49X52 CM CAJON 45X40X19.5CM EL CUAL CONSTA DE UNA JALADERA CURVEADA EN ACABADO NIQUEL PU7LIDO CC96 Y CORREDERAS DE EXTENSION . PUERTA 53 X 45 CM LA CUAL CONSTA DE UNA JALADERA CURVEADA EN ACABADO NIQUEL PULIDO CC96 Y BISAGRA DE COBERTURA AMPLIA | 6658.5
I450600048 | 1202 | BURO BURO MUEBLE DE MADERA ENCHAPADO DE ENCINO GRADO MEDICOCOLOR AMARILLO OCREEL CUAL TIENE LAS SIGUIENTES ESPECIFICACIONES TAMANO DEL MUEBLE 49X52X90.5 CAPACIDAD 80 KILOS APAROXIMADAMENTE 4 RODAJAS DE 50 MMS. CUBIERTA 49X52 CM CAJON 45X40X19.5CM EL CUAL CONSTA DE UNA JALADERA CURVEADA EN ACABADO NIQUEL PU7LIDO CC96 Y CORREDERAS DE EXTENSION . PUERTA 53 X 45 CM LA CUAL CONSTA DE UNA JALADERA CURVEADA EN ACABADO NIQUEL PULIDO CC96 Y BISAGRA DE COBERTURA AMPLIA | 6658.5
I450600048 | 1199 | BURO BURO MUEBLE DE MADERA ENCHAPADO DE ENCINO GRADO MEDICOCOLOR AMARILLO OCREEL CUAL TIENE LAS SIGUIENTES ESPECIFICACIONES TAMANO DEL MUEBLE 49X52X90.5 CAPACIDAD 80 KILOS APAROXIMADAMENTE 4 RODAJAS DE 50 MMS. CUBIERTA 49X52 CM CAJON 45X40X19.5CM EL CUAL CONSTA DE UNA JALADERA CURVEADA EN ACABADO NIQUEL PU7LIDO CC96 Y CORREDERAS DE EXTENSION . PUERTA 53 X 45 CM LA CUAL CONSTA DE UNA JALADERA CURVEADA EN ACABADO NIQUEL PULIDO CC96 Y BISAGRA DE COBERTURA AMPLIA | 6658.5
I450400016 | 3801 | ARCHIVERO DE METAL ARCHIVERO DE METAL CON 4 GAVETAS TAMANO OFICIO EN COLOR ARENA | 3622.5
I450400016 | 3802 | ARCHIVERO DE METAL ARCHIVERO DE METAL CON 4 GAVETAS TAMANO OFICIO EN COLOR ARENA | 3622.5
I450400016 | 3803 | ARCHIVERO DE METAL ARCHIVERO DE METAL CON 4 GAVETAS TAMANO OFICIO EN COLOR ARENA | 3622.5
I450400016 | 3804 | ARCHIVERO DE METAL ARCHIVERO DE METAL CON 4 GAVETAS TAMANO OFICIO EN COLOR ARENA | 3622.5
I450400016 | 3806 | ARCHIVERO DE METAL ARCHIVERO DE METAL CON 4 GAVETAS TAMANO OFICIO EN COLOR ARENA | 3622.5
I450400016 | 3807 | ARCHIVERO DE METAL ARCHIVERO DE METAL CON 4 GAVETAS TAMANO OFICIO EN COLOR ARENA | 3622.5
I450400016 | 3808 | ARCHIVERO DE METAL ARCHIVERO DE METAL CON 4 GAVETAS TAMANO OFICIO EN COLOR ARENA | 3622.5
I450600058 | 372 | CALENTADOR AGUA (PARA SERVICIOS DE HOTELERIA HOSPITALES,ETC) CALENTADOR DE AGUA CON CAPACIDAD DE 75 GALONES EN CCOLOR BLANCO | 19550
I090000036 | 12 | ASPIRADOR SUCCION GASTRICA ASPIRADOR SUCCION GASTRICA CANAL DE ASPIRACION -SUCCION DE 5MM | 10036.36
I090000036 | 13 | ASPIRADOR SUCCION GASTRICA ASPIRADOR SUCCION GASTRICA CANAL DE ASPIRACION -SUCCION DE 5MM | 10036.36
I090000362 | 860 | PORTA AGUJAS QUIRURGICO PORTA AGUJAS QUIRURGICO PORTA AGUJA 5MM | 14009.08
I090000362 | 861 | PORTA AGUJAS QUIRURGICO PORTA AGUJA QUIRURGICO PORTA AGUJAS CON SISTEMA CASTROVIEJO 5MM DE LONGITUD | 8407.54
I090900004 | 19 | APARATO PARA LAPARASCOPIA APARATO PARA LAPARASCOPIA APLICADOR DE LIGACLIPS ROTADOR10MM GRAPADORA | 14009.08
I090000628 | 32 | PINZAS DE KELLY PINZAS DE KELLY CURVA DE 6MM FORCEPS APERTURA 36 LNAGITUD | 8407.54
I090000628 | 33 | PINZAS DE KELLY PINZAS DE KELLY CURVA DE 6MM FORCEPS APERTURA 36 LNAGITUD | 8407.54
I090000628 | 34 | PINZAS DE KELLY PINZAS DE KELLY CURVA DE 6MM FORCEPS APERTURA 36 LNAGITUD | 8407.54
I090000628 | 35 | PINZAS DE KELLY PINZAS DE KELLY CURVA DE 6MM FORCEPS APERTURA 36 LNAGITUD | 8407.54
I090000694 | 1 | DISECTOR MICROCIRUGIA DISECTOR MICROCIRUGIA CANULA DISECTORA DE 6MM DE DIAMETRO X 3CM DE LONGITUD | 8407.54
I090000716 | 18 | ELEVADOR QUIRURGICO ELEVADOR QUIRURGICO ELEVADOR DE HIGADO DE 10MM DE DIAMETRO | 14009.08
I090000866 | 40 | PINZA GASTROINTESTINAL PINZA GASTROINTESTINAL PINZA BABCOK 10MM 33CM LONG | 8407.54
I090000866 | 41 | PINZA GASTROINTESTINAL PINZA GASTROINTESTINAL PINZA BABCOK 10MM 33CM LONG | 8407.54
I090000956 | 1350 | PINZA DISECCION PINZA DISECCION REDDICK-OLSEN PINZA DISECTOR GRASPING TIPO PATO 5MM X 3 6 DE LONGITUD | 8407.54
I090000956 | 1351 | PINZA DISECCION PINZA DISECCION REDDICK-OLSEN PINZA DISECTOR GRASPING TIPO PATO 5MM X 3 6 DE LONGITUD | 8407.54
I090001068 | 24 | TIJERA ABDOMINAL TIJERA ABDOMINAL TIJERA METZENBAUM CON HOJAS CURVAS DE 5 MM X36 DE LONGITUD | 8407.54
I090001172 | 13 | TROCAR PUNSION, CURVAS Y RECTAS TROCAR PUNSION CURVA Y RECTA TROCAR CON PUNZON DE 10 MM CON REDUCTOR | 7945.38
I090001172 | 14 | TROCAR PUNSION, CURVAS Y RECTAS TROCAR PUNSION CURVA Y RECTA TROCAR CON PUNZON DE 10 MM CON REDUCTOR | 7945.38
I090001172 | 15 | TROCAR PUNSION, CURVAS Y RECTAS TROCAR PUNSION CURVA Y RECTA TROCAR CON PUNZON DE 10 MM CON REDUCTOR | 7945.38
I090001172 | 16 | TROCAR PUNSION, CURVAS Y RECTAS TROCAR PUNSION CURBAS Y RECTAS TROCAR CON PUNZON DE 5MM REUSABLE | 7945.38
I090001172 | 17 | TROCAR PUNSION, CURVAS Y RECTAS TROCAR PUNSION CURBAS Y RECTAS TROCAR CON PUNZON DE 5MM REUSABLE | 7945.38
I090001172 | 18 | TROCAR PUNSION, CURVAS Y RECTAS TROCAR PUNSION CURBAS Y RECTAS TROCAR CON PUNZON DE 5MM REUSABLE | 7945.38
I090000628 | 31 | PINZAS DE KELLY PINZAS DE KELLY CURVA DE 6MM FORCEPS APERTURA 36 LNAGITUD | 8407.54
I090000728 | 23 | ESPATULA QUIRURGICA ESPATULA QUIRURGICA ESPATULA PARA CORTE Y COAGULACION 5MM 33CA | 4181.81
I090000728 | 24 | ESPATULA QUIRURGICA ESPATULA QUIRURGICA ESPATULA PARA CORTE Y COAGULACION 5MM 33CA | 4181.81
I090000728 | 25 | ESPATULA QUIRURGICA ESPATULA QUIRURGICA ESPATULA PARA CORTE Y COAGULACION 5MM 33CA | 4181.81
I090000956 | 1352 | PINZA DISECCION PINZA DISECCION REDDICK-OLSEN PINZA DISECTOR GRASPING TIPO PATO 5MM X 3 6 DE LONGITUD | 8407.54
I090000982 | 112 | PINZA UNIVERSAL PINZA UNIVERSAL SENN KNOFFIER (BAJANUDOS EXTRACORPOREOS 5MM X 33 CM DE LONGITUD) | 8407.54
I090000982 | 113 | PINZA UNIVERSAL PINZA UNIVERSAL DVSTYO LMPYYORT (BAJANUDOS EXTRACORPOREOS 6MM X 33CM DE LONGUITUD ) | 8407.54
I090000982 | 117 | PINZA UNIVERSAL PINZA GRAPER DE 5 MM DE DIAMETRO X 33 CM DE LONGITUD | 8407.54
I090000982 | 118 | PINZA UNIVERSAL PINZA GRAPER DE 5 MM DE DIAMETRO X 33 CM DE LONGITUD | 8407.54
I420400552 | 3 | CAJA CONTENEDOR (MOVIL) CASA PARA ALMACENAMIENTO DE 10 X 8 | 7985
I180000218 | 2081 | MONITOR (CONVENIO CRUZADA NACIONAL 2008) MONITOR LCD 17 EN COLOR NEGRO | 4347
I180000220 | 1789 | UNIDAD CENTRAL DE PROCESO (CPU) (CONVENIO CRUZADA NACIONAL 2008) UNIDAD CENTRAL CPU PROCESASDOR DUAL CORE E5200.2. 5GHZ L 2 EN COLOR NEGRO | 18089.5
I180000218 | 2082 | MONITOR (CONVENIO CRUZADA NACIONAL 2008) MONITOR LCD 17 EN COLOR NEGRO | 4347
I180000220 | 1790 | UNIDAD CENTRAL DE PROCESO (CPU) (CONVENIO CRUZADA NACIONAL 2008 ) UNIDAD CENTRAL CPU PROCESASDOR DUAL CORE E5200.2. 5GHZ L 2 EN COLOR NEGRO | 18089.5
I180000218 | 2080 | MONITOR (CONVENIO CRUZADA NACIONAL 2008) MONITOR LCD 17 EN COLOR NEGRO | 4347
I060200470 | 269 | UNIDAD ULTRASONICA (CONVENIO DE EQUIDAD DE GENERO Y SALUD REPRODUCTIVA) UNIDAD ULTRASONICA CON SISTEMA DE BARRIDO LINEAL Y SECTORIAL CONVEXO ELECTRONICO CONCEBIDO PARA LA MAYOR PARTE DE LOS ESTUDIOS ULTRASONIGARFICOS SISTEMA DE BARRIDO ELECTRONICO POR ARREGLO DE FASE PARA LINELA Y SECTOR CONVEXO MODOS B B/B Y M 4 PUNTOS DE FOCALIZACION DINAMICA ZOOM X 0.7 1.0 X 1.56 CON TRES PASOS MEDICIONES MULTIPLES DE DISTANCIA PERIMETRO SUPERFICIEPOR ELIPSE Y POR TRAZO VOLUMEN PROFUNDIDAD SOFTWARE PARA ECOCARDIO. TABLAS DE PESO FETAL MONITOR DE VISUALIZACION DE 7 SALIDA DE VIDEO ESTANDAR POSIBILIDAD DE ADAPTARSE A DIVEERSOS TRANSDUCTORES QUE VAN DESDE 3.5 MHZ HASTA 7.5 MHZ | 135626.4
I090000182 | 35 | EQUIPO DE RAYOS X (EQUIDAD DE GENERO Y SALUD REPRODUCTIVA) UNIDAD DE MASTOGRAFIA . EQUIPO FIJO PARA REALIZAR ESTUDIOS RADIOLOGICOS DE GLANDULAS MAMARIAS CON ACCESORIOS NECESARIOS PARA COLOCAR EL DISPOSITIVO DE BIOPSIA EXTEREOTAXICA A FUTURO. QUE INCLUYEN AUTO-ID CON PANTALLA DE EXHIBICION DE DATOS DEL PX MARCADORES DE PLACAS INCLUYEN MAMPARA PARA EL USUARIO Y PROTECCION FACILA PARE EL PXACCESORIOS 2 CHASIS PARA 18X24 Y 4 DE 24X30 CMS CONSUMIBLES | 889854.19
I090000212 | 20 | ESTIMULADOR NERVIOS ESTIMULADOR DE NERVIOS NULTIPLEX 7 MODALIDADES DE TRATAMIENTO 47 FORMAS DE ONDA DIFERENTE MANUAL Y AUTOMATICOSUGERENTE.1G-30(BERNADRD ) DF-100 (BERNARD) PULSOS EXPONENCIALES CON 4 ANCHOS DE PULSOS . 50100200 Y500 MILISEGUNDOS CONTROL DE INTENSIDAD CON CIRCUITO RESETPANTALLA ANALOGICA DE CORRIENTE TIPO LED CON INDICADOR NUMERICO DIGITALCIRCUITOS DE SEGURIDAD RELOJ DE 0 A 99 MIN. CON SENAL ACUSTICA AL FINALIZAQR EL TRATAMIENTO CHASIS DURABLE DE METAL PORTATIL DE PESO LIGERO ETIQUETAS DE GARANTIA NOS. 11698 Y 11699 | 46575
I090000212 | 19 | ESTIMULADOR NERVIOS ESTIMULADOR DE NERVIOS NULTIPLEX 7 MODALIDADES DE TRATAMIENTO 47 FORMAS DE ONDA DIFERENTE MANUAL Y AUTOMATICOSUGERENTE.1G-30(BERNADRD ) DF-100 (BERNARD) PULSOS EXPONENCIALES CON 4 ANCHOS DE PULSOS . 50100200 Y500 MILISEGUNDOS CONTROL DE INTENSIDAD CON CIRCUITO RESETPANTALLA ANALOGICA DE CORRIENTE TIPO LED CON INDICADOR NUMERICO DIGITALCIRCUITOS DE SEGURIDAD RELOJ DE 0 A 99 MIN. CON SENAL ACUSTICA AL FINALIZAQR EL TRATAMIENTO CHASIS DURABLE DE METAL PORTATIL DE PESO LIGERO ETIQUETAS DE GARANTIA NOS. 11698 Y 11699 | 46575
I060200470 | 271 | UNIDAD ULTRASONICA UNIDAD ULTRASONICA ULTRASONIDO INTELECT MOBILE FRECUENCIAS DE ULTRASONIDO DE 1 Y 3 MHZ P PULSADO Y COPNTINUO (10 %20%50%& 100% )SALIDAS DEL CICLO DE TRABAJO VARIABLE DE 16 HZ 48 HZ O 100HZ10 POSICIONES DE MEMORIA DEFINIDAS POR EL POSICIONES DE MEMORIA DEFINIDAS POR EL USUARIO RADIO DE TRASMISION NO UNIFORMES 5.1 MAXIMO .ACCESORIOS ESTANDAR CABEZAL DE 5 CM2 CABLE TOMA CORRIENTE HOSPITALARIO APLICADOR DE GEL DE 250 MLETIQUIETES DE GARANTIAS NO 1151611517 EN COLOR CELESTE CON AZUL | 40087.1
I060200470 | 270 | UNIDAD ULTRASONICA UNIDAD ULTRASONICA ULTRASONIDO INTELECT MOBILE FRECUENCIAS DE ULTRASONIDO DE 1 Y 3 MHZ P PULSADO Y COPNTINUO (10 %20%50%& 100% )SALIDAS DEL CICLO DE TRABAJO VARIABLE DE 16 HZ 48 HZ O 100HZ10 POSICIONES DE MEMORIA DEFINIDAS POR EL POSICIONES DE MEMORIA DEFINIDAS POR EL USUARIO RADIO DE TRASMISION NO UNIFORMES 5.1 MAXIMO .ACCESORIOS ESTANDAR CABEZAL DE 5 CM2 CABLE TOMA CORRIENTE HOSPITALARIO APLICADOR DE GEL DE 250 MLETIQUIETES DE GARANTIAS NO 1151611517 EN COLOR CELESTE CON AZUL | 40087.1
I180000162 | 1126 | IMPRESORA LASSER IMPRESORA LASER | 13512.5
I180000162 | 1127 | IMPRESORA LASSER IMPRESORA LASER | 13512.5
I480800052 | 447 | CAMION PICK-UP (URGENCIAS EPIDEMIOLOGICA Y DESASTRES Y VECTORES) CAMIONETA PICK-UP EN COLOR BLANCO OLIMPICO MOTOR 8 CILINDROS CABINA REGULAR 4X4 MODELO 2009 CLASE COMERCIAL NUMERO DE PUERTAS 2 PROCEDENCIA NACIONAL AUTOMATICA MOTOR V 8 5.3 POTENCIA 315 HP @5200 RPM TORQUE 338 LB-PIE Ä4400FRENOS DE ESTACIONAMIENTO CON ACCIONAMIENTO POR MEDIO DEL PEDAL SENSOR AUTOMATICO DETECTOR DE PASAJEROS O PRESENCIA DE MENORES QUE HABILITA Y DESHABILITA EL FUNCIONAMIENTO DE LA BOLSA DE AIRE Y PRETENSORES SISTEMA AFM TECNOLOGIA QUE PERMITE DESACTIVAR 4 CILINDROS EN SITUACIONES NORMALES DE MANEJO OFRECENDO UN AHORRO EN EL CONSUMO DE COMBUSTIBLE SISTEMA DE MONITOREO DE PRESION DE AIRE EN LLANTAS SUSPENCION DELANTERA INDEPENDIENTE CON RESORTES HELICOIDALES Y TRASERA DE EJE SEMIFLOTANTE CON RESORTES TIPO HOJA CUENTA CON AIRE ACONDICIONADO CON CONTROL ELECTRONICO DE TEMPERATURA ASIENTOS DE BANCA CORRIDA EN TELA ASIENTOS PLEGABLES ITONO | 257140
I480800052 | 448 | CAMION PICK-UP (URGENCIAS EPIDEMIOLOGICA Y DESASTRES Y VECTORES) CAMIONETA PICK-UP EN COLOR BLANCO OLIMPICO MOTOR 8 CILINDROS CABINA REGULAR 4X4 MODELO 2009 CLASE COMERCIAL NUMERO DE PUERTAS 2 PROCEDENCIA NACIONAL AUTOMATICA MOTOR V 8 5.3 POTENCIA 315 HP @5200 RPM TORQUE 338 LB-PIE Ä4400FRENOS DE ESTACIONAMIENTO CON ACCIONAMIENTO POR MEDIO DEL PEDAL SENSOR AUTOMATICO DETECTOR DE PASAJEROS O PRESENCIA DE MENORES QUE HABILITA Y DESHABILITA EL FUNCIONAMIENTO DE LA BOLSA DE AIRE Y PRETENSORES SISTEMA AFM TECNOLOGIA QUE PERMITE DESACTIVAR 4 CILINDROS EN SITUACIONES NORMALES DE MANEJO OFRECENDO UN AHORRO EN EL CONSUMO DE COMBUSTIBLE SISTEMA DE MONITOREO DE PRESION DE AIRE EN LLANTAS SUSPENCION DELANTERA INDEPENDIENTE CON RESORTES HELICOIDALES Y TRASERA DE EJE SEMIFLOTANTE CON RESORTES TIPO HOJA CUENTA CON AIRE ACONDICIONADO CON CONTROL ELECTRONICO DE TEMPERATURA ASIENTOS DE BANCA CORRIDA EN TELA ASIENTOS PLEGABLES ITONO | 257140
I480800052 | 449 | CAMION PICK-UP (URGENCIAS EPIDEMIOLOGICA Y DESASTRES Y VECTORES) CAMIONETA PICK-UP EN COLOR BLANCO OLIMPICO MOTOR 8 CILINDROS CABINA REGULAR 4X4 MODELO 2009 CLASE COMERCIAL NUMERO DE PUERTAS 2 PROCEDENCIA NACIONAL AUTOMATICA MOTOR V 8 5.3 POTENCIA 315 HP @5200 RPM TORQUE 338 LB-PIE Ä4400FRENOS DE ESTACIONAMIENTO CON ACCIONAMIENTO POR MEDIO DEL PEDAL SENSOR AUTOMATICO DETECTOR DE PASAJEROS O PRESENCIA DE MENORES QUE HABILITA Y DESHABILITA EL FUNCIONAMIENTO DE LA BOLSA DE AIRE Y PRETENSORES SISTEMA AFM TECNOLOGIA QUE PERMITE DESACTIVAR 4 CILINDROS EN SITUACIONES NORMALES DE MANEJO OFRECENDO UN AHORRO EN EL CONSUMO DE COMBUSTIBLE SISTEMA DE MONITOREO DE PRESION DE AIRE EN LLANTAS SUSPENCION DELANTERA INDEPENDIENTE CON RESORTES HELICOIDALES Y TRASERA DE EJE SEMIFLOTANTE CON RESORTES TIPO HOJA CUENTA CON AIRE ACONDICIONADO CON CONTROL ELECTRONICO DE TEMPERATURA ASIENTOS DE BANCA CORRIDA EN TELA ASIENTOS PLEGABLES ITONO | 257140
I480800052 | 451 | CAMION PICK-UP (PLACAS ANTERIORES RA-45-869) (URGENCIAS EPIDEMIOLOGICA Y DESASTRES Y VECTORES) CAMIONETA PICK-UP EN COLOR BLANCO OLIMPICO MOTOR 8 CILINDROS CABINA REGULAR 4X4 MODELO 2009 CLASE COMERCIAL NUMERO DE PUERTAS 2 PROCEDENCIA NACIONAL AUTOMATICA MOTOR V 8 5.3 POTENCIA 315 HP @5200 RPM TORQUE 338 LB-PIE Ä4400FRENOS DE ESTACIONAMIENTO CON ACCIONAMIENTO POR MEDIO DEL PEDAL SENSOR AUTOMATICO DETECTOR DE PASAJEROS O PRESENCIA DE MENORES QUE HABILITA Y DESHABILITA EL FUNCIONAMIENTO DE LA BOLSA DE AIRE Y PRETENSORES SISTEMA AFM TECNOLOGIA QUE PERMITE DESACTIVAR 4 CILINDROS EN SITUACIONES NORMALES DE MANEJO OFRECENDO UN AHORRO EN EL CONSUMO DE COMBUSTIBLE SISTEMA DE MONITOREO DE PRESION DE AIRE EN LLANTAS SUSPENCION DELANTERA INDEPENDIENTE CON RESORTES HELICOIDALES Y TRASERA DE EJE SEMIFLOTANTE CON RESORTES TIPO HOJA CUENTA CON AIRE ACONDICIONADO CON CONTROL ELECTRONICO DE TEMPERATURA ASIENTOS DE BANCA CORRIDA EN T | 257140
I480800052 | 452 | CAMION PICK-UP (URGENCIAS EPIDEMIOLOGICA Y DESASTRES Y VECTORES) CAMIONETA PICK-UP EN COLOR BLANCO OLIMPICO MOTOR 8 CILINDROS CABINA REGULAR 4X4 MODELO 2009 CLASE COMERCIAL NUMERO DE PUERTAS 2 PROCEDENCIA NACIONAL AUTOMATICA MOTOR V 8 5.3 POTENCIA 315 HP @5200 RPM TORQUE 338 LB-PIE Ä4400FRENOS DE ESTACIONAMIENTO CON ACCIONAMIENTO POR MEDIO DEL PEDAL SENSOR AUTOMATICO DETECTOR DE PASAJEROS O PRESENCIA DE MENORES QUE HABILITA Y DESHABILITA EL FUNCIONAMIENTO DE LA BOLSA DE AIRE Y PRETENSORES SISTEMA AFM TECNOLOGIA QUE PERMITE DESACTIVAR 4 CILINDROS EN SITUACIONES NORMALES DE MANEJO OFRECENDO UN AHORRO EN EL CONSUMO DE COMBUSTIBLE SISTEMA DE MONITOREO DE PRESION DE AIRE EN LLANTAS SUSPENCION DELANTERA INDEPENDIENTE CON RESORTES HELICOIDALES Y TRASERA DE EJE SEMIFLOTANTE CON RESORTES TIPO HOJA CUENTA CON AIRE ACONDICIONADO CON CONTROL ELECTRONICO DE TEMPERATURA ASIENTOS DE BANCA CORRIDA EN TELA ASIENTOS PLEGABLES ITONO | 257140
I480800052 | 453 | CAMION PICK-UP (URGENCIAS EPIDEMIOLOGICA Y DESASTRES Y VECTORES) CAMIONETA PICK-UP EN COLOR BLANCO OLIMPICO MOTOR 8 CILINDROS CABINA REGULAR 4X4 MODELO 2009 CLASE COMERCIAL NUMERO DE PUERTAS 2 PROCEDENCIA NACIONAL AUTOMATICA MOTOR V 8 5.3 POTENCIA 315 HP @5200 RPM TORQUE 338 LB-PIE Ä4400FRENOS DE ESTACIONAMIENTO CON ACCIONAMIENTO POR MEDIO DEL PEDAL SENSOR AUTOMATICO DETECTOR DE PASAJEROS O PRESENCIA DE MENORES QUE HABILITA Y DESHABILITA EL FUNCIONAMIENTO DE LA BOLSA DE AIRE Y PRETENSORES SISTEMA AFM TECNOLOGIA QUE PERMITE DESACTIVAR 4 CILINDROS EN SITUACIONES NORMALES DE MANEJO OFRECENDO UN AHORRO EN EL CONSUMO DE COMBUSTIBLE SISTEMA DE MONITOREO DE PRESION DE AIRE EN LLANTAS SUSPENCION DELANTERA INDEPENDIENTE CON RESORTES HELICOIDALES Y TRASERA DE EJE SEMIFLOTANTE CON RESORTES TIPO HOJA CUENTA CON AIRE ACONDICIONADO CON CONTROL ELECTRONICO DE TEMPERATURA ASIENTOS DE BANCA CORRIDA EN TELA ASIENTOS PLEGABLES ITONO | 257140
I150200084 | 72 | CAMARA T.V. CAMARA DE SEGURIDAD TIPO DOMO 3.6 ANTIVANDALISMO 470 LIN DE RESOLUCION LENTE DE 3.6 MM | 3206.2
I150200084 | 73 | CAMARA T.V. CAMARA DE SEGURIDAD TIPO DOMO 3.6 ANTIVANDALISMO 470 LIN DE RESOLUCION LENTE DE 3.6 MM | 3206.2
I150200084 | 74 | CAMARA T.V. CAMARA DE SEGURIDAD TIPO DOMO 3.6 ANTIVANDALISMO 470 LIN DE RESOLUCION LENTE DE 3.6 MM | 3206.2
I150200084 | 75 | CAMARA T.V. CAMARA DE SEGURIDAD TIPO DOMO 3.6 ANTIVANDALISMO 470 LIN DE RESOLUCION LENTE DE 3.6 MM | 3206.2
I150200104 | 10 | CIRCUITO CERRADO DE TELEVISION GRABADORA DE 4 CANALES DE VIDEO | 15151.25
I150200084 | 83 | CAMARA T.V. CAMARA DE SEGURIDAD TIPO DOMO 3.6 ANTIVANDALISMO 470LINDE RESOLUCION LENTE DE 3.6 MM MARCA EPCOM EN COLOR NEGRO | 3206.2
I150200084 | 80 | CAMARA T.V. CAMARA DE SEGURIDAD TIPO DOMO 3.6 ANTIVANDALISMO 470LINDE RESOLUCION LENTE DE 3.6 MM MARCA EPCOM EN COLOR NEGRO | 3206.2
I150200084 | 81 | CAMARA T.V. CAMARA DE SEGURIDAD TIPO DOMO 3.6 ANTIVANDALISMO 470LINDE RESOLUCION LENTE DE 3.6 MM MARCA EPCOM EN COLOR NEGRO | 3206.2
I150200084 | 82 | CAMARA T.V. CAMARA DE SEGURIDAD TIPO DOMO 3.6 ANTIVANDALISMO 470LINDE RESOLUCION LENTE DE 3.6 MM MARCA EPCOM EN COLOR NEGRO | 3206.2
I150200104 | 12 | CIRCUITO CERRADO DE TELEVISION GRAVADORA DE 4 CANALES DE VIDEO 120 IPS GB | 15151.25
I450400002 | 1889 | ACONDICIONADOR AIRE MINISPLIT DE 1.5 TON. DE REFRIGERACION EN COLOR BEIGE 220 VOLTS MONOFASICO INCLUYE CALEFACCION TIPO HEAT PUMPNUMERO DE EVAPORADOR M101038562408409130006 Y CONDENSADOR M101037551908408150073 | 16790
I450400002 | 1892 | ACONDICIONADOR AIRE MINISPLIT DE 1.5 TONELADAS DE REFRIGERACION COLOR BEIGE VOLTAJE 220 VOLTS MONOFASICO INCLUYE CALEFACCION TIPO HEAT PUMPNUMERO DE EVAPORADOR M101037552708407130025 Y CONDENSADOR SM101037551908408150033 | 17307.5
I450400002 | 1890 | ACONDICIONADOR AIRE MINISPLIT DE 1.5 TONELADAS DE REFRIGERACION COLOR BEIGE VOLTAJE 220 VOLTS MONOFASICO INCLUYE CALEFACCION TIPO HEAT PUMP NUMERO DE EVAPORADOR M101038562408409130037 Y CONDENSADOR SM101038561608411150055 | 17307.5
I450400258 | 911 | MODULO DESARMABLE MODULO DESARMABLE DE RECEPCION DE 2.55 MTS CON GAJOS Y LATERALES EN COLOR CAOBA | 19205
I450400360 | 80 | MAMPARAS MODULARES PARA OFICINA MAMPARAS DE 2.00 X0.90 EN COLOR NEGRO INCLUYE POSTES PARA SUJETAR MAMPARAS | 2869.25
I450400360 | 81 | MAMPARAS MODULARES PARA OFICINA MAMPARAS DE 2.00 X0.90 EN COLOR NEGRO INCLUYE POSTES PARA SUJETAR MAMPARAS | 2869.25
I450600280 | 1339 | VITRINA VITRINA METALICA CON 2 PUERTAS COLOR BEIGE | 6325
I090000216 | 2064 | ESTUCHE DIAGNOSTICO (JGO. DE) ESTUCHE DE DIAGNOSTICO (JUEGO ) COLOR CROMADO METALICO | 5865
I090000216 | 2065 | ESTUCHE DIAGNOSTICO (JGO. DE) ESTUCHE DE DIAGNOSTICO (JUEGO ) COLOR CROMADO METALICO | 5865
I090000312 | 1760 | MESA EXPLORACION MESA DE EXPLORACION UNIVERSAL | 9775
I090000312 | 1758 | MESA EXPLORACION MESA DE EXPLORACION UNIVERSAL | 9775
I090000064 | 1204 | BASCULA CON Y SIN ESTADIMETRO BASCULA CON ESTADIMETRO BEIGE | 5623.5
I090000312 | 1757 | MESA EXPLORACION MESA DE EXPLORACION UNIVERSAL | 9775
I090000318 | 1087 | MESA INSTRUMENTAL CIRUGIA MESA DE INSTRULMENTAL QUIRURGICO | 4968
I090000318 | 1088 | MESA INSTRUMENTAL CIRUGIA MESA DE INSTRULMENTAL QUIRURGICO | 4968
I090000318 | 1089 | MESA INSTRUMENTAL CIRUGIA MESA DE INSTRULMENTAL QUIRURGICO | 4968
I090000318 | 1090 | MESA INSTRUMENTAL CIRUGIA MESA DE INSTRULMENTAL QUIRURGICO | 4968
I090000318 | 1091 | MESA INSTRUMENTAL CIRUGIA MESA DE INSTRULMENTAL QUIRURGICO | 4968
I090000340 | 485 | NEGATOSCOPIO NEGATOSCOPIO DE PARED DOBLE COLOR BEIGE | 3979
I180000196 | 14 | EQUIPO MULTIFUNCIONAL (IMPRIME, FAXEA, ESCANEA Y FOTOCOPIA) IMPRESORA MULTIFUNCIONAL COLOR BLANCO | 7394.5
I180000196 | 17 | EQUIPO MULTIFUNCIONAL (IMPRIME, FAXEA, ESCANEA Y FOTOCOPIA) IMPRESORA MULTIFUNCIONAL COLOR BLANCO | 7394.5
I150200104 | 13 | CIRCUITO CERRADO DE TELEVISION VIDEOGRABADOR 4 CANALES DE VIDEO VELOCIDAD DE GRABACION 120IPS COMPRESION 500 GB DE MEMORIA | 15151.25
I150200084 | 84 | CAMARA T.V. CAMARA DE MINI DOMO 3.6 ANTIVANDALISMO A COLOR 470 LINEAS DE RESOLUCION LENTE DE 3.6 MM INCLUYE FUENTE DE 12 VOLTS. | 3206.2
I150200084 | 85 | CAMARA T.V. CAMARA DE MINI DOMO 3.6 ANTIVANDALISMO A COLOR 470 LINEAS DE RESOLUCION LENTE DE 3.6 MM INCLUYE FUENTE DE 12 VOLTS. | 3206.2
I150200084 | 86 | CAMARA T.V. CAMARA DE MINI DOMO 3.6 ANTIVANDALISMO A COLOR 470 LINEAS DE RESOLUCION LENTE DE 3.6 MM INCLUYE FUENTE DE 12 VOLTS. | 3206.2
I150200084 | 87 | CAMARA T.V. CAMARA DE MINI DOMO 3.6 ANTIVANDALISMO A COLOR 470 LINEAS DE RESOLUCION LENTE DE 3.6 MM INCLUYE FUENTE DE 12 VOLTS. | 3206.2
I150200084 | 88 | CAMARA T.V. MINI DOMO 3.6 ANTIVANDALISMO 470 LINEAS DE RESOLUCION LENTE DE 3.6 MM | 3206.2
I150200084 | 89 | CAMARA T.V. MINI DOMO 3.6 ANTIVANDALISMO 470 LINEAS DE RESOLUCION LENTE DE 3.6 MM | 3206.2
I150200084 | 90 | CAMARA T.V. MINI DOMO 3.6 ANTIVANDALISMO 470 LINEAS DE RESOLUCION LENTE DE 3.6 MM | 3206.2
I150200084 | 91 | CAMARA T.V. MINI DOMO 3.6 ANTIVANDALISMO 470 LINEAS DE RESOLUCION LENTE DE 3.6 MM | 3206.2
I150200104 | 14 | CIRCUITO CERRADO DE TELEVISION GRABADOR DE CUATRO CANALES DE VIDEO 120 IPS 500 GB DE MEMORIA | 15151.25
I450400228 | 635 | MESA MESA DE .90X.90 CUBIERTA DE .90X.90 CM.FABRICADA EN FORMICA DE 28 MM D ESPESOR CON ALMA DE MDF Y CANTO DE PVC EN COLOR NEGRO BASE CILINDRICA METALICA DE IMPORTACION PINTURA DE HORNO COLOR GRIS- | 7808.5
I450400228 | 634 | MESA MESA DE .90X.90 CUBIERTA DE .90X.90 CM.FABRICADA EN FORMICA DE 28 MM D ESPESOR CON ALMA DE MDF Y CANTO DE PVC EN COLOR NEGRO BASE CILINDRICA METALICA DE IMPORTACION PINTURA DE HORNO COLOR GRIS- | 7808.5
I450400228 | 647 | MESA MESA DE .60X.90 CM.CUBVIERTA DE .60X.90 CM. FABRICADA EN FORMICA DE .28 MM. DE ESPESOR CON ALMA DE MDF Y CANTO DE PVC EN COLOR NEHRO BASE CILINDRICA METALICA DE IMPORTACION CON PINTURA DE HORNO COLOR GRIS. | 5957
I450400228 | 631 | MESA MESA DE .90X.90 CUBIERTA DE .90X.90 CM.FABRICADA EN FORMICA DE 28 MM D ESPESOR CON ALMA DE MDF Y CANTO DE PVC EN COLOR NEGRO BASE CILINDRICA METALICA DE IMPORTACION PINTURA DE HORNO COLOR GRIS- | 7808.5
I450400228 | 640 | MESA MESA DE .90X.90 CUBIERTA DE .90X.90 CM.FABRICADA EN FORMICA DE 28 MM D ESPESOR CON ALMA DE MDF Y CANTO DE PVC EN COLOR NEGRO BASE CILINDRICA METALICA DE IMPORTACION PINTURA DE HORNO COLOR GRIS- | 7808.5
I450400228 | 646 | MESA MESA DE .60X.90 CM.CUBVIERTA DE .60X.90 CM. FABRICADA EN FORMICA DE .28 MM. DE ESPESOR CON ALMA DE MDF Y CANTO DE PVC EN COLOR NEHRO BASE CILINDRICA METALICA DE IMPORTACION CON PINTURA DE HORNO COLOR GRIS. | 5957
I450400228 | 639 | MESA MESA DE .90X.90 CUBIERTA DE .90X.90 CM.FABRICADA EN FORMICA DE 28 MM D ESPESOR CON ALMA DE MDF Y CANTO DE PVC EN COLOR NEGRO BASE CILINDRICA METALICA DE IMPORTACION PINTURA DE HORNO COLOR GRIS- | 7808.5
I450400228 | 641 | MESA MESA DE .90X.90 CUBIERTA DE .90X.90 CM.FABRICADA EN FORMICA DE 28 MM D ESPESOR CON ALMA DE MDF Y CANTO DE PVC EN COLOR NEGRO BASE CILINDRICA METALICA DE IMPORTACION PINTURA DE HORNO COLOR GRIS- | 7808.5
I450400228 | 648 | MESA MESA DE .60X.90 CM.CUBVIERTA DE .60X.90 CM. FABRICADA EN FORMICA DE .28 MM. DE ESPESOR CON ALMA DE MDF Y CANTO DE PVC EN COLOR NEHRO BASE CILINDRICA METALICA DE IMPORTACION CON PINTURA DE HORNO COLOR GRIS. | 5957
I450400228 | 644 | MESA MESA DE .60X.90 CM.CUBVIERTA DE .60X.90 CM. FABRICADA EN FORMICA DE .28 MM. DE ESPESOR CON ALMA DE MDF Y CANTO DE PVC EN COLOR NEHRO BASE CILINDRICA METALICA DE IMPORTACION CON PINTURA DE HORNO COLOR GRIS. | 5957
I450400228 | 643 | MESA MESA DE .60X.90 CM.CUBVIERTA DE .60X.90 CM. FABRICADA EN FORMICA DE .28 MM. DE ESPESOR CON ALMA DE MDF Y CANTO DE PVC EN COLOR NEHRO BASE CILINDRICA METALICA DE IMPORTACION CON PINTURA DE HORNO COLOR GRIS. | 5957
I450400228 | 645 | MESA MESA DE .60X.90 CM.CUBVIERTA DE .60X.90 CM. FABRICADA EN FORMICA DE .28 MM. DE ESPESOR CON ALMA DE MDF Y CANTO DE PVC EN COLOR NEHRO BASE CILINDRICA METALICA DE IMPORTACION CON PINTURA DE HORNO COLOR GRIS. | 5957
I450400228 | 636 | MESA MESA DE .90X.90 CUBIERTA DE .90X.90 CM.FABRICADA EN FORMICA DE 28 MM D ESPESOR CON ALMA DE MDF Y CANTO DE PVC EN COLOR NEGRO BASE CILINDRICA METALICA DE IMPORTACION PINTURA DE HORNO COLOR GRIS- | 7808.5
I450400228 | 637 | MESA MESA DE .90X.90 CUBIERTA DE .90X.90 CM.FABRICADA EN FORMICA DE 28 MM D ESPESOR CON ALMA DE MDF Y CANTO DE PVC EN COLOR NEGRO BASE CILINDRICA METALICA DE IMPORTACION PINTURA DE HORNO COLOR GRIS- | 7808.5
I450400228 | 642 | MESA MESA DE .90X.90 CUBIERTA DE .90X.90 CM.FABRICADA EN FORMICA DE 28 MM D ESPESOR CON ALMA DE MDF Y CANTO DE PVC EN COLOR NEGRO BASE CILINDRICA METALICA DE IMPORTACION PINTURA DE HORNO COLOR GRIS- | 7808.5
I450400026 | 3987 | BANCA TANDEM DE CUATRO PLAZAS TAPIZADAS EN TELA CON ESTRUCTURA COLOR NEGRO | 2783
I450400026 | 3984 | BANCA TANDEM DE CUATRO PLAZAS TAPIZADAS EN TELA CON ESTRUCTURA COLOR NEGRO | 2783
I450400016 | 3819 | ARCHIVERO DE METAL DE CUATRO GAVETAS COLOR OCRE | 4473.5
I450400016 | 3812 | ARCHIVERO DE METAL DE DOS GAVETAS COLOR OCRE | 2645
I450400016 | 3813 | ARCHIVERO DE METAL DE DOS GAVETAS COLOR OCRE | 2645
I450400026 | 3986 | BANCA TANDEM DE CUATRO PLAZAS TAPIZADAS EN TELA CON ESTRUCTURA COLOR NEGRO | 2783
I450400026 | 3988 | BANCA TANDEM DE CUATRO PLAZAS TAPIZADAS EN TELA CON ESTRUCTURA COLOR NEGRO | 2783
I450400026 | 3989 | BANCA TANDEM DE CUATRO PLAZAS TAPIZADAS EN TELA CON ESTRUCTURA COLOR NEGRO | 2783
I450400026 | 3990 | BANCA TANDEM DE CUATRO PLAZAS TAPIZADAS EN TELA CON ESTRUCTURA COLOR NEGRO | 2783
I450400028 | 1756 | BANCO GIRATORIO O FIJO DE ACERO INOXIDABLE COLOR GRIS | 2564.5
I450400028 | 1757 | BANCO GIRATORIO O FIJO DE ACERO INOXIDABLE COLOR GRIS | 2564.5
I450400028 | 1758 | BANCO GIRATORIO O FIJO DE ACERO INOXIDABLE COLOR GRIS | 2564.5
I450400028 | 1759 | BANCO GIRATORIO O FIJO DE ACERO INOXIDABLE COLOR GRIS | 2564.5
I450400120 | 2224 | ESCRITORIO METALICO DE 1.20 X .60 NTS CONH PEDESTAL. COLOR OCRE | 2990
I450400120 | 2227 | ESCRITORIO METALICO DE 1.20 X .60 NTS CONH PEDESTAL. COLOR OCRE | 2990
I450400120 | 2228 | ESCRITORIO METALICO DE 1.20 X .60 NTS CONH PEDESTAL. COLOR OCRE | 2990
I450400258 | 912 | MODULO DESARMABLE MODULO SECRETARIAL CONSTA DE :PENISULA TIPO BALA DE 1.50 X .060 LATERAL DE 1.10 X .050 MTS. CON PEDESTAL DE DOS CAJONES PAPELEROS Y UN DE ARCHIVO | 4278
I450400258 | 913 | MODULO DESARMABLE MODULO SECRETARIAL CONSTA DE :PENISULA TIPO BALA DE 1.50 X .060 LATERAL DE 1.10 X .050 MTS. CON PEDESTAL DE DOS CAJONES PAPELEROS Y UN DE ARCHIVO | 4278
I450400258 | 914 | MODULO DESARMABLE MODULO SECRETARIAL CONSTA DE :PENISULA TIPO BALA DE 1.50 X .060 LATERAL DE 1.10 X .050 MTS. CON PEDESTAL DE DOS CAJONES PAPELEROS Y UN DE ARCHIVO | 4278
I450400120 | 2226 | ESCRITORIO METALICO DE 1.20 X .60 NTS CONH PEDESTAL. COLOR OCRE | 2990
I450400258 | 915 | MODULO DESARMABLE MODULO DENTAL DE 2.033 MTS. CON CAJONES Y PUERTAS COM ENTREPANOS INTERIORES | 14720
I450400320 | 2927 | SILLON EJECUTIVO CON DESCANSABRAZOS TAPIZADO EN TELA COLOR NEGRO | 2817.5
I090000478 | 969 | MESA MAYO PORTA INSTRUMENTAL DE ACERO INOXIDABLE SIN CHAROLA | 2702.28
I090000478 | 970 | MESA MAYO PORTA INSTRUMENTAL DE ACERO INOXIDABLE SIN CHAROLA | 2702.28
I090000318 | 1095 | MESA INSTRUMENTAL CIRUGIA MESA PASTEUR DE ACERO INOXIDABLE SIN GABINETE | 4345.97
I090000318 | 1096 | MESA INSTRUMENTAL CIRUGIA MESA DE RINON EN ACERO INOXIDABLE | 8580.5
I090000318 | 1097 | MESA INSTRUMENTAL CIRUGIA MESA DE RINON EN ACERO INOXIDABLE | 8580.5
I090000100 | 357 | CARRO CAMILLA CAMILLA DE TRASLADO HIDRAULICA | 67735
I090000100 | 358 | CARRO CAMILLA CAMILLA DE TRASLADO HIDRAULICA | 67735
I090000318 | 1094 | MESA INSTRUMENTAL CIRUGIA MESA PASTEUR DE ACERO INOXIDABLE SIN GABINETE | 4345.97
I450600280 | 1340 | VITRINA VITRINA SENCILLA CON PUERTAS DE CRISTAL | 5473.43
I450400258 | 919 | MODULO DESARMABLE ESCRITORIO SEMI EJECUTIVO CON LIBRERO FABRICADO EN MELAMINA 28 MM DE ESPESOR EN CUBIERTA Y COSTADOS CENTRO DE PVC DE 3MM CORREDERAS EN 3 CAJONES CON LIBRERO DE SOBRE PONER EN LATERAL INCLUYE CHAPAS Y BISAGRAS. COLOR PERAL | 8176.5
I450400120 | 2256 | ESCRITORIO ESCRITORIO SECRETARIAL FABRICADO EN MELAMINA 28 MM DE ESPESOR EN CUBIERTAS Y COSTADOSCANTO DE PVC DE 3MM CORREDERAS EN TODOS LOS CAJONES INCLUYE CHAPAS Y BISAGRAS. COLOR PERAL | 6037.5
I450400120 | 2272 | ESCRITORIO ESCRITORIO SECRETARIAL FABRICADO EN MELAMINA 28 MM DE ESPESOR EN CUBIERTAS Y COSTADOSCANTO DE PVC DE 3MM CORREDERAS EN TODOS LOS CAJONES INCLUYE CHAPAS Y BISAGRAS. COLOR PERAL | 6037.5
I450400012 | 640 | ARCHIVERO ARCHIVERO CON 4 GAVETAS CUBIERTA DE MELAMINA DE 28 MM ESPESOR 3 MM DE CANTO DE PVC CON CHAPA Y LLAVE | 4473.5
I450400120 | 2257 | ESCRITORIO ESCRITORIO SECRETARIAL FABRICADO EN MELAMINA 28 MM DE ESPESOR EN CUBIERTAS Y COSTADOSCANTO DE PVC DE 3MM CORREDERAS EN TODOS LOS CAJONES INCLUYE CHAPAS Y BISAGRAS. COLOR PERAL | 6037.5
I450400012 | 641 | ARCHIVERO ARCHIVERO CON 4 GAVETAS CUBIERTA DE MELAMINA DE 28 MM ESPESOR 3 MM DE CANTO DE PVC CON CHAPA Y LLAVE | 4473.5
I450400120 | 2267 | ESCRITORIO ESCRITORIO SECRETARIAL FABRICADO EN MELAMINA 28 MM DE ESPESOR EN CUBIERTAS Y COSTADOSCANTO DE PVC DE 3MM CORREDERAS EN TODOS LOS CAJONES INCLUYE CHAPAS Y BISAGRAS. COLOR PERAL | 6037.5
I450400120 | 2232 | ESCRITORIO ESCRITORIO SECRETARIAL FABRICADO EN MELAMINA 28 MM DE ESPESOR EN CUBIERTAS Y COSTADOSCANTO DE PVC DE 3MM CORREDERAS EN TODOS LOS CAJONES INCLUYE CHAPAS Y BISAGRAS. COLOR PERAL | 6037.5
I450400258 | 918 | MODULO DESARMABLE ESCRITORIO SEMI EJECUTIVO CON LIBRERO FABRICADO EN MELAMINA 28 MM DE ESPESOR EN CUBIERTA Y COSTADOS CENTRO DE PVC DE 3MM CORREDERAS EN 3 CAJONES CON LIBRERO DE SOBRE PONER EN LATERAL INCLUYE CHAPAS Y BISAGRAS. COLOR PERAL | 8176.5
I450400012 | 643 | ARCHIVERO ARCHIVERO CON 4 GAVETAS CUBIERTA DE MELAMINA DE 28 MM ESPESOR 3 MM DE CANTO DE PVC CON CHAPA Y LLAVE | 4473.5
I450400012 | 644 | ARCHIVERO ARCHIVERO CON 4 GAVETAS CUBIERTA DE MELAMINA DE 28 MM ESPESOR 3 MM DE CANTO DE PVC CON CHAPA Y LLAVE | 4473.5
I450400012 | 645 | ARCHIVERO ARCHIVERO CON 4 GAVETAS CUBIERTA DE MELAMINA DE 28 MM ESPESOR 3 MM DE CANTO DE PVC CON CHAPA Y LLAVE | 4473.5
I450400120 | 2261 | ESCRITORIO ESCRITORIO SECRETARIAL FABRICADO EN MELAMINA 28 MM DE ESPESOR EN CUBIERTAS Y COSTADOSCANTO DE PVC DE 3MM CORREDERAS EN TODOS LOS CAJONES INCLUYE CHAPAS Y BISAGRAS. COLOR PERAL | 6037.5
I450400120 | 2262 | ESCRITORIO ESCRITORIO SECRETARIAL FABRICADO EN MELAMINA 28 MM DE ESPESOR EN CUBIERTAS Y COSTADOSCANTO DE PVC DE 3MM CORREDERAS EN TODOS LOS CAJONES INCLUYE CHAPAS Y BISAGRAS. COLOR PERAL | 6037.5
I450400120 | 2263 | ESCRITORIO ESCRITORIO SECRETARIAL FABRICADO EN MELAMINA 28 MM DE ESPESOR EN CUBIERTAS Y COSTADOSCANTO DE PVC DE 3MM CORREDERAS EN TODOS LOS CAJONES INCLUYE CHAPAS Y BISAGRAS. COLOR PERAL | 6037.5
I450400228 | 651 | MESA MESA REDONDA DE 1 METRO DE DIAMETRO 28MM DE ESPESOR EN CUBIERTAS Y COSTADOS CANTO DE PVC DE 3MM COLOR PERAL | 2702.5
I450400228 | 652 | MESA MESA REDONDA DE 1 METRO DE DIAMETRO 28MM DE ESPESOR EN CUBIERTAS Y COSTADOS CANTO DE PVC DE 3MM COLOR PERAL | 2702.5
I450400258 | 920 | MODULO DESARMABLE ESCRITORIO SEMI EJECUTIVO CON LIBRERO FABRICADO EN MELAMINA 28 MM DE ESPESOR EN CUBIERTA Y COSTADOS CENTRO DE PVC DE 3MM CORREDERAS EN 3 CAJONES CON LIBRERO DE SOBRE PONER EN LATERAL INCLUYE CHAPAS Y BISAGRAS. COLOR PERAL | 8176.5
I450400120 | 2230 | ESCRITORIO ESCRITORIO SECRETARIAL FABRICADO EN MELAMINA 28 MM DE ESPESOR EN CUBIERTAS Y COSTADOSCANTO DE PVC DE 3MM CORREDERAS EN TODOS LOS CAJONES INCLUYE CHAPAS Y BISAGRAS. COLOR PERAL | 6037.5
I450400120 | 2271 | ESCRITORIO ESCRITORIO SECRETARIAL FABRICADO EN MELAMINA 28 MM DE ESPESOR EN CUBIERTAS Y COSTADOSCANTO DE PVC DE 3MM CORREDERAS EN TODOS LOS CAJONES INCLUYE CHAPAS Y BISAGRAS. COLOR PERAL | 6037.5
I450400228 | 649 | MESA MESA REDONDA DE 1 METRO DE DIAMETRO 28MM DE ESPESOR EN CUBIERTAS Y COSTADOS CANTO DE PVC DE 3MM COLOR PERAL | 2702.5
I450400228 | 650 | MESA MESA REDONDA DE 1 METRO DE DIAMETRO 28MM DE ESPESOR EN CUBIERTAS Y COSTADOS CANTO DE PVC DE 3MM COLOR PERAL | 2702.5
I450400228 | 653 | MESA MESA REDONDA DE 1 METRO DE DIAMETRO 28MM DE ESPESOR EN CUBIERTAS Y COSTADOS CANTO DE PVC DE 3MM COLOR PERAL | 2702.5
I450400258 | 916 | MODULO DESARMABLE ESCRITORIO SEMI EJECUTIVO CON LIBRERO FABRICADO EN MELAMINA 28 MM DE ESPESOR EN CUBIERTA Y COSTADOS CENTRO DE PVC DE 3MM CORREDERAS EN 3 CAJONES CON LIBRERO DE SOBRE PONER EN LATERAL INCLUYE CHAPAS Y BISAGRAS. COLOR PERAL | 8176.5
I450400258 | 917 | MODULO DESARMABLE ESCRITORIO SEMI EJECUTIVO CON LIBRERO FABRICADO EN MELAMINA 28 MM DE ESPESOR EN CUBIERTA Y COSTADOS CENTRO DE PVC DE 3MM CORREDERAS EN 3 CAJONES CON LIBRERO DE SOBRE PONER EN LATERAL INCLUYE CHAPAS Y BISAGRAS. COLOR PERAL | 8176.5
I450400012 | 633 | ARCHIVERO ARCHIVERO CON 4 GAVETAS CUBIERTA DE MELAMINA DE 28 MM ESPESOR 3 MM DE CANTO DE PVC CON CHAPA Y LLAVE | 4473.5
I450400012 | 634 | ARCHIVERO ARCHIVERO CON 4 GAVETAS CUBIERTA DE MELAMINA DE 28 MM ESPESOR 3 MM DE CANTO DE PVC CON CHAPA Y LLAVE | 4473.5
I450400012 | 635 | ARCHIVERO ARCHIVERO CON 4 GAVETAS CUBIERTA DE MELAMINA DE 28 MM ESPESOR 3 MM DE CANTO DE PVC CON CHAPA Y LLAVE | 4473.5
I450400012 | 636 | ARCHIVERO ARCHIVERO CON 4 GAVETAS CUBIERTA DE MELAMINA DE 28 MM ESPESOR 3 MM DE CANTO DE PVC CON CHAPA Y LLAVE | 4473.5
I450400012 | 638 | ARCHIVERO ARCHIVERO CON 4 GAVETAS CUBIERTA DE MELAMINA DE 28 MM ESPESOR 3 MM DE CANTO DE PVC CON CHAPA Y LLAVE | 4473.5
I450400012 | 639 | ARCHIVERO ARCHIVERO CON 4 GAVETAS CUBIERTA DE MELAMINA DE 28 MM ESPESOR 3 MM DE CANTO DE PVC CON CHAPA Y LLAVE | 4473.5
I450400120 | 2233 | ESCRITORIO ESCRITORIO SECRETARIAL FABRICADO EN MELAMINA 28 MM DE ESPESOR EN CUBIERTAS Y COSTADOSCANTO DE PVC DE 3MM CORREDERAS EN TODOS LOS CAJONES INCLUYE CHAPAS Y BISAGRAS. COLOR PERAL | 6037.5
I450400120 | 2235 | ESCRITORIO ESCRITORIO SECRETARIAL FABRICADO EN MELAMINA 28 MM DE ESPESOR EN CUBIERTAS Y COSTADOSCANTO DE PVC DE 3MM CORREDERAS EN TODOS LOS CAJONES INCLUYE CHAPAS Y BISAGRAS. COLOR PERAL | 6037.5
I450400120 | 2236 | ESCRITORIO ESCRITORIO SECRETARIAL FABRICADO EN MELAMINA 28 MM DE ESPESOR EN CUBIERTAS Y COSTADOSCANTO DE PVC DE 3MM CORREDERAS EN TODOS LOS CAJONES INCLUYE CHAPAS Y BISAGRAS. COLOR PERAL | 6037.5
I450400120 | 2237 | ESCRITORIO ESCRITORIO SECRETARIAL FABRICADO EN MELAMINA 28 MM DE ESPESOR EN CUBIERTAS Y COSTADOSCANTO DE PVC DE 3MM CORREDERAS EN TODOS LOS CAJONES INCLUYE CHAPAS Y BISAGRAS. COLOR PERAL | 6037.5
I450400120 | 2238 | ESCRITORIO ESCRITORIO SECRETARIAL FABRICADO EN MELAMINA 28 MM DE ESPESOR EN CUBIERTAS Y COSTADOSCANTO DE PVC DE 3MM CORREDERAS EN TODOS LOS CAJONES INCLUYE CHAPAS Y BISAGRAS. COLOR PERAL | 6037.5
I450400120 | 2239 | ESCRITORIO ESCRITORIO SECRETARIAL FABRICADO EN MELAMINA 28 MM DE ESPESOR EN CUBIERTAS Y COSTADOSCANTO DE PVC DE 3MM CORREDERAS EN TODOS LOS CAJONES INCLUYE CHAPAS Y BISAGRAS. COLOR PERAL | 6037.5
I450400120 | 2240 | ESCRITORIO ESCRITORIO SECRETARIAL FABRICADO EN MELAMINA 28 MM DE ESPESOR EN CUBIERTAS Y COSTADOSCANTO DE PVC DE 3MM CORREDERAS EN TODOS LOS CAJONES INCLUYE CHAPAS Y BISAGRAS. COLOR PERAL | 6037.5
I450400120 | 2241 | ESCRITORIO ESCRITORIO SECRETARIAL FABRICADO EN MELAMINA 28 MM DE ESPESOR EN CUBIERTAS Y COSTADOSCANTO DE PVC DE 3MM CORREDERAS EN TODOS LOS CAJONES INCLUYE CHAPAS Y BISAGRAS. COLOR PERAL | 6037.5
I450400120 | 2242 | ESCRITORIO ESCRITORIO SECRETARIAL FABRICADO EN MELAMINA 28 MM DE ESPESOR EN CUBIERTAS Y COSTADOSCANTO DE PVC DE 3MM CORREDERAS EN TODOS LOS CAJONES INCLUYE CHAPAS Y BISAGRAS. COLOR PERAL | 6037.5
I450400120 | 2244 | ESCRITORIO ESCRITORIO SECRETARIAL FABRICADO EN MELAMINA 28 MM DE ESPESOR EN CUBIERTAS Y COSTADOSCANTO DE PVC DE 3MM CORREDERAS EN TODOS LOS CAJONES INCLUYE CHAPAS Y BISAGRAS. COLOR PERAL | 6037.5
I450400120 | 2245 | ESCRITORIO ESCRITORIO SECRETARIAL FABRICADO EN MELAMINA 28 MM DE ESPESOR EN CUBIERTAS Y COSTADOSCANTO DE PVC DE 3MM CORREDERAS EN TODOS LOS CAJONES INCLUYE CHAPAS Y BISAGRAS. COLOR PERAL | 6037.5
I450400120 | 2246 | ESCRITORIO ESCRITORIO SECRETARIAL FABRICADO EN MELAMINA 28 MM DE ESPESOR EN CUBIERTAS Y COSTADOSCANTO DE PVC DE 3MM CORREDERAS EN TODOS LOS CAJONES INCLUYE CHAPAS Y BISAGRAS. COLOR PERAL | 6037.5
I450400120 | 2247 | ESCRITORIO ESCRITORIO SECRETARIAL FABRICADO EN MELAMINA 28 MM DE ESPESOR EN CUBIERTAS Y COSTADOSCANTO DE PVC DE 3MM CORREDERAS EN TODOS LOS CAJONES INCLUYE CHAPAS Y BISAGRAS. COLOR PERAL | 6037.5
I450400120 | 2248 | ESCRITORIO ESCRITORIO SECRETARIAL FABRICADO EN MELAMINA 28 MM DE ESPESOR EN CUBIERTAS Y COSTADOSCANTO DE PVC DE 3MM CORREDERAS EN TODOS LOS CAJONES INCLUYE CHAPAS Y BISAGRAS. COLOR PERAL | 6037.5
I450400120 | 2249 | ESCRITORIO ESCRITORIO SECRETARIAL FABRICADO EN MELAMINA 28 MM DE ESPESOR EN CUBIERTAS Y COSTADOSCANTO DE PVC DE 3MM CORREDERAS EN TODOS LOS CAJONES INCLUYE CHAPAS Y BISAGRAS. COLOR PERAL | 6037.5
I450400120 | 2251 | ESCRITORIO ESCRITORIO SECRETARIAL FABRICADO EN MELAMINA 28 MM DE ESPESOR EN CUBIERTAS Y COSTADOSCANTO DE PVC DE 3MM CORREDERAS EN TODOS LOS CAJONES INCLUYE CHAPAS Y BISAGRAS. COLOR PERAL | 6037.5
I450400120 | 2252 | ESCRITORIO ESCRITORIO SECRETARIAL FABRICADO EN MELAMINA 28 MM DE ESPESOR EN CUBIERTAS Y COSTADOSCANTO DE PVC DE 3MM CORREDERAS EN TODOS LOS CAJONES INCLUYE CHAPAS Y BISAGRAS. COLOR PERAL | 6037.5
I450400120 | 2253 | ESCRITORIO ESCRITORIO SECRETARIAL FABRICADO EN MELAMINA 28 MM DE ESPESOR EN CUBIERTAS Y COSTADOSCANTO DE PVC DE 3MM CORREDERAS EN TODOS LOS CAJONES INCLUYE CHAPAS Y BISAGRAS. COLOR PERAL | 6037.5
I450400120 | 2254 | ESCRITORIO ESCRITORIO SECRETARIAL FABRICADO EN MELAMINA 28 MM DE ESPESOR EN CUBIERTAS Y COSTADOSCANTO DE PVC DE 3MM CORREDERAS EN TODOS LOS CAJONES INCLUYE CHAPAS Y BISAGRAS. COLOR PERAL | 6037.5
I450400120 | 2259 | ESCRITORIO ESCRITORIO SECRETARIAL FABRICADO EN MELAMINA 28 MM DE ESPESOR EN CUBIERTAS Y COSTADOSCANTO DE PVC DE 3MM CORREDERAS EN TODOS LOS CAJONES INCLUYE CHAPAS Y BISAGRAS. COLOR PERAL | 6037.5
I450400120 | 2255 | ESCRITORIO ESCRITORIO SECRETARIAL FABRICADO EN MELAMINA 28 MM DE ESPESOR EN CUBIERTAS Y COSTADOSCANTO DE PVC DE 3MM CORREDERAS EN TODOS LOS CAJONES INCLUYE CHAPAS Y BISAGRAS. COLOR PERAL | 6037.5
I450400120 | 2266 | ESCRITORIO ESCRITORIO SECRETARIAL FABRICADO EN MELAMINA 28 MM DE ESPESOR EN CUBIERTAS Y COSTADOSCANTO DE PVC DE 3MM CORREDERAS EN TODOS LOS CAJONES INCLUYE CHAPAS Y BISAGRAS. COLOR PERAL | 6037.5
I450400258 | 921 | MODULO DESARMABLE ESCRITORIO SEMI EJECUTIVO CON LIBRERO FABRICADO EN MELAMINA 28 MM DE ESPESOR EN CUBIERTA Y COSTADOS CENTRO DE PVC DE 3MM CORREDERAS EN 3 CAJONES CON LIBRERO DE SOBRE PONER EN LATERAL INCLUYE CHAPAS Y BISAGRAS. COLOR PERAL | 8176.5
I450400120 | 2268 | ESCRITORIO ESCRITORIO SECRETARIAL FABRICADO EN MELAMINA 28 MM DE ESPESOR EN CUBIERTAS Y COSTADOSCANTO DE PVC DE 3MM CORREDERAS EN TODOS LOS CAJONES INCLUYE CHAPAS Y BISAGRAS. COLOR PERAL | 6037.5
I450400120 | 2243 | ESCRITORIO ESCRITORIO SECRETARIAL FABRICADO EN MELAMINA 28 MM DE ESPESOR EN CUBIERTAS Y COSTADOSCANTO DE PVC DE 3MM CORREDERAS EN TODOS LOS CAJONES INCLUYE CHAPAS Y BISAGRAS. COLOR PERAL | 6037.5
I450400012 | 637 | ARCHIVERO ARCHIVERO CON 4 GAVETAS CUBIERTA DE MELAMINA DE 28 MM ESPESOR 3 MM DE CANTO DE PVC CON CHAPA Y LLAVE | 4473.5
I450400120 | 2265 | ESCRITORIO ESCRITORIO SECRETARIAL FABRICADO EN MELAMINA 28 MM DE ESPESOR EN CUBIERTAS Y COSTADOSCANTO DE PVC DE 3MM CORREDERAS EN TODOS LOS CAJONES INCLUYE CHAPAS Y BISAGRAS. COLOR PERAL | 6037.5
I450400012 | 631 | ARCHIVERO ARCHIVERO CON 4 GAVETAS CUBIERTA DE MELAMINA DE 28 MM ESPESOR 3 MM DE CANTO DE PVC CON CHAPA Y LLAVE | 4473.5
I450400012 | 632 | ARCHIVERO ARCHIVERO CON 4 GAVETAS CUBIERTA DE MELAMINA DE 28 MM ESPESOR 3 MM DE CANTO DE PVC CON CHAPA Y LLAVE | 4473.5
I450400012 | 642 | ARCHIVERO ARCHIVERO CON 4 GAVETAS CUBIERTA DE MELAMINA DE 28 MM ESPESOR 3 MM DE CANTO DE PVC CON CHAPA Y LLAVE | 4473.5
I450400120 | 2231 | ESCRITORIO ESCRITORIO SECRETARIAL FABRICADO EN MELAMINA 28 MM DE ESPESOR EN CUBIERTAS Y COSTADOSCANTO DE PVC DE 3MM CORREDERAS EN TODOS LOS CAJONES INCLUYE CHAPAS Y BISAGRAS. COLOR PERAL | 6037.5
I450400120 | 2234 | ESCRITORIO ESCRITORIO SECRETARIAL FABRICADO EN MELAMINA 28 MM DE ESPESOR EN CUBIERTAS Y COSTADOSCANTO DE PVC DE 3MM CORREDERAS EN TODOS LOS CAJONES INCLUYE CHAPAS Y BISAGRAS. COLOR PERAL | 6037.5
I450400120 | 2250 | ESCRITORIO ESCRITORIO SECRETARIAL FABRICADO EN MELAMINA 28 MM DE ESPESOR EN CUBIERTAS Y COSTADOSCANTO DE PVC DE 3MM CORREDERAS EN TODOS LOS CAJONES INCLUYE CHAPAS Y BISAGRAS. COLOR PERAL | 6037.5
I450400120 | 2258 | ESCRITORIO ESCRITORIO SECRETARIAL FABRICADO EN MELAMINA 28 MM DE ESPESOR EN CUBIERTAS Y COSTADOSCANTO DE PVC DE 3MM CORREDERAS EN TODOS LOS CAJONES INCLUYE CHAPAS Y BISAGRAS. COLOR PERAL | 6037.5
I450400120 | 2270 | ESCRITORIO ESCRITORIO SECRETARIAL FABRICADO EN MELAMINA 28 MM DE ESPESOR EN CUBIERTAS Y COSTADOSCANTO DE PVC DE 3MM CORREDERAS EN TODOS LOS CAJONES INCLUYE CHAPAS Y BISAGRAS. COLOR PERAL | 6037.5
I450400120 | 2273 | ESCRITORIO ESCRITORIO SECRETARIAL FABRICADO EN MELAMINA 28 MM DE ESPESOR EN CUBIERTAS Y COSTADOSCANTO DE PVC DE 3MM CORREDERAS EN TODOS LOS CAJONES INCLUYE CHAPAS Y BISAGRAS. COLOR PERAL | 6037.5
I450400120 | 2264 | ESCRITORIO ESCRITORIO SECRETARIAL FABRICADO EN MELAMINA 28 MM DE ESPESOR EN CUBIERTAS Y COSTADOSCANTO DE PVC DE 3MM CORREDERAS EN TODOS LOS CAJONES INCLUYE CHAPAS Y BISAGRAS. COLOR PERAL | 6037.5
I450400012 | 630 | ARCHIVERO ARCHIVERO CON 4 GAVETAS CUBIERTA DE MELAMINA DE 28 MM ESPESOR 3 MM DE CANTO DE PVC CON CHAPA Y LLAVE | 4473.5
I450400120 | 2260 | ESCRITORIO ESCRITORIO SECRETARIAL FABRICADO EN MELAMINA 28 MM DE ESPESOR EN CUBIERTAS Y COSTADOSCANTO DE PVC DE 3MM CORREDERAS EN TODOS LOS CAJONES INCLUYE CHAPAS Y BISAGRAS. COLOR PERAL | 6037.5
I450400168 | 146 | LIBRERO LIBRERO DE 1.80 X .80 DE 28 MM ESPESOR 3 MM DE CANTO EN PVC COLOR PERAL | 3737.5
I450400228 | 654 | MESA MESA RECTANGULAR DE 1.80 X 1.20 DE 28 MM ESPESOR 3 MM DE CANTO EN PVC COLOR PERAL | 4830
I450400120 | 2274 | ESCRITORIO ESCRITORIO ESCUADRA RECTO DE 2.00 X 1.80 MTS CON CUBIERTAS Y COSTADOS EN 28 MM DE ESPESOR CUBIERTOS CON MELAMINA CANTO DE PVC DE 3 MM SOPORTES Y PANTALLAS DEL MISMO MATERIAL COLOR PERAL | 6210
I450600162 | 114 | LITERA LITERA EN TAMANO INDIVIDUAL FABRICADA EN MATERIAL TUBULAR INCLUYE ESCALERA COLOR CAFE | 9430
I450600162 | 116 | LITERA LITERA TAMANO INDIVIDUAL FABRICADA EN MATERIAL TUBULAR INCLUYE ESCALERA COLOR CAFE | 9430
I450600162 | 117 | LITERA LITERA TAMANO INDIVIDUAL FABRICADA EN MATERIAL TUBULAR INCLUYE ESCALERA COLOR CAFE | 9430
I450600162 | 118 | LITERA LITERA TAMANO INDIVIDUAL FABRICADA EN MATERIAL TUBULAR INCLUYE ESCALERA COLOR CAFE | 9430
I090000484 | 103 | MESA PUENTE CON CREMALLERA MESA PUENTE CON CREMALLERA MESA DE ALIMENTO DE ALTURA VARIANTE CON ACABADO MEDICO EN COLOR MADERA | 4830
I090000484 | 113 | MESA PUENTE CON CREMALLERA MESA PUENTE CON CREMALLERA MESA DE ALIMENTO DE ALTURA VARIANTE CON ACABADO MEDICO EN COLOR MADERA | 4830
I090000484 | 117 | MESA PUENTE CON CREMALLERA MESA PUENTE CON CREMALLERA MESA DE ALIMENTO DE ALTURA VARIANTE CON ACABADO MEDICO EN COLOR MADERA | 4830
I090000484 | 101 | MESA PUENTE CON CREMALLERA MESA PUENTE CON CREMALLERA MESA DE ALIMENTO DE ALTURA VARIANTE CON ACABADO MEDICO EN COLOR MADERA | 4830
I090000484 | 105 | MESA PUENTE CON CREMALLERA MESA PUENTE CON CREMALLERA MESA DE ALIMENTO DE ALTURA VARIANTE CON ACABADO MEDICO EN COLOR MADERA | 4830
I090000484 | 114 | MESA PUENTE CON CREMALLERA MESA PUENTE CON CREMALLERA MESA DE ALIMENTO DE ALTURA VARIANTE CON ACABADO MEDICO EN COLOR MADERA | 4830
I090000484 | 124 | MESA PUENTE CON CREMALLERA MESA PUENTE CON CREMALLERA MESA DE ALIMENTO DE ALTURA VARIANTE CON ACABADO MEDICO EN COLOR MADERA | 4830
I090000484 | 125 | MESA PUENTE CON CREMALLERA MESA PUENTE CON CREMALLERA MESA DE ALIMENTO DE ALTURA VARIANTE CON ACABADO MEDICO EN COLOR MADERA | 4830
I090000484 | 109 | MESA PUENTE CON CREMALLERA MESA PUENTE CON CREMALLERA MESA DE ALIMENTO DE ALTURA VARIANTE CON ACABADO MEDICO EN COLOR MADERA | 4830
I090000484 | 110 | MESA PUENTE CON CREMALLERA MESA PUENTE CON CREMALLERA MESA DE ALIMENTO DE ALTURA VARIANTE CON ACABADO MEDICO EN COLOR MADERA | 4830
I090000484 | 111 | MESA PUENTE CON CREMALLERA MESA PUENTE CON CREMALLERA MESA DE ALIMENTO DE ALTURA VARIANTE CON ACABADO MEDICO EN COLOR MADERA | 4830
I090000484 | 115 | MESA PUENTE CON CREMALLERA MESA PUENTE CON CREMALLERA MESA DE ALIMENTO DE ALTURA VARIANTE CON ACABADO MEDICO EN COLOR MADERA | 4830
I090000484 | 116 | MESA PUENTE CON CREMALLERA MESA PUENTE CON CREMALLERA MESA DE ALIMENTO DE ALTURA VARIANTE CON ACABADO MEDICO EN COLOR MADERA | 4830
I090000484 | 128 | MESA PUENTE CON CREMALLERA MESA PUENTE CON CREMALLERA MESA DE ALIMENTO DE ALTURA VARIANTE CON ACABADO MEDICO EN COLOR MADERA | 4830
I090000484 | 122 | MESA PUENTE CON CREMALLERA MESA PUENTE CON CREMALLERA MESA DE ALIMENTO DE ALTURA VARIANTE CON ACABADO MEDICO EN COLOR MADERA | 4830
I090000484 | 123 | MESA PUENTE CON CREMALLERA MESA PUENTE CON CREMALLERA MESA DE ALIMENTO DE ALTURA VARIANTE CON ACABADO MEDICO EN COLOR MADERA | 4830
I090000484 | 104 | MESA PUENTE CON CREMALLERA MESA PUENTE CON CREMALLERA MESA DE ALIMENTO DE ALTURA VARIANTE CON ACABADO MEDICO EN COLOR MADERA | 4830
I090000484 | 99 | MESA PUENTE CON CREMALLERA MESA PUENTE CON CREMALLERA MESA DE ALIMENTO DE ALTURA VARIANTE CON ACABADO MEDICO EN COLOR MADERA | 4830
I090000484 | 100 | MESA PUENTE CON CREMALLERA MESA PUENTE CON CREMALLERA MESA DE ALIMENTO DE ALTURA VARIANTE CON ACABADO MEDICO EN COLOR MADERA | 4830
I090000484 | 102 | MESA PUENTE CON CREMALLERA MESA PUENTE CON CREMALLERA MESA DE ALIMENTO DE ALTURA VARIANTE CON ACABADO MEDICO EN COLOR MADERA | 4830
I090000484 | 107 | MESA PUENTE CON CREMALLERA MESA PUENTE CON CREMALLERA MESA DE ALIMENTO DE ALTURA VARIANTE CON ACABADO MEDICO EN COLOR MADERA | 4830
I090000484 | 112 | MESA PUENTE CON CREMALLERA MESA PUENTE CON CREMALLERA MESA DE ALIMENTO DE ALTURA VARIANTE CON ACABADO MEDICO EN COLOR MADERA | 4830
I090000484 | 119 | MESA PUENTE CON CREMALLERA MESA PUENTE CON CREMALLERA MESA DE ALIMENTO DE ALTURA VARIANTE CON ACABADO MEDICO EN COLOR MADERA | 4830
I090000484 | 120 | MESA PUENTE CON CREMALLERA MESA PUENTE CON CREMALLERA MESA DE ALIMENTO DE ALTURA VARIANTE CON ACABADO MEDICO EN COLOR MADERA | 4830
I090000484 | 126 | MESA PUENTE CON CREMALLERA MESA PUENTE CON CREMALLERA MESA DE ALIMENTO DE ALTURA VARIANTE CON ACABADO MEDICO EN COLOR MADERA | 4830
I090000484 | 127 | MESA PUENTE CON CREMALLERA MESA PUENTE CON CREMALLERA MESA DE ALIMENTO DE ALTURA VARIANTE CON ACABADO MEDICO EN COLOR MADERA | 4830
I150200524 | 57 | VIDEOPROYECTOR VIDEO PROYECTOR PROY SONY EX5 LCD 2000LUM XGA 1024X768 29KG OFF&GO 2WY TIPO DE LAMPARA. 190W UHP METODO DE PROYECCION. FRONTA 1 COLGADO DE TECHO ALTAVOCES . 1W MONAURAL DETALLES DE 1 A TECNOLOGIA 3 X 16CM PANEL LCD VIDA DE LAMPARA .3000 HORA LONGITUD FOCAL. F-NUNBER 1.65 A 1.93 SENAL DE VIDEO NTSC 3.58 4.44 PAL M N 60 SECAM IMAGEN TATIO DE CONRASTES. 900. 1 ACTIVO/DESACTIVADO TAMANO DE IMAGEN DIAGONAL .762CM CLAVE DIGITAL 30 SVGA 1280X 1024 SXGA 1400 X 1050 SXGA DISTANCIA DE PROYECTCION 11M A 105M RANGO DE SINCRONISMO COLOR DEL APARATO BLANCO | 8625
I150200524 | 58 | VIDEOPROYECTOR VIDEO PROYECTOR PROY SONY EX5 LCD 2000LUM XGA 1024X768 29KG OFF&GO 2WY TIPO DE LAMPARA. 190W UHP METODO DE PROYECCION. FRONTA 1 COLGADO DE TECHO ALTAVOCES . 1W MONAURAL DETALLES DE 1 A TECNOLOGIA 3 X 16CM PANEL LCD VIDA DE LAMPARA .3000 HORA LONGITUD FOCAL. F-NUNBER 1.65 A 1.93 SENAL DE VIDEO NTSC 3.58 4.44 PAL M N 60 SECAM IMAGEN TATIO DE CONRASTES. 900. 1 ACTIVO/DESACTIVADO TAMANO DE IMAGEN DIAGONAL .762CM CLAVE DIGITAL 30 SVGA 1280X 1024 SXGA 1400 X 1050 SXGA DISTANCIA DE PROYECTCION 11M A 105M RANGO DE SINCRONISMO COLOR DEL APARATO BLANCO | 8625
I150200524 | 52 | VIDEOPROYECTOR VIDEO PROYECTOR PROY SONY EX5 LCD 2000LUM XGA 1024X768 29KG OFF&GO 2WY TIPO DE LAMPARA. 190W UHP METODO DE PROYECCION. FRONTA 1 COLGADO DE TECHO ALTAVOCES . 1W MONAURAL DETALLES DE 1 A TECNOLOGIA 3 X 16CM PANEL LCD VIDA DE LAMPARA .3000 HORA LONGITUD FOCAL. F-NUNBER 1.65 A 1.93 SENAL DE VIDEO NTSC 3.58 4.44 PAL M N 60 SECAM IMAGEN TATIO DE CONRASTES. 900. 1 ACTIVO/DESACTIVADO TAMANO DE IMAGEN DIAGONAL .762CM CLAVE DIGITAL 30 SVGA 1280X 1024 SXGA 1400 X 1050 SXGA DISTANCIA DE PROYECTCION 11M A 105M RANGO DE SINCRONISMO COLOR DEL APARATO BLANCO | 8625
I150200524 | 50 | VIDEOPROYECTOR VIDEO PROYECTOR PROY SONY EX5 LCD 2000LUM XGA 1024X768 29KG OFF&GO 2WY TIPO DE LAMPARA. 190W UHP METODO DE PROYECCION. FRONTA 1 COLGADO DE TECHO ALTAVOCES . 1W MONAURAL DETALLES DE 1 A TECNOLOGIA 3 X 16CM PANEL LCD VIDA DE LAMPARA .3000 HORA LONGITUD FOCAL. F-NUNBER 1.65 A 1.93 SENAL DE VIDEO NTSC 3.58 4.44 PAL M N 60 SECAM IMAGEN TATIO DE CONRASTES. 900. 1 ACTIVO/DESACTIVADO TAMANO DE IMAGEN DIAGONAL .762CM CLAVE DIGITAL 30 SVGA 1280X 1024 SXGA 1400 X 1050 SXGA DISTANCIA DE PROYECTCION 11M A 105M RANGO DE SINCRONISMO COLOR DEL APARATO BLANCO | 8625
I150200524 | 51 | VIDEOPROYECTOR VIDEO PROYECTOR PROY SONY EX5 LCD 2000LUM XGA 1024X768 29KG OFF&GO 2WY TIPO DE LAMPARA. 190W UHP METODO DE PROYECCION. FRONTA 1 COLGADO DE TECHO ALTAVOCES . 1W MONAURAL DETALLES DE 1 A TECNOLOGIA 3 X 16CM PANEL LCD VIDA DE LAMPARA .3000 HORA LONGITUD FOCAL. F-NUNBER 1.65 A 1.93 SENAL DE VIDEO NTSC 3.58 4.44 PAL M N 60 SECAM IMAGEN TATIO DE CONRASTES. 900. 1 ACTIVO/DESACTIVADO TAMANO DE IMAGEN DIAGONAL .762CM CLAVE DIGITAL 30 SVGA 1280X 1024 SXGA 1400 X 1050 SXGA DISTANCIA DE PROYECTCION 11M A 105M RANGO DE SINCRONISMO COLOR DEL APARATO BLANCO | 8625
I150200524 | 53 | VIDEOPROYECTOR VIDEO PROYECTOR PROY SONY EX5 LCD 2000LUM XGA 1024X768 29KG OFF&GO 2WY TIPO DE LAMPARA. 190W UHP METODO DE PROYECCION. FRONTA 1 COLGADO DE TECHO ALTAVOCES . 1W MONAURAL DETALLES DE 1 A TECNOLOGIA 3 X 16CM PANEL LCD VIDA DE LAMPARA .3000 HORA LONGITUD FOCAL. F-NUNBER 1.65 A 1.93 SENAL DE VIDEO NTSC 3.58 4.44 PAL M N 60 SECAM IMAGEN TATIO DE CONRASTES. 900. 1 ACTIVO/DESACTIVADO TAMANO DE IMAGEN DIAGONAL .762CM CLAVE DIGITAL 30 SVGA 1280X 1024 SXGA 1400 X 1050 SXGA DISTANCIA DE PROYECTCION 11M A 105M RANGO DE SINCRONISMO COLOR DEL APARATO BLANCO | 8625
I150200524 | 54 | VIDEOPROYECTOR VIDEO PROYECTOR PROY SONY EX5 LCD 2000LUM XGA 1024X768 29KG OFF&GO 2WY TIPO DE LAMPARA. 190W UHP METODO DE PROYECCION. FRONTA 1 COLGADO DE TECHO ALTAVOCES . 1W MONAURAL DETALLES DE 1 A TECNOLOGIA 3 X 16CM PANEL LCD VIDA DE LAMPARA .3000 HORA LONGITUD FOCAL. F-NUNBER 1.65 A 1.93 SENAL DE VIDEO NTSC 3.58 4.44 PAL M N 60 SECAM IMAGEN TATIO DE CONRASTES. 900. 1 ACTIVO/DESACTIVADO TAMANO DE IMAGEN DIAGONAL .762CM CLAVE DIGITAL 30 SVGA 1280X 1024 SXGA 1400 X 1050 SXGA DISTANCIA DE PROYECTCION 11M A 105M RANGO DE SINCRONISMO COLOR DEL APARATO BLANCO | 8625
I150200524 | 55 | VIDEOPROYECTOR VIDEO PROYECTOR PROY SONY EX5 LCD 2000LUM XGA 1024X768 29KG OFF&GO 2WY TIPO DE LAMPARA. 190W UHP METODO DE PROYECCION. FRONTA 1 COLGADO DE TECHO ALTAVOCES . 1W MONAURAL DETALLES DE 1 A TECNOLOGIA 3 X 16CM PANEL LCD VIDA DE LAMPARA .3000 HORA LONGITUD FOCAL. F-NUNBER 1.65 A 1.93 SENAL DE VIDEO NTSC 3.58 4.44 PAL M N 60 SECAM IMAGEN TATIO DE CONRASTES. 900. 1 ACTIVO/DESACTIVADO TAMANO DE IMAGEN DIAGONAL .762CM CLAVE DIGITAL 30 SVGA 1280X 1024 SXGA 1400 X 1050 SXGA DISTANCIA DE PROYECTCION 11M A 105M RANGO DE SINCRONISMO COLOR DEL APARATO BLANCO (FUE ROBADO TIENEN ACTA PERO EL ORIGINAL LO ENTREGARON A LA JURISD SUP. DEL 3 DE ABRIL DE 2014) | 8625
I150200524 | 56 | VIDEOPROYECTOR VIDEO PROYECTOR PROY SONY EX5 LCD 2000LUM XGA 1024X768 29KG OFF&GO 2WY TIPO DE LAMPARA. 190W UHP METODO DE PROYECCION. FRONTA 1 COLGADO DE TECHO ALTAVOCES . 1W MONAURAL DETALLES DE 1 A TECNOLOGIA 3 X 16CM PANEL LCD VIDA DE LAMPARA .3000 HORA LONGITUD FOCAL. F-NUNBER 1.65 A 1.93 SENAL DE VIDEO NTSC 3.58 4.44 PAL M N 60 SECAM IMAGEN TATIO DE CONRASTES. 900. 1 ACTIVO/DESACTIVADO TAMANO DE IMAGEN DIAGONAL .762CM CLAVE DIGITAL 30 SVGA 1280X 1024 SXGA 1400 X 1050 SXGA DISTANCIA DE PROYECTCION 11M A 105M RANGO DE SINCRONISMO COLOR DEL APARATO BLANCO | 8625
I330000100 | 616 | REGULADOR CORRIENTE, VOLTAJE Y DE TENSION REGULADOR DE CORRIENTE VOLTAJE Y DE TENSION REGULADOR DE T DE 3KVA COLOR BEIGE | 3277.5
I330000100 | 615 | REGULADOR CORRIENTE, VOLTAJE Y DE TENSION REGULADOR DE CORRIENTE VOLTAJE Y DE TENSION REGULADOR DE T DE 3KVA COLOR BEIGE | 3277.5
I150200364 | 424 | TELEVISION TELEVISION DE PLASMA DE 65 | 71760
I450400326 | 99 | SOPORTE UNIVERSAL PARA TV, VIDEOGRABADORA, ETC. (PARED O TECHO) SOPORTE PARA TELEVISION DE PLASMA DE 65 | 5635
I450400326 | 98 | SOPORTE UNIVERSAL PARA TV, VIDEOGRABADORA, ETC. (PARED O TECHO) SOPORTE PARA TELEVISION DE PLASMA DE 65 | 5635
I090000182 | 36 | EQUIPO DE RAYOS X EQUIPO DE RAYOS X MODELO M1-1 NE MARCA MEDLINK GNERADOR DE 32 KW ALTA FRECUENCIA 32KW GENERADOR DE ALTA FRECUENCIA CON APR MICROPROCESADOR CONTROLADO SISTEMA DE AUTO-DIAGNOSTICO AUTO CALIBRACION CONSOLA DE TRES PUNTOS KV MAS RANGO DE 10 MA A MAXIMA A 400 MA 17 ESTACIONES DE MA .MAS RANGO DE 0.1 MAS A 500 MAS 38 ESTACIONES DE MAS COLUMNA PISO - TECHO Y/OPISO PARED MOVIMIENTS LINEAS MINIMA ALTURA DE TECHO 2.34 MTS. MEDIDAS DEL RIEL DE 2.43/1.98 MTS. VIAJE TRASVERSAL DEL TUBO 12.7 CM DISTENCIA MAXIMA DEL PUNTO FOCAL AL PISO 1.85 MTS.MESA CON TABLERO FLOTANTE LA MESA SOPORTA UN PACIENTE HASTA 182 KG. CUBIERTA DE MESA 2.03 MTS. X .76 MTS. SEGUROS ELECTRICOS CONTROLADOS POR UN PEDAL AL MARGEN DE LA MES . BUCKY BAJO MESA DE VELOCIDAD MEDIDA 17 CHAROLA DE ACERO INOXIDABLE MANUAL REGILLA ANTIDIFUSORA DE 103 LPI RELACION 10.1 BUCKY DE VELOCIDAD DE 17 CHAROLA DE ACERO INOXIDABLE MANUAL REGILLA ANTIDIFUSORA DE 103 LPI/RE | 629912.5
I090958634 | 15 | PROCESADOR AUTOMATICO PARA RX PARA RADIOLOGIA PROCESADOR AUTOMATICO PARA RX PARA RADOGRAFIA PROCESADOR KODAK CON TANQUES EN COLOR BLANCO | 135576.95
I090000182 | 37 | EQUIPO DE RAYOS X (2%)UNIDAD DE RAYOS X SIMPLES- EQUIPO QUE PERMITE REALIZAR RADIOGRAFIAS DE TIPO GENERAL . MESA RADIOGRAFICA CON TABLERO FLOTANTE RECORRIDO LONGITUDINALDE 40 CM O MAYOR RECORRIDO LATERAL DE 12 CM O MAYOR . CON ALTURA AJUSTABLE DE 60 CM A80 CM MAYOR CON BUCKY INTEGRADO ESPLAZABLE A LO LARGO DE LA MESAQUE ACEPTA CHASIS DE 35X43CON REGILLA OSCILANTE FOCALIZADA EN UN RANGO DE 90 A 105 CM O MAYOR RELACION 8.1 Y DE ENTRE 30 LINEAS POR CENTIMETRO COLUMNA PORTA TUBOS AUTOSOPORTABLES AL PISO CON UNA LONGITUD NO MAYOR A2.80 MTS CONUN DESPLAZAMIENTO SOBRE EL MISMO SOPRTE EN UN RANGO DE 2.20 A 2.70 MTS. O MAYOR . CON FRENOS ELECTROMECANICOS . TUBO DE RAYOS X FOCO FINO DE 1.00 MM O MENOR Y FOCO GRUESO DE 2.00MM O MENOR ROTACION DEL TUBO DE 90 GRADOS BUCKY VERTICAL FIJO AL PISO O MURO CON REJILLA OSCILANTE CON RELACION DE 12.1 Y FOCALIZADA DE 1.80 MTS. CON 30 LINEAS POR CM O MAYOR QUE ACEPTE CHASIS DE 34.43.GENERADOR DE A | 1398975
I180000148 | 876 | NO-BREAK NO-BREAK 1000VA 8 CONTACTOS PUERTO USB RJ11 PARA LINEA TEL REG 83-147 EN COLOR NEGRO | 5037
I180000148 | 879 | NO-BREAK NO-BREAK 1000VA 8 CONTACTOS PUERTO USB RJ11 PARA LINEA TEL REG 83-147 EN COLOR NEGRO | 5037
I180000148 | 882 | NO-BREAK NO-BREAK 1000VA 8 CONTACTOS PUERTO USB RJ11 PARA LINEA TEL REG 83-147 EN COLOR NEGRO | 5037
I180000148 | 884 | NO-BREAK NO-BREAK 1000VA 8 CONTACTOS PUERTO USB RJ11 PARA LINEA TEL REG 83-147 EN COLOR NEGRO | 5037
I180000148 | 886 | NO-BREAK NO-BREAK 1000VA 8 CONTACTOS PUERTO USB RJ11 PARA LINEA TEL REG 83-147 EN COLOR NEGRO | 5037
I180000148 | 890 | NO-BREAK NO-BREAK 1000VA 8 CONTACTOS PUERTO USB RJ11 PARA LINEA TEL REG 83-147 EN COLOR NEGRO | 5037
I180000148 | 877 | NO-BREAK NO-BREAK 1000VA 8 CONTACTOS PUERTO USB RJ11 PARA LINEA TEL REG 83-147 EN COLOR NEGRO | 5037
I180000148 | 888 | NO-BREAK NO-BREAK 1000VA 8 CONTACTOS PUERTO USB RJ11 PARA LINEA TEL REG 83-147 EN COLOR NEGRO | 5037
I180000148 | 880 | NO-BREAK NO-BREAK 1000VA 8 CONTACTOS PUERTO USB RJ11 PARA LINEA TEL REG 83-147 EN COLOR NEGRO | 5037
I180000148 | 881 | NO-BREAK NO-BREAK 1000VA 8 CONTACTOS PUERTO USB RJ11 PARA LINEA TEL REG 83-147 EN COLOR NEGRO | 5037
I180000148 | 874 | NO-BREAK NO-BREAK 1000VA 8 CONTACTOS PUERTO USB RJ11 PARA LINEA TEL REG 83-147 EN COLOR NEGRO | 5037
I180000148 | 887 | NO-BREAK NO-BREAK 1000VA 8 CONTACTOS PUERTO USB RJ11 PARA LINEA TEL REG 83-147 EN COLOR NEGRO | 5037
I180000148 | 894 | NO-BREAK NO BREAK 1000 VA 8 CONTACTOS PUERTOS USB RJ11 PARA LINEA TEL REG 83-147 | 5037
I180000148 | 895 | NO-BREAK NO BREAK 1000 VA 8 CONTACTOS PUERTOS USB RJ11 PARA LINEA TEL REG 83-147 | 5037
I180000148 | 892 | NO-BREAK NO BREAK 1000 VA 8 CONTACTOS PUERTOS USB RJ11 PARA LINEA TEL REG 83-147 | 5037
I060600048 | 2419 | BAUMANOMETRO BAUMANOMETRO PEDIATRICO 4 MEDIDAS DE BRAZALAETES Y BAUMANOMETRO Y CON ESTYETOSCOPIO INTEGRADO | 5137.91
I060200282 | 275 | ESTERILIZADOR O AUTOCLAVE ESTERILIZADOR O AUTOCLAVE EN COLOR OSTION | 28877.47
I060200282 | 276 | ESTERILIZADOR O AUTOCLAVE ESTERILIZADOR O AUTOCLAVE EN COLOR OSTION | 28877.47
I060200282 | 273 | ESTERILIZADOR O AUTOCLAVE ESTERILIZADOR O AUTO CLAVE EN COLOR OSTION | 28877.47
I060200282 | 274 | ESTERILIZADOR O AUTOCLAVE ESTERILIZADOR O AUTO CLAVE EN COLOR OSTION | 28877.47
I060400258 | 5 | EQUIPO ELECTRODOS GENERADOR DE INPULSORES TEMPORAL SSI EQUIPO PORTATIL QUE GENERA ESTIMULOS ELECTRICOS Y TRASMITE A TREVEZ DE LA PIEL DEL TORAX DEL PACIENTE CON LA FINALIDAD DE EVENTUAL MENTE LA FUNCION DEL MARCAPASO NATURAL DEL CORAZON CONSTA DE LOS SIGUIENTES ELEMENTOS . MARCA PASO PERCUTANEO NO INVASIVO QUE EMITE PULSOS ELECTRICOS QUE SON TRASMITIDOS ATRAVES DE LA PARED TORAXICA CON FRECUENCIA DEL DISPARO AJUSTABLE ENTRE 40 Y 170 POR MINUTO CON DENCIDAD DE 0 A 200 MA Y DURACION DEL PULSO DE +/- 1 MSEG. SE UTILIZA ONDA R PARA EMPLEO EN FORMA ASINCRONICA Y/O SIN CRONICA. OPERA CON CORRIENTE ELECDTRICA Y BATERIASTOLERA EL EMPLEO DE DESFIBRILACION HASTA DE 400 J. A TRAVES DE LOS ELECTRODOS . INCLUYE CABLES DE ENTRADA Y SALIDA PAR ELECTROCARDIOSCOPIO Y DESFIBRILADOR.COLOR DEL EQUIPO BLANCO | 53866
I060400258 | 6 | EQUIPO ELECTRODOS GENERADOR DE INPULSORES TEMPORAL SSI EQUIPO PORTATIL QUE GENERA ESTIMULOS ELECTRICOS Y TRASMITE A TREVEZ DE LA PIEL DEL TORAX DEL PACIENTE CON LA FINALIDAD DE EVENTUAL MENTE LA FUNCION DEL MARCAPASO NATURAL DEL CORAZON CONSTA DE LOS SIGUIENTES ELEMENTOS . MARCA PASO PERCUTANEO NO INVASIVO QUE EMITE PULSOS ELECTRICOS QUE SON TRASMITIDOS ATRAVES DE LA PARED TORAXICA CON FRECUENCIA DEL DISPARO AJUSTABLE ENTRE 40 Y 170 POR MINUTO CON DENCIDAD DE 0 A 200 MA Y DURACION DEL PULSO DE +/- 1 MSEG. SE UTILIZA ONDA R PARA EMPLEO EN FORMA ASINCRONICA Y/O SIN CRONICA. OPERA CON CORRIENTE ELECDTRICA Y BATERIASTOLERA EL EMPLEO DE DESFIBRILACION HASTA DE 400 J. A TRAVES DE LOS ELECTRODOS . INCLUYE CABLES DE ENTRADA Y SALIDA PAR ELECTROCARDIOSCOPIO Y DESFIBRILADOR.COLOR DEL EQUIPO BLANCO | 53866
I060400258 | 7 | EQUIPO ELECTRODOS GENERADOR DE INPULSORES TEMPORAL SSI EQUIPO PORTATIL QUE GENERA ESTIMULOS ELECTRICOS Y TRASMITE A TREVEZ DE LA PIEL DEL TORAX DEL PACIENTE CON LA FINALIDAD DE EVENTUAL MENTE LA FUNCION DEL MARCAPASO NATURAL DEL CORAZON CONSTA DE LOS SIGUIENTES ELEMENTOS . MARCA PASO PERCUTANEO NO INVASIVO QUE EMITE PULSOS ELECTRICOS QUE SON TRASMITIDOS ATRAVES DE LA PARED TORAXICA CON FRECUENCIA DEL DISPARO AJUSTABLE ENTRE 40 Y 170 POR MINUTO CON DENCIDAD DE 0 A 200 MA Y DURACION DEL PULSO DE +/- 1 MSEG. SE UTILIZA ONDA R PARA EMPLEO EN FORMA ASINCRONICA Y/O SIN CRONICA. OPERA CON CORRIENTE ELECDTRICA Y BATERIASTOLERA EL EMPLEO DE DESFIBRILACION HASTA DE 400 J. A TRAVES DE LOS ELECTRODOS . INCLUYE CABLES DE ENTRADA Y SALIDA PAR ELECTROCARDIOSCOPIO Y DESFIBRILADOR.COLOR DEL EQUIPO BLANCO | 53866
I090000034 | 127 | ASPIRADOR SUCCION CONTINUA (2%)RESUCITADOR PARA RECIEN NACIDO EQUIPO PARA AYUDAR A RESTABLECER LA FUNCION DE LA VENTILACION POR METODO NO INVASIVO EN PACIENTES NEONATALES PEDIATRICOS CON BOLSA DE DOBLE CUBIERTA O CUBIERA SENSILLA . AUTO INFABLE DESARMABLE Y ESTERILIZABLE VALVULA DE NO REINFLACION DE BAJA REINFLACION DE BAJA RESISTENCIA RESPIRATORIA NOTA ESTA FACTURA SE CONCELA 3190 Y SE SUSTITUYE POR LA FACTURA NO 3216 EL DIA 13 DE AGOSTO SE SUSTITUYO LA FACTURA 3216 POR LA 3255 | 2833.6
I090000034 | 128 | ASPIRADOR SUCCION CONTINUA (2%)RESUCITADOR PARA RECIEN NACIDO EQUIPO PARA AYUDAR A RESTABLECER LA FUNCION DE LA VENTILACION POR METODO NO INVASIVO EN PACIENTES NEONATALES PEDIATRICOS CON BOLSA DE DOBLE CUBIERTA O CUBIERA SENSILLA . AUTO INFABLE DESARMABLE Y ESTERILIZABLE VALVULA DE NO REINFLACION DE BAJA REINFLACION DE BAJA RESISTENCIA RESPIRATORIA NOTA ESTA FACTURA SE CONCELA 3190 Y SE SUSTITUYE POR LA FACTURA NO 3216. EL DIA 13 DE AGOSTO SE SUSTITUYE LA FACTURA 3216 POR LA 3255 | 2833.6
I090000034 | 129 | ASPIRADOR SUCCION CONTINUA (2%)RESUCITADOR PARA RECIEN NACIDO EQUIPO PARA AYUDAR A RESTABLECER LA FUNCION DE LA VENTILACION POR METODO NO INVASIVO EN PACIENTES NEONATALES PEDIATRICOS CON BOLSA DE DOBLE CUBIERTA O CUBIERA SENSILLA . AUTO INFABLE DESARMABLE Y ESTERILIZABLE VALVULA DE NO REINFLACION DE BAJA REINFLACION DE BAJA RESISTENCIA RESPIRATORIA NOTA ESTA FACTURA SE CONCELA 3190 Y SE SUSTITUYE POR LA FACTURA NO 3216 EL DIA 13 DE AGOSTO DE 2009 SE SUSTITUYE LA 3216 POR LA 3255 | 2833.6
I090000216 | 2079 | ESTUCHE DIAGNOSTICO (JGO. DE) (2%)EQUIPO DE DIAGNOSTICO DE PARED MARCA WELLCH ALLYN QUE INCLUYE TRANSFORMADOR DE PARED. OTOSCOPIO DE DIAGNOSTICO CON ILULMINADOR DE GARGANTA LUZ HALOGENA HPX . FIBRA OPTICA ALREDEDOR DE LA PUNTA SIN REFLEJOS NI OBSTRUCCIONES PARA VER LA MEMBRANA TIMPANICA LENTE RECTANGULAR CON AUMENTO CIERRE HERMETICO PERMITE UNA OTOSCOPIA NEUMATICA QUE QUE PERMITE OBTENER UNA ILUMINACION DE GARGANTA DE ALTA INTENSIDAD. OFTALMOSCOPIO CON LUZ DE HALOGENO HPX DE 3.5 VOLTIOS QUE PROPORCIONE LUZ BLANCA Y BRILLANTE PARA VISUALIZAR EL VERDADERO COLOR DEL TEJIDO Y CONTAR CON UNA ILUMINACION UNIFORME Y DURADERA. SISTEMA OPTICO COAXIAL QUE PRODUZCA UNA VISTA SIN SOMBRAS ENTRADA MAS FACILES A PUPILAS SIN DILATAR Y UN CAMPO DE VISTA MAS GRANDE 6 APAERTURAS Y FILTROS UNICAS APERTURAS MICRO PEQUENOS GRANDE FIJACION OBJETIVO Y RANURA FILTROS LIBRE DE ROJOS OPTICA SELLADA PARA MANTENER EL POLVO Y LA SUCIEDAD DE FUERA DIS | 23838.35
I090000034 | 125 | ASPIRADOR SUCCION CONTINUA (2%)RESUCITADOR PARA RECIEN NACIDO EQUIPO PARA AYUDAR A RESTABLECER LA FUNCION DE LA VENTILACION POR METODO NO INVASIVO EN PACIENTES NEONATALES PEDIATRICOS CON BOLSA DE DOBLE CUBIERTA O CUBIERA SENSILLA . AUTO INFABLE DESARMABLE Y ESTERILIZABLE VALVULA DE NO REINFLACION DE BAJA REINFLACION DE BAJA RESISTENCIA RESPIRATORIA NOTA ESTA FACTURA SE CONCELA 3190 Y SE SUSTITUYE POR LA FACTURA NO 3216 EL DIA 13 DE AGOSTO SE SUSTITUYO LA FACTURA 3217 POR LA 3255 | 2833.6
I090000034 | 126 | ASPIRADOR SUCCION CONTINUA (2%)RESUCITADOR PARA RECIEN NACIDO EQUIPO PARA AYUDAR A RESTABLECER LA FUNCION DE LA VENTILACION POR METODO NO INVASIVO EN PACIENTES NEONATALES PEDIATRICOS CON BOLSA DE DOBLE CUBIERTA O CUBIERA SENSILLA . AUTO INFABLE DESARMABLE Y ESTERILIZABLE VALVULA DE NO REINFLACION DE BAJA REINFLACION DE BAJA RESISTENCIA RESPIRATORIA NOTA ESTA FACTURA SE CONCELA 3190 Y SE SUSTITUYE POR LA FACTURA NO 3216 EL DIA 13 DE AGOSTO SE SUSTITUYO LA FACTURA 3217 POR LA 3255 | 2833.6
I090000216 | 2077 | ESTUCHE DIAGNOSTICO (JGO. DE) (2%) EQUIPO DE DIAGNOSTICO DE PARED MARCA WELLCH ALLYN QUE INCLUYE TRANSFORMADOR DE PARED. OTOSCOPIO DE DIAGNOSTICO CON ILULMINADOR DE GARGANTA LUZ HALOGENA HPX . FIBRA OPTICA ALREDEDOR DE LA PUNTA SIN REFLEJOS NI OBSTRUCCIONES PARA VER LA MEMBRANA TIMPANICA LENTE RECTANGULAR CON AUMENTO CIERRE HERMETICO PERMITE UNA OTOSCOPIA NEUMATICA QUE QUE PERMITE OBTENER UNA ILUMINACION DE GARGANTA DE ALTA INTENSIDAD. OFTALMOSCOPIO CON LUZ DE HALOGENO HPX DE 3.5 VOLTIOS QUE PROPORCIONE LUZ BLANCA Y BRILLANTE PARA VISUALIZAR EL VERDADERO COLOR DEL TEJIDO Y CONTAR CON UNA ILUMINACION UNIFORME Y DURADERA. SISTEMA OPTICO COAXIAL QUE PRODUZCA UNA VISTA SIN SOMBRAS ENTRADA MAS FACILES A PUPILAS SIN DILATAR Y UN CAMPO DE VISTA MAS GRANDE 6 APAERTURAS Y FILTROS UNICAS APERTURAS MICRO PEQUENOS GRANDE FIJACION OBJETIVO Y RANURA FILTROS LIBRE DE ROJOS OPTICA SELLADA PARA MANTENER EL POLVO Y LA SUCIEDAD DE FUERA DI | 23838.35
I090000216 | 2078 | ESTUCHE DIAGNOSTICO (JGO. DE) (2%)EQUIPO DE DIAGNOSTICO DE PARED MARCA WELLCH ALLYN QUE INCLUYE TRANSFORMADOR DE PARED. OTOSCOPIO DE DIAGNOSTICO CON ILULMINADOR DE GARGANTA LUZ HALOGENA HPX . FIBRA OPTICA ALREDEDOR DE LA PUNTA SIN REFLEJOS NI OBSTRUCCIONES PARA VER LA MEMBRANA TIMPANICA LENTE RECTANGULAR CON AUMENTO CIERRE HERMETICO PERMITE UNA OTOSCOPIA NEUMATICA QUE QUE PERMITE OBTENER UNA ILUMINACION DE GARGANTA DE ALTA INTENSIDAD. OFTALMOSCOPIO CON LUZ DE HALOGENO HPX DE 3.5 VOLTIOS QUE PROPORCIONE LUZ BLANCA Y BRILLANTE PARA VISUALIZAR EL VERDADERO COLOR DEL TEJIDO Y CONTAR CON UNA ILUMINACION UNIFORME Y DURADERA. SISTEMA OPTICO COAXIAL QUE PRODUZCA UNA VISTA SIN SOMBRAS ENTRADA MAS FACILES A PUPILAS SIN DILATAR Y UN CAMPO DE VISTA MAS GRANDE 6 APAERTURAS Y FILTROS UNICAS APERTURAS MICRO PEQUENOS GRANDE FIJACION OBJETIVO Y RANURA FILTROS LIBRE DE ROJOS OPTICA SELLADA PARA MANTENER EL POLVO Y LA SUCIEDAD DE FUERA DIS | 23838.35
I090000406 | 206 | SILLA RUEDAS (2%)SILLA DE RUEDAS PEDIATRICA ESTRUCTURA TUBULAR PINTURA ELECTROSTATICA RESPALDO DE 16 ASIENTO DE 16 AMBOS EN VINIL LLANTAS TRASERAS DE 24 DE DIAMETRO RIN TIPO BICICLETA . LLANTA DELANTERA DE 8 DESCANSA PIES DE PLASTICO DE ALTO IMPACTO SISTEMA DE TIJERA ANERALES DE PLASTICO . NOTA ESTA FACTURA SE CNACELA 3190 Y SE SUSTITUYE POR LA FACTURA NO 3218 EL DIA 13 DE AGOSTO SE SUSTITUYE LA 3218 POR LA 3257 | 5520
I090000406 | 207 | SILLA RUEDAS (2%)SILLA DE RUEDAS PEDIATRICA ESTRUCTURA TUBULAR PINTURA ELECTROSTATICA RESPALDO DE 16 ASIENTO DE 16 AMBOS EN VINIL LLANTAS TRASERAS DE 24 DE DIAMETRO RIN TIPO BICICLETA . LLANTA DELANTERA DE 8 DESCANSA PIES DE PLASTICO DE ALTO IMPACTO SISTEMA DE TIJERA ANERALES DE PLASTICO . NOTA ESTA FACTURA SE CNACELA 3190 Y SE SUSTITUYE POR LA FACTURA NO 3218 EL DIA 13 DE AGOSTO SE SUSTITUYE LA 3218 POR LA 3257 | 5520
I090000466 | 173 | CARRO PARA MEDICAMENTOS (2%)CARRO ROJO CON EQUIPO COMPLETO PARA REANIMACION CON DESFIBRILADOR - MONITOR - MARCAPASO.. CONSTUIDO EN POLIMERORESISTENTE ALA CORROSION Y QUE NO SE MANCHE .SISTEMAS DE FRENOS EN DOS RUEDAS CON ALMENOS 4 CAJONES Y CERRADURA GENERAL PORTA TANQUE DE OXIGENO .TABLA PARA MASAJE CARDIACO POSTE PARA SOLUCIONES INTRAVENOSAS. DESFIBRILADOR MONITOR CON TECNOLOGIA DE FORMA DE ONDA RECTILINEA BIFASICA DE BAJA ENERGIA . CON MARCA PASOS EXTERNO NO INVASIVO PANTALLA ELECTROLUMINISCENTE DE ALMENOS 5 PULGADAS ENDIAGONAL MONITOR DE ECG A TRAVES DE CABLE DE ECG DE 3 PUNTAS PRESENTACION DE CURVA DE ECG DESPLNIEGE DIGITAL DE LA FRECUENCIA CARDIACA CON UN RANDO DE 0-300 BPM .DESPLIEGE DEL TRAZO ELECTRONCARDIOGRAFICO EN AL MENOS TRES DERIVACIONES (I II III ) TODA LA INFORMACION Y MENSAJE DE ALARMA Y ERRORES EN LA PANTALLA DEBERAN SER EN IDIONMA ESPANOL NUMERO DE SERIE DEL DESFIBRILADOR T08LI08532 T08LI08522 T09BII011 | 211217.05
I090000216 | 2080 | ESTUCHE DIAGNOSTICO (JGO. DE) (2%)EQUIPO DE DIAGNOSTICO DE PARED MARCA WELLCH ALLYN QUE INCLUYE TRANSFORMADOR DE PARED. OTOSCOPIO DE DIAGNOSTICO CON ILULMINADOR DE GARGANTA LUZ HALOGENA HPX . FIBRA OPTICA ALREDEDOR DE LA PUNTA SIN REFLEJOS NI OBSTRUCCIONES PARA VER LA MEMBRANA TIMPANICA LENTE RECTANGULAR CON AUMENTO CIERRE HERMETICO PERMITE UNA OTOSCOPIA NEUMATICA QUE QUE PERMITE OBTENER UNA ILUMINACION DE GARGANTA DE ALTA INTENSIDAD. OFTALMOSCOPIO CON LUZ DE HALOGENO HPX DE 3.5 VOLTIOS QUE PROPORCIONE LUZ BLANCA Y BRILLANTE PARA VISUALIZAR EL VERDADERO COLOR DEL TEJIDO Y CONTAR CON UNA ILUMINACION UNIFORME Y DURADERA. SISTEMA OPTICO COAXIAL QUE PRODUZCA UNA VISTA SIN SOMBRAS ENTRADA MAS FACILES A PUPILAS SIN DILATAR Y UN CAMPO DE VISTA MAS GRANDE 6 APAERTURAS Y FILTROS UNICAS APERTURAS MICRO PEQUENOS GRANDE FIJACION OBJETIVO Y RANURA FILTROS LIBRE DE ROJOS OPTICA SELLADA PARA MANTENER EL POLVO Y LA SUCIEDAD DE FUERA DIS | 23838.35
I090000216 | 2081 | ESTUCHE DIAGNOSTICO (JGO. DE) (2%)EQUIPO DE DIAGNOSTICO DE PARED MARCA WELLCH ALLYN QUE INCLUYE TRANSFORMADOR DE PARED. OTOSCOPIO DE DIAGNOSTICO CON ILULMINADOR DE GARGANTA LUZ HALOGENA HPX . FIBRA OPTICA ALREDEDOR DE LA PUNTA SIN REFLEJOS NI OBSTRUCCIONES PARA VER LA MEMBRANA TIMPANICA LENTE RECTANGULAR CON AUMENTO CIERRE HERMETICO PERMITE UNA OTOSCOPIA NEUMATICA QUE QUE PERMITE OBTENER UNA ILUMINACION DE GARGANTA DE ALTA INTENSIDAD. OFTALMOSCOPIO CON LUZ DE HALOGENO HPX DE 3.5 VOLTIOS QUE PROPORCIONE LUZ BLANCA Y BRILLANTE PARA VISUALIZAR EL VERDADERO COLOR DEL TEJIDO Y CONTAR CON UNA ILUMINACION UNIFORME Y DURADERA. SISTEMA OPTICO COAXIAL QUE PRODUZCA UNA VISTA SIN SOMBRAS ENTRADA MAS FACILES A PUPILAS SIN DILATAR Y UN CAMPO DE VISTA MAS GRANDE 6 APAERTURAS Y FILTROS UNICAS APERTURAS MICRO PEQUENOS GRANDE FIJACION OBJETIVO Y RANURA FILTROS LIBRE DE ROJOS OPTICA SELLADA PARA MANTENER EL POLVO Y LA SUCIEDAD DE FUERA DIS | 23838.35
I090000216 | 2082 | ESTUCHE DIAGNOSTICO (JGO. DE) (2%)EQUIPO DE DIAGNOSTICO DE PARED MARCA WELLCH ALLYN QUE INCLUYE TRANSFORMADOR DE PARED. OTOSCOPIO DE DIAGNOSTICO CON ILULMINADOR DE GARGANTA LUZ HALOGENA HPX . FIBRA OPTICA ALREDEDOR DE LA PUNTA SIN REFLEJOS NI OBSTRUCCIONES PARA VER LA MEMBRANA TIMPANICA LENTE RECTANGULAR CON AUMENTO CIERRE HERMETICO PERMITE UNA OTOSCOPIA NEUMATICA QUE QUE PERMITE OBTENER UNA ILUMINACION DE GARGANTA DE ALTA INTENSIDAD. OFTALMOSCOPIO CON LUZ DE HALOGENO HPX DE 3.5 VOLTIOS QUE PROPORCIONE LUZ BLANCA Y BRILLANTE PARA VISUALIZAR EL VERDADERO COLOR DEL TEJIDO Y CONTAR CON UNA ILUMINACION UNIFORME Y DURADERA. SISTEMA OPTICO COAXIAL QUE PRODUZCA UNA VISTA SIN SOMBRAS ENTRADA MAS FACILES A PUPILAS SIN DILATAR Y UN CAMPO DE VISTA MAS GRANDE 6 APAERTURAS Y FILTROS UNICAS APERTURAS MICRO PEQUENOS GRANDE FIJACION OBJETIVO Y RANURA FILTROS LIBRE DE ROJOS OPTICA SELLADA PARA MANTENER EL POLVO Y LA SUCIEDAD DE FUERA DIS | 23838.35
I090000216 | 2083 | ESTUCHE DIAGNOSTICO (JGO. DE) (2%)EQUIPO DE DIAGNOSTICO DE PARED MARCA WELLCH ALLYN QUE INCLUYE TRANSFORMADOR DE PARED. OTOSCOPIO DE DIAGNOSTICO CON ILULMINADOR DE GARGANTA LUZ HALOGENA HPX . FIBRA OPTICA ALREDEDOR DE LA PUNTA SIN REFLEJOS NI OBSTRUCCIONES PARA VER LA MEMBRANA TIMPANICA LENTE RECTANGULAR CON AUMENTO CIERRE HERMETICO PERMITE UNA OTOSCOPIA NEUMATICA QUE QUE PERMITE OBTENER UNA ILUMINACION DE GARGANTA DE ALTA INTENSIDAD. OFTALMOSCOPIO CON LUZ DE HALOGENO HPX DE 3.5 VOLTIOS QUE PROPORCIONE LUZ BLANCA Y BRILLANTE PARA VISUALIZAR EL VERDADERO COLOR DEL TEJIDO Y CONTAR CON UNA ILUMINACION UNIFORME Y DURADERA. SISTEMA OPTICO COAXIAL QUE PRODUZCA UNA VISTA SIN SOMBRAS ENTRADA MAS FACILES A PUPILAS SIN DILATAR Y UN CAMPO DE VISTA MAS GRANDE 6 APAERTURAS Y FILTROS UNICAS APERTURAS MICRO PEQUENOS GRANDE FIJACION OBJETIVO Y RANURA FILTROS LIBRE DE ROJOS OPTICA SELLADA PARA MANTENER EL POLVO Y LA SUCIEDAD DE FUERA DIS | 23838.35
I090000216 | 2084 | ESTUCHE DIAGNOSTICO (JGO. DE) (2%)EQUIPO DE DIAGNOSTICO DE PARED MARCA WELLCH ALLYN QUE INCLUYE TRANSFORMADOR DE PARED. OTOSCOPIO DE DIAGNOSTICO CON ILULMINADOR DE GARGANTA LUZ HALOGENA HPX . FIBRA OPTICA ALREDEDOR DE LA PUNTA SIN REFLEJOS NI OBSTRUCCIONES PARA VER LA MEMBRANA TIMPANICA LENTE RECTANGULAR CON AUMENTO CIERRE HERMETICO PERMITE UNA OTOSCOPIA NEUMATICA QUE QUE PERMITE OBTENER UNA ILUMINACION DE GARGANTA DE ALTA INTENSIDAD. OFTALMOSCOPIO CON LUZ DE HALOGENO HPX DE 3.5 VOLTIOS QUE PROPORCIONE LUZ BLANCA Y BRILLANTE PARA VISUALIZAR EL VERDADERO COLOR DEL TEJIDO Y CONTAR CON UNA ILUMINACION UNIFORME Y DURADERA. SISTEMA OPTICO COAXIAL QUE PRODUZCA UNA VISTA SIN SOMBRAS ENTRADA MAS FACILES A PUPILAS SIN DILATAR Y UN CAMPO DE VISTA MAS GRANDE 6 APAERTURAS Y FILTROS UNICAS APERTURAS MICRO PEQUENOS GRANDE FIJACION OBJETIVO Y RANURA FILTROS LIBRE DE ROJOS OPTICA SELLADA PARA MANTENER EL POLVO Y LA SUCIEDAD DE FUERA DIS | 23838.35
I090000216 | 2085 | ESTUCHE DIAGNOSTICO (JGO. DE) (2%)EQUIPO DE DIAGNOSTICO DE PARED MARCA WELLCH ALLYN QUE INCLUYE TRANSFORMADOR DE PARED. OTOSCOPIO DE DIAGNOSTICO CON ILULMINADOR DE GARGANTA LUZ HALOGENA HPX . FIBRA OPTICA ALREDEDOR DE LA PUNTA SIN REFLEJOS NI OBSTRUCCIONES PARA VER LA MEMBRANA TIMPANICA LENTE RECTANGULAR CON AUMENTO CIERRE HERMETICO PERMITE UNA OTOSCOPIA NEUMATICA QUE QUE PERMITE OBTENER UNA ILUMINACION DE GARGANTA DE ALTA INTENSIDAD. OFTALMOSCOPIO CON LUZ DE HALOGENO HPX DE 3.5 VOLTIOS QUE PROPORCIONE LUZ BLANCA Y BRILLANTE PARA VISUALIZAR EL VERDADERO COLOR DEL TEJIDO Y CONTAR CON UNA ILUMINACION UNIFORME Y DURADERA. SISTEMA OPTICO COAXIAL QUE PRODUZCA UNA VISTA SIN SOMBRAS ENTRADA MAS FACILES A PUPILAS SIN DILATAR Y UN CAMPO DE VISTA MAS GRANDE 6 APAERTURAS Y FILTROS UNICAS APERTURAS MICRO PEQUENOS GRANDE FIJACION OBJETIVO Y RANURA FILTROS LIBRE DE ROJOS OPTICA SELLADA PARA MANTENER EL POLVO Y LA SUCIEDAD DE FUERA DIS | 23838.35
I090000216 | 2086 | ESTUCHE DIAGNOSTICO (JGO. DE) (2%)EQUIPO DE DIAGNOSTICO DE PARED MARCA WELLCH ALLYN QUE INCLUYE TRANSFORMADOR DE PARED. OTOSCOPIO DE DIAGNOSTICO CON ILULMINADOR DE GARGANTA LUZ HALOGENA HPX . FIBRA OPTICA ALREDEDOR DE LA PUNTA SIN REFLEJOS NI OBSTRUCCIONES PARA VER LA MEMBRANA TIMPANICA LENTE RECTANGULAR CON AUMENTO CIERRE HERMETICO PERMITE UNA OTOSCOPIA NEUMATICA QUE QUE PERMITE OBTENER UNA ILUMINACION DE GARGANTA DE ALTA INTENSIDAD. OFTALMOSCOPIO CON LUZ DE HALOGENO HPX DE 3.5 VOLTIOS QUE PROPORCIONE LUZ BLANCA Y BRILLANTE PARA VISUALIZAR EL VERDADERO COLOR DEL TEJIDO Y CONTAR CON UNA ILUMINACION UNIFORME Y DURADERA. SISTEMA OPTICO COAXIAL QUE PRODUZCA UNA VISTA SIN SOMBRAS ENTRADA MAS FACILES A PUPILAS SIN DILATAR Y UN CAMPO DE VISTA MAS GRANDE 6 APAERTURAS Y FILTROS UNICAS APERTURAS MICRO PEQUENOS GRANDE FIJACION OBJETIVO Y RANURA FILTROS LIBRE DE ROJOS OPTICA SELLADA PARA MANTENER EL POLVO Y LA SUCIEDAD DE FUERA DIS | 23838.35
I090000216 | 2087 | ESTUCHE DIAGNOSTICO (JGO. DE) (2%)EQUIPO DE DIAGNOSTICO DE PARED MARCA WELLCH ALLYN QUE INCLUYE TRANSFORMADOR DE PARED. OTOSCOPIO DE DIAGNOSTICO CON ILULMINADOR DE GARGANTA LUZ HALOGENA HPX . FIBRA OPTICA ALREDEDOR DE LA PUNTA SIN REFLEJOS NI OBSTRUCCIONES PARA VER LA MEMBRANA TIMPANICA LENTE RECTANGULAR CON AUMENTO CIERRE HERMETICO PERMITE UNA OTOSCOPIA NEUMATICA QUE QUE PERMITE OBTENER UNA ILUMINACION DE GARGANTA DE ALTA INTENSIDAD. OFTALMOSCOPIO CON LUZ DE HALOGENO HPX DE 3.5 VOLTIOS QUE PROPORCIONE LUZ BLANCA Y BRILLANTE PARA VISUALIZAR EL VERDADERO COLOR DEL TEJIDO Y CONTAR CON UNA ILUMINACION UNIFORME Y DURADERA. SISTEMA OPTICO COAXIAL QUE PRODUZCA UNA VISTA SIN SOMBRAS ENTRADA MAS FACILES A PUPILAS SIN DILATAR Y UN CAMPO DE VISTA MAS GRANDE 6 APAERTURAS Y FILTROS UNICAS APERTURAS MICRO PEQUENOS GRANDE FIJACION OBJETIVO Y RANURA FILTROS LIBRE DE ROJOS OPTICA SELLADA PARA MANTENER EL POLVO Y LA SUCIEDAD DE FUERA DIS | 23838.35
I090000216 | 2088 | ESTUCHE DIAGNOSTICO (JGO. DE) (2%)EQUIPO DE DIAGNOSTICO DE PARED MARCA WELLCH ALLYN QUE INCLUYE TRANSFORMADOR DE PARED. OTOSCOPIO DE DIAGNOSTICO CON ILULMINADOR DE GARGANTA LUZ HALOGENA HPX . FIBRA OPTICA ALREDEDOR DE LA PUNTA SIN REFLEJOS NI OBSTRUCCIONES PARA VER LA MEMBRANA TIMPANICA LENTE RECTANGULAR CON AUMENTO CIERRE HERMETICO PERMITE UNA OTOSCOPIA NEUMATICA QUE QUE PERMITE OBTENER UNA ILUMINACION DE GARGANTA DE ALTA INTENSIDAD. OFTALMOSCOPIO CON LUZ DE HALOGENO HPX DE 3.5 VOLTIOS QUE PROPORCIONE LUZ BLANCA Y BRILLANTE PARA VISUALIZAR EL VERDADERO COLOR DEL TEJIDO Y CONTAR CON UNA ILUMINACION UNIFORME Y DURADERA. SISTEMA OPTICO COAXIAL QUE PRODUZCA UNA VISTA SIN SOMBRAS ENTRADA MAS FACILES A PUPILAS SIN DILATAR Y UN CAMPO DE VISTA MAS GRANDE 6 APAERTURAS Y FILTROS UNICAS APERTURAS MICRO PEQUENOS GRANDE FIJACION OBJETIVO Y RANURA FILTROS LIBRE DE ROJOS OPTICA SELLADA PARA MANTENER EL POLVO Y LA SUCIEDAD DE FUERA DIS | 23838.35
I090000216 | 2089 | ESTUCHE DIAGNOSTICO (JGO. DE) (2%)EQUIPO DE DIAGNOSTICO DE PARED MARCA WELLCH ALLYN QUE INCLUYE TRANSFORMADOR DE PARED. OTOSCOPIO DE DIAGNOSTICO CON ILULMINADOR DE GARGANTA LUZ HALOGENA HPX . FIBRA OPTICA ALREDEDOR DE LA PUNTA SIN REFLEJOS NI OBSTRUCCIONES PARA VER LA MEMBRANA TIMPANICA LENTE RECTANGULAR CON AUMENTO CIERRE HERMETICO PERMITE UNA OTOSCOPIA NEUMATICA QUE QUE PERMITE OBTENER UNA ILUMINACION DE GARGANTA DE ALTA INTENSIDAD. OFTALMOSCOPIO CON LUZ DE HALOGENO HPX DE 3.5 VOLTIOS QUE PROPORCIONE LUZ BLANCA Y BRILLANTE PARA VISUALIZAR EL VERDADERO COLOR DEL TEJIDO Y CONTAR CON UNA ILUMINACION UNIFORME Y DURADERA. SISTEMA OPTICO COAXIAL QUE PRODUZCA UNA VISTA SIN SOMBRAS ENTRADA MAS FACILES A PUPILAS SIN DILATAR Y UN CAMPO DE VISTA MAS GRANDE 6 APAERTURAS Y FILTROS UNICAS APERTURAS MICRO PEQUENOS GRANDE FIJACION OBJETIVO Y RANURA FILTROS LIBRE DE ROJOS OPTICA SELLADA PARA MANTENER EL POLVO Y LA SUCIEDAD DE FUERA DIS | 23838.35
I090000216 | 2091 | ESTUCHE DIAGNOSTICO (JGO. DE) (2%)EQUIPO DE DIAGNOSTICO DE PARED MARCA WELLCH ALLYN QUE INCLUYE TRANSFORMADOR DE PARED. OTOSCOPIO DE DIAGNOSTICO CON ILULMINADOR DE GARGANTA LUZ HALOGENA HPX . FIBRA OPTICA ALREDEDOR DE LA PUNTA SIN REFLEJOS NI OBSTRUCCIONES PARA VER LA MEMBRANA TIMPANICA LENTE RECTANGULAR CON AUMENTO CIERRE HERMETICO PERMITE UNA OTOSCOPIA NEUMATICA QUE QUE PERMITE OBTENER UNA ILUMINACION DE GARGANTA DE ALTA INTENSIDAD. OFTALMOSCOPIO CON LUZ DE HALOGENO HPX DE 3.5 VOLTIOS QUE PROPORCIONE LUZ BLANCA Y BRILLANTE PARA VISUALIZAR EL VERDADERO COLOR DEL TEJIDO Y CONTAR CON UNA ILUMINACION UNIFORME Y DURADERA. SISTEMA OPTICO COAXIAL QUE PRODUZCA UNA VISTA SIN SOMBRAS ENTRADA MAS FACILES A PUPILAS SIN DILATAR Y UN CAMPO DE VISTA MAS GRANDE 6 APAERTURAS Y FILTROS UNICAS APERTURAS MICRO PEQUENOS GRANDE FIJACION OBJETIVO Y RANURA FILTROS LIBRE DE ROJOS OPTICA SELLADA PARA MANTENER EL POLVO Y LA SUCIEDAD DE FUERA DIS | 23838.35
I090000406 | 205 | SILLA RUEDAS (2%)SILLA DE RUEDAS PEDIATRICA ESTRUCTURA TUBULAR PINTURA ELECTROSTATICA RESPALDO DE 16 ASIENTO DE 16 AMBOS EN VINIL LLANTAS TRASERAS DE 24 DE DIAMETRO RIN TIPO BICICLETA . LLANTA DELANTERA DE 8 DESCANSA PIES DE PLASTICO DE ALTO IMPACTO SISTEMA DE TIJERA ANERALES DE PLASTICO . NOTA ESTA FACTURA SE CNACELA 3190 Y SE SUSTITUYE POR LA FACTURA NO 3218 EL DIA 13 DE AGOSTO SE SUSTITUYE LA 3218 POR LA 3257 | 5520
I090000216 | 2090 | ESTUCHE DIAGNOSTICO (JGO. DE) (2%)EQUIPO DE DIAGNOSTICO DE PARED MARCA WELLCH ALLYN QUE INCLUYE TRANSFORMADOR DE PARED. OTOSCOPIO DE DIAGNOSTICO CON ILULMINADOR DE GARGANTA LUZ HALOGENA HPX . FIBRA OPTICA ALREDEDOR DE LA PUNTA SIN REFLEJOS NI OBSTRUCCIONES PARA VER LA MEMBRANA TIMPANICA LENTE RECTANGULAR CON AUMENTO CIERRE HERMETICO PERMITE UNA OTOSCOPIA NEUMATICA QUE QUE PERMITE OBTENER UNA ILUMINACION DE GARGANTA DE ALTA INTENSIDAD. OFTALMOSCOPIO CON LUZ DE HALOGENO HPX DE 3.5 VOLTIOS QUE PROPORCIONE LUZ BLANCA Y BRILLANTE PARA VISUALIZAR EL VERDADERO COLOR DEL TEJIDO Y CONTAR CON UNA ILUMINACION UNIFORME Y DURADERA. SISTEMA OPTICO COAXIAL QUE PRODUZCA UNA VISTA SIN SOMBRAS ENTRADA MAS FACILES A PUPILAS SIN DILATAR Y UN CAMPO DE VISTA MAS GRANDE 6 APAERTURAS Y FILTROS UNICAS APERTURAS MICRO PEQUENOS GRANDE FIJACION OBJETIVO Y RANURA FILTROS LIBRE DE ROJOS OPTICA SELLADA PARA MANTENER EL POLVO Y LA SUCIEDAD DE FUERA DIS | 23838.35
I090000034 | 131 | ASPIRADOR SUCCION CONTINUA (2%)EQUIPO RODABLE PARA ASPIRACION CONTINUA Y OTROS FLUIDOS CON LAS SIGUIENTES CARACTERISTICASCAPACIDAD DE SUCCION MANOVACUOMETRO CON ESCALA DE M M DE HG. FLUJO JPANEL DE CONTROL PARA ENCENDIDO Y APAGADO GRADUACION DEL NIVEL DE SUCCION. MONITOR SILENCIOSO CON SISTEMA DE AISLAMIENTO A PRUEBA DE AGUA NOTA ESTA FACTURA SE CONCELA 3190 Y SE SUSTITUYE CON LA FACTURA NO.3217 EL DIA 13 DE AGOSTO SE SUSTITUYE LA FACTURA 3217 POR LA 3256 | 21390
I090000034 | 132 | ASPIRADOR SUCCION CONTINUA (2%)EQUIPO RODABLE PARA ASPIRACION CONTINUA Y OTROS FLUIDOS CON LAS SIGUIENTES CARACTERISTICASCAPACIDAD DE SUCCION MANOVACUOMETRO CON ESCALA DE M M DE HG. FLUJO JPANEL DE CONTROL PARA ENCENDIDO Y APAGADO GRADUACION DEL NIVEL DE SUCCION. MONITOR SILENCIOSO CON SISTEMA DE AISLAMIENTO A PRUEBA DE AGUA NOTA ESTA FACTURA SE CONCELA 3190 Y SE SUSTITUYE CON LA FACTURA NO.3217 EL DIA 13 DE AGOSTO DE 2009 SE SUSTITUYE LA 3217 POR LA 3256 | 21390
I090000406 | 204 | SILLA RUEDAS (2%)SILLA DE RUEDAS PEDIATRICA ESTRUCTURA TUBULAR PINTURA ELECTROSTATICA RESPALDO DE 16 ASIENTO DE 16 AMBOS EN VINIL LLANTAS TRASERAS DE 24 DE DIAMETRO RIN TIPO BICICLETA . LLANTA DELANTERA DE 8 DESCANSA PIES DE PLASTICO DE ALTO IMPACTO SISTEMA DE TIJERA ANERALES DE PLASTICO . NOTA ESTA FACTURA SE CNACELA 3190 Y SE SUSTITUYE POR LA FACTURA NO 3218. EL DIA 13 DE AGOSTO DE 2009 SE SUSTITUYE LA 3218 POR LA 3257 | 5520
I090000466 | 174 | CARRO PARA MEDICAMENTOS (2%)CARRO ROJO CON EQUIPO COMPLETO PARA REANIMACION CON DESFIBRILADOR - MONITOR - MARCAPASO.. CONSTUIDO EN POLIMERORESISTENTE ALA CORROSION Y QUE NO SE MANCHE .SISTEMAS DE FRENOS EN DOS RUEDAS CON ALMENOS 4 CAJONES Y CERRADURA GENERAL PORTA TANQUE DE OXIGENO .TABLA PARA MASAJE CARDIACO POSTE PARA SOLUCIONES INTRAVENOSAS. DESFIBRILADOR MONITOR CON TECNOLOGIA DE FORMA DE ONDA RECTILINEA BIFASICA DE BAJA ENERGIA . CON MARCA PASOS EXTERNO NO INVASIVO PANTALLA ELECTROLUMINISCENTE DE ALMENOS 5 PULGADAS ENDIAGONAL MONITOR DE ECG A TRAVES DE CABLE DE ECG DE 3 PUNTAS PRESENTACION DE CURVA DE ECG DESPLNIEGE DIGITAL DE LA FRECUENCIA CARDIACA CON UN RANDO DE 0-300 BPM .DESPLIEGE DEL TRAZO ELECTRONCARDIOGRAFICO EN AL MENOS TRES DERIVACIONES (I II III ) TODA LA INFORMACION Y MENSAJE DE ALARMA Y ERRORES EN LA PANTALLA DEBERAN SER EN IDIONMA ESPANOL NUMERO DE SERIE DEL DESFIBRILADOR T08LI08532 T08LI08522 T09BII011 | 211217.05
I090000466 | 175 | CARRO PARA MEDICAMENTOS (2%)CARRO ROJO CON EQUIPO COMPLETO PARA REANIMACION CON DESFIBRILADOR - MONITOR - MARCAPASO.. CONSTUIDO EN POLIMERORESISTENTE ALA CORROSION Y QUE NO SE MANCHE .SISTEMAS DE FRENOS EN DOS RUEDAS CON ALMENOS 4 CAJONES Y CERRADURA GENERAL PORTA TANQUE DE OXIGENO .TABLA PARA MASAJE CARDIACO POSTE PARA SOLUCIONES INTRAVENOSAS. DESFIBRILADOR MONITOR CON TECNOLOGIA DE FORMA DE ONDA RECTILINEA BIFASICA DE BAJA ENERGIA . CON MARCA PASOS EXTERNO NO INVASIVO PANTALLA ELECTROLUMINISCENTE DE ALMENOS 5 PULGADAS ENDIAGONAL MONITOR DE ECG A TRAVES DE CABLE DE ECG DE 3 PUNTAS PRESENTACION DE CURVA DE ECG DESPLNIEGE DIGITAL DE LA FRECUENCIA CARDIACA CON UN RANDO DE 0-300 BPM .DESPLIEGE DEL TRAZO ELECTRONCARDIOGRAFICO EN AL MENOS TRES DERIVACIONES (I II III ) TODA LA INFORMACION Y MENSAJE DE ALARMA Y ERRORES EN LA PANTALLA DEBERAN SER EN IDIONMA ESPANOL NUMERO DE SERIE DEL DESFIBRILADOR T08LI08532 T08LI08522 T09BII011 | 211217.05
I450400278 | 297 | PIZARRONES Y ROTAFOLIOS PINTARRONDE 2.40 X 1.20 COLOR BLANCO CON MARCO METALICO | 3429.3
I090900006 | 6 | LENTE PARA LAPAROSCOPIO LENTE (TELESCOPE) DE 0° 10 MM DIAMETRO 3 CM. DE LONG. | 43311.08
I090900006 | 8 | LENTE PARA LAPAROSCOPIO LENTE 0° 5 MM. 33 CM LONG. | 43311.08
I090900006 | 7 | LENTE PARA LAPAROSCOPIO LENTE DE 30° 10 MM . 3 CM LONG.. | 43311.08
I090001062 | 875 | ROTOR MANO EXCAVACION DENTAL ROTO MANO ESCABADORA PIEZA DE MANO DE ALTA VELOCIAD | 3572.3
I450600102 | 453 | CUNA (2%) CUNA PEDIATRICA MECANICA PARA LACTANTES Y PREESOLARES ESTRUCTURA METALICA CON RECUBRIMIENTO DE POLIESTER Y ACERO INOXIDABLE PULIDO CON BARANDAL Y COLCHON . SISTEMA DE DOS POSTES PARA SOPORTE DE BARANDALES(UN POSTE EN CADA EXTREMO A LO LARGO) BARANDALES ABATIBLES QUE PUEDEN REGULARSE Y FIJARSE A CUALQUIER ALTURA PERMITIENDO UN AXCESO TOTAL AL PACIENTE SEGUN LA ALTURA SELECCIONADA BARANDALES FABARICADOS DE POLICARBONATO TRANSPARENTE PARA PROPORCIONAR UNA VISIBILIDAD DE 360° HACIA EL PACIENTE .BARRA DE TRANSPORTE INTEGRADA EN EL PIECERO DE LA CUNA PLARA FACILITAR EL TRASLADO DE LA MISMA. DIMENCIONES GENERALES DE LA CAMALARGO TOTAL DE 74.5 CM X 136. CM ALRUTA FIJA. POSICION TRENDELENBURG 14° ALTITRENDE LENGURG 9° FOWLER DE 0 A 56°4 RUEDAS GIRATORIAS DE 10 CM. 2 DE ELLAS CON FRENOTOPES JIRATORIOS ANTICHOQUES. PESO MAXIMO DEL USUARIO DE 0 A 50 KILOS COLCHON DE MATERIAL SUAVE (TIPO ESPUMA) CON CUBIERTA IMPERMEABLE Y TRASPIRA | 48300
I450600102 | 473 | CUNA (2%) CUNA PEDIATRICA MECANICA PARA LACTANTES Y PREESOLARES ESTRUCTURA METALICA CON RECUBRIMIENTO DE POLIESTER Y ACERO INOXIDABLE PULIDO CON BARANDAL Y COLCHON . SISTEMA DE DOS POSTES PARA SOPORTE DE BARANDALES(UN POSTE EN CADA EXTREMO A LO LARGO) BARANDALES ABATIBLES QUE PUEDEN REGULARSE Y FIJARSE A CUALQUIER ALTURA PERMITIENDO UN AXCESO TOTAL AL PACIENTE SEGUN LA ALTURA SELECCIONADA BARANDALES FABARICADOS DE POLICARBONATO TRANSPARENTE PARA PROPORCIONAR UNA VISIBILIDAD DE 360° HACIA EL PACIENTE .BARRA DE TRANSPORTE INTEGRADA EN EL PIECERO DE LA CUNA PLARA FACILITAR EL TRASLADO DE LA MISMA. DIMENCIONES GENERALES DE LA CAMALARGO TOTAL DE 74.5 CM X 136. CM ALRUTA FIJA. POSICION TRENDELENBURG 14° ALTITRENDE LENGURG 9° FOWLER DE 0 A 56°4 RUEDAS GIRATORIAS DE 10 CM. 2 DE ELLAS CON FRENOTOPES JIRATORIOS ANTICHOQUES. PESO MAXIMO DEL USUARIO DE 0 A 50 KILOS COLCHON DE MATERIAL SUAVE (TIPO ESPUMA) CON CUBIERTA IMPERMEABLE Y TRASPIRA | 48300
I450600102 | 492 | CUNA (2%) CUNA PEDIATRICA MECANICA PARA LACTANTES Y PREESOLARES ESTRUCTURA METALICA CON RECUBRIMIENTO DE POLIESTER Y ACERO INOXIDABLE PULIDO CON BARANDAL Y COLCHON . SISTEMA DE DOS POSTES PARA SOPORTE DE BARANDALES(UN POSTE EN CADA EXTREMO A LO LARGO) BARANDALES ABATIBLES QUE PUEDEN REGULARSE Y FIJARSE A CUALQUIER ALTURA PERMITIENDO UN AXCESO TOTAL AL PACIENTE SEGUN LA ALTURA SELECCIONADA BARANDALES FABARICADOS DE POLICARBONATO TRANSPARENTE PARA PROPORCIONAR UNA VISIBILIDAD DE 360° HACIA EL PACIENTE .BARRA DE TRANSPORTE INTEGRADA EN EL PIECERO DE LA CUNA PLARA FACILITAR EL TRASLADO DE LA MISMA. DIMENCIONES GENERALES DE LA CAMALARGO TOTAL DE 74.5 CM X 136. CM ALRUTA FIJA. POSICION TRENDELENBURG 14° ALTITRENDE LENGURG 9° FOWLER DE 0 A 56°4 RUEDAS GIRATORIAS DE 10 CM. 2 DE ELLAS CON FRENOTOPES JIRATORIOS ANTICHOQUES. PESO MAXIMO DEL USUARIO DE 0 A 50 KILOS COLCHON DE MATERIAL SUAVE (TIPO ESPUMA) CON CUBIERTA IMPERMEABLE Y TRASPIRA | 48300
I450600102 | 515 | CUNA (2%) CUNA PEDIATRICA MECANICA PARA LACTANTES Y PREESOLARES ESTRUCTURA METALICA CON RECUBRIMIENTO DE POLIESTER Y ACERO INOXIDABLE PULIDO CON BARANDAL Y COLCHON . SISTEMA DE DOS POSTES PARA SOPORTE DE BARANDALES(UN POSTE EN CADA EXTREMO A LO LARGO) BARANDALES ABATIBLES QUE PUEDEN REGULARSE Y FIJARSE A CUALQUIER ALTURA PERMITIENDO UN AXCESO TOTAL AL PACIENTE SEGUN LA ALTURA SELECCIONADA BARANDALES FABARICADOS DE POLICARBONATO TRANSPARENTE PARA PROPORCIONAR UNA VISIBILIDAD DE 360° HACIA EL PACIENTE .BARRA DE TRANSPORTE INTEGRADA EN EL PIECERO DE LA CUNA PLARA FACILITAR EL TRASLADO DE LA MISMA. DIMENCIONES GENERALES DE LA CAMALARGO TOTAL DE 74.5 CM X 136. CM ALRUTA FIJA. POSICION TRENDELENBURG 14° ALTITRENDE LENGURG 9° FOWLER DE 0 A 56°4 RUEDAS GIRATORIAS DE 10 CM. 2 DE ELLAS CON FRENOTOPES JIRATORIOS ANTICHOQUES. PESO MAXIMO DEL USUARIO DE 0 A 50 KILOS COLCHON DE MATERIAL SUAVE (TIPO ESPUMA) CON CUBIERTA IMPERMEABLE Y TRASPIRA | 48300
I450600102 | 493 | CUNA (2%) CUNA PEDIATRICA MECANICA PARA LACTANTES Y PREESOLARES ESTRUCTURA METALICA CON RECUBRIMIENTO DE POLIESTER Y ACERO INOXIDABLE PULIDO CON BARANDAL Y COLCHON . SISTEMA DE DOS POSTES PARA SOPORTE DE BARANDALES(UN POSTE EN CADA EXTREMO A LO LARGO) BARANDALES ABATIBLES QUE PUEDEN REGULARSE Y FIJARSE A CUALQUIER ALTURA PERMITIENDO UN AXCESO TOTAL AL PACIENTE SEGUN LA ALTURA SELECCIONADA BARANDALES FABARICADOS DE POLICARBONATO TRANSPARENTE PARA PROPORCIONAR UNA VISIBILIDAD DE 360° HACIA EL PACIENTE .BARRA DE TRANSPORTE INTEGRADA EN EL PIECERO DE LA CUNA PLARA FACILITAR EL TRASLADO DE LA MISMA. DIMENCIONES GENERALES DE LA CAMALARGO TOTAL DE 74.5 CM X 136. CM ALRUTA FIJA. POSICION TRENDELENBURG 14° ALTITRENDE LENGURG 9° FOWLER DE 0 A 56°4 RUEDAS GIRATORIAS DE 10 CM. 2 DE ELLAS CON FRENOTOPES JIRATORIOS ANTICHOQUES. PESO MAXIMO DEL USUARIO DE 0 A 50 KILOS COLCHON DE MATERIAL SUAVE (TIPO ESPUMA) CON CUBIERTA IMPERMEABLE Y TRASPIRA | 48300
I450600102 | 498 | CUNA (2%) CUNA PEDIATRICA MECANICA PARA LACTANTES Y PREESOLARES ESTRUCTURA METALICA CON RECUBRIMIENTO DE POLIESTER Y ACERO INOXIDABLE PULIDO CON BARANDAL Y COLCHON . SISTEMA DE DOS POSTES PARA SOPORTE DE BARANDALES(UN POSTE EN CADA EXTREMO A LO LARGO) BARANDALES ABATIBLES QUE PUEDEN REGULARSE Y FIJARSE A CUALQUIER ALTURA PERMITIENDO UN AXCESO TOTAL AL PACIENTE SEGUN LA ALTURA SELECCIONADA BARANDALES FABARICADOS DE POLICARBONATO TRANSPARENTE PARA PROPORCIONAR UNA VISIBILIDAD DE 360° HACIA EL PACIENTE .BARRA DE TRANSPORTE INTEGRADA EN EL PIECERO DE LA CUNA PLARA FACILITAR EL TRASLADO DE LA MISMA. DIMENCIONES GENERALES DE LA CAMALARGO TOTAL DE 74.5 CM X 136. CM ALRUTA FIJA. POSICION TRENDELENBURG 14° ALTITRENDE LENGURG 9° FOWLER DE 0 A 56°4 RUEDAS GIRATORIAS DE 10 CM. 2 DE ELLAS CON FRENOTOPES JIRATORIOS ANTICHOQUES. PESO MAXIMO DEL USUARIO DE 0 A 50 KILOS COLCHON DE MATERIAL SUAVE (TIPO ESPUMA) CON CUBIERTA IMPERMEABLE Y TRASPIRA | 48300
I450600102 | 513 | CUNA (2%) CUNA PEDIATRICA MECANICA PARA LACTANTES Y PREESOLARES ESTRUCTURA METALICA CON RECUBRIMIENTO DE POLIESTER Y ACERO INOXIDABLE PULIDO CON BARANDAL Y COLCHON . SISTEMA DE DOS POSTES PARA SOPORTE DE BARANDALES(UN POSTE EN CADA EXTREMO A LO LARGO) BARANDALES ABATIBLES QUE PUEDEN REGULARSE Y FIJARSE A CUALQUIER ALTURA PERMITIENDO UN AXCESO TOTAL AL PACIENTE SEGUN LA ALTURA SELECCIONADA BARANDALES FABARICADOS DE POLICARBONATO TRANSPARENTE PARA PROPORCIONAR UNA VISIBILIDAD DE 360° HACIA EL PACIENTE .BARRA DE TRANSPORTE INTEGRADA EN EL PIECERO DE LA CUNA PLARA FACILITAR EL TRASLADO DE LA MISMA. DIMENCIONES GENERALES DE LA CAMALARGO TOTAL DE 74.5 CM X 136. CM ALRUTA FIJA. POSICION TRENDELENBURG 14° ALTITRENDE LENGURG 9° FOWLER DE 0 A 56°4 RUEDAS GIRATORIAS DE 10 CM. 2 DE ELLAS CON FRENOTOPES JIRATORIOS ANTICHOQUES. PESO MAXIMO DEL USUARIO DE 0 A 50 KILOS COLCHON DE MATERIAL SUAVE (TIPO ESPUMA) CON CUBIERTA IMPERMEABLE Y TRASPIRA | 48300
I450600102 | 503 | CUNA (2%) CUNA PEDIATRICA MECANICA PARA LACTANTES Y PREESOLARES ESTRUCTURA METALICA CON RECUBRIMIENTO DE POLIESTER Y ACERO INOXIDABLE PULIDO CON BARANDAL Y COLCHON . SISTEMA DE DOS POSTES PARA SOPORTE DE BARANDALES(UN POSTE EN CADA EXTREMO A LO LARGO) BARANDALES ABATIBLES QUE PUEDEN REGULARSE Y FIJARSE A CUALQUIER ALTURA PERMITIENDO UN AXCESO TOTAL AL PACIENTE SEGUN LA ALTURA SELECCIONADA BARANDALES FABARICADOS DE POLICARBONATO TRANSPARENTE PARA PROPORCIONAR UNA VISIBILIDAD DE 360° HACIA EL PACIENTE .BARRA DE TRANSPORTE INTEGRADA EN EL PIECERO DE LA CUNA PLARA FACILITAR EL TRASLADO DE LA MISMA. DIMENCIONES GENERALES DE LA CAMALARGO TOTAL DE 74.5 CM X 136. CM ALRUTA FIJA. POSICION TRENDELENBURG 14° ALTITRENDE LENGURG 9° FOWLER DE 0 A 56°4 RUEDAS GIRATORIAS DE 10 CM. 2 DE ELLAS CON FRENOTOPES JIRATORIOS ANTICHOQUES. PESO MAXIMO DEL USUARIO DE 0 A 50 KILOS COLCHON DE MATERIAL SUAVE (TIPO ESPUMA) CON CUBIERTA IMPERMEABLE Y TRASPIRA | 48300
I450600102 | 512 | CUNA (2%) CUNA PEDIATRICA MECANICA PARA LACTANTES Y PREESOLARES ESTRUCTURA METALICA CON RECUBRIMIENTO DE POLIESTER Y ACERO INOXIDABLE PULIDO CON BARANDAL Y COLCHON . SISTEMA DE DOS POSTES PARA SOPORTE DE BARANDALES(UN POSTE EN CADA EXTREMO A LO LARGO) BARANDALES ABATIBLES QUE PUEDEN REGULARSE Y FIJARSE A CUALQUIER ALTURA PERMITIENDO UN AXCESO TOTAL AL PACIENTE SEGUN LA ALTURA SELECCIONADA BARANDALES FABARICADOS DE POLICARBONATO TRANSPARENTE PARA PROPORCIONAR UNA VISIBILIDAD DE 360° HACIA EL PACIENTE .BARRA DE TRANSPORTE INTEGRADA EN EL PIECERO DE LA CUNA PLARA FACILITAR EL TRASLADO DE LA MISMA. DIMENCIONES GENERALES DE LA CAMALARGO TOTAL DE 74.5 CM X 136. CM ALRUTA FIJA. POSICION TRENDELENBURG 14° ALTITRENDE LENGURG 9° FOWLER DE 0 A 56°4 RUEDAS GIRATORIAS DE 10 CM. 2 DE ELLAS CON FRENOTOPES JIRATORIOS ANTICHOQUES. PESO MAXIMO DEL USUARIO DE 0 A 50 KILOS COLCHON DE MATERIAL SUAVE (TIPO ESPUMA) CON CUBIERTA IMPERMEABLE Y TRASPIRA | 48300
I450600102 | 471 | CUNA (2%) CUNA PEDIATRICA MECANICA PARA LACTANTES Y PREESOLARES ESTRUCTURA METALICA CON RECUBRIMIENTO DE POLIESTER Y ACERO INOXIDABLE PULIDO CON BARANDAL Y COLCHON . SISTEMA DE DOS POSTES PARA SOPORTE DE BARANDALES(UN POSTE EN CADA EXTREMO A LO LARGO) BARANDALES ABATIBLES QUE PUEDEN REGULARSE Y FIJARSE A CUALQUIER ALTURA PERMITIENDO UN AXCESO TOTAL AL PACIENTE SEGUN LA ALTURA SELECCIONADA BARANDALES FABARICADOS DE POLICARBONATO TRANSPARENTE PARA PROPORCIONAR UNA VISIBILIDAD DE 360° HACIA EL PACIENTE .BARRA DE TRANSPORTE INTEGRADA EN EL PIECERO DE LA CUNA PLARA FACILITAR EL TRASLADO DE LA MISMA. DIMENCIONES GENERALES DE LA CAMALARGO TOTAL DE 74.5 CM X 136. CM ALRUTA FIJA. POSICION TRENDELENBURG 14° ALTITRENDE LENGURG 9° FOWLER DE 0 A 56°4 RUEDAS GIRATORIAS DE 10 CM. 2 DE ELLAS CON FRENOTOPES JIRATORIOS ANTICHOQUES. PESO MAXIMO DEL USUARIO DE 0 A 50 KILOS COLCHON DE MATERIAL SUAVE (TIPO ESPUMA) CON CUBIERTA IMPERMEABLE Y TRASPIRA | 48300
I450600102 | 485 | CUNA (2%) CUNA PEDIATRICA MECANICA PARA LACTANTES Y PREESOLARES ESTRUCTURA METALICA CON RECUBRIMIENTO DE POLIESTER Y ACERO INOXIDABLE PULIDO CON BARANDAL Y COLCHON . SISTEMA DE DOS POSTES PARA SOPORTE DE BARANDALES(UN POSTE EN CADA EXTREMO A LO LARGO) BARANDALES ABATIBLES QUE PUEDEN REGULARSE Y FIJARSE A CUALQUIER ALTURA PERMITIENDO UN AXCESO TOTAL AL PACIENTE SEGUN LA ALTURA SELECCIONADA BARANDALES FABARICADOS DE POLICARBONATO TRANSPARENTE PARA PROPORCIONAR UNA VISIBILIDAD DE 360° HACIA EL PACIENTE .BARRA DE TRANSPORTE INTEGRADA EN EL PIECERO DE LA CUNA PLARA FACILITAR EL TRASLADO DE LA MISMA. DIMENCIONES GENERALES DE LA CAMALARGO TOTAL DE 74.5 CM X 136. CM ALRUTA FIJA. POSICION TRENDELENBURG 14° ALTITRENDE LENGURG 9° FOWLER DE 0 A 56°4 RUEDAS GIRATORIAS DE 10 CM. 2 DE ELLAS CON FRENOTOPES JIRATORIOS ANTICHOQUES. PESO MAXIMO DEL USUARIO DE 0 A 50 KILOS COLCHON DE MATERIAL SUAVE (TIPO ESPUMA) CON CUBIERTA IMPERMEABLE Y TRASPIRA | 48300
I450600102 | 491 | CUNA (2%) CUNA PEDIATRICA MECANICA PARA LACTANTES Y PREESOLARES ESTRUCTURA METALICA CON RECUBRIMIENTO DE POLIESTER Y ACERO INOXIDABLE PULIDO CON BARANDAL Y COLCHON . SISTEMA DE DOS POSTES PARA SOPORTE DE BARANDALES(UN POSTE EN CADA EXTREMO A LO LARGO) BARANDALES ABATIBLES QUE PUEDEN REGULARSE Y FIJARSE A CUALQUIER ALTURA PERMITIENDO UN AXCESO TOTAL AL PACIENTE SEGUN LA ALTURA SELECCIONADA BARANDALES FABARICADOS DE POLICARBONATO TRANSPARENTE PARA PROPORCIONAR UNA VISIBILIDAD DE 360° HACIA EL PACIENTE .BARRA DE TRANSPORTE INTEGRADA EN EL PIECERO DE LA CUNA PLARA FACILITAR EL TRASLADO DE LA MISMA. DIMENCIONES GENERALES DE LA CAMALARGO TOTAL DE 74.5 CM X 136. CM ALRUTA FIJA. POSICION TRENDELENBURG 14° ALTITRENDE LENGURG 9° FOWLER DE 0 A 56°4 RUEDAS GIRATORIAS DE 10 CM. 2 DE ELLAS CON FRENOTOPES JIRATORIOS ANTICHOQUES. PESO MAXIMO DEL USUARIO DE 0 A 50 KILOS COLCHON DE MATERIAL SUAVE (TIPO ESPUMA) CON CUBIERTA IMPERMEABLE Y TRASPIRA | 48300
I450600102 | 517 | CUNA (2%) CUNA PEDIATRICA MECANICA PARA LACTANTES Y PREESOLARES ESTRUCTURA METALICA CON RECUBRIMIENTO DE POLIESTER Y ACERO INOXIDABLE PULIDO CON BARANDAL Y COLCHON . SISTEMA DE DOS POSTES PARA SOPORTE DE BARANDALES(UN POSTE EN CADA EXTREMO A LO LARGO) BARANDALES ABATIBLES QUE PUEDEN REGULARSE Y FIJARSE A CUALQUIER ALTURA PERMITIENDO UN AXCESO TOTAL AL PACIENTE SEGUN LA ALTURA SELECCIONADA BARANDALES FABARICADOS DE POLICARBONATO TRANSPARENTE PARA PROPORCIONAR UNA VISIBILIDAD DE 360° HACIA EL PACIENTE .BARRA DE TRANSPORTE INTEGRADA EN EL PIECERO DE LA CUNA PLARA FACILITAR EL TRASLADO DE LA MISMA. DIMENCIONES GENERALES DE LA CAMALARGO TOTAL DE 74.5 CM X 136. CM ALRUTA FIJA. POSICION TRENDELENBURG 14° ALTITRENDE LENGURG 9° FOWLER DE 0 A 56°4 RUEDAS GIRATORIAS DE 10 CM. 2 DE ELLAS CON FRENOTOPES JIRATORIOS ANTICHOQUES. PESO MAXIMO DEL USUARIO DE 0 A 50 KILOS COLCHON DE MATERIAL SUAVE (TIPO ESPUMA) CON CUBIERTA IMPERMEABLE Y TRASPIRA | 48300
I450600102 | 469 | CUNA (2%) CUNA PEDIATRICA MECANICA PARA LACTANTES Y PREESOLARES ESTRUCTURA METALICA CON RECUBRIMIENTO DE POLIESTER Y ACERO INOXIDABLE PULIDO CON BARANDAL Y COLCHON . SISTEMA DE DOS POSTES PARA SOPORTE DE BARANDALES(UN POSTE EN CADA EXTREMO A LO LARGO) BARANDALES ABATIBLES QUE PUEDEN REGULARSE Y FIJARSE A CUALQUIER ALTURA PERMITIENDO UN AXCESO TOTAL AL PACIENTE SEGUN LA ALTURA SELECCIONADA BARANDALES FABARICADOS DE POLICARBONATO TRANSPARENTE PARA PROPORCIONAR UNA VISIBILIDAD DE 360° HACIA EL PACIENTE .BARRA DE TRANSPORTE INTEGRADA EN EL PIECERO DE LA CUNA PLARA FACILITAR EL TRASLADO DE LA MISMA. DIMENCIONES GENERALES DE LA CAMALARGO TOTAL DE 74.5 CM X 136. CM ALRUTA FIJA. POSICION TRENDELENBURG 14° ALTITRENDE LENGURG 9° FOWLER DE 0 A 56°4 RUEDAS GIRATORIAS DE 10 CM. 2 DE ELLAS CON FRENOTOPES JIRATORIOS ANTICHOQUES. PESO MAXIMO DEL USUARIO DE 0 A 50 KILOS COLCHON DE MATERIAL SUAVE (TIPO ESPUMA) CON CUBIERTA IMPERMEABLE Y TRASPIRA | 48300
I450600102 | 470 | CUNA (2%) CUNA PEDIATRICA MECANICA PARA LACTANTES Y PREESOLARES ESTRUCTURA METALICA CON RECUBRIMIENTO DE POLIESTER Y ACERO INOXIDABLE PULIDO CON BARANDAL Y COLCHON . SISTEMA DE DOS POSTES PARA SOPORTE DE BARANDALES(UN POSTE EN CADA EXTREMO A LO LARGO) BARANDALES ABATIBLES QUE PUEDEN REGULARSE Y FIJARSE A CUALQUIER ALTURA PERMITIENDO UN AXCESO TOTAL AL PACIENTE SEGUN LA ALTURA SELECCIONADA BARANDALES FABARICADOS DE POLICARBONATO TRANSPARENTE PARA PROPORCIONAR UNA VISIBILIDAD DE 360° HACIA EL PACIENTE .BARRA DE TRANSPORTE INTEGRADA EN EL PIECERO DE LA CUNA PLARA FACILITAR EL TRASLADO DE LA MISMA. DIMENCIONES GENERALES DE LA CAMALARGO TOTAL DE 74.5 CM X 136. CM ALRUTA FIJA. POSICION TRENDELENBURG 14° ALTITRENDE LENGURG 9° FOWLER DE 0 A 56°4 RUEDAS GIRATORIAS DE 10 CM. 2 DE ELLAS CON FRENOTOPES JIRATORIOS ANTICHOQUES. PESO MAXIMO DEL USUARIO DE 0 A 50 KILOS COLCHON DE MATERIAL SUAVE (TIPO ESPUMA) CON CUBIERTA IMPERMEABLE Y TRASPIRA | 48300
I450600102 | 472 | CUNA (2%) CUNA PEDIATRICA MECANICA PARA LACTANTES Y PREESOLARES ESTRUCTURA METALICA CON RECUBRIMIENTO DE POLIESTER Y ACERO INOXIDABLE PULIDO CON BARANDAL Y COLCHON . SISTEMA DE DOS POSTES PARA SOPORTE DE BARANDALES(UN POSTE EN CADA EXTREMO A LO LARGO) BARANDALES ABATIBLES QUE PUEDEN REGULARSE Y FIJARSE A CUALQUIER ALTURA PERMITIENDO UN AXCESO TOTAL AL PACIENTE SEGUN LA ALTURA SELECCIONADA BARANDALES FABARICADOS DE POLICARBONATO TRANSPARENTE PARA PROPORCIONAR UNA VISIBILIDAD DE 360° HACIA EL PACIENTE .BARRA DE TRANSPORTE INTEGRADA EN EL PIECERO DE LA CUNA PLARA FACILITAR EL TRASLADO DE LA MISMA. DIMENCIONES GENERALES DE LA CAMALARGO TOTAL DE 74.5 CM X 136. CM ALRUTA FIJA. POSICION TRENDELENBURG 14° ALTITRENDE LENGURG 9° FOWLER DE 0 A 56°4 RUEDAS GIRATORIAS DE 10 CM. 2 DE ELLAS CON FRENOTOPES JIRATORIOS ANTICHOQUES. PESO MAXIMO DEL USUARIO DE 0 A 50 KILOS COLCHON DE MATERIAL SUAVE (TIPO ESPUMA) CON CUBIERTA IMPERMEABLE Y TRASPIRA | 48300
I450600102 | 474 | CUNA (2%) CUNA PEDIATRICA MECANICA PARA LACTANTES Y PREESOLARES ESTRUCTURA METALICA CON RECUBRIMIENTO DE POLIESTER Y ACERO INOXIDABLE PULIDO CON BARANDAL Y COLCHON . SISTEMA DE DOS POSTES PARA SOPORTE DE BARANDALES(UN POSTE EN CADA EXTREMO A LO LARGO) BARANDALES ABATIBLES QUE PUEDEN REGULARSE Y FIJARSE A CUALQUIER ALTURA PERMITIENDO UN AXCESO TOTAL AL PACIENTE SEGUN LA ALTURA SELECCIONADA BARANDALES FABARICADOS DE POLICARBONATO TRANSPARENTE PARA PROPORCIONAR UNA VISIBILIDAD DE 360° HACIA EL PACIENTE .BARRA DE TRANSPORTE INTEGRADA EN EL PIECERO DE LA CUNA PLARA FACILITAR EL TRASLADO DE LA MISMA. DIMENCIONES GENERALES DE LA CAMALARGO TOTAL DE 74.5 CM X 136. CM ALRUTA FIJA. POSICION TRENDELENBURG 14° ALTITRENDE LENGURG 9° FOWLER DE 0 A 56°4 RUEDAS GIRATORIAS DE 10 CM. 2 DE ELLAS CON FRENOTOPES JIRATORIOS ANTICHOQUES. PESO MAXIMO DEL USUARIO DE 0 A 50 KILOS COLCHON DE MATERIAL SUAVE (TIPO ESPUMA) CON CUBIERTA IMPERMEABLE Y TRASPIRA | 48300
I450600102 | 476 | CUNA (2%) CUNA PEDIATRICA MECANICA PARA LACTANTES Y PREESOLARES ESTRUCTURA METALICA CON RECUBRIMIENTO DE POLIESTER Y ACERO INOXIDABLE PULIDO CON BARANDAL Y COLCHON . SISTEMA DE DOS POSTES PARA SOPORTE DE BARANDALES(UN POSTE EN CADA EXTREMO A LO LARGO) BARANDALES ABATIBLES QUE PUEDEN REGULARSE Y FIJARSE A CUALQUIER ALTURA PERMITIENDO UN AXCESO TOTAL AL PACIENTE SEGUN LA ALTURA SELECCIONADA BARANDALES FABARICADOS DE POLICARBONATO TRANSPARENTE PARA PROPORCIONAR UNA VISIBILIDAD DE 360° HACIA EL PACIENTE .BARRA DE TRANSPORTE INTEGRADA EN EL PIECERO DE LA CUNA PLARA FACILITAR EL TRASLADO DE LA MISMA. DIMENCIONES GENERALES DE LA CAMALARGO TOTAL DE 74.5 CM X 136. CM ALRUTA FIJA. POSICION TRENDELENBURG 14° ALTITRENDE LENGURG 9° FOWLER DE 0 A 56°4 RUEDAS GIRATORIAS DE 10 CM. 2 DE ELLAS CON FRENOTOPES JIRATORIOS ANTICHOQUES. PESO MAXIMO DEL USUARIO DE 0 A 50 KILOS COLCHON DE MATERIAL SUAVE (TIPO ESPUMA) CON CUBIERTA IMPERMEABLE Y TRASPIRA | 48300
I450600102 | 477 | CUNA (2%) CUNA PEDIATRICA MECANICA PARA LACTANTES Y PREESOLARES ESTRUCTURA METALICA CON RECUBRIMIENTO DE POLIESTER Y ACERO INOXIDABLE PULIDO CON BARANDAL Y COLCHON . SISTEMA DE DOS POSTES PARA SOPORTE DE BARANDALES(UN POSTE EN CADA EXTREMO A LO LARGO) BARANDALES ABATIBLES QUE PUEDEN REGULARSE Y FIJARSE A CUALQUIER ALTURA PERMITIENDO UN AXCESO TOTAL AL PACIENTE SEGUN LA ALTURA SELECCIONADA BARANDALES FABARICADOS DE POLICARBONATO TRANSPARENTE PARA PROPORCIONAR UNA VISIBILIDAD DE 360° HACIA EL PACIENTE .BARRA DE TRANSPORTE INTEGRADA EN EL PIECERO DE LA CUNA PLARA FACILITAR EL TRASLADO DE LA MISMA. DIMENCIONES GENERALES DE LA CAMALARGO TOTAL DE 74.5 CM X 136. CM ALRUTA FIJA. POSICION TRENDELENBURG 14° ALTITRENDE LENGURG 9° FOWLER DE 0 A 56°4 RUEDAS GIRATORIAS DE 10 CM. 2 DE ELLAS CON FRENOTOPES JIRATORIOS ANTICHOQUES. PESO MAXIMO DEL USUARIO DE 0 A 50 KILOS COLCHON DE MATERIAL SUAVE (TIPO ESPUMA) CON CUBIERTA IMPERMEABLE Y TRASPIRA | 48300
I450600102 | 479 | CUNA (2%) CUNA PEDIATRICA MECANICA PARA LACTANTES Y PREESOLARES ESTRUCTURA METALICA CON RECUBRIMIENTO DE POLIESTER Y ACERO INOXIDABLE PULIDO CON BARANDAL Y COLCHON . SISTEMA DE DOS POSTES PARA SOPORTE DE BARANDALES(UN POSTE EN CADA EXTREMO A LO LARGO) BARANDALES ABATIBLES QUE PUEDEN REGULARSE Y FIJARSE A CUALQUIER ALTURA PERMITIENDO UN AXCESO TOTAL AL PACIENTE SEGUN LA ALTURA SELECCIONADA BARANDALES FABARICADOS DE POLICARBONATO TRANSPARENTE PARA PROPORCIONAR UNA VISIBILIDAD DE 360° HACIA EL PACIENTE .BARRA DE TRANSPORTE INTEGRADA EN EL PIECERO DE LA CUNA PLARA FACILITAR EL TRASLADO DE LA MISMA. DIMENCIONES GENERALES DE LA CAMALARGO TOTAL DE 74.5 CM X 136. CM ALRUTA FIJA. POSICION TRENDELENBURG 14° ALTITRENDE LENGURG 9° FOWLER DE 0 A 56°4 RUEDAS GIRATORIAS DE 10 CM. 2 DE ELLAS CON FRENOTOPES JIRATORIOS ANTICHOQUES. PESO MAXIMO DEL USUARIO DE 0 A 50 KILOS COLCHON DE MATERIAL SUAVE (TIPO ESPUMA) CON CUBIERTA IMPERMEABLE Y TRASPIRA | 48300
I450600102 | 480 | CUNA (2%) CUNA PEDIATRICA MECANICA PARA LACTANTES Y PREESOLARES ESTRUCTURA METALICA CON RECUBRIMIENTO DE POLIESTER Y ACERO INOXIDABLE PULIDO CON BARANDAL Y COLCHON . SISTEMA DE DOS POSTES PARA SOPORTE DE BARANDALES(UN POSTE EN CADA EXTREMO A LO LARGO) BARANDALES ABATIBLES QUE PUEDEN REGULARSE Y FIJARSE A CUALQUIER ALTURA PERMITIENDO UN AXCESO TOTAL AL PACIENTE SEGUN LA ALTURA SELECCIONADA BARANDALES FABARICADOS DE POLICARBONATO TRANSPARENTE PARA PROPORCIONAR UNA VISIBILIDAD DE 360° HACIA EL PACIENTE .BARRA DE TRANSPORTE INTEGRADA EN EL PIECERO DE LA CUNA PLARA FACILITAR EL TRASLADO DE LA MISMA. DIMENCIONES GENERALES DE LA CAMALARGO TOTAL DE 74.5 CM X 136. CM ALRUTA FIJA. POSICION TRENDELENBURG 14° ALTITRENDE LENGURG 9° FOWLER DE 0 A 56°4 RUEDAS GIRATORIAS DE 10 CM. 2 DE ELLAS CON FRENOTOPES JIRATORIOS ANTICHOQUES. PESO MAXIMO DEL USUARIO DE 0 A 50 KILOS COLCHON DE MATERIAL SUAVE (TIPO ESPUMA) CON CUBIERTA IMPERMEABLE Y TRASPIRA | 48300
I450600102 | 483 | CUNA (2%) CUNA PEDIATRICA MECANICA PARA LACTANTES Y PREESOLARES ESTRUCTURA METALICA CON RECUBRIMIENTO DE POLIESTER Y ACERO INOXIDABLE PULIDO CON BARANDAL Y COLCHON . SISTEMA DE DOS POSTES PARA SOPORTE DE BARANDALES(UN POSTE EN CADA EXTREMO A LO LARGO) BARANDALES ABATIBLES QUE PUEDEN REGULARSE Y FIJARSE A CUALQUIER ALTURA PERMITIENDO UN AXCESO TOTAL AL PACIENTE SEGUN LA ALTURA SELECCIONADA BARANDALES FABARICADOS DE POLICARBONATO TRANSPARENTE PARA PROPORCIONAR UNA VISIBILIDAD DE 360° HACIA EL PACIENTE .BARRA DE TRANSPORTE INTEGRADA EN EL PIECERO DE LA CUNA PLARA FACILITAR EL TRASLADO DE LA MISMA. DIMENCIONES GENERALES DE LA CAMALARGO TOTAL DE 74.5 CM X 136. CM ALRUTA FIJA. POSICION TRENDELENBURG 14° ALTITRENDE LENGURG 9° FOWLER DE 0 A 56°4 RUEDAS GIRATORIAS DE 10 CM. 2 DE ELLAS CON FRENOTOPES JIRATORIOS ANTICHOQUES. PESO MAXIMO DEL USUARIO DE 0 A 50 KILOS COLCHON DE MATERIAL SUAVE (TIPO ESPUMA) CON CUBIERTA IMPERMEABLE Y TRASPIRA | 48300
I450600102 | 487 | CUNA (2%) CUNA PEDIATRICA MECANICA PARA LACTANTES Y PREESOLARES ESTRUCTURA METALICA CON RECUBRIMIENTO DE POLIESTER Y ACERO INOXIDABLE PULIDO CON BARANDAL Y COLCHON . SISTEMA DE DOS POSTES PARA SOPORTE DE BARANDALES(UN POSTE EN CADA EXTREMO A LO LARGO) BARANDALES ABATIBLES QUE PUEDEN REGULARSE Y FIJARSE A CUALQUIER ALTURA PERMITIENDO UN AXCESO TOTAL AL PACIENTE SEGUN LA ALTURA SELECCIONADA BARANDALES FABARICADOS DE POLICARBONATO TRANSPARENTE PARA PROPORCIONAR UNA VISIBILIDAD DE 360° HACIA EL PACIENTE .BARRA DE TRANSPORTE INTEGRADA EN EL PIECERO DE LA CUNA PLARA FACILITAR EL TRASLADO DE LA MISMA. DIMENCIONES GENERALES DE LA CAMALARGO TOTAL DE 74.5 CM X 136. CM ALRUTA FIJA. POSICION TRENDELENBURG 14° ALTITRENDE LENGURG 9° FOWLER DE 0 A 56°4 RUEDAS GIRATORIAS DE 10 CM. 2 DE ELLAS CON FRENOTOPES JIRATORIOS ANTICHOQUES. PESO MAXIMO DEL USUARIO DE 0 A 50 KILOS COLCHON DE MATERIAL SUAVE (TIPO ESPUMA) CON CUBIERTA IMPERMEABLE Y TRASPIRA | 48300
I450600102 | 489 | CUNA (2%) CUNA PEDIATRICA MECANICA PARA LACTANTES Y PREESOLARES ESTRUCTURA METALICA CON RECUBRIMIENTO DE POLIESTER Y ACERO INOXIDABLE PULIDO CON BARANDAL Y COLCHON . SISTEMA DE DOS POSTES PARA SOPORTE DE BARANDALES(UN POSTE EN CADA EXTREMO A LO LARGO) BARANDALES ABATIBLES QUE PUEDEN REGULARSE Y FIJARSE A CUALQUIER ALTURA PERMITIENDO UN AXCESO TOTAL AL PACIENTE SEGUN LA ALTURA SELECCIONADA BARANDALES FABARICADOS DE POLICARBONATO TRANSPARENTE PARA PROPORCIONAR UNA VISIBILIDAD DE 360° HACIA EL PACIENTE .BARRA DE TRANSPORTE INTEGRADA EN EL PIECERO DE LA CUNA PLARA FACILITAR EL TRASLADO DE LA MISMA. DIMENCIONES GENERALES DE LA CAMALARGO TOTAL DE 74.5 CM X 136. CM ALRUTA FIJA. POSICION TRENDELENBURG 14° ALTITRENDE LENGURG 9° FOWLER DE 0 A 56°4 RUEDAS GIRATORIAS DE 10 CM. 2 DE ELLAS CON FRENOTOPES JIRATORIOS ANTICHOQUES. PESO MAXIMO DEL USUARIO DE 0 A 50 KILOS COLCHON DE MATERIAL SUAVE (TIPO ESPUMA) CON CUBIERTA IMPERMEABLE Y TRASPIRA | 48300
I450600102 | 497 | CUNA (2%) CUNA PEDIATRICA MECANICA PARA LACTANTES Y PREESOLARES ESTRUCTURA METALICA CON RECUBRIMIENTO DE POLIESTER Y ACERO INOXIDABLE PULIDO CON BARANDAL Y COLCHON . SISTEMA DE DOS POSTES PARA SOPORTE DE BARANDALES(UN POSTE EN CADA EXTREMO A LO LARGO) BARANDALES ABATIBLES QUE PUEDEN REGULARSE Y FIJARSE A CUALQUIER ALTURA PERMITIENDO UN AXCESO TOTAL AL PACIENTE SEGUN LA ALTURA SELECCIONADA BARANDALES FABARICADOS DE POLICARBONATO TRANSPARENTE PARA PROPORCIONAR UNA VISIBILIDAD DE 360° HACIA EL PACIENTE .BARRA DE TRANSPORTE INTEGRADA EN EL PIECERO DE LA CUNA PLARA FACILITAR EL TRASLADO DE LA MISMA. DIMENCIONES GENERALES DE LA CAMALARGO TOTAL DE 74.5 CM X 136. CM ALRUTA FIJA. POSICION TRENDELENBURG 14° ALTITRENDE LENGURG 9° FOWLER DE 0 A 56°4 RUEDAS GIRATORIAS DE 10 CM. 2 DE ELLAS CON FRENOTOPES JIRATORIOS ANTICHOQUES. PESO MAXIMO DEL USUARIO DE 0 A 50 KILOS COLCHON DE MATERIAL SUAVE (TIPO ESPUMA) CON CUBIERTA IMPERMEABLE Y TRASPIRA | 48300
I450600102 | 499 | CUNA (2%) CUNA PEDIATRICA MECANICA PARA LACTANTES Y PREESOLARES ESTRUCTURA METALICA CON RECUBRIMIENTO DE POLIESTER Y ACERO INOXIDABLE PULIDO CON BARANDAL Y COLCHON . SISTEMA DE DOS POSTES PARA SOPORTE DE BARANDALES(UN POSTE EN CADA EXTREMO A LO LARGO) BARANDALES ABATIBLES QUE PUEDEN REGULARSE Y FIJARSE A CUALQUIER ALTURA PERMITIENDO UN AXCESO TOTAL AL PACIENTE SEGUN LA ALTURA SELECCIONADA BARANDALES FABARICADOS DE POLICARBONATO TRANSPARENTE PARA PROPORCIONAR UNA VISIBILIDAD DE 360° HACIA EL PACIENTE .BARRA DE TRANSPORTE INTEGRADA EN EL PIECERO DE LA CUNA PLARA FACILITAR EL TRASLADO DE LA MISMA. DIMENCIONES GENERALES DE LA CAMALARGO TOTAL DE 74.5 CM X 136. CM ALRUTA FIJA. POSICION TRENDELENBURG 14° ALTITRENDE LENGURG 9° FOWLER DE 0 A 56°4 RUEDAS GIRATORIAS DE 10 CM. 2 DE ELLAS CON FRENOTOPES JIRATORIOS ANTICHOQUES. PESO MAXIMO DEL USUARIO DE 0 A 50 KILOS COLCHON DE MATERIAL SUAVE (TIPO ESPUMA) CON CUBIERTA IMPERMEABLE Y TRASPIRA | 48300
I450600102 | 502 | CUNA (2%) CUNA PEDIATRICA MECANICA PARA LACTANTES Y PREESOLARES ESTRUCTURA METALICA CON RECUBRIMIENTO DE POLIESTER Y ACERO INOXIDABLE PULIDO CON BARANDAL Y COLCHON . SISTEMA DE DOS POSTES PARA SOPORTE DE BARANDALES(UN POSTE EN CADA EXTREMO A LO LARGO) BARANDALES ABATIBLES QUE PUEDEN REGULARSE Y FIJARSE A CUALQUIER ALTURA PERMITIENDO UN AXCESO TOTAL AL PACIENTE SEGUN LA ALTURA SELECCIONADA BARANDALES FABARICADOS DE POLICARBONATO TRANSPARENTE PARA PROPORCIONAR UNA VISIBILIDAD DE 360° HACIA EL PACIENTE .BARRA DE TRANSPORTE INTEGRADA EN EL PIECERO DE LA CUNA PLARA FACILITAR EL TRASLADO DE LA MISMA. DIMENCIONES GENERALES DE LA CAMALARGO TOTAL DE 74.5 CM X 136. CM ALRUTA FIJA. POSICION TRENDELENBURG 14° ALTITRENDE LENGURG 9° FOWLER DE 0 A 56°4 RUEDAS GIRATORIAS DE 10 CM. 2 DE ELLAS CON FRENOTOPES JIRATORIOS ANTICHOQUES. PESO MAXIMO DEL USUARIO DE 0 A 50 KILOS COLCHON DE MATERIAL SUAVE (TIPO ESPUMA) CON CUBIERTA IMPERMEABLE Y TRASPIRA | 48300
I450600102 | 507 | CUNA (2%) CUNA PEDIATRICA MECANICA PARA LACTANTES Y PREESOLARES ESTRUCTURA METALICA CON RECUBRIMIENTO DE POLIESTER Y ACERO INOXIDABLE PULIDO CON BARANDAL Y COLCHON . SISTEMA DE DOS POSTES PARA SOPORTE DE BARANDALES(UN POSTE EN CADA EXTREMO A LO LARGO) BARANDALES ABATIBLES QUE PUEDEN REGULARSE Y FIJARSE A CUALQUIER ALTURA PERMITIENDO UN AXCESO TOTAL AL PACIENTE SEGUN LA ALTURA SELECCIONADA BARANDALES FABARICADOS DE POLICARBONATO TRANSPARENTE PARA PROPORCIONAR UNA VISIBILIDAD DE 360° HACIA EL PACIENTE .BARRA DE TRANSPORTE INTEGRADA EN EL PIECERO DE LA CUNA PLARA FACILITAR EL TRASLADO DE LA MISMA. DIMENCIONES GENERALES DE LA CAMALARGO TOTAL DE 74.5 CM X 136. CM ALRUTA FIJA. POSICION TRENDELENBURG 14° ALTITRENDE LENGURG 9° FOWLER DE 0 A 56°4 RUEDAS GIRATORIAS DE 10 CM. 2 DE ELLAS CON FRENOTOPES JIRATORIOS ANTICHOQUES. PESO MAXIMO DEL USUARIO DE 0 A 50 KILOS COLCHON DE MATERIAL SUAVE (TIPO ESPUMA) CON CUBIERTA IMPERMEABLE Y TRASPIRA | 48300
I450600102 | 509 | CUNA (2%) CUNA PEDIATRICA MECANICA PARA LACTANTES Y PREESOLARES ESTRUCTURA METALICA CON RECUBRIMIENTO DE POLIESTER Y ACERO INOXIDABLE PULIDO CON BARANDAL Y COLCHON . SISTEMA DE DOS POSTES PARA SOPORTE DE BARANDALES(UN POSTE EN CADA EXTREMO A LO LARGO) BARANDALES ABATIBLES QUE PUEDEN REGULARSE Y FIJARSE A CUALQUIER ALTURA PERMITIENDO UN AXCESO TOTAL AL PACIENTE SEGUN LA ALTURA SELECCIONADA BARANDALES FABARICADOS DE POLICARBONATO TRANSPARENTE PARA PROPORCIONAR UNA VISIBILIDAD DE 360° HACIA EL PACIENTE .BARRA DE TRANSPORTE INTEGRADA EN EL PIECERO DE LA CUNA PLARA FACILITAR EL TRASLADO DE LA MISMA. DIMENCIONES GENERALES DE LA CAMALARGO TOTAL DE 74.5 CM X 136. CM ALRUTA FIJA. POSICION TRENDELENBURG 14° ALTITRENDE LENGURG 9° FOWLER DE 0 A 56°4 RUEDAS GIRATORIAS DE 10 CM. 2 DE ELLAS CON FRENOTOPES JIRATORIOS ANTICHOQUES. PESO MAXIMO DEL USUARIO DE 0 A 50 KILOS COLCHON DE MATERIAL SUAVE (TIPO ESPUMA) CON CUBIERTA IMPERMEABLE Y TRASPIRA | 48300
I450600102 | 516 | CUNA (2%) CUNA PEDIATRICA MECANICA PARA LACTANTES Y PREESOLARES ESTRUCTURA METALICA CON RECUBRIMIENTO DE POLIESTER Y ACERO INOXIDABLE PULIDO CON BARANDAL Y COLCHON . SISTEMA DE DOS POSTES PARA SOPORTE DE BARANDALES(UN POSTE EN CADA EXTREMO A LO LARGO) BARANDALES ABATIBLES QUE PUEDEN REGULARSE Y FIJARSE A CUALQUIER ALTURA PERMITIENDO UN AXCESO TOTAL AL PACIENTE SEGUN LA ALTURA SELECCIONADA BARANDALES FABARICADOS DE POLICARBONATO TRANSPARENTE PARA PROPORCIONAR UNA VISIBILIDAD DE 360° HACIA EL PACIENTE .BARRA DE TRANSPORTE INTEGRADA EN EL PIECERO DE LA CUNA PLARA FACILITAR EL TRASLADO DE LA MISMA. DIMENCIONES GENERALES DE LA CAMALARGO TOTAL DE 74.5 CM X 136. CM ALRUTA FIJA. POSICION TRENDELENBURG 14° ALTITRENDE LENGURG 9° FOWLER DE 0 A 56°4 RUEDAS GIRATORIAS DE 10 CM. 2 DE ELLAS CON FRENOTOPES JIRATORIOS ANTICHOQUES. PESO MAXIMO DEL USUARIO DE 0 A 50 KILOS COLCHON DE MATERIAL SUAVE (TIPO ESPUMA) CON CUBIERTA IMPERMEABLE Y TRASPIRA | 48300
I450600102 | 519 | CUNA (2%) CUNA PEDIATRICA MECANICA PARA LACTANTES Y PREESOLARES ESTRUCTURA METALICA CON RECUBRIMIENTO DE POLIESTER Y ACERO INOXIDABLE PULIDO CON BARANDAL Y COLCHON . SISTEMA DE DOS POSTES PARA SOPORTE DE BARANDALES(UN POSTE EN CADA EXTREMO A LO LARGO) BARANDALES ABATIBLES QUE PUEDEN REGULARSE Y FIJARSE A CUALQUIER ALTURA PERMITIENDO UN AXCESO TOTAL AL PACIENTE SEGUN LA ALTURA SELECCIONADA BARANDALES FABARICADOS DE POLICARBONATO TRANSPARENTE PARA PROPORCIONAR UNA VISIBILIDAD DE 360° HACIA EL PACIENTE .BARRA DE TRANSPORTE INTEGRADA EN EL PIECERO DE LA CUNA PLARA FACILITAR EL TRASLADO DE LA MISMA. DIMENCIONES GENERALES DE LA CAMALARGO TOTAL DE 74.5 CM X 136. CM ALRUTA FIJA. POSICION TRENDELENBURG 14° ALTITRENDE LENGURG 9° FOWLER DE 0 A 56°4 RUEDAS GIRATORIAS DE 10 CM. 2 DE ELLAS CON FRENOTOPES JIRATORIOS ANTICHOQUES. PESO MAXIMO DEL USUARIO DE 0 A 50 KILOS COLCHON DE MATERIAL SUAVE (TIPO ESPUMA) CON CUBIERTA IMPERMEABLE Y TRASPIRA | 48300
I450600102 | 460 | CUNA (2%) CUNA PEDIATRICA MECANICA PARA LACTANTES Y PREESOLARES ESTRUCTURA METALICA CON RECUBRIMIENTO DE POLIESTER Y ACERO INOXIDABLE PULIDO CON BARANDAL Y COLCHON . SISTEMA DE DOS POSTES PARA SOPORTE DE BARANDALES(UN POSTE EN CADA EXTREMO A LO LARGO) BARANDALES ABATIBLES QUE PUEDEN REGULARSE Y FIJARSE A CUALQUIER ALTURA PERMITIENDO UN AXCESO TOTAL AL PACIENTE SEGUN LA ALTURA SELECCIONADA BARANDALES FABARICADOS DE POLICARBONATO TRANSPARENTE PARA PROPORCIONAR UNA VISIBILIDAD DE 360° HACIA EL PACIENTE .BARRA DE TRANSPORTE INTEGRADA EN EL PIECERO DE LA CUNA PLARA FACILITAR EL TRASLADO DE LA MISMA. DIMENCIONES GENERALES DE LA CAMALARGO TOTAL DE 74.5 CM X 136. CM ALRUTA FIJA. POSICION TRENDELENBURG 14° ALTITRENDE LENGURG 9° FOWLER DE 0 A 56°4 RUEDAS GIRATORIAS DE 10 CM. 2 DE ELLAS CON FRENOTOPES JIRATORIOS ANTICHOQUES. PESO MAXIMO DEL USUARIO DE 0 A 50 KILOS COLCHON DE MATERIAL SUAVE (TIPO ESPUMA) CON CUBIERTA IMPERMEABLE Y TRASPIRA | 48300
I450600102 | 463 | CUNA (2%) CUNA PEDIATRICA MECANICA PARA LACTANTES Y PREESOLARES ESTRUCTURA METALICA CON RECUBRIMIENTO DE POLIESTER Y ACERO INOXIDABLE PULIDO CON BARANDAL Y COLCHON . SISTEMA DE DOS POSTES PARA SOPORTE DE BARANDALES(UN POSTE EN CADA EXTREMO A LO LARGO) BARANDALES ABATIBLES QUE PUEDEN REGULARSE Y FIJARSE A CUALQUIER ALTURA PERMITIENDO UN AXCESO TOTAL AL PACIENTE SEGUN LA ALTURA SELECCIONADA BARANDALES FABARICADOS DE POLICARBONATO TRANSPARENTE PARA PROPORCIONAR UNA VISIBILIDAD DE 360° HACIA EL PACIENTE .BARRA DE TRANSPORTE INTEGRADA EN EL PIECERO DE LA CUNA PLARA FACILITAR EL TRASLADO DE LA MISMA. DIMENCIONES GENERALES DE LA CAMALARGO TOTAL DE 74.5 CM X 136. CM ALRUTA FIJA. POSICION TRENDELENBURG 14° ALTITRENDE LENGURG 9° FOWLER DE 0 A 56°4 RUEDAS GIRATORIAS DE 10 CM. 2 DE ELLAS CON FRENOTOPES JIRATORIOS ANTICHOQUES. PESO MAXIMO DEL USUARIO DE 0 A 50 KILOS COLCHON DE MATERIAL SUAVE (TIPO ESPUMA) CON CUBIERTA IMPERMEABLE Y TRASPIRA | 48300
I450600102 | 465 | CUNA (2%) CUNA PEDIATRICA MECANICA PARA LACTANTES Y PREESOLARES ESTRUCTURA METALICA CON RECUBRIMIENTO DE POLIESTER Y ACERO INOXIDABLE PULIDO CON BARANDAL Y COLCHON . SISTEMA DE DOS POSTES PARA SOPORTE DE BARANDALES(UN POSTE EN CADA EXTREMO A LO LARGO) BARANDALES ABATIBLES QUE PUEDEN REGULARSE Y FIJARSE A CUALQUIER ALTURA PERMITIENDO UN AXCESO TOTAL AL PACIENTE SEGUN LA ALTURA SELECCIONADA BARANDALES FABARICADOS DE POLICARBONATO TRANSPARENTE PARA PROPORCIONAR UNA VISIBILIDAD DE 360° HACIA EL PACIENTE .BARRA DE TRANSPORTE INTEGRADA EN EL PIECERO DE LA CUNA PLARA FACILITAR EL TRASLADO DE LA MISMA. DIMENCIONES GENERALES DE LA CAMALARGO TOTAL DE 74.5 CM X 136. CM ALRUTA FIJA. POSICION TRENDELENBURG 14° ALTITRENDE LENGURG 9° FOWLER DE 0 A 56°4 RUEDAS GIRATORIAS DE 10 CM. 2 DE ELLAS CON FRENOTOPES JIRATORIOS ANTICHOQUES. PESO MAXIMO DEL USUARIO DE 0 A 50 KILOS COLCHON DE MATERIAL SUAVE (TIPO ESPUMA) CON CUBIERTA IMPERMEABLE Y TRASPIRA | 48300
I450600102 | 467 | CUNA (2%) CUNA PEDIATRICA MECANICA PARA LACTANTES Y PREESOLARES ESTRUCTURA METALICA CON RECUBRIMIENTO DE POLIESTER Y ACERO INOXIDABLE PULIDO CON BARANDAL Y COLCHON . SISTEMA DE DOS POSTES PARA SOPORTE DE BARANDALES(UN POSTE EN CADA EXTREMO A LO LARGO) BARANDALES ABATIBLES QUE PUEDEN REGULARSE Y FIJARSE A CUALQUIER ALTURA PERMITIENDO UN AXCESO TOTAL AL PACIENTE SEGUN LA ALTURA SELECCIONADA BARANDALES FABARICADOS DE POLICARBONATO TRANSPARENTE PARA PROPORCIONAR UNA VISIBILIDAD DE 360° HACIA EL PACIENTE .BARRA DE TRANSPORTE INTEGRADA EN EL PIECERO DE LA CUNA PLARA FACILITAR EL TRASLADO DE LA MISMA. DIMENCIONES GENERALES DE LA CAMALARGO TOTAL DE 74.5 CM X 136. CM ALRUTA FIJA. POSICION TRENDELENBURG 14° ALTITRENDE LENGURG 9° FOWLER DE 0 A 56°4 RUEDAS GIRATORIAS DE 10 CM. 2 DE ELLAS CON FRENOTOPES JIRATORIOS ANTICHOQUES. PESO MAXIMO DEL USUARIO DE 0 A 50 KILOS COLCHON DE MATERIAL SUAVE (TIPO ESPUMA) CON CUBIERTA IMPERMEABLE Y TRASPIRA | 48300
I450600102 | 468 | CUNA (2%) CUNA PEDIATRICA MECANICA PARA LACTANTES Y PREESOLARES ESTRUCTURA METALICA CON RECUBRIMIENTO DE POLIESTER Y ACERO INOXIDABLE PULIDO CON BARANDAL Y COLCHON . SISTEMA DE DOS POSTES PARA SOPORTE DE BARANDALES(UN POSTE EN CADA EXTREMO A LO LARGO) BARANDALES ABATIBLES QUE PUEDEN REGULARSE Y FIJARSE A CUALQUIER ALTURA PERMITIENDO UN AXCESO TOTAL AL PACIENTE SEGUN LA ALTURA SELECCIONADA BARANDALES FABARICADOS DE POLICARBONATO TRANSPARENTE PARA PROPORCIONAR UNA VISIBILIDAD DE 360° HACIA EL PACIENTE .BARRA DE TRANSPORTE INTEGRADA EN EL PIECERO DE LA CUNA PLARA FACILITAR EL TRASLADO DE LA MISMA. DIMENCIONES GENERALES DE LA CAMALARGO TOTAL DE 74.5 CM X 136. CM ALRUTA FIJA. POSICION TRENDELENBURG 14° ALTITRENDE LENGURG 9° FOWLER DE 0 A 56°4 RUEDAS GIRATORIAS DE 10 CM. 2 DE ELLAS CON FRENOTOPES JIRATORIOS ANTICHOQUES. PESO MAXIMO DEL USUARIO DE 0 A 50 KILOS COLCHON DE MATERIAL SUAVE (TIPO ESPUMA) CON CUBIERTA IMPERMEABLE Y TRASPIRA | 48300
I450600102 | 481 | CUNA (2%) CUNA PEDIATRICA MECANICA PARA LACTANTES Y PREESOLARES ESTRUCTURA METALICA CON RECUBRIMIENTO DE POLIESTER Y ACERO INOXIDABLE PULIDO CON BARANDAL Y COLCHON . SISTEMA DE DOS POSTES PARA SOPORTE DE BARANDALES(UN POSTE EN CADA EXTREMO A LO LARGO) BARANDALES ABATIBLES QUE PUEDEN REGULARSE Y FIJARSE A CUALQUIER ALTURA PERMITIENDO UN AXCESO TOTAL AL PACIENTE SEGUN LA ALTURA SELECCIONADA BARANDALES FABARICADOS DE POLICARBONATO TRANSPARENTE PARA PROPORCIONAR UNA VISIBILIDAD DE 360° HACIA EL PACIENTE .BARRA DE TRANSPORTE INTEGRADA EN EL PIECERO DE LA CUNA PLARA FACILITAR EL TRASLADO DE LA MISMA. DIMENCIONES GENERALES DE LA CAMALARGO TOTAL DE 74.5 CM X 136. CM ALRUTA FIJA. POSICION TRENDELENBURG 14° ALTITRENDE LENGURG 9° FOWLER DE 0 A 56°4 RUEDAS GIRATORIAS DE 10 CM. 2 DE ELLAS CON FRENOTOPES JIRATORIOS ANTICHOQUES. PESO MAXIMO DEL USUARIO DE 0 A 50 KILOS COLCHON DE MATERIAL SUAVE (TIPO ESPUMA) CON CUBIERTA IMPERMEABLE Y TRASPIRA | 48300
I450600102 | 486 | CUNA (2%) CUNA PEDIATRICA MECANICA PARA LACTANTES Y PREESOLARES ESTRUCTURA METALICA CON RECUBRIMIENTO DE POLIESTER Y ACERO INOXIDABLE PULIDO CON BARANDAL Y COLCHON . SISTEMA DE DOS POSTES PARA SOPORTE DE BARANDALES(UN POSTE EN CADA EXTREMO A LO LARGO) BARANDALES ABATIBLES QUE PUEDEN REGULARSE Y FIJARSE A CUALQUIER ALTURA PERMITIENDO UN AXCESO TOTAL AL PACIENTE SEGUN LA ALTURA SELECCIONADA BARANDALES FABARICADOS DE POLICARBONATO TRANSPARENTE PARA PROPORCIONAR UNA VISIBILIDAD DE 360° HACIA EL PACIENTE .BARRA DE TRANSPORTE INTEGRADA EN EL PIECERO DE LA CUNA PLARA FACILITAR EL TRASLADO DE LA MISMA. DIMENCIONES GENERALES DE LA CAMALARGO TOTAL DE 74.5 CM X 136. CM ALRUTA FIJA. POSICION TRENDELENBURG 14° ALTITRENDE LENGURG 9° FOWLER DE 0 A 56°4 RUEDAS GIRATORIAS DE 10 CM. 2 DE ELLAS CON FRENOTOPES JIRATORIOS ANTICHOQUES. PESO MAXIMO DEL USUARIO DE 0 A 50 KILOS COLCHON DE MATERIAL SUAVE (TIPO ESPUMA) CON CUBIERTA IMPERMEABLE Y TRASPIRA | 48300
I450600102 | 494 | CUNA (2%) CUNA PEDIATRICA MECANICA PARA LACTANTES Y PREESOLARES ESTRUCTURA METALICA CON RECUBRIMIENTO DE POLIESTER Y ACERO INOXIDABLE PULIDO CON BARANDAL Y COLCHON . SISTEMA DE DOS POSTES PARA SOPORTE DE BARANDALES(UN POSTE EN CADA EXTREMO A LO LARGO) BARANDALES ABATIBLES QUE PUEDEN REGULARSE Y FIJARSE A CUALQUIER ALTURA PERMITIENDO UN AXCESO TOTAL AL PACIENTE SEGUN LA ALTURA SELECCIONADA BARANDALES FABARICADOS DE POLICARBONATO TRANSPARENTE PARA PROPORCIONAR UNA VISIBILIDAD DE 360° HACIA EL PACIENTE .BARRA DE TRANSPORTE INTEGRADA EN EL PIECERO DE LA CUNA PLARA FACILITAR EL TRASLADO DE LA MISMA. DIMENCIONES GENERALES DE LA CAMALARGO TOTAL DE 74.5 CM X 136. CM ALRUTA FIJA. POSICION TRENDELENBURG 14° ALTITRENDE LENGURG 9° FOWLER DE 0 A 56°4 RUEDAS GIRATORIAS DE 10 CM. 2 DE ELLAS CON FRENOTOPES JIRATORIOS ANTICHOQUES. PESO MAXIMO DEL USUARIO DE 0 A 50 KILOS COLCHON DE MATERIAL SUAVE (TIPO ESPUMA) CON CUBIERTA IMPERMEABLE Y TRASPIRA | 48300
I450600102 | 496 | CUNA (2%) CUNA PEDIATRICA MECANICA PARA LACTANTES Y PREESOLARES ESTRUCTURA METALICA CON RECUBRIMIENTO DE POLIESTER Y ACERO INOXIDABLE PULIDO CON BARANDAL Y COLCHON . SISTEMA DE DOS POSTES PARA SOPORTE DE BARANDALES(UN POSTE EN CADA EXTREMO A LO LARGO) BARANDALES ABATIBLES QUE PUEDEN REGULARSE Y FIJARSE A CUALQUIER ALTURA PERMITIENDO UN AXCESO TOTAL AL PACIENTE SEGUN LA ALTURA SELECCIONADA BARANDALES FABARICADOS DE POLICARBONATO TRANSPARENTE PARA PROPORCIONAR UNA VISIBILIDAD DE 360° HACIA EL PACIENTE .BARRA DE TRANSPORTE INTEGRADA EN EL PIECERO DE LA CUNA PLARA FACILITAR EL TRASLADO DE LA MISMA. DIMENCIONES GENERALES DE LA CAMALARGO TOTAL DE 74.5 CM X 136. CM ALRUTA FIJA. POSICION TRENDELENBURG 14° ALTITRENDE LENGURG 9° FOWLER DE 0 A 56°4 RUEDAS GIRATORIAS DE 10 CM. 2 DE ELLAS CON FRENOTOPES JIRATORIOS ANTICHOQUES. PESO MAXIMO DEL USUARIO DE 0 A 50 KILOS COLCHON DE MATERIAL SUAVE (TIPO ESPUMA) CON CUBIERTA IMPERMEABLE Y TRASPIRA | 48300
I450600102 | 501 | CUNA (2%) CUNA PEDIATRICA MECANICA PARA LACTANTES Y PREESOLARES ESTRUCTURA METALICA CON RECUBRIMIENTO DE POLIESTER Y ACERO INOXIDABLE PULIDO CON BARANDAL Y COLCHON . SISTEMA DE DOS POSTES PARA SOPORTE DE BARANDALES(UN POSTE EN CADA EXTREMO A LO LARGO) BARANDALES ABATIBLES QUE PUEDEN REGULARSE Y FIJARSE A CUALQUIER ALTURA PERMITIENDO UN AXCESO TOTAL AL PACIENTE SEGUN LA ALTURA SELECCIONADA BARANDALES FABARICADOS DE POLICARBONATO TRANSPARENTE PARA PROPORCIONAR UNA VISIBILIDAD DE 360° HACIA EL PACIENTE .BARRA DE TRANSPORTE INTEGRADA EN EL PIECERO DE LA CUNA PLARA FACILITAR EL TRASLADO DE LA MISMA. DIMENCIONES GENERALES DE LA CAMALARGO TOTAL DE 74.5 CM X 136. CM ALRUTA FIJA. POSICION TRENDELENBURG 14° ALTITRENDE LENGURG 9° FOWLER DE 0 A 56°4 RUEDAS GIRATORIAS DE 10 CM. 2 DE ELLAS CON FRENOTOPES JIRATORIOS ANTICHOQUES. PESO MAXIMO DEL USUARIO DE 0 A 50 KILOS COLCHON DE MATERIAL SUAVE (TIPO ESPUMA) CON CUBIERTA IMPERMEABLE Y TRASPIRA | 48300
I450600102 | 505 | CUNA (2%) CUNA PEDIATRICA MECANICA PARA LACTANTES Y PREESOLARES ESTRUCTURA METALICA CON RECUBRIMIENTO DE POLIESTER Y ACERO INOXIDABLE PULIDO CON BARANDAL Y COLCHON . SISTEMA DE DOS POSTES PARA SOPORTE DE BARANDALES(UN POSTE EN CADA EXTREMO A LO LARGO) BARANDALES ABATIBLES QUE PUEDEN REGULARSE Y FIJARSE A CUALQUIER ALTURA PERMITIENDO UN AXCESO TOTAL AL PACIENTE SEGUN LA ALTURA SELECCIONADA BARANDALES FABARICADOS DE POLICARBONATO TRANSPARENTE PARA PROPORCIONAR UNA VISIBILIDAD DE 360° HACIA EL PACIENTE .BARRA DE TRANSPORTE INTEGRADA EN EL PIECERO DE LA CUNA PLARA FACILITAR EL TRASLADO DE LA MISMA. DIMENCIONES GENERALES DE LA CAMALARGO TOTAL DE 74.5 CM X 136. CM ALRUTA FIJA. POSICION TRENDELENBURG 14° ALTITRENDE LENGURG 9° FOWLER DE 0 A 56°4 RUEDAS GIRATORIAS DE 10 CM. 2 DE ELLAS CON FRENOTOPES JIRATORIOS ANTICHOQUES. PESO MAXIMO DEL USUARIO DE 0 A 50 KILOS COLCHON DE MATERIAL SUAVE (TIPO ESPUMA) CON CUBIERTA IMPERMEABLE Y TRASPIRA | 48300
I450600102 | 510 | CUNA (2%) CUNA PEDIATRICA MECANICA PARA LACTANTES Y PREESOLARES ESTRUCTURA METALICA CON RECUBRIMIENTO DE POLIESTER Y ACERO INOXIDABLE PULIDO CON BARANDAL Y COLCHON . SISTEMA DE DOS POSTES PARA SOPORTE DE BARANDALES(UN POSTE EN CADA EXTREMO A LO LARGO) BARANDALES ABATIBLES QUE PUEDEN REGULARSE Y FIJARSE A CUALQUIER ALTURA PERMITIENDO UN AXCESO TOTAL AL PACIENTE SEGUN LA ALTURA SELECCIONADA BARANDALES FABARICADOS DE POLICARBONATO TRANSPARENTE PARA PROPORCIONAR UNA VISIBILIDAD DE 360° HACIA EL PACIENTE .BARRA DE TRANSPORTE INTEGRADA EN EL PIECERO DE LA CUNA PLARA FACILITAR EL TRASLADO DE LA MISMA. DIMENCIONES GENERALES DE LA CAMALARGO TOTAL DE 74.5 CM X 136. CM ALRUTA FIJA. POSICION TRENDELENBURG 14° ALTITRENDE LENGURG 9° FOWLER DE 0 A 56°4 RUEDAS GIRATORIAS DE 10 CM. 2 DE ELLAS CON FRENOTOPES JIRATORIOS ANTICHOQUES. PESO MAXIMO DEL USUARIO DE 0 A 50 KILOS COLCHON DE MATERIAL SUAVE (TIPO ESPUMA) CON CUBIERTA IMPERMEABLE Y TRASPIRA | 48300
I450600102 | 511 | CUNA (2%) CUNA PEDIATRICA MECANICA PARA LACTANTES Y PREESOLARES ESTRUCTURA METALICA CON RECUBRIMIENTO DE POLIESTER Y ACERO INOXIDABLE PULIDO CON BARANDAL Y COLCHON . SISTEMA DE DOS POSTES PARA SOPORTE DE BARANDALES(UN POSTE EN CADA EXTREMO A LO LARGO) BARANDALES ABATIBLES QUE PUEDEN REGULARSE Y FIJARSE A CUALQUIER ALTURA PERMITIENDO UN AXCESO TOTAL AL PACIENTE SEGUN LA ALTURA SELECCIONADA BARANDALES FABARICADOS DE POLICARBONATO TRANSPARENTE PARA PROPORCIONAR UNA VISIBILIDAD DE 360° HACIA EL PACIENTE .BARRA DE TRANSPORTE INTEGRADA EN EL PIECERO DE LA CUNA PLARA FACILITAR EL TRASLADO DE LA MISMA. DIMENCIONES GENERALES DE LA CAMALARGO TOTAL DE 74.5 CM X 136. CM ALRUTA FIJA. POSICION TRENDELENBURG 14° ALTITRENDE LENGURG 9° FOWLER DE 0 A 56°4 RUEDAS GIRATORIAS DE 10 CM. 2 DE ELLAS CON FRENOTOPES JIRATORIOS ANTICHOQUES. PESO MAXIMO DEL USUARIO DE 0 A 50 KILOS COLCHON DE MATERIAL SUAVE (TIPO ESPUMA) CON CUBIERTA IMPERMEABLE Y TRASPIRA | 48300
I450600102 | 461 | CUNA (2%) CUNA PEDIATRICA MECANICA PARA LACTANTES Y PREESOLARES ESTRUCTURA METALICA CON RECUBRIMIENTO DE POLIESTER Y ACERO INOXIDABLE PULIDO CON BARANDAL Y COLCHON . SISTEMA DE DOS POSTES PARA SOPORTE DE BARANDALES(UN POSTE EN CADA EXTREMO A LO LARGO) BARANDALES ABATIBLES QUE PUEDEN REGULARSE Y FIJARSE A CUALQUIER ALTURA PERMITIENDO UN AXCESO TOTAL AL PACIENTE SEGUN LA ALTURA SELECCIONADA BARANDALES FABARICADOS DE POLICARBONATO TRANSPARENTE PARA PROPORCIONAR UNA VISIBILIDAD DE 360° HACIA EL PACIENTE .BARRA DE TRANSPORTE INTEGRADA EN EL PIECERO DE LA CUNA PLARA FACILITAR EL TRASLADO DE LA MISMA. DIMENCIONES GENERALES DE LA CAMALARGO TOTAL DE 74.5 CM X 136. CM ALRUTA FIJA. POSICION TRENDELENBURG 14° ALTITRENDE LENGURG 9° FOWLER DE 0 A 56°4 RUEDAS GIRATORIAS DE 10 CM. 2 DE ELLAS CON FRENOTOPES JIRATORIOS ANTICHOQUES. PESO MAXIMO DEL USUARIO DE 0 A 50 KILOS COLCHON DE MATERIAL SUAVE (TIPO ESPUMA) CON CUBIERTA IMPERMEABLE Y TRASPIRA | 48300
I450600102 | 464 | CUNA (2%) CUNA PEDIATRICA MECANICA PARA LACTANTES Y PREESOLARES ESTRUCTURA METALICA CON RECUBRIMIENTO DE POLIESTER Y ACERO INOXIDABLE PULIDO CON BARANDAL Y COLCHON . SISTEMA DE DOS POSTES PARA SOPORTE DE BARANDALES(UN POSTE EN CADA EXTREMO A LO LARGO) BARANDALES ABATIBLES QUE PUEDEN REGULARSE Y FIJARSE A CUALQUIER ALTURA PERMITIENDO UN AXCESO TOTAL AL PACIENTE SEGUN LA ALTURA SELECCIONADA BARANDALES FABARICADOS DE POLICARBONATO TRANSPARENTE PARA PROPORCIONAR UNA VISIBILIDAD DE 360° HACIA EL PACIENTE .BARRA DE TRANSPORTE INTEGRADA EN EL PIECERO DE LA CUNA PLARA FACILITAR EL TRASLADO DE LA MISMA. DIMENCIONES GENERALES DE LA CAMALARGO TOTAL DE 74.5 CM X 136. CM ALRUTA FIJA. POSICION TRENDELENBURG 14° ALTITRENDE LENGURG 9° FOWLER DE 0 A 56°4 RUEDAS GIRATORIAS DE 10 CM. 2 DE ELLAS CON FRENOTOPES JIRATORIOS ANTICHOQUES. PESO MAXIMO DEL USUARIO DE 0 A 50 KILOS COLCHON DE MATERIAL SUAVE (TIPO ESPUMA) CON CUBIERTA IMPERMEABLE Y TRASPIRA | 48300
I450600102 | 500 | CUNA (2%) CUNA PEDIATRICA MECANICA PARA LACTANTES Y PREESOLARES ESTRUCTURA METALICA CON RECUBRIMIENTO DE POLIESTER Y ACERO INOXIDABLE PULIDO CON BARANDAL Y COLCHON . SISTEMA DE DOS POSTES PARA SOPORTE DE BARANDALES(UN POSTE EN CADA EXTREMO A LO LARGO) BARANDALES ABATIBLES QUE PUEDEN REGULARSE Y FIJARSE A CUALQUIER ALTURA PERMITIENDO UN AXCESO TOTAL AL PACIENTE SEGUN LA ALTURA SELECCIONADA BARANDALES FABARICADOS DE POLICARBONATO TRANSPARENTE PARA PROPORCIONAR UNA VISIBILIDAD DE 360° HACIA EL PACIENTE .BARRA DE TRANSPORTE INTEGRADA EN EL PIECERO DE LA CUNA PLARA FACILITAR EL TRASLADO DE LA MISMA. DIMENCIONES GENERALES DE LA CAMALARGO TOTAL DE 74.5 CM X 136. CM ALRUTA FIJA. POSICION TRENDELENBURG 14° ALTITRENDE LENGURG 9° FOWLER DE 0 A 56°4 RUEDAS GIRATORIAS DE 10 CM. 2 DE ELLAS CON FRENOTOPES JIRATORIOS ANTICHOQUES. PESO MAXIMO DEL USUARIO DE 0 A 50 KILOS COLCHON DE MATERIAL SUAVE (TIPO ESPUMA) CON CUBIERTA IMPERMEABLE Y TRASPIRA | 48300
I450600102 | 508 | CUNA (2%) CUNA PEDIATRICA MECANICA PARA LACTANTES Y PREESOLARES ESTRUCTURA METALICA CON RECUBRIMIENTO DE POLIESTER Y ACERO INOXIDABLE PULIDO CON BARANDAL Y COLCHON . SISTEMA DE DOS POSTES PARA SOPORTE DE BARANDALES(UN POSTE EN CADA EXTREMO A LO LARGO) BARANDALES ABATIBLES QUE PUEDEN REGULARSE Y FIJARSE A CUALQUIER ALTURA PERMITIENDO UN AXCESO TOTAL AL PACIENTE SEGUN LA ALTURA SELECCIONADA BARANDALES FABARICADOS DE POLICARBONATO TRANSPARENTE PARA PROPORCIONAR UNA VISIBILIDAD DE 360° HACIA EL PACIENTE .BARRA DE TRANSPORTE INTEGRADA EN EL PIECERO DE LA CUNA PLARA FACILITAR EL TRASLADO DE LA MISMA. DIMENCIONES GENERALES DE LA CAMALARGO TOTAL DE 74.5 CM X 136. CM ALRUTA FIJA. POSICION TRENDELENBURG 14° ALTITRENDE LENGURG 9° FOWLER DE 0 A 56°4 RUEDAS GIRATORIAS DE 10 CM. 2 DE ELLAS CON FRENOTOPES JIRATORIOS ANTICHOQUES. PESO MAXIMO DEL USUARIO DE 0 A 50 KILOS COLCHON DE MATERIAL SUAVE (TIPO ESPUMA) CON CUBIERTA IMPERMEABLE Y TRASPIRA | 48300
I450600102 | 459 | CUNA (2%) CUNA PEDIATRICA MECANICA PARA LACTANTES Y PREESOLARES ESTRUCTURA METALICA CON RECUBRIMIENTO DE POLIESTER Y ACERO INOXIDABLE PULIDO CON BARANDAL Y COLCHON . SISTEMA DE DOS POSTES PARA SOPORTE DE BARANDALES(UN POSTE EN CADA EXTREMO A LO LARGO) BARANDALES ABATIBLES QUE PUEDEN REGULARSE Y FIJARSE A CUALQUIER ALTURA PERMITIENDO UN AXCESO TOTAL AL PACIENTE SEGUN LA ALTURA SELECCIONADA BARANDALES FABARICADOS DE POLICARBONATO TRANSPARENTE PARA PROPORCIONAR UNA VISIBILIDAD DE 360° HACIA EL PACIENTE .BARRA DE TRANSPORTE INTEGRADA EN EL PIECERO DE LA CUNA PLARA FACILITAR EL TRASLADO DE LA MISMA. DIMENCIONES GENERALES DE LA CAMALARGO TOTAL DE 74.5 CM X 136. CM ALRUTA FIJA. POSICION TRENDELENBURG 14° ALTITRENDE LENGURG 9° FOWLER DE 0 A 56°4 RUEDAS GIRATORIAS DE 10 CM. 2 DE ELLAS CON FRENOTOPES JIRATORIOS ANTICHOQUES. PESO MAXIMO DEL USUARIO DE 0 A 50 KILOS COLCHON DE MATERIAL SUAVE (TIPO ESPUMA) CON CUBIERTA IMPERMEABLE Y TRASPIRA | 48300
I450600102 | 514 | CUNA (2%) CUNA PEDIATRICA MECANICA PARA LACTANTES Y PREESOLARES ESTRUCTURA METALICA CON RECUBRIMIENTO DE POLIESTER Y ACERO INOXIDABLE PULIDO CON BARANDAL Y COLCHON . SISTEMA DE DOS POSTES PARA SOPORTE DE BARANDALES(UN POSTE EN CADA EXTREMO A LO LARGO) BARANDALES ABATIBLES QUE PUEDEN REGULARSE Y FIJARSE A CUALQUIER ALTURA PERMITIENDO UN AXCESO TOTAL AL PACIENTE SEGUN LA ALTURA SELECCIONADA BARANDALES FABARICADOS DE POLICARBONATO TRANSPARENTE PARA PROPORCIONAR UNA VISIBILIDAD DE 360° HACIA EL PACIENTE .BARRA DE TRANSPORTE INTEGRADA EN EL PIECERO DE LA CUNA PLARA FACILITAR EL TRASLADO DE LA MISMA. DIMENCIONES GENERALES DE LA CAMALARGO TOTAL DE 74.5 CM X 136. CM ALRUTA FIJA. POSICION TRENDELENBURG 14° ALTITRENDE LENGURG 9° FOWLER DE 0 A 56°4 RUEDAS GIRATORIAS DE 10 CM. 2 DE ELLAS CON FRENOTOPES JIRATORIOS ANTICHOQUES. PESO MAXIMO DEL USUARIO DE 0 A 50 KILOS COLCHON DE MATERIAL SUAVE (TIPO ESPUMA) CON CUBIERTA IMPERMEABLE Y TRASPIRA | 48300
I450600102 | 475 | CUNA (2%) CUNA PEDIATRICA MECANICA PARA LACTANTES Y PREESOLARES ESTRUCTURA METALICA CON RECUBRIMIENTO DE POLIESTER Y ACERO INOXIDABLE PULIDO CON BARANDAL Y COLCHON . SISTEMA DE DOS POSTES PARA SOPORTE DE BARANDALES(UN POSTE EN CADA EXTREMO A LO LARGO) BARANDALES ABATIBLES QUE PUEDEN REGULARSE Y FIJARSE A CUALQUIER ALTURA PERMITIENDO UN AXCESO TOTAL AL PACIENTE SEGUN LA ALTURA SELECCIONADA BARANDALES FABARICADOS DE POLICARBONATO TRANSPARENTE PARA PROPORCIONAR UNA VISIBILIDAD DE 360° HACIA EL PACIENTE .BARRA DE TRANSPORTE INTEGRADA EN EL PIECERO DE LA CUNA PLARA FACILITAR EL TRASLADO DE LA MISMA. DIMENCIONES GENERALES DE LA CAMALARGO TOTAL DE 74.5 CM X 136. CM ALRUTA FIJA. POSICION TRENDELENBURG 14° ALTITRENDE LENGURG 9° FOWLER DE 0 A 56°4 RUEDAS GIRATORIAS DE 10 CM. 2 DE ELLAS CON FRENOTOPES JIRATORIOS ANTICHOQUES. PESO MAXIMO DEL USUARIO DE 0 A 50 KILOS COLCHON DE MATERIAL SUAVE (TIPO ESPUMA) CON CUBIERTA IMPERMEABLE Y TRASPIRA | 48300
I090000230 | 2 | FIBROSCOPIO (2%) ELECTROCAUTERIO EQUIPO BASADO EN MICROCONTROLADOR CON 3 MODOS BIPOLARES 4 MODOS DE COAGULACION 3 MODOS DE CORTE SISTEMA DE MONITORES DE COLOCACION DE LA PLACA ADAPTABLE A CADA PACIENTE RANGO DE EFICIENCIA DE POTENCIA (PER) =98 GENERADOR DE SALIDAS CONTROLADAS POR COMPUTADORA QUE CORRESPONDEN A LOS CAMBIOS DE IMPEDANCIA DEL TEJIDO REDUCIENDO AL NECESIDAD DE AJUSTAR LAS POTENCIAS SELECCIONADAS PRA DIFERENTES TIPOSDE TEJIDO EQUIPO PORTATIL PARA CORTE PURO Y MEZCLAS O EFECTOS DE COAGULACION ESTANDAR SPRAY COAGULACION BIPOLAR. CON LAS SIGUIENTES CARACTERISTICAS SELECCIONABLES DE ACUERDO A NECESIDADES DE LAS UNIDADES MEDICAS FUNCIONES DE REGULACION AUTOMATICA CONTROLADAS POR MICROPROCESADOR POTENCIA DE CORTE PURO POTENCIA DE COAGULACION MONOPOLAR SELECCIONABLE CAPACIDAD DE COAGULACION BAJO EL AGUA COAGULACION SPRAY COAGULACION BIPOLAR MODO DE CORTE Y COAGULACION PULSADA SISTEMA DE ALARMA QUE SE ACTIVE SIN NO EXIST | 166750
I090000230 | 3 | FIBROSCOPIO (2%) ELECTROCAUTERIO EQUIPO BASADO EN MICROCONTROLADOR CON 3 MODOS BIPOLARES 4 MODOS DE COAGULACION 3 MODOS DE CORTE SISTEMA DE MONITORES DE COLOCACION DE LA PLACA ADAPTABLE A CADA PACIENTE RANGO DE EFICIENCIA DE POTENCIA (PER) =98 GENERADOR DE SALIDAS CONTROLADAS POR COMPUTADORA QUE CORRESPONDEN A LOS CAMBIOS DE IMPEDANCIA DEL TEJIDO REDUCIENDO AL NECESIDAD DE AJUSTAR LAS POTENCIAS SELECCIONADAS PRA DIFERENTES TIPOSDE TEJIDO EQUIPO PORTATIL PARA CORTE PURO Y MEZCLAS O EFECTOS DE COAGULACION ESTANDAR SPRAY COAGULACION BIPOLAR. CON LAS SIGUIENTES CARACTERISTICAS SELECCIONABLES DE ACUERDO A NECESIDADES DE LAS UNIDADES MEDICAS FUNCIONES DE REGULACION AUTOMATICA CONTROLADAS POR MICROPROCESADOR POTENCIA DE CORTE PURO POTENCIA DE COAGULACION MONOPOLAR SELECCIONABLE CAPACIDAD DE COAGULACION BAJO EL AGUA COAGULACION SPRAY COAGULACION BIPOLAR MODO DE CORTE Y COAGULACION PULSADA SISTEMA DE ALARMA QUE SE ACTIVE SIN NO EXIST | 166750
I180000066 | 338 | MINICOMPUTADORA MINICOMPUTADORA LAP TOP HP COMPAQ 6730SCORE 2 DUO T58702.00 GHZ 2MB L2 CACHE 800 MTZ 15.4 2048M/160 PC CORE 2 DUO T5870 15.4 WXG WVA CAM2048M MB DDR RAM160 GB HDD56K MODEM80211A/G/(N BLUETOOTH 6-CELL L11ON MATERY VSTBU232. 1 ANO DE GARANTIA LICENCIAS DE OFICE MALETIN | 23793.5
I090000312 | 1763 | MESA EXPLORACION (2%)MESA DE EXPLORACION PEDIATRICA | 11500
I090000312 | 1765 | MESA EXPLORACION (2%)MESA DE EXPLORACION PEDIATRICA | 11500
I090000312 | 1766 | MESA EXPLORACION (2%)MESA DE EXPLORACION PEDIATRICA | 11500
I090000312 | 1762 | MESA EXPLORACION (2%)MESA DE EXPLORACION PEDIATRICA | 11500
I090000312 | 1764 | MESA EXPLORACION (2%)MESA DE EXPLORACION PEDIATRICA | 11500
I090000312 | 1767 | MESA EXPLORACION (2%)MESA DE EXPLORACION PEDIATRICA | 11500
I090000312 | 1769 | MESA EXPLORACION (2%)MESA DE EXPLORACION PEDIATRICA | 11500
I090000312 | 1768 | MESA EXPLORACION (2%)MESA DE EXPLORACION PEDIATRICA | 11500
I090000384 | 167 | REFRIGERADOR LABORATORIO (2%)REFRIGERADOR BIOMEDICO | 115000
I090000384 | 168 | REFRIGERADOR LABORATORIO (2%)REFRIGERADOR BIOMEDICO | 115000
I090000312 | 1771 | MESA EXPLORACION (2%) MESA DE EXPLORACION UNIVERSAL EQUIPO SEMI FIJO PARA REALIZAR LA EXPLORACION DEL PACIENTE EN POSICION DEL DECUBITO GABINETE METALICO RECUBIERTO CON PINTURA EN POLVO HORNEADA CON SECCION DE PIERNAS DESLISABLES Y OCULTAS BAJO EL ASIENTO COJIN MOLDEADO DE HULE ESPUMA RECUBIERTO DE VINIL PAR DE TALONERAS RETACTIBLES ESPESIFICACIONS CAPACIDAD DE PESO DE PACIENTE HASTA 147 KG ALTURA 81 CM LARGO 146 C SE EXTOEMDE HASTA POR LO MENOS 180 CM ANCHO 67 CM PORTA ROLLO DE PAPEL PARA ROLLOS CON ANCHO DE 45 CM A 53 CM LARGO DE EXTENSION DE LA SECCION DE PIERNAS 38 CM ESCALON DESLIZABLE Y OCULTO 50 CM X FONDO 48 CM X ALTO 10 CM DOS CAJONES LATERALES CON DIMENSIONES MINIMAS DE ANCHO 57 CM FONDO 51 CM ALTO 17 CM | 40123.5
I090000312 | 1770 | MESA EXPLORACION (2%) MESA DE EXPLORACION UNIVERSAL EQUIPO SEMI FIJO PARA REALIZAR LA EXPLORACION DEL PACIENTE EN POSICION DEL DECUBITO GABINETE METALICO RECUBIERTO CON PINTURA EN POLVO HORNEADA CON SECCION DE PIERNAS DESLISABLES Y OCULTAS BAJO EL ASIENTO COJIN MOLDEADO DE HULE ESPUMA RECUBIERTO DE VINIL PAR DE TALONERAS RETACTIBLES ESPESIFICACIONS CAPACIDAD DE PESO DE PACIENTE HASTA 147 KG ALTURA 81 CM LARGO 146 C SE EXTOEMDE HASTA POR LO MENOS 180 CM ANCHO 67 CM PORTA ROLLO DE PAPEL PARA ROLLOS CON ANCHO DE 45 CM A 53 CM LARGO DE EXTENSION DE LA SECCION DE PIERNAS 38 CM ESCALON DESLIZABLE Y OCULTO 50 CM X FONDO 48 CM X ALTO 10 CM DOS CAJONES LATERALES CON DIMENSIONES MINIMAS DE ANCHO 57 CM FONDO 51 CM ALTO 17 CM | 40123.5
I090000112 | 196 | CARRO MONITOR (2%)MONITOR PORTATIL DE SIGNOS VITALES CON DESPLIEGUE EN PANTALLA TFT CPNPR DE 10.4 CON UN MINIMO DE 4 FORMAS DE ONDA PARAMETROS INCLUIDOS SG CON RESPIRACION OXIMETRIA DE PULSO (SPO2)PRESION ALTERIAL NO INVASIVA (NIBP).TEMPERATURA Y PULSO MINIMO 72 HORAS DE GRAFICO Y TENDENCIA TUBULARES PARA TODOS LOS PARAMETROS .INCLUYE BATERIA Y OPCION A FUTURO DE REGISTRADOR PARA PACIENTE ADULTO .PEDIATRICO Y NEONATAL DIMENSION DE 318 MM (A) X 152 MM(P)PESO MAXIMO DE 5.5 KGS.ENERGIA AC 100-250 V 50-60 HZTEMPERATURA DE 0-40 GRADOS C HUMEDAD 30-85% PANTALLA DE TIPO FJF COLOR 10.4 RESULUCION 640 X4804 FORMAS DE HONDA VELOCIDAD DE BARRIDO DE 6.25 MM/SEG. 12.5 MM/SEG 25 MM/SEGUN.50MM/SEGUN. INDICADOR DE ALARMA .INDICADOR DE ENCENDIDO KRS.SONIDO DE ALARMASINTERFASE DE RED EN SISTEMAS BATERIA RECARGABLE TIEMPO DE TENDENCIAS DE 1-72 HR.ALARMAS CON 3 NIVELSES AUDITIVOS Y ALARMAS VISUALESANCHO DE IMPOR 48 MM VELOCIDAD DE IMPRESION DE 25 MM | 66700
I090000112 | 195 | CARRO MONITOR (2%)MONITOR PORTATIL DE SIGNOS VITALES CON DESPLIEGUE EN PANTALLA TFT CPNPR DE 10.4 CON UN MINIMO DE 4 FORMAS DE ONDA PARAMETROS INCLUIDOS SG CON RESPIRACION OXIMETRIA DE PULSO (SPO2)PRESION ALTERIAL NO INVASIVA (NIBP).TEMPERATURA Y PULSO MINIMO 72 HORAS DE GRAFICO Y TENDENCIA TUBULARES PARA TODOS LOS PARAMETROS .INCLUYE BATERIA Y OPCION A FUTURO DE REGISTRADOR PARA PACIENTE ADULTO .PEDIATRICO Y NEONATAL DIMENSION DE 318 MM (A) X 152 MM(P)PESO MAXIMO DE 5.5 KGS.ENERGIA AC 100-250 V 50-60 HZTEMPERATURA DE 0-40 GRADOS C HUMEDAD 30-85% PANTALLA DE TIPO FJF COLOR 10.4 RESULUCION 640 X4804 FORMAS DE HONDA VELOCIDAD DE BARRIDO DE 6.25 MM/SEG. 12.5 MM/SEG 25 MM/SEGUN.50MM/SEGUN. INDICADOR DE ALARMA .INDICADOR DE ENCENDIDO KRS.SONIDO DE ALARMASINTERFASE DE RED EN SISTEMAS BATERIA RECARGABLE TIEMPO DE TENDENCIAS DE 1-72 HR.ALARMAS CON 3 NIVELSES AUDITIVOS Y ALARMAS VISUALESANCHO DE IMPOR 48 MM VELOCIDAD DE IMPRESION DE 25 MM | 66700
I090000112 | 198 | CARRO MONITOR (2%)MONITOR PORTATIL DE SIGNOS VITALES CON DESPLIEGUE EN PANTALLA TFT CPNPR DE 10.4 CON UN MINIMO DE 4 FORMAS DE ONDA PARAMETROS INCLUIDOS SG CON RESPIRACION OXIMETRIA DE PULSO (SPO2)PRESION ALTERIAL NO INVASIVA (NIBP).TEMPERATURA Y PULSO MINIMO 72 HORAS DE GRAFICO Y TENDENCIA TUBULARES PARA TODOS LOS PARAMETROS .INCLUYE BATERIA Y OPCION A FUTURO DE REGISTRADOR PARA PACIENTE ADULTO .PEDIATRICO Y NEONATAL DIMENSION DE 318 MM (A) X 152 MM(P)PESO MAXIMO DE 5.5 KGS.ENERGIA AC 100-250 V 50-60 HZTEMPERATURA DE 0-40 GRADOS C HUMEDAD 30-85% PANTALLA DE TIPO FJF COLOR 10.4 RESULUCION 640 X4804 FORMAS DE HONDA VELOCIDAD DE BARRIDO DE 6.25 MM/SEG. 12.5 MM/SEG 25 MM/SEGUN.50MM/SEGUN. INDICADOR DE ALARMA .INDICADOR DE ENCENDIDO KRS.SONIDO DE ALARMASINTERFASE DE RED EN SISTEMAS BATERIA RECARGABLE TIEMPO DE TENDENCIAS DE 1-72 HR.ALARMAS CON 3 NIVELSES AUDITIVOS Y ALARMAS VISUALESANCHO DE IMPOR 48 MM VELOCIDAD DE IMPRESION DE 25 MM | 66700
I090000112 | 197 | CARRO MONITOR (2%)MONITOR PORTATIL DE SIGNOS VITALES CON DESPLIEGUE EN PANTALLA TFT CPNPR DE 10.4 CON UN MINIMO DE 4 FORMAS DE ONDA PARAMETROS INCLUIDOS SG CON RESPIRACION OXIMETRIA DE PULSO (SPO2)PRESION ALTERIAL NO INVASIVA (NIBP).TEMPERATURA Y PULSO MINIMO 72 HORAS DE GRAFICO Y TENDENCIA TUBULARES PARA TODOS LOS PARAMETROS .INCLUYE BATERIA Y OPCION A FUTURO DE REGISTRADOR PARA PACIENTE ADULTO .PEDIATRICO Y NEONATAL DIMENSION DE 318 MM (A) X 152 MM(P)PESO MAXIMO DE 5.5 KGS.ENERGIA AC 100-250 V 50-60 HZTEMPERATURA DE 0-40 GRADOS C HUMEDAD 30-85% PANTALLA DE TIPO FJF COLOR 10.4 RESULUCION 640 X4804 FORMAS DE HONDA VELOCIDAD DE BARRIDO DE 6.25 MM/SEG. 12.5 MM/SEG 25 MM/SEGUN.50MM/SEGUN. INDICADOR DE ALARMA .INDICADOR DE ENCENDIDO KRS.SONIDO DE ALARMASINTERFASE DE RED EN SISTEMAS BATERIA RECARGABLE TIEMPO DE TENDENCIAS DE 1-72 HR.ALARMAS CON 3 NIVELSES AUDITIVOS Y ALARMAS VISUALESANCHO DE IMPOR 48 MM VELOCIDAD DE IMPRESION DE 25 MM | 66700
I090000112 | 199 | CARRO MONITOR (2%)MONITOR PORTATIL DE SIGNOS VITALES CON DESPLIEGUE EN PANTALLA TFT CPNPR DE 10.4 CON UN MINIMO DE 4 FORMAS DE ONDA PARAMETROS INCLUIDOS SG CON RESPIRACION OXIMETRIA DE PULSO (SPO2)PRESION ALTERIAL NO INVASIVA (NIBP).TEMPERATURA Y PULSO MINIMO 72 HORAS DE GRAFICO Y TENDENCIA TUBULARES PARA TODOS LOS PARAMETROS .INCLUYE BATERIA Y OPCION A FUTURO DE REGISTRADOR PARA PACIENTE ADULTO .PEDIATRICO Y NEONATAL DIMENSION DE 318 MM (A) X 152 MM(P)PESO MAXIMO DE 5.5 KGS.ENERGIA AC 100-250 V 50-60 HZTEMPERATURA DE 0-40 GRADOS C HUMEDAD 30-85% PANTALLA DE TIPO FJF COLOR 10.4 RESULUCION 640 X4804 FORMAS DE HONDA VELOCIDAD DE BARRIDO DE 6.25 MM/SEG. 12.5 MM/SEG 25 MM/SEGUN.50MM/SEGUN. INDICADOR DE ALARMA .INDICADOR DE ENCENDIDO KRS.SONIDO DE ALARMASINTERFASE DE RED EN SISTEMAS BATERIA RECARGABLE TIEMPO DE TENDENCIAS DE 1-72 HR.ALARMAS CON 3 NIVELSES AUDITIVOS Y ALARMAS VISUALESANCHO DE IMPOR 48 MM VELOCIDAD DE IMPRESION DE 25 MM | 66700
I090000100 | 362 | CARRO CAMILLA (2%)CARRO CAMILLA RADIOTRASPARENTECAMILLA PARA LA RECUPERACION Y TRASLADO DE PACIENTECON SISTEMA HIDRAULICO DE DOBLE PEDESTAL Y PEDESTAL DE AJUSTE DE ALTURALOCALIZADO EN AMBOS LADOS DE LA CAMILLA ALTURA AJUSTABLE DE PLATAFORMA 59 CM MINIMO 91 CM MAXIMO RUEDAS CONDUCTIVAS CON UN DIAMETRO MINIMO DE 20 CM CON FRENOS DUAL EN CADA RUEDA Y CENTRALIZADOSUPERFICIE DE PACIENTE TOTALMENTE 100%RADIO TRASPARENTEPOSICION FOWIER DEL PACIENTE CON RESPALDO AJUSTABLE HASTA 90 GRADOS CON OPERACION NEUMATICA CON MOVIMIENTO DE TRENDELENBUARGE DE +-17 GRADOS ACCIONADO CON PEDAL DUAL A AMBOS LADOS DE LA CAMA .COLCHON FABRICADO EN 100%POLIURETANO HIGIENICO TIPO POLIESTER DE 35 KILOS /M3 +-10 % CON DUREZA DE 25% A 190 N +- QUE SEA INPERMIABLE Y FLEXIBLE CON ESPESOR DE 6 CM BARANDAL LATERAL ABATIBLE PORTASUERO FIJO ABATIBLE Y ELESCOPIABLE CON CUATRO RECEPTACULOS PARA POSTE PORTASUERO REMOVIBLE PARACHOQUE A TODO LO LARGO DE LA CAMILLA CON TIRA | 90062.25
I090000100 | 363 | CARRO CAMILLA (2%)CARRO CAMILLA RADIOTRASPARENTECAMILLA PARA LA RECUPERACION Y TRASLADO DE PACIENTECON SISTEMA HIDRAULICO DE DOBLE PEDESTAL Y PEDESTAL DE AJUSTE DE ALTURALOCALIZADO EN AMBOS LADOS DE LA CAMILLA ALTURA AJUSTABLE DE PLATAFORMA 59 CM MINIMO 91 CM MAXIMO RUEDAS CONDUCTIVAS CON UN DIAMETRO MINIMO DE 20 CM CON FRENOS DUAL EN CADA RUEDA Y CENTRALIZADOSUPERFICIE DE PACIENTE TOTALMENTE 100%RADIO TRASPARENTEPOSICION FOWIER DEL PACIENTE CON RESPALDO AJUSTABLE HASTA 90 GRADOS CON OPERACION NEUMATICA CON MOVIMIENTO DE TRENDELENBUARGE DE +-17 GRADOS ACCIONADO CON PEDAL DUAL A AMBOS LADOS DE LA CAMA .COLCHON FABRICADO EN 100%POLIURETANO HIGIENICO TIPO POLIESTER DE 35 KILOS /M3 +-10 % CON DUREZA DE 25% A 190 N +- QUE SEA INPERMIABLE Y FLEXIBLE CON ESPESOR DE 6 CM BARANDAL LATERAL ABATIBLE PORTASUERO FIJO ABATIBLE Y ELESCOPIABLE CON CUATRO RECEPTACULOS PARA POSTE PORTASUERO REMOVIBLE PARACHOQUE A TODO LO LARGO DE LA CAMILLA CON TIRA | 90062.25
I090000100 | 359 | CARRO CAMILLA (2%)CARRO CAMILLA RADIOTRASPARENTECAMILLA PARA LA RECUPERACION Y TRASLADO DE PACIENTECON SISTEMA HIDRAULICO DE DOBLE PEDESTAL Y PEDESTAL DE AJUSTE DE ALTURALOCALIZADO EN AMBOS LADOS DE LA CAMILLA ALTURA AJUSTABLE DE PLATAFORMA 59 CM MINIMO 91 CM MAXIMO RUEDAS CONDUCTIVAS CON UN DIAMETRO MINIMO DE 20 CM CON FRENOS DUAL EN CADA RUEDA Y CENTRALIZADOSUPERFICIE DE PACIENTE TOTALMENTE 100%RADIO TRASPARENTEPOSICION FOWIER DEL PACIENTE CON RESPALDO AJUSTABLE HASTA 90 GRADOS CON OPERACION NEUMATICA CON MOVIMIENTO DE TRENDELENBUARGE DE +-17 GRADOS ACCIONADO CON PEDAL DUAL A AMBOS LADOS DE LA CAMA .COLCHON FABRICADO EN 100%POLIURETANO HIGIENICO TIPO POLIESTER DE 35 KILOS /M3 +-10 % CON DUREZA DE 25% A 190 N +- QUE SEA INPERMIABLE Y FLEXIBLE CON ESPESOR DE 6 CM BARANDAL LATERAL ABATIBLE PORTASUERO FIJO ABATIBLE Y ELESCOPIABLE CON CUATRO RECEPTACULOS PARA POSTE PORTASUERO REMOVIBLE PARACHOQUE A TODO LO LARGO DE LA CAMILLA CON TIRA | 90062.25
I090000100 | 360 | CARRO CAMILLA (2%)CARRO CAMILLA RADIOTRASPARENTECAMILLA PARA LA RECUPERACION Y TRASLADO DE PACIENTECON SISTEMA HIDRAULICO DE DOBLE PEDESTAL Y PEDESTAL DE AJUSTE DE ALTURALOCALIZADO EN AMBOS LADOS DE LA CAMILLA ALTURA AJUSTABLE DE PLATAFORMA 59 CM MINIMO 91 CM MAXIMO RUEDAS CONDUCTIVAS CON UN DIAMETRO MINIMO DE 20 CM CON FRENOS DUAL EN CADA RUEDA Y CENTRALIZADOSUPERFICIE DE PACIENTE TOTALMENTE 100%RADIO TRASPARENTEPOSICION FOWIER DEL PACIENTE CON RESPALDO AJUSTABLE HASTA 90 GRADOS CON OPERACION NEUMATICA CON MOVIMIENTO DE TRENDELENBUARGE DE +-17 GRADOS ACCIONADO CON PEDAL DUAL A AMBOS LADOS DE LA CAMA .COLCHON FABRICADO EN 100%POLIURETANO HIGIENICO TIPO POLIESTER DE 35 KILOS /M3 +-10 % CON DUREZA DE 25% A 190 N +- QUE SEA INPERMIABLE Y FLEXIBLE CON ESPESOR DE 6 CM BARANDAL LATERAL ABATIBLE PORTASUERO FIJO ABATIBLE Y ELESCOPIABLE CON CUATRO RECEPTACULOS PARA POSTE PORTASUERO REMOVIBLE PARACHOQUE A TODO LO LARGO DE LA CAMILLA CON TIRA | 90062.25
I090000262 | 65 | LAMPARA CIRUGIA (2%)LAMPARA DOBLE DE TECHO PARA CIRUGIA MENOR REFLECTOR REDONDO CON DIAMEETRODE 26 CM Y CON RECUBRIMIENTO DICROICO DE POLIETERIMIDA (PEI)CONTENIDO EN ARMAZON DE POLIMERO (PPO) Y CUBIERTA DE RESINA POLICARBONATO. FILTRO CILINDRICO DE VIDRIO BOROSILICATRO INTENSIDAD LUMINOSA 43000 LUX A 914 MM DE DISTANCIA FACTRO DE RADIACION NO MAYOR A 6 WATS/M2LUX .PROFUNDIDAD DE COMPO 91 CM TEMPERATURA DE CALOR 4200 GRADOS K INTERUPTOR EN EL SATELITE 2SATELITE CON UN FOCO DE 150 WATS DIMENSIONES DEL REFLECTOR SEMICUADRADO 36 CM | 82800
I180000066 | 350 | MINICOMPUTADORA MINICOMPUTADORA LAP TOP EN COLOR NEGRA | 8383.5
I180000066 | 360 | MINICOMPUTADORA MINICOMPUTADORA LAP TOP EN COLOR NEGRA | 8383.5
I180000066 | 344 | MINICOMPUTADORA MINICOMPUTADORA LAP TOP EN COLOR NEGRA | 8383.5
I180000066 | 362 | MINICOMPUTADORA MINICOMPUTADORA LAP TOP EN COLOR NEGRA | 8383.5
I180000066 | 340 | MINICOMPUTADORA MINICOMPUTADORA LAP TOP EN COLOR NEGRA | 8383.5
I180000066 | 345 | MINICOMPUTADORA MINICOMPUTADORA LAP TOP EN COLOR NEGRA | 8383.5
I180000066 | 349 | MINICOMPUTADORA MINICOMPUTADORA LAP TOP EN COLOR NEGRA | 8383.5
I180000066 | 357 | MINICOMPUTADORA MINICOMPUTADORA LAP TOP EN COLOR NEGRA | 8383.5
I180000066 | 359 | MINICOMPUTADORA MINICOMPUTADORA LAP TOP EN COLOR NEGRA | 8383.5
I180000066 | 363 | MINICOMPUTADORA MINICOMPUTADORA LAP TOP EN COLOR NEGRA | 8383.5
I180000066 | 346 | MINICOMPUTADORA MINICOMPUTADORA LAP TOP EN COLOR NEGRA | 8383.5
I180000066 | 361 | MINICOMPUTADORA MINICOMPUTADORA LAP TOP EN COLOR NEGRA | 8383.5
I180000066 | 353 | MINICOMPUTADORA MINICOMPUTADORA LAP TOP EN COLOR NEGRA | 8383.5
I180000066 | 347 | MINICOMPUTADORA MINICOMPUTADORA LAP TOP EN COLOR NEGRA | 8383.5
I180000066 | 358 | MINICOMPUTADORA MINICOMPUTADORA LAP TOP EN COLOR NEGRA | 8383.5
I180000066 | 351 | MINICOMPUTADORA MINICOMPUTADORA LAP TOP EN COLOR NEGRA | 8383.5
I180000066 | 348 | MINICOMPUTADORA MINICOMPUTADORA LAP TOP EN COLOR NEGRA | 8383.5
I060200172 | 165 | CENTRIFUGA CENTRIFUGA REFRIGERADA ROTOR A 4-44 SERIE GL06913571 4 ADAPTADORES 4 X 15 ML. CATALAGO X 161014R 4 TAPAS PARA ADAPTADORES EPPENDORF CATALAGO X415535H 1 DESARMADOR COLOR DE LA CENTRIFUGA CRIS CLARO | 412470.5
I150200358 | 238 | TELEFONO INTERSECRETARIAL TELEFONO IP CISCO 7911G. INCLUYE LICENCIA POLIZA CISCO 8X5XNBD E INTALACION EN COLOR NEGRO | 5871.37
I150200358 | 242 | TELEFONO INTERSECRETARIAL TELEFONO IP CISCO 7911G. INCLUYE LICENCIA POLIZA CISCO 8X5XNBD E INTALACION EN COLOR NEGRO | 5871.37
I150200358 | 250 | TELEFONO INTERSECRETARIAL TELEFONO IP CISCO 7911G. INCLUYE LICENCIA POLIZA CISCO 8X5XNBD E INTALACION EN COLOR NEGRO | 5871.37
I150200358 | 254 | TELEFONO INTERSECRETARIAL TELEFONO IP CISCO 7911G. INCLUYE LICENCIA POLIZA CISCO 8X5XNBD E INTALACION EN COLOR NEGRO | 5871.37
I150200358 | 239 | TELEFONO INTERSECRETARIAL TELEFONO IP CISCO 7911G. INCLUYE LICENCIA POLIZA CISCO 8X5XNBD E INTALACION EN COLOR NEGRO | 5871.37
I150200358 | 252 | TELEFONO INTERSECRETARIAL TELEFONO IP CISCO 7911G. INCLUYE LICENCIA POLIZA CISCO 8X5XNBD E INTALACION EN COLOR NEGRO | 5871.37
I150200358 | 236 | TELEFONO INTERSECRETARIAL TELEFONO IP CISCO 7911G. INCLUYE LICENCIA POLIZA CISCO 8X5XNBD E INTALACION EN COLOR NEGRO | 5871.37
I150200358 | 237 | TELEFONO INTERSECRETARIAL TELEFONO IP CISCO 7911G. INCLUYE LICENCIA POLIZA CISCO 8X5XNBD E INTALACION EN COLOR NEGRO | 5871.37
I150200358 | 240 | TELEFONO INTERSECRETARIAL TELEFONO IP CISCO 7911G. INCLUYE LICENCIA POLIZA CISCO 8X5XNBD E INTALACION EN COLOR NEGRO | 5871.37
I150200358 | 241 | TELEFONO INTERSECRETARIAL TELEFONO IP CISCO 7911G. INCLUYE LICENCIA POLIZA CISCO 8X5XNBD E INTALACION EN COLOR NEGRO | 5871.37
I150200358 | 243 | TELEFONO INTERSECRETARIAL TELEFONO IP CISCO 7911G. INCLUYE LICENCIA POLIZA CISCO 8X5XNBD E INTALACION EN COLOR NEGRO | 5871.37
I150200358 | 244 | TELEFONO INTERSECRETARIAL TELEFONO IP CISCO 7911G. INCLUYE LICENCIA POLIZA CISCO 8X5XNBD E INTALACION EN COLOR NEGRO | 5871.37
I150200358 | 245 | TELEFONO INTERSECRETARIAL TELEFONO IP CISCO 7911G. INCLUYE LICENCIA POLIZA CISCO 8X5XNBD E INTALACION EN COLOR NEGRO | 5871.37
I150200358 | 246 | TELEFONO INTERSECRETARIAL TELEFONO IP CISCO 7911G. INCLUYE LICENCIA POLIZA CISCO 8X5XNBD E INTALACION EN COLOR NEGRO | 5871.37
I150200358 | 247 | TELEFONO INTERSECRETARIAL TELEFONO IP CISCO 7911G. INCLUYE LICENCIA POLIZA CISCO 8X5XNBD E INTALACION EN COLOR NEGRO | 5871.37
I150200358 | 248 | TELEFONO INTERSECRETARIAL TELEFONO IP CISCO 7911G. INCLUYE LICENCIA POLIZA CISCO 8X5XNBD E INTALACION EN COLOR NEGRO | 5871.37
I150200358 | 249 | TELEFONO INTERSECRETARIAL TELEFONO IP CISCO 7911G. INCLUYE LICENCIA POLIZA CISCO 8X5XNBD E INTALACION EN COLOR NEGRO | 5871.37
I150200358 | 251 | TELEFONO INTERSECRETARIAL TELEFONO IP CISCO 7911G. INCLUYE LICENCIA POLIZA CISCO 8X5XNBD E INTALACION EN COLOR NEGRO | 5871.37
I150200358 | 253 | TELEFONO INTERSECRETARIAL TELEFONO IP CISCO 7911G. INCLUYE LICENCIA POLIZA CISCO 8X5XNBD E INTALACION EN COLOR NEGRO | 5871.37
I150200358 | 255 | TELEFONO INTERSECRETARIAL TELEFONO INTERSECRETARIAL TELEFONO 1P CISCO 7960G GLOBAL INCLUYE LICENCIA POLIZA CISCO 8X5XNBD E INST. 1 MODULO DE EXPANSION 7914 PARA TELEFONO IP INCLUYE KIT DE MONTAJE SENCILLO COLOR DEL TELEFONO NEGRO | 15271.66
I150200106 | 48 | CONMUTADOR TELEFONICO AUTOMATICO CONMUTADOR TELEFONICO INCLUYE PAQUETE DE VOZ 2801 C/PVDM2-8 FL-CCME-25 SP SERV-25 SP SERV128F/256DINCLUYE POLIZA CISCO SNT-24X7X4 SAU INSTALACION 2 TARJETAS DE INTERFAZ DE VOZ 2 PUERTOS - FXO (UNIVERSAL) 1 TARJETA DE INTERFAZ DE VOZ 2 PUERTOS FXS 1 TARJETA DE INTERFAS SENAL WAN 1 PUERTO 1 CABLE V.35 DTE MACHO 10 PIEZ (FEET) 1 MODULO DSP DE 32 CANALES PARA PAQUTACION DE VOZ 1 TRASFORMADOR ELECTRICO PARA TELIP DE SER 1 CABLE DE ALIMENTACION ELECTRICO PARA TRASFORMADOR 1EQUIPO DE RED CATANYST 2960 24 10/100 INCLUYE POLIZA CISCO SMBS 8X5XNBD E INSTALCION Y ADEMAS CONTIENE SWITCH 2960-24 PTOS NUMERO DE SERIE SFOC1307Z6KUBOTONERA MODULO DE EXPANCION NUMERO DE SERIE SFCH11409UH8 TARJETA DE PUERTO WAN 36872224 TARJETA HIJA DE VOZ NUMERO DE SERIE FCO13081255FOOTSTAND KIT CP-SINGLEFOOTSTAND TARJETA PACKET VICE NUMERO DE SERIE FOCO9270USWIP PHONE POWERV.35 CABLE DTE MALE TWO-PORT VOICE I | 215811.13
I090001062 | 876 | ROTOR MANO EXCAVACION DENTAL PIEZA DE MANO DE ALTA VELOCIDAD COLOR PLATEADA | 3572.3
I060200028 | 223 | AMALGAMADOR AMALGAMADOR ELECTRICO DIGITAL COLOR BLANCO | 7428.9
I060200282 | 277 | ESTERILIZADOR O AUTOCLAVE ESTERILIZADOR O AUTO CLAVE PARA USO DENTAL 9 LTS. DE CAPACIDAD DE LA CMARA SEMIAUTOMATICO | 28877.47
I090906934 | 168 | COMPRESOR PARA UNIDAD DENTAL COMPRESOR PARA UNIDAD DENTAL DE 2 HP LIBRE DE ACEITE DE 110 VOLTS COLOR NEGRO | 31436.26
I090906934 | 169 | COMPRESOR PARA UNIDAD DENTAL COMPRESOR PARA UNIDAD DENTAL DE 2HP LIBRE DE ACEITE DE 110 VOTS EN COLOR NEGRO | 31436.26
I090000182 | 38 | EQUIPO DE RAYOS X APARATO DE RX MOVIL CON DISPARADOR DIGITAL EN COLOR BLANCO | 40133.28
I090000440 | 250 | UNIDAD DENTAL UNIDAD DENTAL QUE INCLUYE . 1 SILLON ELECTRICO HIDRAULICO 1 LAMPARA DE LUZ FRIA 1TRIMODULAR CON ENTRADA PARA ALTA VELOCIDAD BAJA VELOCIDAD JERINGA TRIPLE 1 ESCUPIDERA DE PORCELANA CON LLENA VASOS EN COLOR AZUL | 35126.75
I090000216 | 2092 | ESTUCHE DIAGNOSTICO (JGO. DE) ESTUCHE DE DIAGNOSTICO PORTATIL UTILIZA DOS BATERIAS TAMANO C PARA EL PROGRAMA DE INFLUENZA | 7033.85
I450400258 | 922 | MODULO DESARMABLE (2%)MOBILIARIO PARA EL AREA DE RECEPCION CONSTA DE MUEBLE DE MADERA 2.93 MTS. DE ANCHO POR 1.20 DE ALTURA Y ACABADO EN NOGAL Y EN MADERA NATURAL CON AREA DE TRABAJO PARA COMPUTADORA CAJONES Y GAVETAS CON CHAPAS Y LLAVE | 23000
I450400248 | 454 | MESA DE TRABAJO (2%)MOBILIARIO PARA LABORATORIO DE BACTERIOLOGIA MESA DE TRABAJO QUE CONSTA DE CUBIERTA DE 0.76 MTS DE ANCHO FABRICADA EN ACERO INOXIDABLE TIPO 304 CAL. 20 6.82 ML.1 PORTA FREGADERO DE 0.80 MTS DE FRENTE.3 GABINETES CON CAJON PUERTA Y ENTREPANOS1 ESPACIO DE TRABAJO 1 UN ESPACIO DE TRABAJO DE 0.68 MTS. DE FRENTE2 GABINETES CON CAJO PUERTA Y ENTREPANO1 ESPACIO DE TRABAJO DE 0.80 MTS. DE FRENTE.1 GABINETE RENCONERO DE 0.60 MTS. DE FRENTE1 TARJA SENCILLA ESTANDAR EN ACERO INOXIDABLE TIPO 304 CAL 201 LLAVE SENCILLA DE GANSO. 1 CONTRACANASTA PARA DESAGUE | 113506.15
I450400248 | 455 | MESA DE TRABAJO (2%)MOBILIARIO PARA LABORATORIO DE TAMIZAJE NEONATAL MESA DE TRABAJO CONSTA DE 10.01 ML CUBIERTA DE 0.64 MTS. DE ANCHO FABRICADA EN ACERO INOXIDABLE TIPO 304 CAL 20 2 PATA DE TAMBOR 1 ESPACIO DE TRABAJO DE 0.64 MTS.. DE FRENTE 1 GABINETE TIPO ARCHIVERO DE 0.60 MTS. DE FRENTE CON T RES CAJONES 5 GABINETES DE 0.60 MTS CON CAJON PUERTA Y ENTREPANOS 2 ESPACIOS DE TRABAJO DE 0.60 MTS. DE FRENTE 2 GABINETES RINCONEROS DE 0.40 MTS. DE FRENTE1 ESPACIO DE TRABAJO DE 0.94 MTS. DE FRENTE1 ESPACIO DE TRABAJO DE 0.92 MTS. DE FRENTE. | 94300
I450400248 | 456 | MESA DE TRABAJO (2%)MESA PARA CELDYN LA CUAL CONSTA DE .1.60 ML CUBIERTA DE 0.80 MTS DE AN CHO FABRICADA EN ACERO INOXIDABLE TIPO 304 CAL 30 2 GABINETE DE 0.45 MTS. DE FRENTE CON CAJON PUERTA Y ENTREPANO1 ESPACIO DE TRABAJO DE 0.66 MTS. DE FRENTE 1 PATA DE TAMBOR | 28474
I450400248 | 457 | MESA DE TRABAJO (2%)MOBILIARIO PARA LABAORATORIO DE BANCO DE SANGRE 1 CONSTA DE 10.57 ML CUBIERTA DE 0.76 MTS. DE ANCHO FABRICADO EN ACERO INOXIDABLE TIPO 304 CAL 20 4 GABINETES DE 0.60 MTS. DE FRENTE CON ACJON PUERTA Y ENTREPANO2 ESPACIOS DE TRABAJO 0.75 MTS. DE FRENTE1 FRENTE FIJO DE 0.57 MTS.1 GABINETE DE 0.45 MTS. DE FRENTE CON CAJON PUERTA Y ENTREPANOS 2 GABINETES RINCONEROS DE 0.40 MTS. DE FRENTE 2 ESPACIOS DE TRABAJO DE 0.76 MTS. DE FRENTE.1 PATA DE TAMBOR 1 PORTA FREGADERODE 1.00 MTS. DE FRENTE 1ESPACIO DE TRABAJO DE 0.77 MTS. DE FRENTE 1 TARJA SENILLA ESTANDRA FABRICADA EN ACERO INOXIDABLE TIPO 304 CAL 20 1 LLAVE CUELLO DE GANSO 1 CONTRACANASTA PARA DESAGUE | 157791.5
I450400248 | 458 | MESA DE TRABAJO (2%)MOBILIARIA PARA LABORATORIO DE BANCO DE SANGRE 11 PROCESOS EL CUAL CONSTA DE 7.77 ML CUBIERTA DE 0.76 MTS DE ANCHO FABRICADA EN ACERO INOXIDABLE TIPO 304 CAK 20 1 PORTA FREGADERO DE 1.00 MTS. DE FRENTE . 4 GABINETES DE 0.60 MTS. DE FRENTE CON CAJON PUEERTAS Y ENTREPANOS 2 ESPACIOS DE TRABAJO DE 0.68 MTS DE4 FRENTE 1 PATA DE TAMBOR 1 GABINETE RINCONERO DE 0.60 DE FRENTE 2 ESPACIOS DE TRABAJO DE 0.80 MTS. DE FRENTE .1 TARJA SENCILLA ESTANDAR FABRICADA EN ACERO INOXIDABLE TIPO 304 CAL 201 LLAVE CUELLO DE GANSO CONTRACANASTA PARA DESAGUE | 90070.3
I450400248 | 459 | MESA DE TRABAJO (2%)MOBILIARIO PARA AREA DE DONADORES CONSTA DE 2.78 ML CUBIERTA DE 0.76 MTS. DE ANCHO FABRICADA EN ACERO INOXIDABLE TIPO 304 CAL 201 TARJA SENCILLA ESTANDAR FABARICADA EN ACERO INOXIDABLE TIPO 304 CAL 201 PORTA FREGADERO DE 1.00 MTS. DE FRENTE2 GABINETES DE 0.60 MTS. DE FRENTE CON CAJON PUERTA Y ENTREPANOS1 ESPACIO DE TRABAJO DE 0.58 MTS. DE FRENTE .1 LLAVE CUELLO EE GANSO CONTRACANASTA DE DESAGUE 5 GABINETES ESPECIAL PRA PORTA-BALANZA | 51662.6
I450400248 | 460 | MESA DE TRABAJO (2%)MOBILIARIO PARA LA AREA DE PREPARACION DE MEDIOS DE CULTIVO CONSTA DE 4.97ML CUBIERTA DE 0.64 MTS DE ANCHO FABRICADA EN ACERO INOXIDABLE TIPO 304 CAL 20 1 PARTA FREGADERO DE 0.60 MTS. DE FRENTE 1GABINETE RINCONERO DE 0.60 MTS. DE FRENTE 3 GABINETEDE 0.60 MTS. DE FRENTE CON CAJON PUERTA Y ENTREPANO1ESPACIO DE TRABAJO DE 0.80 MTS. DE FRENTE 2 ESTANTE VITRINA A PARED 1 TARJA SENCILLA ESTANDAR FABRICADA EN ACERO INOXIDABLE TIPO 304 CAL 20 1 LLAVE CUELLO DE GANSO 1 CONTRACANASTA PARA DESAAGUE DE 102MM | 87152.75
I450400248 | 461 | MESA DE TRABAJO (2%)MOBILIARIO PARA LA AREA LAVADO DE MATERIAL EL CUAL CONSTA DE 7.31 ML CUBIERTA DE 0.76 MTS. DE ANCHO FABRICADA EN ACERO INOXIDABLE TIPO 304 CAL 20 2 PORTA FREGADERO DE 1.20 MTS. DE FRENTE 1 ESPACIO DE TRABAJO DE 0.71 MTS. DE FRENTE 1 GABINETE RINCONERO DE 0.40 MTS. DE FRENTE 2 GABINETE DE 0.80 MGTS. DE FRENTE CON CAJON PUERTA Y ENTREPANO2 ESPACIOS DE TRABAJO DE 0.70 MTS. DE FRENTE 1 PATA DE TAMBOR 2 TARJAS DOBLE FABRICADA EN ACERO INOXIDABLE TIPO304 CAL 20 4 LLAVE CUELLO DE GANSO 4 CONTRACANASTA PARA DEAGUE DE 102MM | 113532.6
I450600280 | 1341 | VITRINA (2%)MOBILIARIO PARA LABORATORIO DE TAMIZAJE NEONATAL CONSTA DE 2 ESTANTE VITRINA A PARED 1 ESTANTE VITRINA A PARED | 76364.6
I450600280 | 1342 | VITRINA (2%)MOBILIARIO PARA LABORATORIO DE BANCO DE SANGRE 11 LA CUAL CONSTA DE 2 ESTANTE VITRINA ALTA DE PISO | 80500
I450600280 | 1343 | VITRINA (2%)MOBILIARIO PARA EL AREA DE DONADORES 1 ESTANTE VITRINA A PARED | 27600
I450400248 | 453 | MESA DE TRABAJO (2%)MOBILIARIO PARA LABORATORIO INMUNOLOGICO MESA DE TRABAJO QUE CONSTA DE LO SIGUIENTE 1 CUBIERTA DE 5.42 DE 0.64 MTS. DE ANCHO FABRICADA EN ACERO INOXIDABLE TIPO 304 CALIBRE 20 MOD CA.-64 3 PIEZAS GABINETE CON CAJON PUERTA Y ENTREPANO MOD A 3-60 1 PZA ESPACIO DE TRABAJO DE 0.60 MTS DE FRENTE MOD ETR-601 PZA GABINETE PORTAFREGADERO DE 1.00 MTS DE FRENTE MOD A 22-1001 PZA GABINETE RINCONERO DE 0.60 MTS. DE FRENTE MOD AR1-60 1 PZA ESPACIO DE TRABAJO DE 0.78 MTS. DE FRENTE MOD. ETR.781 PZA TARJA DOBLE EN ACERO INOX. TIPO 304 CAL 20 MOD TSD 2 PZA LLAVE SENCILLA CUELLO DE GANSO MOD LCG-S2 PZA CONTRACANASTA PARA DESGUE MOD DREN-102 | 86596.15
I450400120 | 2279 | ESCRITORIO ESCRITORIO SECRETARIAL METALICO 1.20 X 0.70 CON UN PEDESTAL Y DOS CAJONES | 3588
I450400120 | 2285 | ESCRITORIO ESCRITORIO SECRETARIAL METALICO 1.20 X 0.70 CON UN PEDESTAL Y DOS CAJONES | 3588
I450400026 | 4007 | BANCA BANCA DE 3 PLAZAS CON ASIENTO Y RESPALDO DE PLASTICO TELA BASE METALICA | 2909.5
I450400026 | 4008 | BANCA BANCA DE 3 PLAZAS CON ASIENTO Y RESPALDO DE PLASTICO . TELA BASE METALICA | 2909.5
I450400026 | 4010 | BANCA BANCA DE 3 PLAZAS CON ASIENTO Y RESPALDO DE PLASTICO TELA BASE METALICA | 2909.5
I450400026 | 4011 | BANCA BANCA DE 3 PLAZAS CON ASIENTO Y RESPALDO DE PLASTICO TELA BASE METALICA | 2909.5
I450400120 | 2286 | ESCRITORIO ESCRITORIO SECRETARIAL METALICO 1.20 X 0.70 CON UN PEDESTAL Y DOS CAJONES | 3588
I450400120 | 2287 | ESCRITORIO ESCRITORIO SECRETARIAL METALICO 1.20 X 0.70 CON UN PEDESTAL Y DOS CAJONES | 3588
I450400120 | 2283 | ESCRITORIO ESCRITORIO SECRETARIAL METALICO 1.20 X 0.70 CON UN PEDESTAL Y DOS CAJONES | 3588
I450400120 | 2278 | ESCRITORIO ESCRITORIO SECRETARIAL METALICO 1.20 X 0.70 CON UN PEDESTAL DOS CAJONES | 3588
I450400120 | 2276 | ESCRITORIO ESCRITORIO SECRETARIAL METALICO 1.20 X 0.70 CON UN PEDESTAL Y DOS CAJONES | 3588
I450400120 | 2277 | ESCRITORIO ESCRITORIO SECRETARIAL METALICO 1.20 X 0.70 CON UN PEDESTAL Y DOS CAJONES | 3588
I450400146 | 378 | GABINETE UNIVERSAL GABINETE METALICO 2 PUERTAS YCHARLAS INTERIOR DE 1.80 DE ALTO 88 CM DE ANCHO Y 40 CM DE FONDO | 4600
I450400120 | 2280 | ESCRITORIO ESCRITORIO SECRETARIAL METALICO 1.20 X 0.70 CON UN PEDESTAL Y DOS CAJONES | 3588
I450400146 | 379 | GABINETE UNIVERSAL GABINETE METALICO 2 PUERTAS YCHARLAS INTERIOR DE 1.80 DE ALTO 88 CM DE ANCHO Y 40 CM DE FONDO | 4600
I450400120 | 2282 | ESCRITORIO ESCRITORIO SECRETARIAL METALICO 1.20 X 0.70 CON UN PEDESTAL Y DOS CAJONES | 3588
I450400026 | 3994 | BANCA BANCA DE 3 PLAZAS CON ASIENTO Y RESPALDO DE PLASTICO TELA BASE METALICA | 2909.5
I450400026 | 3995 | BANCA BANCA DE 3 PLAZAS CON ASIENTO Y RESPALDO DE PLASTICO TELA BASE METALICA | 2909.5
I450400026 | 3996 | BANCA BANCA DE 3 PLAZAS CON ASIENTO Y RESPALDO DE PLASTICO TELA BASE METALICA | 2909.5
I450400026 | 3997 | BANCA BANCA DE 3 PLAZAS CON ASIENTO Y RESPALDO DE PLASTICO TELA BASE METALICA | 2909.5
I450400026 | 3998 | BANCA BANCA DE 3 PLAZAS CON ASIENTO Y RESPALDO DE PLASTICO TELA BASE METALICA | 2909.5
I450400026 | 3999 | BANCA BANCA DE 3 PLAZAS CON ASIENTO Y RESPALDO DE PLASTICO TELA BASE METALICA | 2909.5
I450400026 | 4000 | BANCA BANCA DE 3 PLAZAS CON ASIENTO Y RESPALDO DE PLASTICO TELA BASE METALICA | 2909.5
I450400026 | 4002 | BANCA BANCA DE 3 PLAZAS CON ASIENTO Y RESPALDO DE PLASTICO TELA BASE METALICA | 2909.5
I450400026 | 4004 | BANCA BANCA DE 3 PLAZAS CON ASIENTO Y RESPALDO DE PLASTICO TELA BASE METALICA | 2909.5
I450400026 | 4005 | BANCA BANCA DE 3 PLAZAS CON ASIENTO Y RESPALDO DE PLASTICO TELA BASE METALICA | 2909.5
I450400026 | 4006 | BANCA BANCA DE 3 PLAZAS CON ASIENTO Y RESPALDO DE PLASTICO . TELA BASE METALICA | 2909.5
I450400026 | 4012 | BANCA BANCA DE 3 PLAZAS CON ASIENTO Y RESPALDO DE PLASTICO TELA BASE METALICA | 2909.5
I450600280 | 1352 | VITRINA VITRINA METALICA CON PUERTAS DE CRISTAL Y ENTREPANOS | 5462.5
I450600218 | 1399 | REFRIGERADOR (COCINA) REFRIGERADRO DE 5 PIEZ | 4485
I450600280 | 1348 | VITRINA VITRINA METALICA DE PARED DE .90 X .20X.60 CM CON ENTREPANOS YPUERTA DE CRISTAL CORREDIZAS | 3392.5
I450400326 | 100 | SOPORTE UNIVERSAL PARA TV, VIDEOGRABADORA, ETC. (PARED O TECHO) SOPORTE UNIVERSAL DE TELEVISION LCD DVD ETC. | 3450
I450400326 | 101 | SOPORTE UNIVERSAL PARA TV, VIDEOGRABADORA, ETC. (PARED O TECHO) SOPORTE UNIVERSAL DE TELEVISION LCD DVD TEC. | 3450
I450600218 | 1402 | REFRIGERADOR (COCINA) REFRIGERADOR DE 5 PIEZ | 4485
I450600218 | 1401 | REFRIGERADOR (COCINA) REFRIGERADOR DE 5 PIEZ | 4485
I450600280 | 1350 | VITRINA VITRINA METALICA CON PUERTAS DE CRISTAL Y ENTREPANOS | 5462.5
I450600280 | 1346 | VITRINA VITRINA METALICA DE PARED DE .90 X .20X.60 CM CON ENTREPANOS YPUERTA DE CRISTAL CORREDIZAS | 3392.5
I450600280 | 1344 | VITRINA VITRINA METALICA DE PARED DE .90 X .20X.60 CM CON ENTREPANOS YPUERTA DE CRISTAL CORREDIZAS | 3392.5
I450600218 | 1403 | REFRIGERADOR (COCINA) REFRIGERADOR DE 5 PIEZ | 4485
I450600280 | 1349 | VITRINA VITRINA METALICA CON PUERTAS DE CRISTAL Y ENTREPANOS | 5462.5
I450600280 | 1347 | VITRINA VITRINA METALICA DE PARED DE .90 X .20X.60 CM CON ENTREPANOS YPUERTA DE CRISTAL CORREDIZAS | 3392.5
I450600280 | 1353 | VITRINA VITRINA METALICA CON PUERTAS DE CRISTAL Y ENTREPANOS | 5462.5
I450600280 | 1354 | VITRINA VITRINA METALICA CON PUERTAS DE CRISTAL Y ENTREPANOS | 5462.5
I450600280 | 1351 | VITRINA VITRINA METALICA CON PUERTAS DE CRISTAL Y ENTREPANOS | 5462.5
I150200248 | 80 | PANTALLA PROYECTOR PANTALLA DE PARED 2.40 X 2.40 MTS | 7141.5
I180000218 | 2088 | MONITOR MONITOR LCD 17 COLOR NEGRO | 4577
I180000218 | 2089 | MONITOR MONITOR LCD 17 COLOR NEGRO | 4577
I180000220 | 1794 | UNIDAD CENTRAL DE PROCESO (CPU) UNIDAD CENTRAL DE PROCESOS (HP) SISTEMA OPERATIVO WINDOWS VISTA ORIGINAL QUE PERMITA HACER DOWGADEA XP PROCESADOR INTEL PENTIUM DUAL-COE E 220 INCLUYE LICENCIA DE OFICE | 24127
I180000218 | 2091 | MONITOR MONITOR LCD 17 COLOR NEGRO | 4577
I180000220 | 1792 | UNIDAD CENTRAL DE PROCESO (CPU) UNIDAD CENTRAL DE PROCESOS (HP) SISTEMA OPERATIVO WINDOWS VISTA ORIGINAL QUE PERMITA HACER DOWGADEA XP PROCESADOR INTEL PENTIUM DUAL-COE E 220 INCLUYE LICENCIA DE OFICE | 24127
I180000220 | 1793 | UNIDAD CENTRAL DE PROCESO (CPU) UNIDAD CENTRAL DE PROCESOS (HP) SISTEMA OPERATIVO WINDOWS VISTA ORIGINAL QUE PERMITA HACER DOWGADEA XP PROCESADOR INTEL PENTIUM DUAL-COE E 220 INCLUYE LICENCIA DE OFICE | 24127
I180000218 | 2090 | MONITOR MONITOR LCD 17 COLOR NEGRO | 4577
I090000318 | 1109 | MESA INSTRUMENTAL CIRUGIA MESA INSTRUMENTAL PASTEUR CAJON RODILLOS CUBIERTA Y ENTREPANOS DE ACERO CROMADO | 4427.5
I090000318 | 1108 | MESA INSTRUMENTAL CIRUGIA MESA INSTRUMENTAL PASTEUR CAJON RODILLOS CUBIERTA Y ENTREPANOS DE ACERO CROMADO | 4427.5
I090000318 | 1104 | MESA INSTRUMENTAL CIRUGIA MESA INSTRUMENTAL PASTEUR CAJON RODILLOS CUBIERTA Y ENTREPANOS DE ACERO CROMADO | 4427.5
I090000318 | 1107 | MESA INSTRUMENTAL CIRUGIA MESA INSTRUMENTAL PASTEUR CAJON RODILLOS CUBIERTA Y ENTREPANOS DE ACERO CROMADO | 4427.5
I090000062 | 1134 | BASCULA BEBE BASCULA ELECTRICA PEDIATRICA CON CAP.18 KGS. | 5577.5
I090000064 | 1217 | BASCULA CON Y SIN ESTADIMETRO BASCULA ADULTO CON ESTADIMETRO CAP 160 KGS. | 4830
I090000062 | 1135 | BASCULA BEBE BASCULA ELECTRICA PEDIATRICA CON CAP.18 KGS. | 5577.5
I090000324 | 152 | MESA PEDIATRICA MESA PEDIATRICA INCLUYE COLCHON EN VINIL Y GABINETE METALICO | 4025
I090000318 | 1098 | MESA INSTRUMENTAL CIRUGIA MESA INSTRUMENTAL PASTEUR CAJON RODILLOS CUBIERTA Y ENTREPANOS DE ACERO CROMADO | 4427.5
I090000318 | 1099 | MESA INSTRUMENTAL CIRUGIA MESA INSTRUMENTAL PASTEUR CAJON RODILLOS CUBIERTA Y ENTREPANOS DE ACERO CROMADO | 4427.5
I090000318 | 1103 | MESA INSTRUMENTAL CIRUGIA MESA INSTRUMENTAL PASTEUR CAJON RODILLOS CUBIERTA Y ENTREPANOS DE ACERO CROMADO | 4427.5
I090000318 | 1101 | MESA INSTRUMENTAL CIRUGIA MESA INSTRUMENTAL PASTEUR CAJON RODILLOS CUBIERTA Y ENTREPANOS DE ACERO CROMADO | 4427.5
I090000064 | 1219 | BASCULA CON Y SIN ESTADIMETRO BASCULA ADULTO CON ESTADIMETRO CAP 160 KGS. | 4830
I090000216 | 2093 | ESTUCHE DIAGNOSTICO (JGO. DE) ESTUCHE DE DIAGNOSTICO (OTOSCOPIO Y OFTALMOSCOPIO) CON MANGO | 15732
I090000318 | 1105 | MESA INSTRUMENTAL CIRUGIA MESA INSTRUMENTAL PASTEUR CAJON RODILLOS CUBIERTA Y ENTREPANOS DE ACERO CROMADO | 4427.5
I060200282 | 279 | ESTERILIZADOR O AUTOCLAVE ESTERILIZADOR DE CALOR SECO TIPO GABINETE DE MESA SON 3 CHAROLAS DE ALUMINIO CAL 20 ESQUINAS REDONDAS TERMOSTATO GARDIADO 0° A 300° INCLUYE INDICADOR DE RESISTENCIA DE ALAMBARE CAL 22 CONTROLES DE TEMPERATURA Y RELOJ PARA SEPARAR CUENTA DENTRO DE CAMARA CON 2DETECTORES CONVEXO PARA GENERAR UN FLUJO MAS TEMPERATURA 1 ANGULO Z PARA DELECTOR PRA SOPORTE DEL MISMO Y AISLA LA RESISTENCIA RELEVADOR INTEGRADO SENSOR DE TEMPERATURA EN LA PARTE SUPERIOR DE LA CAMARAINCLUYE INSTRUCTIVO Y ETIQUETA AUTOADHERIBLE CONTIENE TIPO ESTERILIZADOR COLOR Y VOLTALJE 127 V. POTENCIA 550 WATS FRECUENCIA 60 HZ COLRRIENTE 4.5 MARCA CAISA COLOR SAHARA | 7130
I450400016 | 3847 | ARCHIVERO DE METAL ARCHIVERO METALICO 4 GAVETAS CALIABRE 14 | 6440
I450400320 | 2930 | SILLON SILLON EJECUTIVO CON BRAZOS EN PLIANA NEGRA | 3036
I450400016 | 3856 | ARCHIVERO DE METAL ARCHIVERO METALICO 4 GAVETAS CALIABRE 14 | 6440
I450400016 | 3862 | ARCHIVERO DE METAL ARCHIVERO METALICO 4 GAVETAS CALIABRE 14 | 6440
I450400016 | 3863 | ARCHIVERO DE METAL ARCHIVERO METALICO 4 GAVETAS CALIABRE 14 | 6440
I450400320 | 2934 | SILLON SILLON EJECUTIVO CON BRAZOS EN PLIANA NEGRA | 3036
I450400258 | 928 | MODULO DESARMABLE MODULO SECRETARIAL INCLUYE PENINSULA 150 Y UNION LATERAL DE 100 CMS CON 3 CAJONES | 4577
I450400016 | 3860 | ARCHIVERO DE METAL ARCHIVERO METALICO 4 GAVETAS CALIABRE 14 | 6440
I450400230 | 579 | MESA AUXILIAR MESA PLEGADIZA DE 45 ANCHO X 60 LARGO Y 70 ALTO CON BASE METALICA CUBIERTA DE FORMICA | 2760
I450400016 | 3859 | ARCHIVERO DE METAL ARCHIVERO METALICO 4 GAVETAS CALIABRE 14 | 6440
I450400258 | 929 | MODULO DESARMABLE MODULO SECRETARIAL INCLUYE PENINSULA 150 Y UNION LATERAL DE 100 CMS CON 3 CAJONES | 4577
I450400230 | 582 | MESA AUXILIAR MESA PLEGADIZA DE 45 ANCHO X 60 LARGO Y 70 ALTO CON BASE METALICA CUBIERTA DE FORMICA | 2760
I450400016 | 3857 | ARCHIVERO DE METAL ARCHIVERO METALICO 4 GAVETAS CALIABRE 14 | 6440
I450400016 | 3858 | ARCHIVERO DE METAL ARCHIVERO METALICO 4 GAVETAS CALIABRE 14 | 6440
I450400016 | 3861 | ARCHIVERO DE METAL ARCHIVERO METALICO 4 GAVETAS CALIABRE 14 | 6440
I450400230 | 577 | MESA AUXILIAR MESA PLEGADIZA DE 45 ANCHO X 60 LARGO Y 70 ALTO CON BASE METALICA CUBIERTA DE FORMICA | 2760
I450400258 | 926 | MODULO DESARMABLE MODULO SECRETARIAL INCLUYE PENINSULA 150 Y UNION LATERAL DE 100 CMS CON 3 CAJONES | 4577
I450400230 | 581 | MESA AUXILIAR MESA PLEGADIZA DE 45 ANCHO X 60 LARGO Y 70 ALTO CON BASE METALICA CUBIERTA DE FORMICA | 2760
I450400258 | 927 | MODULO DESARMABLE MODULO SECRETARIAL INCLUYE PENINSULA 150 Y UNION LATERAL DE 100 CMS CON 3 CAJONES | 4577
I450400320 | 2933 | SILLON SILLON EJECUTIVO CON BRAZOS EN PLIANA NEGRA | 3036
I450400230 | 578 | MESA AUXILIAR MESA PLEGADIZA DE 45 ANCHO X 60 LARGO Y 70 ALTO CON BASE METALICA CUBIERTA DE FORMICA | 2760
I450400258 | 924 | MODULO DESARMABLE MODULO SECRETARIAL INCLUYE PENINSULA 150 Y UNION LATERAL DE 100 CMS CON 3 CAJONES | 4577
I450400016 | 3843 | ARCHIVERO DE METAL ARCHIVERO METALICO 4 GAVETAS CALIABRE 14 | 6440
I450400016 | 3855 | ARCHIVERO DE METAL ARCHIVERO METALICO 4 GAVETAS CALIABRE 14 | 6440
I450400258 | 923 | MODULO DESARMABLE MODULO SECRETARIAL INCLUYE PENINSULA 150 Y UNION LATERAL DE 100 CMS CON 3 CAJONES | 4577
I450400230 | 580 | MESA AUXILIAR MESA PLEGADIZA DE 45 ANCHO X 60 LARGO Y 70 ALTO CON BASE METALICA CUBIERTA DE FORMICA | 2760
I450400016 | 3865 | ARCHIVERO DE METAL ARCHIVERO METALICO 4 GAVETAS CON CAJA FUERTE INTEGRADA AL ARCHIVERO CON CERRADURA DE COMBINACION | 15870
I450400258 | 925 | MODULO DESARMABLE MODULO SECRETARIAL INCLUYE PENINSULA 150 Y UNION LATERAL DE 100 CMS CON 3 CAJONES | 4577
I450400016 | 3864 | ARCHIVERO DE METAL ARCHIVERO METALICO 4 GAVETAS CALIABRE 14 | 6440
I450400320 | 2931 | SILLON SILLON EJECUTIVO CON BRAZOS EN PLIANA NEGRA | 3036
I450400228 | 666 | MESA MESA PLEGADIZA DE 2.40 X 1 X 0.75 MTS. CUBIERTA CON MELAMINA | 3427
I090000440 | 251 | UNIDAD DENTAL UNIDAD DENTAL QUE INCLUYE . LAMPARA DENTAL TRIMODULAR. SILLON BANQUILLO ESCUPIDERA EYECTOR DE SALIVA Y SISTEMA DE FLUSH | 38269.13
I090000440 | 252 | UNIDAD DENTAL UNIDAD DENTAL ELECTRICA QUE INCLUYE. LAMPARA DENTAL TRIMODULAR SILLON BANQUILLO ESCUPIDERA EYECTOR DE SALIVA Y SISTEMA DE FLUSH | 38269.13
I060200282 | 280 | ESTERILIZADOR O AUTOCLAVE AUTOCLAVE PARA USO DENTAL DE 9 LITROS. DE CAPACIDAD DE LA CAMPARA SEMIAUTOMATICO | 28877.47
I090001062 | 878 | ROTOR MANO EXCAVACION DENTAL ROTOR DE MANO EXCAVADOR DENTAL PIEZA DE MANO DE BAJA VELOCIDAD AUTOLAVABLE COLOR PLATEADO | 3748.71
I090001062 | 877 | ROTOR MANO EXCAVACION DENTAL ROTOR DE MANO EXCAVADOR DENTAL . PIEZA DE MANO DE ALTA VELOCIDAD AUTOLAVABLE | 3572.3
I060200282 | 281 | ESTERILIZADOR O AUTOCLAVE ESTERILIZADOR O AUTOCLAVE | 22288.15
I090000440 | 253 | UNIDAD DENTAL UNIDAD DENTAL ELECTRICA QUE INCLUYE LAMPARA DENTAL TRIMODULAR SILLON BANQUILLO ESCUPIDERAEYECTOR DE SALIVA Y SISTEMA DE FLUSH | 38269.13
I150200106 | 49 | CONMUTADOR TELEFONICO AUTOMATICO CONMUTADOR TELEFONICO AUTOMATICO INCLUYE 1 ROUTER CISCO 2811 W/PVDM2 -16 FL-CCME-36 SPSERV 128F/256D 2 TARJETAS DE 4 PUERTOS FXO(UNIVERSAL)1 TARJETA DE 2 PUERTOS - FXS TARJETA DE 1 PUERTO WOZ/WANG-703 COLOR NEGRO | 126689.62
I150200358 | 258 | TELEFONO INTERSECRETARIAL TELEFONO INTERSECRETARIAL COLOR NEGRO | 4335.32
I150200358 | 268 | TELEFONO INTERSECRETARIAL TELEFONO INTERSECRETARIAL COLOR NEGRO | 4335.32
I150200358 | 276 | TELEFONO INTERSECRETARIAL TELEFONO INTERSECRETARIAL COLOR NEGRO | 4335.32
I150200358 | 277 | TELEFONO INTERSECRETARIAL TELEFONO INTERSECRETARIAL COLOR NEGRO | 4335.32
I150200358 | 278 | TELEFONO INTERSECRETARIAL TELEFONO INTERSECRETARIAL COLOR NEGRO | 4335.32
I150200358 | 281 | TELEFONO INTERSECRETARIAL TELEFONO INTERSECRETARIAL COLOR NEGRO | 6100.13
I150200358 | 280 | TELEFONO INTERSECRETARIAL TELEFONO INTERSECRETARIAL COLOR NEGRO | 4335.32
I150200358 | 263 | TELEFONO INTERSECRETARIAL TELEFONO INTERSECRETARIAL COLOR NEGRO | 4335.32
I150200358 | 257 | TELEFONO INTERSECRETARIAL TELEFONO INTERSECRETARIAL COLOR NEGRO | 4335.32
I150200358 | 259 | TELEFONO INTERSECRETARIAL TELEFONO INTERSECRETARIAL COLOR NEGRO | 4335.32
I150200358 | 274 | TELEFONO INTERSECRETARIAL TELEFONO INTERSECRETARIAL COLOR NEGRO | 4335.32
I150200358 | 270 | TELEFONO INTERSECRETARIAL TELEFONO INTERSECRETARIAL COLOR NEGRO | 4335.32
I150200358 | 271 | TELEFONO INTERSECRETARIAL TELEFONO INTERSECRETARIAL COLOR NEGRO | 4335.32
I150200358 | 265 | TELEFONO INTERSECRETARIAL TELEFONO INTERSECRETARIAL COLOR NEGRO | 4335.32
I150200358 | 260 | TELEFONO INTERSECRETARIAL TELEFONO INTERSECRETARIAL COLOR NEGRO | 4335.32
I150200358 | 279 | TELEFONO INTERSECRETARIAL TELEFONO INTERSECRETARIAL COLOR NEGRO | 4335.32
I150200358 | 261 | TELEFONO INTERSECRETARIAL TELEFONO INTERSECRETARIAL COLOR NEGRO | 4335.32
I150200358 | 273 | TELEFONO INTERSECRETARIAL TELEFONO INTERSECRETARIAL COLOR NEGRO | 4335.32
I150200358 | 262 | TELEFONO INTERSECRETARIAL TELEFONO INTERSECRETARIAL COLOR NEGRO | 4335.32
I150200358 | 266 | TELEFONO INTERSECRETARIAL TELEFONO INTERSECRETARIAL COLOR NEGRO | 4335.32
I150200358 | 267 | TELEFONO INTERSECRETARIAL TELEFONO INTERSECRETARIAL COLOR NEGRO | 4335.32
I150200358 | 275 | TELEFONO INTERSECRETARIAL TELEFONO INTERSECRETARIAL COLOR NEGRO | 4335.32
I150200358 | 256 | TELEFONO INTERSECRETARIAL TELEFONO INTERSECRETARIAL COLOR NEGRO | 4335.32
I150200358 | 272 | TELEFONO INTERSECRETARIAL TELEFONO INTERSECRETARIAL COLOR NEGRO | 4335.32
I150200358 | 264 | TELEFONO INTERSECRETARIAL TELEFONO INTERSECRETARIAL COLOR NEGRO | 4335.32
I150200358 | 269 | TELEFONO INTERSECRETARIAL TELEFONO INTERSECRETARIAL COLOR NEGRO | 4335.32
I480800028 | 7 | CAMION CAJA (PLACAS ANTERIORES RG-38-235) CAMION COMANDO F-550 EXTERIOR DEFENSA DELANTERA PINTADA COLOR NEGRO LUCES EN EL TOLDO ESPEJOS MANUALES TELESCOPIOS Y ABATIBLES FAROS AERODINAMICOS CRISTALIZADOS PARRILLA DE BARRAS COLOR NEGRO 2 GANCHOS DE ARRASTRE DELANTEROS NUEVA DISENO DE COFRE NUEVO DESENO DE DEFENSA DELANTERA PINTADA COLOR NEGRO CRISTALES CON TINTADO SOLAR . INTERIOR LIMPIABRISAS CON CONTROL DE INTERVALOS FIJOS LUA INTERIOR EN EL TOLDO CON DOS LUCES PARA MAPAS TOLDO INTERIOR EN TELA AL COLOR DE LA VESTIDURA VOLANTE EN VINIL NEGRO VISERAS Y VESTIDURAS DE PUERTAS AL COLOR DEL INTERIOR ASIENTOS TIPO BANCA EN TELA PREMIUM ABATIBLE COMPARTIMENTOS DE ALMACENAJE COLOR NEGRO DETRAS DEL ASIENTO CUBIERTA DE PISO TAPETE DEL HULE NEGRO NUEVO TABLERO DE INSTRUMENTOS AL COLOR DEL INTERIOR CON GUANTERA CUATRO REGISTROS DE AIRE DE CIERRE POSITIVO CENICERO Y ENCENDEDOR NUEVA INSTRUMENTACION. TACOMETRO ODOMETRO DE VIAJE VO | 1099992.25
I150200106 | 50 | CONMUTADOR TELEFONICO AUTOMATICO CONMUTADOR TELEFONICA AUTOMATICA | 200749.5
I150200358 | 285 | TELEFONO INTERSECRETARIAL TELEFONO INTERSECRETARIAL IP | 4392.82
I150200358 | 297 | TELEFONO INTERSECRETARIAL TELEFONO INTERSECRETARIAL IP | 4392.82
I150200358 | 282 | TELEFONO INTERSECRETARIAL TELEFONO INTERSECRETARIAL IP | 4392.82
I150200358 | 284 | TELEFONO INTERSECRETARIAL TELEFONO INTERSECRETARIAL IP | 4392.82
I150200358 | 288 | TELEFONO INTERSECRETARIAL TELEFONO INTERSECRETARIAL IP | 4392.82
I150200358 | 304 | TELEFONO INTERSECRETARIAL TELEFONO INTERSECRETARIAL IP | 4392.82
I150200358 | 305 | TELEFONO INTERSECRETARIAL TELEFONO INTERSECRETARIAL IP | 4392.82
I150200358 | 299 | TELEFONO INTERSECRETARIAL TELEFONO INTERSECRETARIAL IP | 4392.82
I150200358 | 295 | TELEFONO INTERSECRETARIAL TELEFONO INTERSECRETARIAL IP | 4392.82
I150200358 | 293 | TELEFONO INTERSECRETARIAL TELEFONO INTERSECRETARIAL IP | 4392.82
I150200358 | 283 | TELEFONO INTERSECRETARIAL TELEFONO INTERSECRETARIAL IP | 4392.82
I150200358 | 287 | TELEFONO INTERSECRETARIAL TELEFONO INTERSECRETARIAL IP | 4392.82
I150200358 | 289 | TELEFONO INTERSECRETARIAL TELEFONO INTERSECRETARIAL IP | 4392.82
I150200358 | 290 | TELEFONO INTERSECRETARIAL TELEFONO INTERSECRETARIAL IP | 4392.82
I150200358 | 291 | TELEFONO INTERSECRETARIAL TELEFONO INTERSECRETARIAL IP | 4392.82
I150200358 | 292 | TELEFONO INTERSECRETARIAL TELEFONO INTERSECRETARIAL IP | 4392.82
I150200358 | 294 | TELEFONO INTERSECRETARIAL TELEFONO INTERSECRETARIAL IP | 4392.82
I150200358 | 296 | TELEFONO INTERSECRETARIAL TELEFONO INTERSECRETARIAL IP | 4392.82
I150200358 | 298 | TELEFONO INTERSECRETARIAL TELEFONO INTERSECRETARIAL IP | 4392.82
I150200358 | 300 | TELEFONO INTERSECRETARIAL TELEFONO INTERSECRETARIAL IP | 4392.82
I150200358 | 301 | TELEFONO INTERSECRETARIAL TELEFONO INTERSECRETARIAL IP | 4392.82
I150200358 | 302 | TELEFONO INTERSECRETARIAL TELEFONO INTERSECRETARIAL IP | 4392.82
I150200358 | 303 | TELEFONO INTERSECRETARIAL TELEFONO INTERSECRETARIAL IP | 4392.82
I150200358 | 307 | TELEFONO INTERSECRETARIAL TELEFONO INTERSECRETARIAL IP | 6100.13
I150200358 | 306 | TELEFONO INTERSECRETARIAL TELEFONO INTERSECRETARIAL IP | 4392.82
I150200358 | 286 | TELEFONO INTERSECRETARIAL TELEFONO INTERSECRETARIAL IP | 4392.82
I450400170 | 167 | LIBRERO DE MADERA (MATERNO INFANTIL 2009) LIBRERO INFANTIL DE MADERO CON RUEDAS MARCA VEASE COM COLOR NATURAL | 4562.05
I450400228 | 668 | MESA (MATERNO INFANTIL 2009 ) MESA CON SUPERFICIE DE MADERA CON MELAMINA Y PATAS DE FIERRO COLOR ROJO | 4749.5
I450400228 | 669 | MESA (MATERNO INFANTIL 2009) MESA DE MADERA CON RUEDAS Y 30 COMPARTIMIENTOS PARA GUARDAR MATERIAL INCLUYE CHAROLAS MARCA VEASE COM COLOR NATURAL | 19813.35
I450400258 | 930 | MODULO DESARMABLE (MATERNIO INFANTIL 2009) MODULO DESARMABLE MUEBLE DE MADERO COMPUESTO DE 3 ESTANTES DE LOS CUALES SIRBEN PARA GUARDAR MATERIAL COLOR NATURAL | 14214
I270000128 | 1 | RESBALADILLA (MATERNO INFANTIL 2009 ) ESBALADILLA CENTRO DE JUEGO TUNEL MONTANA FABARICADA DE HULE ESPUMA FORRADO DE VYNIL CON RETARDADOR DE INCENDIO COMPUESTO DE 8 PIEZAS UNIDAS CON VELCRO MIDE 206 X 150 CM | 41678.3
I180000218 | 2092 | MONITOR MONITOR VIEW SONIC 22LCD W NEGRO 2000 1.2 MS 1680X1050 DIGITAL/DV BO VIEW SONIC | 6773.5
I180000220 | 1797 | UNIDAD CENTRAL DE PROCESO (CPU) UNIDA CENTRAL DE PROCESO (CPU) APPLE IMAC INTEL CORE 2 DUO 2.66 GHZ COMPUTADORA DE ESCRITORIO CON 2 GB MEMORIA RAM EXPANDIBLE HASTA 4 GB 320GB EN DISCO DURO SUPERDRIVE DVD RDL/DVD RW/CD-RW VIDEO CAMARA ISIGHT INTEGRADA ETHERNET 10/100/1000 BASE -T PANTALLA LCD 20 WINDESCREEN AIRPORT CARD EXTREME BLUETOOTH TARJETA VIDEO NVIDIA GEFORCE 9400 TECLADO MOUSE | 27577
I180000220 | 1798 | UNIDAD CENTRAL DE PROCESO (CPU) UNIDA CENTRAL DE PROCESO (CPU) APPLE IMAC INTEL CORE 2 DUO 2.66 GHZ COMPUTADORA DE ESCRITORIO CON 2 GB MEMORIA RAM EXPANDIBLE HASTA 4 GB 320GB EN DISCO DURO SUPERDRIVE DVD RDL/DVD RW/CD-RW VIDEO CAMARA ISIGHT INTEGRADA ETHERNET 10/100/1000 BASE -T PANTALLA LCD 20 WINDESCREEN AIRPORT CARD EXTREME BLUETOOTH TARJETA VIDEO NVIDIA GEFORCE 9400 TECLADO MOUSE | 27577
I180000220 | 1796 | UNIDAD CENTRAL DE PROCESO (CPU) UNIDA CENTRAL DE PROCESO (CPU) APPLE IMAC INTEL CORE 2 DUO 2.66 GHZ COMPUTADORA DE ESCRITORIO CON 2 GB MEMORIA RAM EXPANDIBLE HASTA 4 GB 320GB EN DISCO DURO SUPERDRIVE DVD RDL/DVD RW/CD-RW VIDEO CAMARA ISIGHT INTEGRADA ETHERNET 10/100/1000 BASE -T PANTALLA LCD 20 WINDESCREEN AIRPORT CARD EXTREME BLUETOOTH TARJETA VIDEO NVIDIA GEFORCE 9400 TECLADO MOUSE | 27577
I090001062 | 880 | ROTOR MANO EXCAVACION DENTAL ROTO MANO EXCAVACION DELTAL PIEZA DE MANO DE ALTA VELOCIDAD CONCENTRIX 111 AUTOLAVABLE COLOR ACERO INOXIDABLE | 3572.3
I090000440 | 254 | UNIDAD DENTAL UNIDAD DENTAL QUE INCLUYE SILLON ELECTROHIDRAULICO LAMPARA DE LUZ FRIA TRIMODULAR CON ENTRADA PARA ALTA Y BAJA VELOCIDAD .JERINGA TRIPLE ESCUPIDERA DE PORCELANA CON LLENA VASOS Y BANQUILLO PARA OPERADOR . COLOR GRIS ELECTRICO | 36851.75
I090906934 | 174 | COMPRESOR PARA UNIDAD DENTAL COMPRESOR PARA UNIDAD DENTAL DE 2 HP LIBRE DE ACEITE DE 11 GALONES EN COLOR NEGRO | 31459.26
I090000182 | 40 | EQUIPO DE RAYOS X EQUIPO DE RAYOS X APARATO DE RX CORIX 70 PLUS MOBILO CON DISPARADOR DIGITAL | 40133.28
I090000440 | 255 | UNIDAD DENTAL UNIDAD DENTAL QUE INCLUYE 1 SILLON ELECTROHIDRAULICO 1 LAMPARA DE LUZ FRIA . 1 TRIMODULAR CON ENTRADA PARA ALTA VELOCIDAD BAJA VELOCIDAD JERINGA TRIPLE 1 ESCUPIDERA DE PORCELANA CON LLENA VASOS EN COLOR AZUL | 35126.75
I090000440 | 256 | UNIDAD DENTAL UNIDAD DENTAL ELECTRICA QUE INCLUYE LAMPARA DENTAL TRIMODULAR SILLON BANQUILLO ESPUPIDERA EYECTOR DE SALIVA Y SISTEMA DE FLUSH EN COLOR AZUL | 38269.13
I450400026 | 4015 | BANCA BANCA SILLON DE 3 PLAZAS TAPIZ VINIL COLOR NEGRO | 6158.25
I450600292 | 1 | MESA FRIA A HIELO MOVIL MESA FRIA REFRIG. MEGA TOP/E SP27-12 M ACABADO ESTERIOR EN ACERO INOXIDABLE ACABADO INTERIOR EN ALUMINIO ANODIZADO PUERTAS CON BISABRAS DE AUTOCIERRE EMPAQUE MAGNETICO PARA CIERRE DE GOLPE AISLAMIENTO INYECTADO DE ALTA DENSIDAD . EN COLOR PLATA (ACERO INOXIDABLE ) | 57332.1
I450400258 | 938 | MODULO DESARMABLE MODULO SEMIEJECUTIVO CON LIBRERO ACABADO EN MELAMINA BASE Y PANTALLA METALICA TROQUELADA CON CAJONERA DE 3 GAVETAS EN COLOR PERA | 15561.8
I450400258 | 937 | MODULO DESARMABLE MODULO SEMIEJECUTIVO CON LIBRERO ACABADO EN MELAMINA BASE Y PANTALLA METALICA TROQUELADA CON CAJONERA DE 3 GAVETAS EN COLOR PERA | 15561.8
I450400258 | 933 | MODULO DESARMABLE MODULO SEMIEJECUTIVO CON LIBRERO ACABADO EN MELAMINA BASE Y PANTALLA METALICA TROQUELADA CON CAJONERA DE 3 GAVETAS EN COLOR PERA | 15561.8
I450400258 | 936 | MODULO DESARMABLE MODULO SEMIEJECUTIVO CON LIBRERO ACABADO EN MELAMINA BASE Y PANTALLA METALICA TROQUELADA CON CAJONERA DE 3 GAVETAS EN COLOR PERA | 15561.8
I450400012 | 646 | ARCHIVERO ARCHIVERO DE 4 GAVETAS OFICIO ACABADO EN MELAMINA CON CORREDERAS DE EXTENSION | 3714.5
I450400126 | 3394 | ESTANTE ESTANTE CAJILLO RECTO FORRADO PLAST. L 96 X 61 X 66 INCLUYE 15 GANCHOS TIPO PESCADO DE 15 CM GALVA. MOD GTPP15G FABRICADOS EN ALAMBARE CAL 10 Y 8 GALVANIZADO | 4218.78
I450400228 | 677 | MESA MESA MED. 1.40 X 60 X .75 BASE METALICA TROQUELADA CUBIERTA EN MELAMINA CON CAJONERA EN COLOR PERA | 4789.75
I450400228 | 679 | MESA MESA MED. 1.40 X 60 X .75 BASE METALICA TROQUELADA CUBIERTA EN MELAMINA CON CAJONERA EN COLOR PERA | 4789.75
I450400228 | 680 | MESA MESA MED. 1.40 X 60 X .75 BASE METALICA TROQUELADA CUBIERTA EN MELAMINA CON CAJONERA EN COLOR PERA | 4789.75
I450400228 | 681 | MESA MESA MED. 1.40 X 60 X .75 BASE METALICA TROQUELADA CUBIERTA EN MELAMINA CON CAJONERA EN COLOR PERA | 4789.75
I450400228 | 682 | MESA MESA MED. 1.40 X 60 X .75 BASE METALICA TROQUELADA CUBIERTA EN MELAMINA CON CAJONERA EN COLOR PERA | 4789.75
I450400228 | 683 | MESA MESA MED. 1.40 X 60 X .75 BASE METALICA TROQUELADA CUBIERTA EN MELAMINA CON CAJONERA EN COLOR PERA | 4789.75
I450400228 | 684 | MESA MESA MED. 1.40 X 60 X .75 BASE METALICA TROQUELADA CUBIERTA EN MELAMINA CON CAJONERA EN COLOR PERA | 4789.75
I450400012 | 650 | ARCHIVERO ARCHIVERO DE 4 GAVETAS OFICIO ACABADO EN MELAMINA CON CORREDERAS DE EXTENSION | 3714.5
I450400254 | 41 | MESA ESQUINERA DE MADERA MESA ESQUINERO CON PERFORCE BLANCO CON ROJO 95X 55X 55 FABRICADO EN MELAMINICO 16 MM CUBIERTA DE PLASTICO LAMINADO FRENTE CON PERFORCEL (PANEL REFORZADO ) ZOCLO DE LISTON DE PINO 19 MM 4 NIVELADOR GALVANIZADOS . COLOR BLANCO CON ROJO | 5863.85
I450400012 | 647 | ARCHIVERO ARCHIVERO DE 4 GAVETAS OFICIO ACABADO EN MELAMINA CON CORREDERAS DE EXTENSION | 3714.5
I450400012 | 648 | ARCHIVERO ARCHIVERO DE 4 GAVETAS OFICIO ACABADO EN MELAMINA CON CORREDERAS DE EXTENSION | 3714.5
I450400012 | 649 | ARCHIVERO ARCHIVERO DE 4 GAVETAS OFICIO ACABADO EN MELAMINA CON CORREDERAS DE EXTENSION | 3714.5
I450400012 | 651 | ARCHIVERO ARCHIVERO DE 4 GAVETAS OFICIO ACABADO EN MELAMINA CON CORREDERAS DE EXTENSION | 3714.5
I450400026 | 4014 | BANCA BANCA DE 2 PLAZAS TAPIZ VINIL COLOR NEGRO | 4789.75
I450400228 | 678 | MESA MESA MED. 1.40 X 60 X .75 BASE METALICA TROQUELADA CUBIERTA EN MELAMINA CON CAJONERA EN COLOR PERA | 4789.75
I450400258 | 935 | MODULO DESARMABLE MODULO SEMIEJECUTIVO CON LIBRERO ACABADO EN MELAMINA BASE Y PANTALLA METALICA TROQUELADA CON CAJONERA DE 3 GAVETAS EN COLOR PERA | 15561.8
I450400258 | 934 | MODULO DESARMABLE MODULO SEMIEJECUTIVO CON LIBRERO ACABADO EN MELAMINA BASE Y PANTALLA METALICA TROQUELADA CON CAJONERA DE 3 GAVETAS EN COLOR PERA | 15561.8
I450400012 | 652 | ARCHIVERO ARCHIVERO DE 4 GAVETAS OFICIO ACABADO EN MELAMINA CON CORREDERAS DE EXTENSION | 3714.5
I450400012 | 653 | ARCHIVERO ARCHIVERO DE 4 GAVETAS OFICIO ACABADO EN MELAMINA CON CORREDERAS DE EXTENSION | 3714.5
I450400026 | 4013 | BANCA BANCA DE 2 PLAZAS TAPIZ VINIL COLOR NEGRO | 4789.75
I450400120 | 2288 | ESCRITORIO ESCRITORIO SECRETARIAL EN MELAMINA CON BASE Y PANTALLA METALICA TROQUELADA CON CAJONES DE 3 GAVETAS EN COLOR PERA | 7820
I450400258 | 931 | MODULO DESARMABLE MODULO SEMIEJECUTIVO CON LIBRERO ACABADO EN MELAMINA BASE Y PANTALLA METALICA TROQUELADA CON CAJONERA DE 3 GAVETAS EN COLOR PERA | 15561.8
I450400258 | 932 | MODULO DESARMABLE MODULO SEMIEJECUTIVO CON LIBRERO ACABADO EN MELAMINA BASE Y PANTALLA METALICA TROQUELADA CON CAJONERA DE 3 GAVETAS EN COLOR PERA | 15561.8
I360000028 | 23 | MUEBLES PROMOCIONAL (EXHIBIDOR-MOSTRADOR) MUEBLE CAJA DULCERO C/CANASTAS 96 X 100 X 61 FABRICADO EN MELAMINICO DE FORRADO PLASTICO LAMINADO CUBIERTA C/NARIZ CONFIGURADA ZOCLO DE MADERA SOLIDA DE 1 4 NIVELADORES GALV. 3 CANASTAS DULCERAS DE ALAMBRE DE 26 CM PINTADAS EN COLOR BLANCO | 7286.4
I450600084 | 142 | CONGELADOR ENFRIADOR HORIZONTAL COLOR BLANCO DE CONTROL ELECTRICO CONDENSADOR INTERIOR EXTERIOR EN LAMINA GALVANIZADA CAL. 26 TORNILLO ANTICORROSION Y DRENAJE EN COLOR BLANCO | 33834.15
I450600084 | 143 | CONGELADOR ENFRIADOR HORIZONTAL COLOR BLANCO DE CONTROL ELECTRICO CONDENSADOR INTERIOR EXTERIOR EN LAMINA GALVANIZADA CAL. 26 TORNILLO ANTICORROSION Y DRENAJE EN COLOR BLANCO | 33834.15
I360000042 | 16 | BARRA SERVICIO BARRA SERVICIO GONDOLA SWASTICA 137X80X80 CON 4 BASTIDORES DE LAMINA CAL. 11 CON TABLERO PERFORCEL INTEGRADO PINTADO POR AMBOS CARAS DE 4.7 MM DE ESPERSOR 1 TAPA SUPERIOR SWASTICA EN LAMINA CAL 20 BASE DE ESTRUCTURA DE PTR DE 1 X 1 CON CUBIERTA DE MELAMINICO DE 5/8 FORRADO PLASTICO LAMINADO RECUBIRIMIENTO EPOXIPOLIESTER Y ACABADO BARILLANTE | 8958.5
I450600162 | 120 | LITERA LITERA CON COLCHON INIVIDUAL 15 LARGEROS 4 POSTES DE 3 DE DIAMETRO ESCALERA DE 3 PELDANOS EN COLOR VINO | 9142.5
I450600162 | 119 | LITERA LITERA CON COLCHON INDIVIDUAL 15 LARGEROS 4 POSTES DE 3 DIAMETRO ESCALERA DE 3 PELDANOS EN COLOR VINO | 9142.5
I060200536 | 11 | CAMPANA DE GAUSS CAMPANA DE GAUSS CAMPANA DE BIOSEGURIDAD CLASE 11 TIPO A 2 DE 1.20 M DE ANCHO CUMPLE Y EXCEDE TGODOS LOS REUIERIMIENTOS DE LA NSF INTERNACIONAL DE 105 PIES CUBICOS POR MINUTO EQUIPADA CON ISTEMA ECM (MONITOR CONMUTADO ELECTRONICAMENTE ) EL CUAL PROPORCIONA EL VOLUMEN DE AIRE EXACTAMENTE REQUERIDO CON LAS INTERFERENCIAS DEL USO DE FILTROS Y VARIACIONES DE VOLTAJE CENTRO DE INFORMACION DIGITAL LCD INCLUYE LAMPAARA FLUORECENTE Y LAMPARA UV Y UN SET DE SEERVICIOS PARA 115 VOLTS 60 HZ.. INCLUYE BASE TELESCOPICA 3730410 PARA CAMPANA DE 4 PIES CON RODILLOS | 270712.3
I150200358 | 320 | TELEFONO INTERSECRETARIAL TELEFONO INTERSECRETARIAL EN COLOR NEGRO OSCURO | 4335.32
I150200358 | 323 | TELEFONO INTERSECRETARIAL TELEFONO INTERSECRETARIAL EN COLOR NEGRO OSCURO | 4335.32
I150200358 | 311 | TELEFONO INTERSECRETARIAL TELEFONO INTERSECRETARIAL EN COLOR NEGRO OSCURO | 4335.32
I150200358 | 313 | TELEFONO INTERSECRETARIAL TELEFONO INTERSECRETARIAL EN COLOR NEGRO OSCURO | 4335.32
I150200358 | 315 | TELEFONO INTERSECRETARIAL TELEFONO INTERSECRETARIAL EN COLOR NEGRO OSCURO | 4335.32
I150200358 | 317 | TELEFONO INTERSECRETARIAL TELEFONO INTERSECRETARIAL EN COLOR NEGRO OSCURO | 4335.32
I150200358 | 318 | TELEFONO INTERSECRETARIAL TELEFONO INTERSECRETARIAL EN COLOR NEGRO OSCURO | 4335.32
I150200358 | 319 | TELEFONO INTERSECRETARIAL TELEFONO INTERSECRETARIAL EN COLOR NEGRO OSCURO | 4335.32
I150200358 | 322 | TELEFONO INTERSECRETARIAL TELEFONO INTERSECRETARIAL EN COLOR NEGRO OSCURO | 4335.32
I150200358 | 324 | TELEFONO INTERSECRETARIAL TELEFONO INTERSECRETARIAL EN COLOR NEGRO OSCURO | 4335.32
I150200358 | 327 | TELEFONO INTERSECRETARIAL TELEFONO INTERSECRETARIAL EN COLOR NEGRO OSCURO | 4335.32
I150200106 | 51 | CONMUTADOR TELEFONICO AUTOMATICO COMUTADOR TELEFONICO AUTMATICO INCLUYE 1 RAUTERCISCO 2811W/PVDM2-16 FL-CCME-36 SPSEERV-128/256D 2 TARJETAS DE 4 PUERTOS FXO UNIVERSAL 1 TARJETA DE 2 PUERTOS FXS. 1 TARJETA DE 1 PUERTO SERIAL WAN | 104311.15
I150200358 | 308 | TELEFONO INTERSECRETARIAL TELEFONO INTERSECRETARIAL IP CISCO EN COLOR NEGRO OSCURO | 5693.43
I150200358 | 314 | TELEFONO INTERSECRETARIAL TELEFONO INTERSECRETARIAL EN COLOR NEGRO OSCURO | 4335.32
I060600404 | 97 | OXIMETRO (PAGO POR EVENTO ) OXIMETRO DE PULSO PORTATIL EQUIPO PORTATIL PARA REGISTRO Y CONTROL DE SATURACION DE OXIGEN EN LA SANGRE EN UN DEDO CON REGISTRO DE PULSO DESPLIEGE DIGITAL DE PORCENTAJE DE SATURACION DE OXIGENO EN SANGRE CON INTERVALO DE 0 A 100% FRECUENCIA DE PULSO DENTRO DEL RANGO DE 18 A 300PULSOS POR MINUTO . LED O BARRA DE COLOR PARA INDICAR LA CALIDAD DE LA SENAL INDICADOR DE BATERIA BAJA PESO DE OXIMETRO 210 GRAMOS MEDIDAS DE OXIMETRO 3.2X7.0X13.8CM QUE INCLUYE SENSOR DE OXIGENO NEONATAL FABRICADO EN MATERIAL PVC | 40825
I060600048 | 2431 | BAUMANOMETRO (PAGO POR EVENTO ) ESFIGMOMANOMETRO PEDIATRICO ANEROIDE PORTATIL DE PEDESTAL DE UNA SOLA PIEZA CON BRAZALETE PEDIATRICO DE UNA PIEZA LIBRE DE LATEX HIPOALERGI ENICO Y LAVABLE CIN VELCRO PARA SU AJUSTE CON MANOMETRO CERTIFICADO CON UNA TOLERANCIA DE MAS 3 MMHG EN CARATULA DE 15 CM CON GIRO DE 360 GRADOS SOPORTE DE PIE DE CON RUEDAS DE ALTURA AJUSTABLE O VARIABLE TUBO EN ESPIRAL DE 2.40 MTS CANASTILLA METALICA EN LA PARTE TRASERA PARA GUARDA DEL BRAZALETE | 9545
I060600404 | 90 | OXIMETRO (PAGO POR EVENTO ) OXIMETRO DE PULSO PORTATIL EQUIPO PORTATIL PARA REGISTRO Y CONTROL DE SATURACION DE OXIGEN EN LA SANGRE EN UN DEDO CON REGISTRO DE PULSO DESPLIEGE DIGITAL DE PORCENTAJE DE SATURACION DE OXIGENO EN SANGRE CON INTERVALO DE 0 A 100% FRECUENCIA DE PULSO DENTRO DEL RANGO DE 18 A 300PULSOS POR MINUTO . LED O BARRA DE COLOR PARA INDICAR LA CALIDAD DE LA SENAL INDICADOR DE BATERIA BAJA PESO DE OXIMETRO 210 GRAMOS MEDIDAS DE OXIMETRO 3.2X7.0X13.8CM QUE INCLUYE SENSOR DE OXIGENO NEONATAL FABRICADO EN MATERIAL PVC | 40825
I060600404 | 94 | OXIMETRO (PAGO POR EVENTO ) OXIMETRO DE PULSO PORTATIL EQUIPO PORTATIL PARA REGISTRO Y CONTROL DE SATURACION DE OXIGEN EN LA SANGRE EN UN DEDO CON REGISTRO DE PULSO DESPLIEGE DIGITAL DE PORCENTAJE DE SATURACION DE OXIGENO EN SANGRE CON INTERVALO DE 0 A 100% FRECUENCIA DE PULSO DENTRO DEL RANGO DE 18 A 300PULSOS POR MINUTO . LED O BARRA DE COLOR PARA INDICAR LA CALIDAD DE LA SENAL INDICADOR DE BATERIA BAJA PESO DE OXIMETRO 210 GRAMOS MEDIDAS DE OXIMETRO 3.2X7.0X13.8CM QUE INCLUYE SENSOR DE OXIGENO NEONATAL FABRICADO EN MATERIAL PVC | 40825
I450600218 | 1405 | REFRIGERADOR (COCINA) (PAGO POR EVENTO ) REGRIGERADOR TIPO DOMESTICO DE 15 PIES CUBICOS DE UNA SOLA BUERTA VERTICAL DE CIERRE HERMETICO CON CONGELADOR EN LA PARTE SUPERIOR QUE NO PRODUZCA ESCARCHA CON 3 ANAQUELES DE ACERO INOXIDABLES COLOR BLANCO CORRIENTE ELECTRICA 110 V. | 11304.5
I060600048 | 2436 | BAUMANOMETRO (PAGO POR EVENTO ) ESFIGMOMANOMETRO PEDIATRICO ANEROIDE PORTATIL DE PEDESTAL DE UNA SOLA PIEZA CON BRAZALETE PEDIATRICO DE UNA PIEZA LIBRE DE LATEX HIPOALERGI ENICO Y LAVABLE CIN VELCRO PARA SU AJUSTE CON MANOMETRO CERTIFICADO CON UNA TOLERANCIA DE MAS 3 MMHG EN CARATULA DE 15 CM CON GIRO DE 360 GRADOS SOPORTE DE PIE DE CON RUEDAS DE ALTURA AJUSTABLE O VARIABLE TUBO EN ESPIRAL DE 2.40 MTS CANASTILLA METALICA EN LA PARTE TRASERA PARA GUARDA DEL BRAZALETE | 9545
I090000062 | 1141 | BASCULA BEBE (PAGO POR EVENTO )BASCULA PARA BEBE EQUIPO PARA DETERMINAR EL PESO CORPORAL EN NEONATOSLACTANTES Y PEDIATRICOS BASCULA CON DESPLIEGUE DIGITAL DEL PESO EN PANTALLA LECTURA EN GRAMOS TARA CAPACIDAD DE MEDICION HASTA30 KILOS NIVEL DE RESOLUCION INDICADOR EN BATERIA BAJA PLATILLO O CHAROLA . | 13374.5
I090000062 | 1143 | BASCULA BEBE (PAGO POR EVENTO )BASCULA PARA BEBE EQUIPO PARA DETERMINAR EL PESO CORPORAL EN NEONATOSLACTANTES Y PEDIATRICOS BASCULA CON DESPLIEGUE DIGITAL DEL PESO EN PANTALLA LECTURA EN GRAMOS TARA CAPACIDAD DE MEDICION HASTA30 KILOS NIVEL DE RESOLUCION INDICADOR EN BATERIA BAJA PLATILLO O CHAROLA . | 13374.5
I060600048 | 2433 | BAUMANOMETRO (PAGO POR EVENTO ) ESFIGMOMANOMETRO PEDIATRICO ANEROIDE PORTATIL DE PEDESTAL DE UNA SOLA PIEZA CON BRAZALETE PEDIATRICO DE UNA PIEZA LIBRE DE LATEX HIPOALERGI ENICO Y LAVABLE CIN VELCRO PARA SU AJUSTE CON MANOMETRO CERTIFICADO CON UNA TOLERANCIA DE MAS 3 MMHG EN CARATULA DE 15 CM CON GIRO DE 360 GRADOS SOPORTE DE PIE DE CON RUEDAS DE ALTURA AJUSTABLE O VARIABLE TUBO EN ESPIRAL DE 2.40 MTS CANASTILLA METALICA EN LA PARTE TRASERA PARA GUARDA DEL BRAZALETE | 9545
I060600048 | 2434 | BAUMANOMETRO (PAGO POR EVENTO ) ESFIGMOMANOMETRO PEDIATRICO ANEROIDE PORTATIL DE PEDESTAL DE UNA SOLA PIEZA CON BRAZALETE PEDIATRICO DE UNA PIEZA LIBRE DE LATEX HIPOALERGI ENICO Y LAVABLE CIN VELCRO PARA SU AJUSTE CON MANOMETRO CERTIFICADO CON UNA TOLERANCIA DE MAS 3 MMHG EN CARATULA DE 15 CM CON GIRO DE 360 GRADOS SOPORTE DE PIE DE CON RUEDAS DE ALTURA AJUSTABLE O VARIABLE TUBO EN ESPIRAL DE 2.40 MTS CANASTILLA METALICA EN LA PARTE TRASERA PARA GUARDA DEL BRAZALETE | 9545
I060600048 | 2443 | BAUMANOMETRO (PAGO POR EVENTO ) ESFIGMOMANOMETRO PEDIATRICO ANEROIDE PORTATIL DE PEDESTAL DE UNA SOLA PIEZA CON BRAZALETE PEDIATRICO DE UNA PIEZA LIBRE DE LATEX HIPOALERGI ENICO Y LAVABLE CIN VELCRO PARA SU AJUSTE CON MANOMETRO CERTIFICADO CON UNA TOLERANCIA DE MAS 3 MMHG EN CARATULA DE 15 CM CON GIRO DE 360 GRADOS SOPORTE DE PIE DE CON RUEDAS DE ALTURA AJUSTABLE O VARIABLE TUBO EN ESPIRAL DE 2.40 MTS CANASTILLA METALICA EN LA PARTE TRASERA PARA GUARDA DEL BRAZALETE | 9545
I060600048 | 2447 | BAUMANOMETRO (PAGO POR EVENTO ) ESFIGMOMANOMETRO ADULTO ANEROIDE PORTATIL DE PEDESTAL DE UNA SOLA PIEZA CON BRAZALETE PEDIATRICO DE UNA SOLA PIEZA LIBRE DE LATEX HIPOALER GENICO Y LAVABLE CON VELCRO PARA AJUSTE CON MANOMETRO CERTIFICADO CON UNA TOLERANCIA DE MAS 3 MMHG EN CARATULA DE 15 CM CON GIRO DE 360 GRADOS SOPORTE DE PIE CON RUEDAS DE ALTURA AJUSTABLE O VARIABLE TUBO EN ESPIRAL DE 2.40 MTS CANASTILLA METALICA EN LA PARTE TRASERA PARA GUARDAR EL BRAZALETE | 9545
I450600218 | 1404 | REFRIGERADOR (COCINA) (PAGO POR EVENTO ) REGRIGERADOR TIPO DOMESTICO DE 15 PIES CUBICOS DE UNA SOLA BUERTA VERTICAL DE CIERRE HERMETICO CON CONGELADOR EN LA PARTE SUPERIOR QUE NO PRODUZCA ESCARCHA CON 3 ANAQUELES DE ACERO INOXIDABLES COLOR BLANCO CORRIENTE ELECTRICA 110 V. | 11304.5
I060600048 | 2429 | BAUMANOMETRO (PAGO POR EVENTO ) ESFIGMOMANOMETRO PEDIATRICO ANEROIDE PORTATIL DE PEDESTAL DE UNA SOLA PIEZA CON BRAZALETE PEDIATRICO DE UNA PIEZA LIBRE DE LATEX HIPOALERGI ENICO Y LAVABLE CIN VELCRO PARA SU AJUSTE CON MANOMETRO CERTIFICADO CON UNA TOLERANCIA DE MAS 3 MMHG EN CARATULA DE 15 CM CON GIRO DE 360 GRADOS SOPORTE DE PIE DE CON RUEDAS DE ALTURA AJUSTABLE O VARIABLE TUBO EN ESPIRAL DE 2.40 MTS CANASTILLA METALICA EN LA PARTE TRASERA PARA GUARDA DEL BRAZALETE | 9545
I060600048 | 2432 | BAUMANOMETRO (PAGO POR EVENTO ) ESFIGMOMANOMETRO PEDIATRICO ANEROIDE PORTATIL DE PEDESTAL DE UNA SOLA PIEZA CON BRAZALETE PEDIATRICO DE UNA PIEZA LIBRE DE LATEX HIPOALERGI ENICO Y LAVABLE CIN VELCRO PARA SU AJUSTE CON MANOMETRO CERTIFICADO CON UNA TOLERANCIA DE MAS 3 MMHG EN CARATULA DE 15 CM CON GIRO DE 360 GRADOS SOPORTE DE PIE DE CON RUEDAS DE ALTURA AJUSTABLE O VARIABLE TUBO EN ESPIRAL DE 2.40 MTS CANASTILLA METALICA EN LA PARTE TRASERA PARA GUARDA DEL BRAZALETE | 9545
I060600048 | 2437 | BAUMANOMETRO (PAGO POR EVENTO ) ESFIGMOMANOMETRO PEDIATRICO ANEROIDE PORTATIL DE PEDESTAL DE UNA SOLA PIEZA CON BRAZALETE PEDIATRICO DE UNA PIEZA LIBRE DE LATEX HIPOALERGI ENICO Y LAVABLE CIN VELCRO PARA SU AJUSTE CON MANOMETRO CERTIFICADO CON UNA TOLERANCIA DE MAS 3 MMHG EN CARATULA DE 15 CM CON GIRO DE 360 GRADOS SOPORTE DE PIE DE CON RUEDAS DE ALTURA AJUSTABLE O VARIABLE TUBO EN ESPIRAL DE 2.40 MTS CANASTILLA METALICA EN LA PARTE TRASERA PARA GUARDA DEL BRAZALETE | 9545
I060600048 | 2438 | BAUMANOMETRO (PAGO POR EVENTO ) ESFIGMOMANOMETRO PEDIATRICO ANEROIDE PORTATIL DE PEDESTAL DE UNA SOLA PIEZA CON BRAZALETE PEDIATRICO DE UNA PIEZA LIBRE DE LATEX HIPOALERGI ENICO Y LAVABLE CIN VELCRO PARA SU AJUSTE CON MANOMETRO CERTIFICADO CON UNA TOLERANCIA DE MAS 3 MMHG EN CARATULA DE 15 CM CON GIRO DE 360 GRADOS SOPORTE DE PIE DE CON RUEDAS DE ALTURA AJUSTABLE O VARIABLE TUBO EN ESPIRAL DE 2.40 MTS CANASTILLA METALICA EN LA PARTE TRASERA PARA GUARDA DEL BRAZALETE | 9545
I060600048 | 2439 | BAUMANOMETRO (PAGO POR EVENTO ) ESFIGMOMANOMETRO PEDIATRICO ANEROIDE PORTATIL DE PEDESTAL DE UNA SOLA PIEZA CON BRAZALETE PEDIATRICO DE UNA PIEZA LIBRE DE LATEX HIPOALERGI ENICO Y LAVABLE CIN VELCRO PARA SU AJUSTE CON MANOMETRO CERTIFICADO CON UNA TOLERANCIA DE MAS 3 MMHG EN CARATULA DE 15 CM CON GIRO DE 360 GRADOS SOPORTE DE PIE DE CON RUEDAS DE ALTURA AJUSTABLE O VARIABLE TUBO EN ESPIRAL DE 2.40 MTS CANASTILLA METALICA EN LA PARTE TRASERA PARA GUARDA DEL BRAZALETE | 9545
I060600048 | 2440 | BAUMANOMETRO (PAGO POR EVENTO ) ESFIGMOMANOMETRO PEDIATRICO ANEROIDE PORTATIL DE PEDESTAL DE UNA SOLA PIEZA CON BRAZALETE PEDIATRICO DE UNA PIEZA LIBRE DE LATEX HIPOALERGI ENICO Y LAVABLE CIN VELCRO PARA SU AJUSTE CON MANOMETRO CERTIFICADO CON UNA TOLERANCIA DE MAS 3 MMHG EN CARATULA DE 15 CM CON GIRO DE 360 GRADOS SOPORTE DE PIE DE CON RUEDAS DE ALTURA AJUSTABLE O VARIABLE TUBO EN ESPIRAL DE 2.40 MTS CANASTILLA METALICA EN LA PARTE TRASERA PARA GUARDA DEL BRAZALETE | 9545
I090000062 | 1142 | BASCULA BEBE (PAGO POR EVENTO )BASCULA PARA BEBE EQUIPO PARA DETERMINAR EL PESO CORPORAL EN NEONATOSLACTANTES Y PEDIATRICOS BASCULA CON DESPLIEGUE DIGITAL DEL PESO EN PANTALLA LECTURA EN GRAMOS TARA CAPACIDAD DE MEDICION HASTA30 KILOS NIVEL DE RESOLUCION INDICADOR EN BATERIA BAJA PLATILLO O CHAROLA . | 13374.5
I060600048 | 2441 | BAUMANOMETRO (PAGO POR EVENTO ) ESFIGMOMANOMETRO PEDIATRICO ANEROIDE PORTATIL DE PEDESTAL DE UNA SOLA PIEZA CON BRAZALETE PEDIATRICO DE UNA PIEZA LIBRE DE LATEX HIPOALERGI ENICO Y LAVABLE CIN VELCRO PARA SU AJUSTE CON MANOMETRO CERTIFICADO CON UNA TOLERANCIA DE MAS 3 MMHG EN CARATULA DE 15 CM CON GIRO DE 360 GRADOS SOPORTE DE PIE DE CON RUEDAS DE ALTURA AJUSTABLE O VARIABLE TUBO EN ESPIRAL DE 2.40 MTS CANASTILLA METALICA EN LA PARTE TRASERA PARA GUARDA DEL BRAZALETE | 9545
I060600048 | 2445 | BAUMANOMETRO (PAGO POR EVENTO ) ESFIGMOMANOMETRO ADULTO ANEROIDE PORTATIL DE PEDESTAL DE UNA SOLA PIEZA CON BRAZALETE PEDIATRICO DE UNA SOLA PIEZA LIBRE DE LATEX HIPOALER GENICO Y LAVABLE CON VELCRO PARA AJUSTE CON MANOMETRO CERTIFICADO CON UNA TOLERANCIA DE MAS 3 MMHG EN CARATULA DE 15 CM CON GIRO DE 360 GRADOS SOPORTE DE PIE CON RUEDAS DE ALTURA AJUSTABLE O VARIABLE TUBO EN ESPIRAL DE 2.40 MTS CANASTILLA METALICA EN LA PARTE TRASERA PARA GUARDAR EL BRAZALETE | 9545
I060600048 | 2448 | BAUMANOMETRO (PAGO POR EVENTO ) ESFIGMOMANOMETRO ADULTO ANEROIDE PORTATIL DE PEDESTAL DE UNA SOLA PIEZA CON BRAZALETE PEDIATRICO DE UNA SOLA PIEZA LIBRE DE LATEX HIPOALER GENICO Y LAVABLE CON VELCRO PARA AJUSTE CON MANOMETRO CERTIFICADO CON UNA TOLERANCIA DE MAS 3 MMHG EN CARATULA DE 15 CM CON GIRO DE 360 GRADOS SOPORTE DE PIE CON RUEDAS DE ALTURA AJUSTABLE O VARIABLE TUBO EN ESPIRAL DE 2.40 MTS CANASTILLA METALICA EN LA PARTE TRASERA PARA GUARDAR EL BRAZALETE | 9545
I060600048 | 2444 | BAUMANOMETRO (PAGO POR EVENTO ) ESFIGMOMANOMETRO ADULTO ANEROIDE PORTATIL DE PEDESTAL DE UNA SOLA PIEZA CON BRAZALETE PEDIATRICO DE UNA SOLA PIEZA LIBRE DE LATEX HIPOALER GENICO Y LAVABLE CON VELCRO PARA AJUSTE CON MANOMETRO CERTIFICADO CON UNA TOLERANCIA DE MAS 3 MMHG EN CARATULA DE 15 CM CON GIRO DE 360 GRADOS SOPORTE DE PIE CON RUEDAS DE ALTURA AJUSTABLE O VARIABLE TUBO EN ESPIRAL DE 2.40 MTS CANASTILLA METALICA EN LA PARTE TRASERA PARA GUARDAR EL BRAZALETE | 9545
I060600048 | 2446 | BAUMANOMETRO (PAGO POR EVENTO ) ESFIGMOMANOMETRO ADULTO ANEROIDE PORTATIL DE PEDESTAL DE UNA SOLA PIEZA CON BRAZALETE PEDIATRICO DE UNA SOLA PIEZA LIBRE DE LATEX HIPOALER GENICO Y LAVABLE CON VELCRO PARA AJUSTE CON MANOMETRO CERTIFICADO CON UNA TOLERANCIA DE MAS 3 MMHG EN CARATULA DE 15 CM CON GIRO DE 360 GRADOS SOPORTE DE PIE CON RUEDAS DE ALTURA AJUSTABLE O VARIABLE TUBO EN ESPIRAL DE 2.40 MTS CANASTILLA METALICA EN LA PARTE TRASERA PARA GUARDAR EL BRAZALETE | 9545
I090000062 | 1140 | BASCULA BEBE (PAGO POR EVENTO )BASCULA PARA BEBE EQUIPO PARA DETERMINAR EL PESO CORPORAL EN NEONATOSLACTANTES Y PEDIATRICOS BASCULA CON DESPLIEGUE DIGITAL DEL PESO EN PANTALLA LECTURA EN GRAMOS TARA CAPACIDAD DE MEDICION HASTA30 KILOS NIVEL DE RESOLUCION INDICADOR EN BATERIA BAJA PLATILLO O CHAROLA . | 13374.5
I450600218 | 1406 | REFRIGERADOR (COCINA) (PAGO POR EVENTO ) REGRIGERADOR TIPO DOMESTICO DE 15 PIES CUBICOS DE UNA SOLA BUERTA VERTICAL DE CIERRE HERMETICO CON CONGELADOR EN LA PARTE SUPERIOR QUE NO PRODUZCA ESCARCHA CON 3 ANAQUELES DE ACERO INOXIDABLES COLOR BLANCO CORRIENTE ELECTRICA 110 V. | 11304.5
I060600048 | 2442 | BAUMANOMETRO (PAGO POR EVENTO ) ESFIGMOMANOMETRO PEDIATRICO ANEROIDE PORTATIL DE PEDESTAL DE UNA SOLA PIEZA CON BRAZALETE PEDIATRICO DE UNA PIEZA LIBRE DE LATEX HIPOALERGI ENICO Y LAVABLE CIN VELCRO PARA SU AJUSTE CON MANOMETRO CERTIFICADO CON UNA TOLERANCIA DE MAS 3 MMHG EN CARATULA DE 15 CM CON GIRO DE 360 GRADOS SOPORTE DE PIE DE CON RUEDAS DE ALTURA AJUSTABLE O VARIABLE TUBO EN ESPIRAL DE 2.40 MTS CANASTILLA METALICA EN LA PARTE TRASERA PARA GUARDA DEL BRAZALETE | 9545
I090000062 | 1139 | BASCULA BEBE ( PAGO POR EVENTO )BASCULA PARA BEBE EQUIPO PARA DETERMINAR EL PESO CORPORAL EN NEONATOSLACTANTES Y PEDIATRICOS BASCULA CON DESPLIEGUE DIGITAL DEL PESO EN PANTALLA LECTURA EN GRAMOS TARA CAPACIDAD DE MEDICION HASTA30 KILOS NIVEL DE RESOLUCION INDICADOR EN BATERIA BAJA PLATILLO O CHAROLA . | 13374.5
I180000038 | 142 | IMPRESORA DE MATRIZ DE PUNTO IMPRESORA DE MATRIZ DE PUNTO MODELO C11C524001 | 8452.5
I180000218 | 2099 | MONITOR MONITOR LCD DE 19 EN COLOR NEGRO | 4577
I180000218 | 2101 | MONITOR AMONITOR HPL1908W WIDE LCD MONITOR | 4473.5
I150200084 | 92 | CAMARA T.V. CAMARA ALTA RESOLUCION CON LENTE VARIFOCAL COLO NEGRO INCLUYE GABINETE PARA EXTERIOR MOD GL606 CABLE RG59 UV18 INSTALACION Y MANO DE OBRA | 9118.42
I060600150 | 68 | DINAMOMETRO DINAMOMETRO COLOR GRIS NEGRO | 8510
I060600150 | 69 | DINAMOMETRO DINAMOMETRO COLOR GRIS NEGRO | 8510
I060600150 | 67 | DINAMOMETRO DINAMOMETRO COLOR GRIS-NEGRO | 8510
I060200032 | 1 | ANTROPOMETRO ANTROPOMETRO GRANDE DE 60 CMS COLOR GRIS-NEGRO | 6607.9
I060200032 | 2 | ANTROPOMETRO ANTROPOMETRO GRANDE DE 60 CMS COLOR GRIS-NEGRO | 6607.9
I060200032 | 3 | ANTROPOMETRO ANTROPOMETRO GRANDE DE 60 CMS COLOR GRIS-NEGRO | 6607.9
I060200032 | 4 | ANTROPOMETRO ANTROPOMETRO CHICO DE 30 CMS. COLOR GRIS-NEGRO | 4870.25
I060200032 | 5 | ANTROPOMETRO ANTROPOMETRO CHICO DE 30 CMS. COLOR GRIS-NEGRO | 4870.25
I060200032 | 6 | ANTROPOMETRO ANTROPOMETRO CHICO DE 30 CMS. COLOR GRIS-NEGRO | 4870.25
I060600370 | 129 | MICROSCOPIO BINOCULAR MICROSCOPIO BINOCULAR ESTATIVO CON ILUMINACION DE LUZ TRANSMITIDA REGULABLE DE LA 0 A LA 12 V LAMPARA DE HALOGENO DE 50 WATTS DIAFRAGMA CAMPO REGULABLE PORTA CONDENSADOR CENTRABLE CONDENSADOR 0.9 A:N:H:D PH Y DIAFRAGMA DE IRIS PARA CONSTRASTE DE CAMPO CLARO PLATINA MOVIL C/SUPERFICIE DE CERAMICA C/MANDO PARA MOVIMIENTOS EN CRUZ Y NONIOS COLOR BLANCO CON GRIS Y NEGRO. | 630315
I150200358 | 332 | TELEFONO INTERSECRETARIAL TELEFONO INTERSECRETARIAL | 4743.75
I150200358 | 333 | TELEFONO INTERSECRETARIAL TELEFONO INTERSECRETARIAL | 4743.75
I150200358 | 335 | TELEFONO INTERSECRETARIAL TELEFONO INTERSECRETARIAL | 4743.75
I150200358 | 329 | TELEFONO INTERSECRETARIAL TELEFONO INTERSECRETARIAL | 4743.75
I150200358 | 342 | TELEFONO INTERSECRETARIAL TELEFONO INTERSECRETARIAL | 4743.75
I150200358 | 328 | TELEFONO INTERSECRETARIAL TELEFONO INTERSECRETARIAL | 4743.75
I150200358 | 334 | TELEFONO INTERSECRETARIAL TELEFONO INTERSECRETARIAL | 4743.75
I150200358 | 337 | TELEFONO INTERSECRETARIAL TELEFONO INTERSECRETARIAL | 4743.75
I150200358 | 338 | TELEFONO INTERSECRETARIAL TELEFONO INTERSECRETARIAL | 4743.75
I150200358 | 341 | TELEFONO INTERSECRETARIAL TELEFONO INTERSECRETARIAL | 4743.75
I150200358 | 343 | TELEFONO INTERSECRETARIAL TELEFONO INTERSECRETARIAL | 6847.1
I180000190 | 142 | SWITCH PARA REDES (EQUIPO DE CONECTIVIDAD) SWITH DE 24 PUERTOS 10/100 (24 POE) Y 2 PUERTOS 10/100/1000BT O SFP | 57328.65
I150200358 | 330 | TELEFONO INTERSECRETARIAL TELEFONO INTERSECRETARIAL | 4743.75
I150200358 | 331 | TELEFONO INTERSECRETARIAL TELEFONO INTERSECRETARIAL | 4743.75
I150200358 | 336 | TELEFONO INTERSECRETARIAL TELEFONO INTERSECRETARIAL | 4743.75
I150200358 | 339 | TELEFONO INTERSECRETARIAL TELEFONO INTERSECRETARIAL | 4743.75
I150200358 | 340 | TELEFONO INTERSECRETARIAL TELEFONO INTERSECRETARIAL | 4743.75
I090000100 | 373 | CARRO CAMILLA (SEG. MEDICO NUEVA GEN. PAGO X EVENTO) CAMILLA DE TRASLADO CON SUJPERFICIE RADIOTRANSPARENTE | 70840
I090000100 | 374 | CARRO CAMILLA (SEG. MEDICO NUEVA GEN. PAGO X EVENTO) CAMILLA DE TRASLADO CON SUJPERFICIE RADIOTRANSPARENTE | 70840
I090906902 | 40 | CARDIOTOCOGRAFO (SEG. MEDICO NUEVA GEN. PAGO X EVENTO) MONITOR FETAL | 70840
I180000066 | 376 | MINICOMPUTADORA EQUIPO PORTATIL PARA EL LEVANTAMIENTO DE INFORMACION .EQUIPO UTILIZADO PARA TRABAJO EN CAMPO USO RUDO RESISTENTES A CAIDAS DE 1 M PROCESADOR INTELMOBILE ULV900MHZ FSB MEMORIA RAM 512 MB RAMDISCO 2 GB DISPOSITIVO APORTADOR TIPO TOUCH-PAD INTEGRADO . 2 PUERTOS USB 1 RANURA MEMORIA SD. | 10124.95
I180000066 | 377 | MINICOMPUTADORA EQUIPO PORTATIL PARA EL LEVANTAMIENTO DE INFORMACION .EQUIPO UTILIZADO PARA TRABAJO EN CAMPO USO RUDO RESISTENTES A CAIDAS DE 1 M PROCESADOR INTELMOBILE ULV900MHZ FSB MEMORIA RAM 512 MB RAMDISCO 2 GB DISPOSITIVO APORTADOR TIPO TOUCH-PAD INTEGRADO . 2 PUERTOS USB 1 RANURA MEMORIA SD. | 10124.95
I180000066 | 378 | MINICOMPUTADORA EQUIPO PORTATIL PARA EL LEVANTAMIENTO DE INFORMACION .EQUIPO UTILIZADO PARA TRABAJO EN CAMPO USO RUDO RESISTENTES A CAIDAS DE 1 M PROCESADOR INTELMOBILE ULV900MHZ FSB MEMORIA RAM 512 MB RAMDISCO 2 GB DISPOSITIVO APORTADOR TIPO TOUCH-PAD INTEGRADO . 2 PUERTOS USB 1 RANURA MEMORIA SD. | 10124.95
I180000066 | 365 | MINICOMPUTADORA EQUIPO PORTATIL PARA EL LEVANTAMIENTO DE INFORMACION .EQUIPO UTILIZADO PARA TRABAJO EN CAMPO USO RUDO RESISTENTES A CAIDAS DE 1 M PROCESADOR INTELMOBILE ULV900MHZ FSB MEMORIA RAM 512 MB RAMDISCO 2 GB DISPOSITIVO APORTADOR TIPO TOUCH-PAD INTEGRADO . 2 PUERTOS USB 1 RANURA MEMORIA SD. | 10124.95
I180000066 | 370 | MINICOMPUTADORA EQUIPO PORTATIL PARA EL LEVANTAMIENTO DE INFORMACION .EQUIPO UTILIZADO PARA TRABAJO EN CAMPO USO RUDO RESISTENTES A CAIDAS DE 1 M PROCESADOR INTELMOBILE ULV900MHZ FSB MEMORIA RAM 512 MB RAMDISCO 2 GB DISPOSITIVO APORTADOR TIPO TOUCH-PAD INTEGRADO . 2 PUERTOS USB 1 RANURA MEMORIA SD. | 10124.95
I180000066 | 371 | MINICOMPUTADORA EQUIPO PORTATIL PARA EL LEVANTAMIENTO DE INFORMACION .EQUIPO UTILIZADO PARA TRABAJO EN CAMPO USO RUDO RESISTENTES A CAIDAS DE 1 M PROCESADOR INTELMOBILE ULV900MHZ FSB MEMORIA RAM 512 MB RAMDISCO 2 GB DISPOSITIVO APORTADOR TIPO TOUCH-PAD INTEGRADO . 2 PUERTOS USB 1 RANURA MEMORIA SD. | 10124.95
I180000066 | 372 | MINICOMPUTADORA EQUIPO PORTATIL PARA EL LEVANTAMIENTO DE INFORMACION .EQUIPO UTILIZADO PARA TRABAJO EN CAMPO USO RUDO RESISTENTES A CAIDAS DE 1 M PROCESADOR INTELMOBILE ULV900MHZ FSB MEMORIA RAM 512 MB RAMDISCO 2 GB DISPOSITIVO APORTADOR TIPO TOUCH-PAD INTEGRADO . 2 PUERTOS USB 1 RANURA MEMORIA SD. | 10124.95
I180000066 | 373 | MINICOMPUTADORA EQUIPO PORTATIL PARA EL LEVANTAMIENTO DE INFORMACION .EQUIPO UTILIZADO PARA TRABAJO EN CAMPO USO RUDO RESISTENTES A CAIDAS DE 1 M PROCESADOR INTELMOBILE ULV900MHZ FSB MEMORIA RAM 512 MB RAMDISCO 2 GB DISPOSITIVO APORTADOR TIPO TOUCH-PAD INTEGRADO . 2 PUERTOS USB 1 RANURA MEMORIA SD. | 10124.95
I180000066 | 374 | MINICOMPUTADORA EQUIPO PORTATIL PARA EL LEVANTAMIENTO DE INFORMACION .EQUIPO UTILIZADO PARA TRABAJO EN CAMPO USO RUDO RESISTENTES A CAIDAS DE 1 M PROCESADOR INTELMOBILE ULV900MHZ FSB MEMORIA RAM 512 MB RAMDISCO 2 GB DISPOSITIVO APORTADOR TIPO TOUCH-PAD INTEGRADO . 2 PUERTOS USB 1 RANURA MEMORIA SD. | 10124.95
I180000066 | 367 | MINICOMPUTADORA EQUIPO PORTATIL PARA EL LEVANTAMIENTO DE INFORMACION .EQUIPO UTILIZADO PARA TRABAJO EN CAMPO USO RUDO RESISTENTES A CAIDAS DE 1 M PROCESADOR INTELMOBILE ULV900MHZ FSB MEMORIA RAM 512 MB RAMDISCO 2 GB DISPOSITIVO APORTADOR TIPO TOUCH-PAD INTEGRADO . 2 PUERTOS USB 1 RANURA MEMORIA SD. | 10124.95
I180000066 | 368 | MINICOMPUTADORA EQUIPO PORTATIL PARA EL LEVANTAMIENTO DE INFORMACION .EQUIPO UTILIZADO PARA TRABAJO EN CAMPO USO RUDO RESISTENTES A CAIDAS DE 1 M PROCESADOR INTELMOBILE ULV900MHZ FSB MEMORIA RAM 512 MB RAMDISCO 2 GB DISPOSITIVO APORTADOR TIPO TOUCH-PAD INTEGRADO . 2 PUERTOS USB 1 RANURA MEMORIA SD. | 10124.95
I180000066 | 369 | MINICOMPUTADORA EQUIPO PORTATIL PARA EL LEVANTAMIENTO DE INFORMACION .EQUIPO UTILIZADO PARA TRABAJO EN CAMPO USO RUDO RESISTENTES A CAIDAS DE 1 M PROCESADOR INTELMOBILE ULV900MHZ FSB MEMORIA RAM 512 MB RAMDISCO 2 GB DISPOSITIVO APORTADOR TIPO TOUCH-PAD INTEGRADO . 2 PUERTOS USB 1 RANURA MEMORIA SD. | 10124.95
I180000066 | 386 | MINICOMPUTADORA EQUIPO PORTATIL PARA EL LEVANTAMIENTO DE INFORMACION .EQUIPO UTILIZADO PARA TRABAJO EN CAMPO USO RUDO RESISTENTES A CAIDAS DE 1 M PROCESADOR INTELMOBILE ULV900MHZ FSB MEMORIA RAM 512 MB RAMDISCO 2 GB DISPOSITIVO APORTADOR TIPO TOUCH-PAD INTEGRADO . 2 PUERTOS USB 1 RANURA MEMORIA SD. | 10124.95
I180000066 | 388 | MINICOMPUTADORA EQUIPO PORTATIL PARA EL LEVANTAMIENTO DE INFORMACION .EQUIPO UTILIZADO PARA TRABAJO EN CAMPO USO RUDO RESISTENTES A CAIDAS DE 1 M PROCESADOR INTELMOBILE ULV900MHZ FSB MEMORIA RAM 512 MB RAMDISCO 2 GB DISPOSITIVO APORTADOR TIPO TOUCH-PAD INTEGRADO . 2 PUERTOS USB 1 RANURA MEMORIA SD. | 10124.95
I180000066 | 395 | MINICOMPUTADORA EQUIPO PORTATIL PARA EL LEVANTAMIENTO DE INFORMACION .EQUIPO UTILIZADO PARA TRABAJO EN CAMPO USO RUDO RESISTENTES A CAIDAS DE 1 M PROCESADOR INTELMOBILE ULV900MHZ FSB MEMORIA RAM 512 MB RAMDISCO 2 GB DISPOSITIVO APORTADOR TIPO TOUCH-PAD INTEGRADO . 2 PUERTOS USB 1 RANURA MEMORIA SD. | 10124.95
I180000066 | 398 | MINICOMPUTADORA EQUIPO PORTATIL PARA EL LEVANTAMIENTO DE INFORMACION .EQUIPO UTILIZADO PARA TRABAJO EN CAMPO USO RUDO RESISTENTES A CAIDAS DE 1 M PROCESADOR INTELMOBILE ULV900MHZ FSB MEMORIA RAM 512 MB RAMDISCO 2 GB DISPOSITIVO APORTADOR TIPO TOUCH-PAD INTEGRADO . 2 PUERTOS USB 1 RANURA MEMORIA SD. | 10124.95
I180000066 | 399 | MINICOMPUTADORA EQUIPO PORTATIL PARA EL LEVANTAMIENTO DE INFORMACION .EQUIPO UTILIZADO PARA TRABAJO EN CAMPO USO RUDO RESISTENTES A CAIDAS DE 1 M PROCESADOR INTELMOBILE ULV900MHZ FSB MEMORIA RAM 512 MB RAMDISCO 2 GB DISPOSITIVO APORTADOR TIPO TOUCH-PAD INTEGRADO . 2 PUERTOS USB 1 RANURA MEMORIA SD. | 10124.95
I180000066 | 400 | MINICOMPUTADORA EQUIPO PORTATIL PARA EL LEVANTAMIENTO DE INFORMACION .EQUIPO UTILIZADO PARA TRABAJO EN CAMPO USO RUDO RESISTENTES A CAIDAS DE 1 M PROCESADOR INTELMOBILE ULV900MHZ FSB MEMORIA RAM 512 MB RAMDISCO 2 GB DISPOSITIVO APORTADOR TIPO TOUCH-PAD INTEGRADO . 2 PUERTOS USB 1 RANURA MEMORIA SD. | 10124.95
I180000066 | 396 | MINICOMPUTADORA EQUIPO PORTATIL PARA EL LEVANTAMIENTO DE INFORMACION .EQUIPO UTILIZADO PARA TRABAJO EN CAMPO USO RUDO RESISTENTES A CAIDAS DE 1 M PROCESADOR INTELMOBILE ULV900MHZ FSB MEMORIA RAM 512 MB RAMDISCO 2 GB DISPOSITIVO APORTADOR TIPO TOUCH-PAD INTEGRADO . 2 PUERTOS USB 1 RANURA MEMORIA SD. | 10124.95
I180000034 | 520 | IMPRESORA INPRESORA HP LASER JET P1505 USB 20 MB 24 PPM CICLO MENSUAL EN COLOR GRIS | 3565
I180000066 | 453 | MINICOMPUTADORA MINICUMPUTADORA PORTATIL HP COMPAQ 6730S CORE DUO T 5870 82 00GHZ 2MB L2 CACHE 800 MHZFSB9 15.4 2048/160PC CORE DUO T5870 15.4 WXGA WVA CAN 2048MB DDR RAM 160 GB HDD 56K MODEM 802 11 A/B/G/N BLUETOOTH 6 CELL LITON BATTERY VST BUS32 LICENCIA CE OFFICE DE SMB INCLUYE MALETIN CON RUEDAS BOCINAS PORTATIL HP 6730 EN COLOR NEGRO | 25127.5
I180000034 | 519 | IMPRESORA INPRESORA HP LASER JET P1505 USB 20 MB 24 PPM CICLO MENSUAL EN COLOR GRIS | 3565
I180000218 | 2103 | MONITOR MONITOR HP L11908 EN COLOR NEGRO | 4473.5
I180000220 | 1808 | UNIDAD CENTRAL DE PROCESO (CPU) UNIDAD CENTRAL DE PROCESO (CPU) DC 5800 SMALL FORM FACTOR INTEL DUAL CORE E5200 2.50GHZ 2MB CACHEBUS 800 MHZ 1-GB DDR2 PC 5300 (800-MHZ) NO EEC 22 320 SATA DVD RW SATA RED 10/100/1000 PUERTO PARALELO WINDOWS VISTA BUSINESS DOWNGRADE XP PRO EN COLOR NEGRO | 17595
I450400002 | 1901 | ACONDICIONADOR AIRE SUMINISTRO E INSTALACION DE MINISPLIT DE 2 1/2 TONELADAS DE REFRIGERACION CON CALEFACCION TIPO HEAT PUMP (BOMBA DE CALOR ) INCLUYE INSTALACION ELECTRICA DE LA UNIDAD Y ELECTRICA BASE METALICA EN COLOR BEIGE NUMERO DE SERIE DE EVAPORADOR 701901819 | 22712.5
I450400002 | 1902 | ACONDICIONADOR AIRE SUMINISTRO E INSTALACION DE MINISPLIT DE 1 TONELADA DE REFRIGERACION CON CALEFACCION TIPO HEAT PUMP ( BOMBA DE CALOR ) APARATO EN COLOR BEIGE EVAPORADOR NO 3437 | 13570
I450400002 | 1903 | ACONDICIONADOR AIRE SUMINISTRO E INSTALACION DE MINISPLIT DE 1 TONELADA DE REFRIGERACION CON CALEFACCION TIPO HEAT PUMP ( BOMBA DE CALOR ) APARATO EN COLOR BEIGE EVAPORADOR NO 3412 | 13570
I450400002 | 1904 | ACONDICIONADOR AIRE SUMINISTRO E INSTALACION DE MINISPLIT DE 1 TONELADA DE REFRIGERACION CON CALEFACCION TIPO HEAT PUMP ( BOMBA DE CALOR ) APARATO EN COLOR BEIGE EVAPORADOR NO 3428 | 13570
I450400002 | 1905 | ACONDICIONADOR AIRE SUMINISTRO E INSTALACION DE MINISPLIT DE 1 TONELADA DE REFRIGERACION CON CALEFACCION TIPO HEAT PUMP ( BOMBA DE CALOR ) APARATO EN COLOR BEIGE EVAPORADOR NUMERO 3489 | 13570
I060600404 | 100 | OXIMETRO (SEG.MEDICO NUEVA GENERACION PAGO POR EVENTO ) OXIMETRO DE PULSO COLOR BEIGE | 37179.5
I060600404 | 101 | OXIMETRO (SEG.MEDICO NUEVA GENERACION PAGO POR EVENTO ) OXIMETRO DE PULSO COLOR BEIGE | 37179.5
I060200470 | 278 | UNIDAD ULTRASONICA (SEG.MEDICO NUEVA GENERACION PAGO POR EVENTO )DOPPLER FETAL COLOR BEIGE | 10734.1
I150200364 | 427 | TELEVISION TELEVISION DE 42 PANTALLA LCD EN COLOR GRIS | 21804
I210000072 | 772 | EXTINGUIDOR ESTINGUIDOR PARA FUEGO ABC CAPACIDAD DE 6 KILOS | 5977.7
I450400108 | 164 | ENFRIADOR Y CALENTADOR AGUA (PARA OFICINA) ENFRIADOR DE AGUA | 3795
I450400012 | 654 | ARCHIVERO ARCHIVERO 4 GAVETAS EN COLOR ARENA CALIBRE 22 | 6440
I450400012 | 655 | ARCHIVERO ARCHIVERO 4 GAVETAS EN COLOR ARENA CALIBRE 22 | 6440
I450400026 | 4017 | BANCA BANCA TANDEM DE 4 PLAZAS TELA EN COLOR NEGRO ESTRUCTRA METALICA | 2990
I450400026 | 4018 | BANCA BANCA TANDEM DE 4 PLAZAS TELA EN COLOR NEGRO ESTRUCTRA METALICA | 2990
I450400026 | 4019 | BANCA BANCA TANDEM DE 4 PLAZAS TELA EN COLOR NEGRO ESTRUCTRA METALICA | 2990
I450400026 | 4020 | BANCA BANCA TANDEM DE 4 PLAZAS TELA EN COLOR NEGRO ESTRUCTRA METALICA | 2990
I450400092 | 222 | CREDENZA CREDENAZA DE 1.50 X 0.50 MTS. CON 2 PUERTAS EN COLOR CAOBA CON NEGRO | 3864
I450400120 | 2289 | ESCRITORIO ESCRITORIO DE 1.50 X 0.50 NTS CON CAJON Y LLAVE EN COLOR CAOBA CON NEGRO | 3852.5
I450400120 | 2290 | ESCRITORIO ESCRITORIO SECRETARIAL DE 1.20 X 0.70 CON CAJONES COLOR METALICO AREA CON CUBIERTA COLOR ROBLE | 3588
I450400120 | 2291 | ESCRITORIO ESCRITORIO SECRETARIAL DE 1.20 X 0.70 CON CAJONES COLOR METALICO AREA CON CUBIERTA COLOR ROBLE | 3588
I450400120 | 2292 | ESCRITORIO ESCRITORIO SECRETARIAL DE 1.20 X 0.70 CON CAJONES COLOR METALICO AREA CON CUBIERTA COLOR ROBLE | 3588
I450400168 | 147 | LIBRERO LIBRERO DE PISO DE 1.80 X 0.80 X0.40 MTS. CON ENTREPANOS Y PUERTA EN LA PARTE INFERIOR EN COLOR CAOBA CON NEGRO | 4738
I450400258 | 939 | MODULO DESARMABLE MODULO DE RECEPCION CONSTA DE PENINSULA DE HACHA DE 1.50 MTS. CON PATA Y PANTALLA METALICA. LATERAL DE 0.90 MTS. CON CAJONE EN COLOR COABA CON NEGRO | 7038
I450400320 | 2953 | SILLON SILLON EJECUTIVO CON BASE EN 5 PUNTAS CON BRAZO EN TALA NEGRA COLOR TELA NEGRA ESTRUCTURA METALICA | 2622
I450400320 | 2954 | SILLON SILLON EJECUTIVO CON BASE EN 5 PUNTAS CON BRAZO EN TALA NEGRA COLOR TELA NEGRA ESTRUCTURA METALICA | 2622
I450400320 | 2955 | SILLON SILLON EJECUTIVO CON BASE EN 5 PUNTAS CON BRAZO EN TALA NEGRA COLOR TELA NEGRA ESTRUCTURA METALICA | 2622
I450400320 | 2956 | SILLON SILLON EJECUTIVO CON BASE EN 5 PUNTAS CON BRAZO EN TALA NEGRA COLOR TELA NEGRA ESTRUCTURA METALICA | 2622
I450400002 | 1906 | ACONDICIONADOR AIRE AIRE ACONDICIONADO SUMINISTRO E INSTALACION DE MINISPLIT DE 2.5 TONELADAS DE REFRIGERACION CON CALEFACCION TIPO HEAT PUMP (BOMBA DE CALOR ) INCLUYE INSTALACION ELECTRO MECANICA DE LA UNIDAD Y ELECTRICA BASE METALICA EN COLOR BEIGE NO DE EVAPORADOR 701902298 Y CONDENSADOR NO 701903334 POLIVALENTE | 22712.5
I450400002 | 1907 | ACONDICIONADOR AIRE SUMINISTRO E INSTALACION DE MINISPLIT DE 1 TONELADA DE REFRIGERACION CON CALEFACCION TIPO HEAT PUMP (BOMBA DE CALOR ) COLOR BEIGE NUMERO DE EVAPORADOR RFE-0020-AC-0020 NUMERO DE CONDENSADOR REF-0403-AC-0403 | 13570
I450400002 | 1908 | ACONDICIONADOR AIRE SUMINISTRO E INSTALACION DE MINISPLIT DE 1 TONELADA DE REFRIGERACION CON CALEFACCION TIPO HEAT PUMP (BOMBA DE CALOR ) COLOR BEIGE NUMERO DE EVAPORADOR REF-0028-AC-0028- NUMERO DE CONDENSADOR REF-0389-AC-0389 | 13570
I450400002 | 1909 | ACONDICIONADOR AIRE SUMINISTRO E INSTALACION DE MINISPLIT DE 1 TONELADA DE REFRIGERACION CON CALEFACCION TIPO HEAT PUMP (BOMBA DE CALOR ) COLOR BEIGE NUMERO DE EVAPORADOR REF-0016-AC0016 NUMERO DE CONDENSADOR REF-0372-AC-0372 | 13570
I450400002 | 1910 | ACONDICIONADOR AIRE SUMINISTRO E INSTALACION DE MINISPLIT DE 1 TONELADA DE REFRIGERACION CON CALEFACCION TIPO HEAT PUMP (BOMBA DE CALOR ) COLOR BEIGE NUMERO DE EVAPORADOR REF-0025-AC-0025- NUMERO DE CONDENSADOR REF-0338-AC-0338 | 13570
I450400012 | 656 | ARCHIVERO ARCHIVERO DE 4 GABETAS EN COLOR ARENA METALICO CALIBRE 22 | 6440
I450400012 | 657 | ARCHIVERO ARCHIVERO DE 4 GABETAS EN COLOR AREN METALICO CALBRE 22 | 6440
I450400026 | 4021 | BANCA BANCA TANDEM DE 4 PLAZAS EN ESTRUCTURA METALICA CON TELA NEGRA | 2990
I450400026 | 4022 | BANCA BANCA TANDEM DE 4 PLAZAS EN ESTRUCTURA METALICA CON TELA NEGRA | 2990
I450400026 | 4023 | BANCA BANCA TANDEM DE 4 PLAZAS EN ESTRUCTURA METALICA CON TELA NEGRA | 2990
I450400026 | 4024 | BANCA BANCA TANDEM DE 4 PLAZAS EN ESTRUCTURA METALICA CON TELA NEGRA | 2990
I450400092 | 223 | CREDENZA CREDENZA DE 1.50 X 0.50 MTS CON 2 PUERTAS EN COLOR CAOBA CON NEGRO | 3864
I450400120 | 2293 | ESCRITORIO ESCRITORIO SECRETARIAL METALICO DE 1.20 X 0.70 CIB 2 CAJONES | 3588
I450400120 | 2294 | ESCRITORIO ESCRITORIO SECRETARIAL METALICO DE 1.20 X 0.70 CIB 2 CAJONES | 3588
I450400120 | 2295 | ESCRITORIO ESCRITORIO SECRETARIAL METALICO DE 1.20 X 0.70 CIB 2 CAJONES | 3588
I450400120 | 2296 | ESCRITORIO ESCRITORIO DE 1.50 X 0.50 MTS CON CAJONES Y LLAVE COLOR CAOBA CON NEGRO | 3852.5
I450400168 | 148 | LIBRERO LIBRERO DE PISO DE 1.80 X 0.80 X 0.40 MTS CON ENTREPANOS Y PUERTAS EN LA PARTE INFERIOR COLOR CAOBA CON NEGRO | 4738
I450400258 | 940 | MODULO DESARMABLE MODULO DE RECEPCION CONSTA DE PENINSULA DE HACHA DE 1.50 MTS CON PATA Y PANTALLA METALICA LATERAL DE 0.90 MTS CON CAJONES EN COLOR CAOBA Y NEGRO | 7038
I450400320 | 2957 | SILLON SILLON EJECUTIVO CON BASE EN 5 PUNTAS CON BRAZO EN TELA NEGRA | 2622
I450400320 | 2958 | SILLON SILLON EJECUTIVO CON BASE EN 5 PUNTAS CON BRAZO EN TELA NEGRA | 2622
I450400320 | 2959 | SILLON SILLON EJECUTIVO CON BASE EN 5 PUNTAS CON BRAZO EN TELA NEGRA | 2622
I450400320 | 2960 | SILLON SILLON EJECUTIVO CON BASE EN 5 PUNTAS CON BRAZO EN TELA NEGRA | 2622
I150200364 | 428 | TELEVISION TELEVISION DE 42 PANTALLA LCD EN COLOR NEGRO | 21804
I210000072 | 773 | EXTINGUIDOR EXTINTOR PARA FUEGO ABC CAPACIDAD 6 KILOS GRAMOS | 5977.7
I450400108 | 165 | ENFRIADOR Y CALENTADOR AGUA (PARA OFICINA) ENFRIADOR DE AGUA | 3795
I450400346 | 1101 | VENTILADOR ABANICO PARA TECHO GRANDE EN COLOR GRIS | 4577
I450400346 | 1102 | VENTILADOR ABANICO PARA TECHO GRANDE EN COLOR GRIS | 4577
I180000162 | 1132 | IMPRESORA LASSER IMPRESORA LASSER HP LASERJET P1505 USB 2.0 2MB 24 RPM 8000 CICLO MANUAL | 4519.5
I330000116 | 13 | TRANSFORMADOR DE CORRIENTE SUBESTACION ELECTRICA DE 750 KVA TRASFORMADOR TIPO ESTACION 13200 VOLTS PRIMARIO 220 VOLTS SECUNDARIO 127 EN COLOR GRIS ANIS | 382138
I180000218 | 2104 | MONITOR MONITOR DE 17 LCD EN COLOR NEGRO NOTA ESTE BIEN ES PARA CENTRO NUEVA VIDA GALEANA N-L | 7475
I090000410 | 115 | SILLON HIDRAULICO DENTAL SILLON ODONTOLOGICO ELECTROHIDRAULICO DESPLAZAMIENTO VERTICAL VARIABLE DESDE LA BASE. CAPACIDAD MINIMA DE LEVANTAMIENTO DE 250 KGS. ABATIBLE DE LA TRENDENLEMBURG SISTEMA DE MANDO ELECTROACCIANADO CON CONTROL DE PIE MEMORIA PROGRAMABLE ASIENTO Y DESCANSA PIES CORRIDOS FORRADO DE MATERIAL PLASTICO LAVABLE FUNDA DE LPROTECCION EN EL AREA DE LOS PIES CON CODERAS O DESCANSABRAZOS ACOJINADAS CABEZAL CON AJUSTE DE ALTURA Y DOBLE ARTICULACION INDEPENDIENTE DEL RESPALDO CON MODULO OSFOMOLOGICO INTEGRADO AL SILLON CON ALTURA AJUSTABLE CON ESCUPIDERA INTEGRADA AL SOPORTE DEL SILLON DESPLAZABLE HORIZONTALMENTE CON RECIPIENTE DE MATERIAL PLASTICO RESISTENTE A RALADURAS. MARCA ADES | 216487.5
I090000410 | 116 | SILLON HIDRAULICO DENTAL SILLON ODONTOLOGICO ELECTROHIDRAULICO DESPLAZAMIENTO VERTICAL VARIABLE DESDE LA BASE. CAPACIDAD MINIMA DE LEVANTAMIENTO DE 250 KGS. ABATIBLE DE LA TRENDENLEMBURG SISTEMA DE MANDO ELECTROACCIANADO CON CONTROL DE PIE MEMORIA PROGRAMABLE ASIENTO Y DESCANSA PIES CORRIDOS FORRADO DE MATERIAL PLASTICO LAVABLE FUNDA DE LPROTECCION EN EL AREA DE LOS PIES CON CODERAS O DESCANSABRAZOS ACOJINADAS CABEZAL CON AJUSTE DE ALTURA Y DOBLE ARTICULACION INDEPENDIENTE DEL RESPALDO CON MODULO OSFOMOLOGICO INTEGRADO AL SILLON CON ALTURA AJUSTABLE CON ESCUPIDERA INTEGRADA AL SOPORTE DEL SILLON DESPLAZABLE HORIZONTALMENTE CON RECIPIENTE DE MATERIAL PLASTICO RESISTENTE A RALADURAS. MARCA ADES | 216487.5
I330000116 | 14 | TRANSFORMADOR DE CORRIENTE SUMINISTRO E INSTALACION DE TRASFORMADOR DE 45 KVA TIPO SECO DE 480 VOLTS PRIMARIO 220 VOLTS SECUNDARIO INCLUYE ACARREO Y FLETE HASTA EL LUGAR DE SU COLOCACION CONEXION ELECTRICA DEPRECIACION DE EQUIPO HERRAMIENTA Y MANO DE OBRA COLOR GRIS | 31101.75
I450400002 | 1912 | ACONDICIONADOR AIRE SUMINISTRO E INSTALACION DE MINISPLIT DE 1 TONELADA DE REFRIGERACION EN COLOR BEIGE 220 VOLTS MONOFASICO INCLUYE CALEFACCION TIPO HEAT PUMP NUMERO DE SERIE DE CONDENSADOR M101114930209628120080 NUMERO DE SERIE DE EVAPORADOR M101114930109628120057 | 15410
I450400002 | 1913 | ACONDICIONADOR AIRE SUMINISTRO E INSTALACION DE MINISPLIT DE 1 TONELADA DE REFRIGERACION VOLTAJE 220 MONOFASICO INCLUYE CALEFACCION TIPO HEAT PUMP EN COLOR BEIGE NUMERO DE EVAPORADOR M1011114930109628120083 Y CONDENSADOR M101114930209628120055 | 15410
I450400012 | 658 | ARCHIVERO ARCHIVERO METALICO DE 3 GABETAS EN COLOR ARENA | 5727
I450400320 | 2961 | SILLON SILLON SEMIEJECUTIVO GIRATORIO CON DESCANSABRAZOS TAPZADO EN PLIANA | 2622
I450400126 | 3407 | ESTANTE ESTANTE CERRADO COSTADOS Y RESPALDOS 2.20 ALTURA X 45 FONDO X 45 LARGO CON 7 ENTREPANOS PARA HUECOS ANGULOS CALBRE 14 DE 11/2 X 3 ENTREPANO CALIBRE 22 DE 1 1/2 X 1 1/2 ENTREPANO FABRICADO EN ACERO LAMINADO EN FRIO SEA 1010 Y/O 1008 DE PRIMERA CALIDAD BAJO ESPESIFICACION ASTM-A606 ANGULOS FABRICADOS EN ACERO ROLADO EN CALIENTE SEA 1010 DE PRIMERA CALIDAD BAJO ESPECIFICACION ASTM-A568 ACABADOS DE ALTA DURABILIDAD EN PINTURA ELECTROESTATICA HIBRIDA EXPOLIESTER. | 4945
I450400126 | 3408 | ESTANTE ESTANTE CERRADO COSTADOS Y RESPALDOS 2.20 ALTURA X 45 FONDO X 45 LARGO CON 7 ENTREPANOS PARA HUECOS ANGULOS CALBRE 14 DE 11/2 X 3 ENTREPANO CALIBRE 22 DE 1 1/2 X 1 1/2 ENTREPANO FABRICADO EN ACERO LAMINADO EN FRIO SEA 1010 Y/O 1008 DE PRIMERA CALIDAD BAJO ESPESIFICACION ASTM-A606 ANGULOS FABRICADOS EN ACERO ROLADO EN CALIENTE SEA 1010 DE PRIMERA CALIDAD BAJO ESPECIFICACION ASTM-A568 ACABADOS DE ALTA DURABILIDAD EN PINTURA ELECTROESTATICA HIBRIDA EXPOLIESTER. | 4945
I450400126 | 3409 | ESTANTE ESTANTE CERRADO COSTADOS Y RESPALDOS 2.20 ALTURA X 45 FONDO X 45 LARGO CON 7 ENTREPANOS PARA HUECOS ANGULOS CALBRE 14 DE 11/2 X 3 ENTREPANO CALIBRE 22 DE 1 1/2 X 1 1/2 ENTREPANO FABRICADO EN ACERO LAMINADO EN FRIO SEA 1010 Y/O 1008 DE PRIMERA CALIDAD BAJO ESPESIFICACION ASTM-A606 ANGULOS FABRICADOS EN ACERO ROLADO EN CALIENTE SEA 1010 DE PRIMERA CALIDAD BAJO ESPECIFICACION ASTM-A568 ACABADOS DE ALTA DURABILIDAD EN PINTURA ELECTROESTATICA HIBRIDA EXPOLIESTER. | 4945
I450400126 | 3410 | ESTANTE ESTANTE CERRADO COSTADOS Y RESPALDOS 2.20 ALTURA X 45 FONDO X 45 LARGO CON 7 ENTREPANOS PARA HUECOS ANGULOS CALBRE 14 DE 11/2 X 3 ENTREPANO CALIBRE 22 DE 1 1/2 X 1 1/2 ENTREPANO FABRICADO EN ACERO LAMINADO EN FRIO SEA 1010 Y/O 1008 DE PRIMERA CALIDAD BAJO ESPESIFICACION ASTM-A606 ANGULOS FABRICADOS EN ACERO ROLADO EN CALIENTE SEA 1010 DE PRIMERA CALIDAD BAJO ESPECIFICACION ASTM-A568 ACABADOS DE ALTA DURABILIDAD EN PINTURA ELECTROESTATICA HIBRIDA EXPOLIESTER. | 4945
I450400126 | 3411 | ESTANTE ESTANTE CERRADO COSTADOS Y RESPALDOS 2.20 ALTURA X 45 FONDO X 45 LARGO CON 7 ENTREPANOS PARA HUECOS ANGULOS CALBRE 14 DE 11/2 X 3 ENTREPANO CALIBRE 22 DE 1 1/2 X 1 1/2 ENTREPANO FABRICADO EN ACERO LAMINADO EN FRIO SEA 1010 Y/O 1008 DE PRIMERA CALIDAD BAJO ESPESIFICACION ASTM-A606 ANGULOS FABRICADOS EN ACERO ROLADO EN CALIENTE SEA 1010 DE PRIMERA CALIDAD BAJO ESPECIFICACION ASTM-A568 ACABADOS DE ALTA DURABILIDAD EN PINTURA ELECTROESTATICA HIBRIDA EXPOLIESTER. | 4945
I450400126 | 3412 | ESTANTE ESTANTE CERRADO COSTADOS Y RESPALDOS 2.20 ALTURA X 45 FONDO X 45 LARGO CON 7 ENTREPANOS PARA HUECOS ANGULOS CALBRE 14 DE 11/2 X 3 ENTREPANO CALIBRE 22 DE 1 1/2 X 1 1/2 ENTREPANO FABRICADO EN ACERO LAMINADO EN FRIO SEA 1010 Y/O 1008 DE PRIMERA CALIDAD BAJO ESPESIFICACION ASTM-A606 ANGULOS FABRICADOS EN ACERO ROLADO EN CALIENTE SEA 1010 DE PRIMERA CALIDAD BAJO ESPECIFICACION ASTM-A568 ACABADOS DE ALTA DURABILIDAD EN PINTURA ELECTROESTATICA HIBRIDA EXPOLIESTER. | 4945
I450400126 | 3413 | ESTANTE ESTANTE CERRADO COSTADOS Y RESPALDOS 2.20 ALTURA X 45 FONDO X 45 LARGO CON 7 ENTREPANOS PARA HUECOS ANGULOS CALBRE 14 DE 11/2 X 3 ENTREPANO CALIBRE 22 DE 1 1/2 X 1 1/2 ENTREPANO FABRICADO EN ACERO LAMINADO EN FRIO SEA 1010 Y/O 1008 DE PRIMERA CALIDAD BAJO ESPESIFICACION ASTM-A606 ANGULOS FABRICADOS EN ACERO ROLADO EN CALIENTE SEA 1010 DE PRIMERA CALIDAD BAJO ESPECIFICACION ASTM-A568 ACABADOS DE ALTA DURABILIDAD EN PINTURA ELECTROESTATICA HIBRIDA EXPOLIESTER. | 4945
I450400126 | 3414 | ESTANTE ESTANTE CERRADO COSTADOS Y RESPALDOS 2.20 ALTURA X 45 FONDO X 45 LARGO CON 7 ENTREPANOS PARA HUECOS ANGULOS CALBRE 14 DE 11/2 X 3 ENTREPANO CALIBRE 22 DE 1 1/2 X 1 1/2 ENTREPANO FABRICADO EN ACERO LAMINADO EN FRIO SEA 1010 Y/O 1008 DE PRIMERA CALIDAD BAJO ESPESIFICACION ASTM-A606 ANGULOS FABRICADOS EN ACERO ROLADO EN CALIENTE SEA 1010 DE PRIMERA CALIDAD BAJO ESPECIFICACION ASTM-A568 ACABADOS DE ALTA DURABILIDAD EN PINTURA ELECTROESTATICA HIBRIDA EXPOLIESTER. | 4945
I450400126 | 3415 | ESTANTE ESTANTE CERRADO COSTADOS Y RESPALDOS 2.20 ALTURA X 45 FONDO X 45 LARGO CON 7 ENTREPANOS PARA HUECOS ANGULOS CALBRE 14 DE 11/2 X 3 ENTREPANO CALIBRE 22 DE 1 1/2 X 1 1/2 ENTREPANO FABRICADO EN ACERO LAMINADO EN FRIO SEA 1010 Y/O 1008 DE PRIMERA CALIDAD BAJO ESPESIFICACION ASTM-A606 ANGULOS FABRICADOS EN ACERO ROLADO EN CALIENTE SEA 1010 DE PRIMERA CALIDAD BAJO ESPECIFICACION ASTM-A568 ACABADOS DE ALTA DURABILIDAD EN PINTURA ELECTROESTATICA HIBRIDA EXPOLIESTER. | 4945
I450400126 | 3416 | ESTANTE ESTANTE CERRADO COSTADOS Y RESPALDOS 2.20 ALTURA X 45 FONDO X 45 LARGO CON 7 ENTREPANOS PARA HUECOS ANGULOS CALBRE 14 DE 11/2 X 3 ENTREPANO CALIBRE 22 DE 1 1/2 X 1 1/2 ENTREPANO FABRICADO EN ACERO LAMINADO EN FRIO SEA 1010 Y/O 1008 DE PRIMERA CALIDAD BAJO ESPESIFICACION ASTM-A606 ANGULOS FABRICADOS EN ACERO ROLADO EN CALIENTE SEA 1010 DE PRIMERA CALIDAD BAJO ESPECIFICACION ASTM-A568 ACABADOS DE ALTA DURABILIDAD EN PINTURA ELECTROESTATICA HIBRIDA EXPOLIESTER. | 4945
I450400126 | 3417 | ESTANTE ESTANTE CERRADO COSTADOS Y RESPALDOS 2.20 ALTURA X 45 FONDO X 45 LARGO CON 7 ENTREPANOS PARA HUECOS ANGULOS CALBRE 14 DE 11/2 X 3 ENTREPANO CALIBRE 22 DE 1 1/2 X 1 1/2 ENTREPANO FABRICADO EN ACERO LAMINADO EN FRIO SEA 1010 Y/O 1008 DE PRIMERA CALIDAD BAJO ESPESIFICACION ASTM-A606 ANGULOS FABRICADOS EN ACERO ROLADO EN CALIENTE SEA 1010 DE PRIMERA CALIDAD BAJO ESPECIFICACION ASTM-A568 ACABADOS DE ALTA DURABILIDAD EN PINTURA ELECTROESTATICA HIBRIDA EXPOLIESTER. | 4945
I450400126 | 3418 | ESTANTE ESTANTE CERRADO COSTADOS Y RESPALDOS 2.20 ALTURA X 45 FONDO X 45 LARGO CON 7 ENTREPANOS PARA HUECOS ANGULOS CALBRE 14 DE 11/2 X 3 ENTREPANO CALIBRE 22 DE 1 1/2 X 1 1/2 ENTREPANO FABRICADO EN ACERO LAMINADO EN FRIO SEA 1010 Y/O 1008 DE PRIMERA CALIDAD BAJO ESPESIFICACION ASTM-A606 ANGULOS FABRICADOS EN ACERO ROLADO EN CALIENTE SEA 1010 DE PRIMERA CALIDAD BAJO ESPECIFICACION ASTM-A568 ACABADOS DE ALTA DURABILIDAD EN PINTURA ELECTROESTATICA HIBRIDA EXPOLIESTER. | 4945
I450400126 | 3419 | ESTANTE ESTANTE CERRADO COSTADOS Y RESPALDOS 2.20 ALTURA X 45 FONDO X 45 LARGO CON 7 ENTREPANOS PARA HUECOS ANGULOS CALBRE 14 DE 11/2 X 3 ENTREPANO CALIBRE 22 DE 1 1/2 X 1 1/2 ENTREPANO FABRICADO EN ACERO LAMINADO EN FRIO SEA 1010 Y/O 1008 DE PRIMERA CALIDAD BAJO ESPESIFICACION ASTM-A606 ANGULOS FABRICADOS EN ACERO ROLADO EN CALIENTE SEA 1010 DE PRIMERA CALIDAD BAJO ESPECIFICACION ASTM-A568 ACABADOS DE ALTA DURABILIDAD EN PINTURA ELECTROESTATICA HIBRIDA EXPOLIESTER. | 4945
I450400126 | 3420 | ESTANTE ESTANTE CERRADO COSTADOS Y RESPALDOS 2.20 ALTURA X 45 FONDO X 45 LARGO CON 7 ENTREPANOS PARA HUECOS ANGULOS CALBRE 14 DE 11/2 X 3 ENTREPANO CALIBRE 22 DE 1 1/2 X 1 1/2 ENTREPANO FABRICADO EN ACERO LAMINADO EN FRIO SEA 1010 Y/O 1008 DE PRIMERA CALIDAD BAJO ESPESIFICACION ASTM-A606 ANGULOS FABRICADOS EN ACERO ROLADO EN CALIENTE SEA 1010 DE PRIMERA CALIDAD BAJO ESPECIFICACION ASTM-A568 ACABADOS DE ALTA DURABILIDAD EN PINTURA ELECTROESTATICA HIBRIDA EXPOLIESTER. | 4945
I450400126 | 3421 | ESTANTE ESTANTE CERRADO COSTADOS Y RESPALDOS 2.20 ALTURA X 45 FONDO X 45 LARGO CON 7 ENTREPANOS PARA HUECOS ANGULOS CALBRE 14 DE 11/2 X 3 ENTREPANO CALIBRE 22 DE 1 1/2 X 1 1/2 ENTREPANO FABRICADO EN ACERO LAMINADO EN FRIO SEA 1010 Y/O 1008 DE PRIMERA CALIDAD BAJO ESPESIFICACION ASTM-A606 ANGULOS FABRICADOS EN ACERO ROLADO EN CALIENTE SEA 1010 DE PRIMERA CALIDAD BAJO ESPECIFICACION ASTM-A568 ACABADOS DE ALTA DURABILIDAD EN PINTURA ELECTROESTATICA HIBRIDA EXPOLIESTER. | 4945
I450400126 | 3423 | ESTANTE ESTANTE CERRADO COSTADOS Y RESPALDOS 2.20 ALTURA X 45 FONDO X 45 LARGO CON 7 ENTREPANOS PARA HUECOS ANGULOS CALBRE 14 DE 11/2 X 3 ENTREPANO CALIBRE 22 DE 1 1/2 X 1 1/2 ENTREPANO FABRICADO EN ACERO LAMINADO EN FRIO SEA 1010 Y/O 1008 DE PRIMERA CALIDAD BAJO ESPESIFICACION ASTM-A606 ANGULOS FABRICADOS EN ACERO ROLADO EN CALIENTE SEA 1010 DE PRIMERA CALIDAD BAJO ESPECIFICACION ASTM-A568 ACABADOS DE ALTA DURABILIDAD EN PINTURA ELECTROESTATICA HIBRIDA EXPOLIESTER. | 4945
I450400126 | 3424 | ESTANTE ESTANTE CERRADO COSTADOS Y RESPALDOS 2.20 ALTURA X 45 FONDO X 45 LARGO CON 7 ENTREPANOS PARA HUECOS ANGULOS CALBRE 14 DE 11/2 X 3 ENTREPANO CALIBRE 22 DE 1 1/2 X 1 1/2 ENTREPANO FABRICADO EN ACERO LAMINADO EN FRIO SEA 1010 Y/O 1008 DE PRIMERA CALIDAD BAJO ESPESIFICACION ASTM-A606 ANGULOS FABRICADOS EN ACERO ROLADO EN CALIENTE SEA 1010 DE PRIMERA CALIDAD BAJO ESPECIFICACION ASTM-A568 ACABADOS DE ALTA DURABILIDAD EN PINTURA ELECTROESTATICA HIBRIDA EXPOLIESTER. | 4945
I450400126 | 3425 | ESTANTE ESTANTE CERRADO COSTADOS Y RESPALDOS 2.20 ALTURA X 45 FONDO X 45 LARGO CON 7 ENTREPANOS PARA HUECOS ANGULOS CALBRE 14 DE 11/2 X 3 ENTREPANO CALIBRE 22 DE 1 1/2 X 1 1/2 ENTREPANO FABRICADO EN ACERO LAMINADO EN FRIO SEA 1010 Y/O 1008 DE PRIMERA CALIDAD BAJO ESPESIFICACION ASTM-A606 ANGULOS FABRICADOS EN ACERO ROLADO EN CALIENTE SEA 1010 DE PRIMERA CALIDAD BAJO ESPECIFICACION ASTM-A568 ACABADOS DE ALTA DURABILIDAD EN PINTURA ELECTROESTATICA HIBRIDA EXPOLIESTER. | 4945
I450400126 | 3426 | ESTANTE ESTANTE CERRADO COSTADOS Y RESPALDOS 2.20 ALTURA X 45 FONDO X 45 LARGO CON 7 ENTREPANOS PARA HUECOS ANGULOS CALBRE 14 DE 11/2 X 3 ENTREPANO CALIBRE 22 DE 1 1/2 X 1 1/2 ENTREPANO FABRICADO EN ACERO LAMINADO EN FRIO SEA 1010 Y/O 1008 DE PRIMERA CALIDAD BAJO ESPESIFICACION ASTM-A606 ANGULOS FABRICADOS EN ACERO ROLADO EN CALIENTE SEA 1010 DE PRIMERA CALIDAD BAJO ESPECIFICACION ASTM-A568 ACABADOS DE ALTA DURABILIDAD EN PINTURA ELECTROESTATICA HIBRIDA EXPOLIESTER. | 4945
I450400126 | 3422 | ESTANTE ESTANTE CERRADO COSTADOS Y RESPALDOS 2.20 ALTURA X 45 FONDO X 45 LARGO CON 7 ENTREPANOS PARA HUECOS ANGULOS CALBRE 14 DE 11/2 X 3 ENTREPANO CALIBRE 22 DE 1 1/2 X 1 1/2 ENTREPANO FABRICADO EN ACERO LAMINADO EN FRIO SEA 1010 Y/O 1008 DE PRIMERA CALIDAD BAJO ESPESIFICACION ASTM-A606 ANGULOS FABRICADOS EN ACERO ROLADO EN CALIENTE SEA 1010 DE PRIMERA CALIDAD BAJO ESPECIFICACION ASTM-A568 ACABADOS DE ALTA DURABILIDAD EN PINTURA ELECTROESTATICA HIBRIDA EXPOLIESTER. | 4945
I450400248 | 463 | MESA DE TRABAJO (FASPE) MESA DETRABAJO DE 153 X 30 X 35 FABRICADO CON CUBIERTA EN CALIBARE 16 6 PATAS EN TUBO DE 1 5/8 CALIBRE 18 MANEAS EN H EN TUBO DE 1 1/4 CALIBRE 18 Y REGATON NIVELADOR FABARICADO TOTALMENTE EN ACERO INOXIDABLE | 36841.4
I450400248 | 462 | MESA DE TRABAJO (FASPE) MESA DE TRABAJO DE 89 X 30 FABRICADA CON CUBIERTA CALIBRE 16 6 PATAS EN TUBO DE 1 5/8 CALIBRE 18 EN TUBO DE 1 1/4 CALIBRE 18 Y REGETON NEVELADOR FABRICADA TOTALMENTE EN ACERO INOXIDABLE . | 20182.5
I450600162 | 122 | LITERA LITERAS EN MADERA | 4370
I450600162 | 125 | LITERA LITERAS EN MADERA | 4370
I150200248 | 81 | PANTALLA PROYECTOR PANTALLA DE PROYECCION DE PARED 2.14 X 2.14 MTS. EN COLOR BLANCO EN PANTALLA MANUAL RETRACTIL | 4554
I150200294 | 65 | PROYECTOR MULTIPLE PROYECTOR SONY MULTIPLE EX70 1024 X 768 | 16215
I150200294 | 66 | PROYECTOR MULTIPLE PROYECTOR SONY EX70 1024 X 768 | 16215
I150200248 | 82 | PANTALLA PROYECTOR PANTALLA DE PROYECCION DE PARED 2.14 X 2.14 MTS. EN COLOR BLANCO EN PANTALLA MANUAL RETRACTIL | 4554
I180000218 | 2111 | MONITOR MONITOR DE 18.5 LCD EN COLOR NEGRO | 3967.5
I180000066 | 458 | MINICOMPUTADORA EQUIPO PORTATIL MINICUMPUTADORA C2D 160 GB DVDRW VB EN COLOR NEGRO HP 6730 INTEL CORE DUO 2GB 160 GB HD DVDRW 15.4 LCD VISTA BUSSINES DG XP OFFICE 2007 SMALL BUSSINES | 20787.4
I180000066 | 460 | MINICOMPUTADORA EQUIPO PORTATIL MINICUMPUTADORA C2D 160 GB DVDRW VB EN COLOR NEGRO HP 6730 INTEL CORE DUO 2GB 160 GB HD DVDRW 15.4 LCD VISTA BUSSINES DG XP OFFICE 2007 SMALL BUSSINES | 20787.4
I180000218 | 2113 | MONITOR MONITOR DE 18.5 LCD EN COLOR NEGRO | 3967.5
I180000220 | 1815 | UNIDAD CENTRAL DE PROCESO (CPU) CPU HP DC7900 INTEL CORE 2 DUO PROCESADOR E7400 2 GB 320 GB HD DVDRW WINDOWS VISTA DOWNGRADE XP OFICE 2007 SMAIL BUSSINES EN COLOR NEGRO | 22066.2
I180000218 | 2118 | MONITOR MONITOR DE 18.5 LCD EN COLOR NEGRO | 3967.5
I180000218 | 2107 | MONITOR MONITOR DE 18.5 LCD EN COLOR NEGRO | 3967.5
I180000220 | 1822 | UNIDAD CENTRAL DE PROCESO (CPU) CPU HP DC7900 INTEL CORE 2 DUO PROCESADOR E7400 2 GB 320 GB HD DVDRW WINDOWS VISTA DOWNGRADE XP OFICE 2007 SMAIL BUSSINES EN COLOR NEGRO | 22066.2
I180000162 | 1138 | IMPRESORA LASSER IMPRESORA LASER JET A COLOR MODELO CP 1515 HP | 6937.95
I180000218 | 2108 | MONITOR MONITOR DE 18.5 LCD EN COLOR NEGRO | 3967.5
I180000218 | 2119 | MONITOR MONITOR DE 18.5 LCD EN COLOR NEGRO | 3967.5
I180000220 | 1820 | UNIDAD CENTRAL DE PROCESO (CPU) CPU HP DC7900 INTEL CORE 2 DUO PROCESADOR E7400 2 GB 320 GB HD DVDRW WINDOWS VISTA DOWNGRADE XP OFICE 2007 SMAIL BUSSINES EN COLOR NEGRO | 22066.2
I180000218 | 2109 | MONITOR MONITOR DE 18.5 LCD EN COLOR NEGRO | 3967.5
I180000220 | 1819 | UNIDAD CENTRAL DE PROCESO (CPU) CPU HP DC7900 INTEL CORE 2 DUO PROCESADOR E7400 2 GB 320 GB HD DVDRW WINDOWS VISTA DOWNGRADE XP OFICE 2007 SMAIL BUSSINES EN COLOR NEGRO | 22066.2
I180000162 | 1136 | IMPRESORA LASSER IMPRESORA LASER JET A COLOR MODELO CP 1515 HP | 6937.95
I180000218 | 2115 | MONITOR MONITOR DE 18.5 LCD EN COLOR NEGRO | 3967.5
I180000218 | 2116 | MONITOR MONITOR DE 18.5 LCD EN COLOR NEGRO | 3967.5
I180000162 | 1148 | IMPRESORA LASSER IMPRESORA LASER JET A COLOR MODELO CP 1515 HP | 6937.95
I180000218 | 2117 | MONITOR MONITOR DE 18.5 LCD EN COLOR NEGRO | 3967.5
I180000220 | 1821 | UNIDAD CENTRAL DE PROCESO (CPU) CPU HP DC7900 INTEL CORE 2 DUO PROCESADOR E7400 2 GB 320 GB HD DVDRW WINDOWS VISTA DOWNGRADE XP OFICE 2007 SMAIL BUSSINES EN COLOR NEGRO | 22066.2
I180000162 | 1140 | IMPRESORA LASSER IMPRESORA LASER JET A COLOR MODELO CP 1515 HP | 6937.95
I180000220 | 1825 | UNIDAD CENTRAL DE PROCESO (CPU) CPU HP DC7900 INTEL CORE 2 DUO PROCESADOR E7400 2 GB 320 GB HD DVDRW WINDOWS VISTA DOWNGRADE XP OFICE 2007 SMAIL BUSSINES EN COLOR NEGRO | 22066.2
I180000066 | 456 | MINICOMPUTADORA EQUIPO PORTATIL MINICUMPUTADORA C2D 160 GB DVDRW VB EN COLOR NEGRO HP 6730 INTEL CORE DUO 2GB 160 GB HD DVDRW 15.4 LCD VISTA BUSSINES DG XP OFFICE 2007 SMALL BUSSINES | 20787.4
I180000066 | 457 | MINICOMPUTADORA EQUIPO PORTATIL MINICUMPUTADORA C2D 160 GB DVDRW VB EN COLOR NEGRO HP 6730 INTEL CORE DUO 2GB 160 GB HD DVDRW 15.4 LCD VISTA BUSSINES DG XP OFFICE 2007 SMALL BUSSINES | 20787.4
I180000066 | 459 | MINICOMPUTADORA EQUIPO PORTATIL MINICUMPUTADORA C2D 160 GB DVDRW VB EN COLOR NEGRO HP 6730 INTEL CORE DUO 2GB 160 GB HD DVDRW 15.4 LCD VISTA BUSSINES DG XP OFFICE 2007 SMALL BUSSINES | 20787.4
I180000162 | 1137 | IMPRESORA LASSER IMPRESORA LASER JET A COLOR MODELO CP 1515 HP | 6937.95
I180000162 | 1142 | IMPRESORA LASSER IMPRESORA LASER JET A COLOR MODELO CP 1515 HP | 6937.95
I180000218 | 2110 | MONITOR MONITOR DE 18.5 LCD EN COLOR NEGRO | 3967.5
I180000218 | 2112 | MONITOR MONITOR DE 18.5 LCD EN COLOR NEGRO | 3967.5
I180000218 | 2114 | MONITOR MONITOR DE 18.5 LCD EN COLOR NEGRO | 3967.5
I180000218 | 2120 | MONITOR MONITOR DE 18.5 LCD EN COLOR NEGRO | 3967.5
I180000220 | 1813 | UNIDAD CENTRAL DE PROCESO (CPU) CPU HP DC7900 INTEL CORE 2 DUO PROCESADOR E7400 2 GB 320 GB HD DVDRW WINDOWS VISTA DOWNGRADE XP OFICE 2007 SMAIL BUSSINES EN COLOR NEGRO | 22066.2
I180000220 | 1818 | UNIDAD CENTRAL DE PROCESO (CPU) CPU HP DC7900 INTEL CORE 2 DUO PROCESADOR E7400 2 GB 320 GB HD DVDRW WINDOWS VISTA DOWNGRADE XP OFICE 2007 SMAIL BUSSINES EN COLOR NEGRO | 22066.2
I180000162 | 1145 | IMPRESORA LASSER IMPRESORA LASER JET A COLOR MODELO CP 1515 HP | 6937.95
I180000220 | 1824 | UNIDAD CENTRAL DE PROCESO (CPU) CPU HP DC7900 INTEL CORE 2 DUO PROCESADOR E7400 2 GB 320 GB HD DVDRW WINDOWS VISTA DOWNGRADE XP OFICE 2007 SMAIL BUSSINES EN COLOR NEGRO | 22066.2
I150200150 | 214 | EQUIPO TELEX Y FACSIMIL FAX CON ALIMENTADOR AUTOMATICO Y AURICULAR COLOR GRIS OSCURO CON PANTALLA PLATEADA | 2908.35
I090000186 | 62 | EQUIPO ELECTROCARDIOGRAFO EQUIPO PORTATIL DE ELECTROCARDIOGRAFO PARA DIAGNOSTICO NO INVASIVO DE LOS EVENTOS ELECTRICOS DEL CORAZON MULTICANLA 3 Y 6 CANALES IMPRESION DE 12 DERIVACIONES SIMULTANEAMENTE EN 3 O MAS CANALES MUESTRA FRECUENCIA CARDIACA CRAFICA VISIBLE EN PANTALLA INTERPRETACION Y REPORTE. INTRODUCCION DE DATOS DEL PACIENTE CONEXION A PC. SELECTOR AUTOMATICO DE DERIVACIONES. CALIBRACION AUTOMATICA. CAPTURA DE DERIVACIONES. CON CAPACIDAD PARA OBTENER EL TRAZO DE UNA DERIVACION EN UN CANAL CONTINUO. PANTALLA LCD PARA VISUALIZACION SIMULTANEA DE AL MENOS TRES Y SEIS CANALES .TECLADO ALFANUMERICO . IMPRESION DE 12 DERIVACIONES SIMULTANEAMENTE EN 3 O MAS CANALES. PROGRAMA DE APLICACIONES DIAGNOSTICAS . IMPRESION TERMICA. BATERIA RECARGABLE INTEGRADA INCLUYE LOS SIGUIENTES ACCESORIOS . CABLE PARA PACIENTE. PERILLAS Y PINZAS PERI CARDIALES. ROLLO PARA ELECTRO .CUBIERTA PROTETORA CONTIENE LOS SIGUIENTES CONSUMIBLES . DEACUERD | 75325
I060200470 | 280 | UNIDAD ULTRASONICA UNIDAD ULTRASONICA EQUIPO UTILIZADO CON FINES DIAGNOSTICO PARA EXPLORACION ULTRASONICA CON DOPPLER COLOR PARA ABDOMEN GINECOBSTETRICOPARTES PEQUENAS VASCULAR PEDIATRICO PEDIATRICO NEONATAL Y MUSCULO ESQUELETICO. CONTROL DE GANANCIA Y AJUSTE DE CURVA TGC DE POR LO MENOS 8 CONTROLES INDEPENDIENTES CON REMAPEO AUTOMATICO A DISTINTAS PROFUNDIDADES. MONITOR A COLOR DE 15 PULGADAS O MAYOR CON 256 TONOS DE GIRIS COMO MINIMO. PROGRAMA COMPLETO DE MEDICIONES REPORTES Y CALCULOS. TRAZO AUTOMATICO DEL ESPECTRO. ALMACENAMIENTO CON CAPACIDAD DE AL MENOS 15000 IMAGENES Y DISCO DURO INTERNO DE 80 GB O MAYOR . | 1345500
I060200230 | 54 | ELECTRO-COAGULADOR ELECTROCAUTERIO EQUIPO BASADO EN MICROCONTROLADOR CON 3 MODOS BIPOLARS. 4 MODOS DE COAGULACION 3 MODOS DE CORTE SISTEMA DE MONITOREO DE COLOCACION DE LA PLACA ADAPTABLE A CADA PACIENTE RANGO DE EFICIENCIA DE POTENCIA PER=98 GENERADOR CON SALIDA CONTROLADA POR COMPUTADORA QUE CORRESPONDEN A LOS CAMBIOS DE IMPEDENCIA DEL TEJIDO REDUCIONDO NECESIDADES DE AJUSTAR LAS POTENCIAS SELECCIONADAS PARA DIFERENTES TIPOS DE TEJIDO. COLOR AZUL | 166750
I450400002 | 1917 | ACONDICIONADOR AIRE AIRE ACONDICIONADO DE 2. TONELADAS EN COLOR BEIGE 220 VOLTS MONOFASICO INCLUYE CALEFACCION TIPO HEAT PUMP INSTALACION ELECTRICA Y ELECTROMECANICA DE CADA UNO DE LOS EQUIPOS NUMERO DE EVAPORADOR M101114930709627130003 Y CONDENSADOR NO C101114930809627100062 | 21390
I450400002 | 1915 | ACONDICIONADOR AIRE AIRE ACONDICIONADO DE 1.5 TONELADAS EN COLOR BEIGE 220 VOLTS. MONOFASICO . INCLUYE CALEFACCION TIPO HEAT PUMP INSTALACION ELECTRICA Y ELECTROMECANICA DE CADA UNO DE LOS EQUIPOS NUMERO DE SERIE DE EVAPORADOR M10111493040627120013 Y NUMERO DE SERIE CONDENSADOR NO .M101114930409627120027 | 18172.88
I180000148 | 897 | NO-BREAK NO BREAK REGULADOR DE VOLTAJE DE 1500 V EN COLOR NEGRO | 6313.5
I180000190 | 145 | SWITCH PARA REDES (EQUIPO DE CONECTIVIDAD) SWITCH PARA REDES CONECTIVIDAD (EQUIPO DE CONECTIVIDAD ) | 60835
I060600018 | 2 | ALCOHOLIMETRO ALCOHOLIMETRO DRAGER ALCOTEST 6810 NON DOT COMPLIACE ALCOHOLIMETRO PORTATIL INCLUYE INSTRUMENTO 3 BOQUILLAS CORREA PARA MUNECA 2 BATERIAS ALCALINAS Y ESTUCHE RIGIDO INSTRUMENTO EVIDENCIAL CAPACIDAD DE COMUNICACION CON IMPRESORA PORTATIL Y COMPUTADORA PERSONAL . EN COLOR NEGRO | 22827.5
I060600018 | 3 | ALCOHOLIMETRO ALCOHOLIMETRO DRAGER ALCOTEST 6810 NON DOT COMPLIACE ALCOHOLIMETRO PORTATIL INCLUYE INSTRUMENTO 3 BOQUILLAS CORREA PARA MUNECA 2 BATERIAS ALCALINAS Y ESTUCHE RIGIDO INSTRUMENTO EVIDENCIAL CAPACIDAD DE COMUNICACION CON IMPRESORA PORTATIL Y COMPUTADORA PERSONAL . EN COLOR NEGRO | 22827.5
I060600018 | 4 | ALCOHOLIMETRO ALCOHOLIMETRO DRAGER ALCOTEST 6810 NON DOT COMPLIACE ALCOHOLIMETRO PORTATIL INCLUYE INSTRUMENTO 3 BOQUILLAS CORREA PARA MUNECA 2 BATERIAS ALCALINAS Y ESTUCHE RIGIDO INSTRUMENTO EVIDENCIAL CAPACIDAD DE COMUNICACION CON IMPRESORA PORTATIL Y COMPUTADORA PERSONAL . EN COLOR NEGRO | 22827.5
I060600018 | 5 | ALCOHOLIMETRO ALCOHOLIMETRO DRAGER ALCOTEST 6810 NON DOT COMPLIACE ALCOHOLIMETRO PORTATIL INCLUYE INSTRUMENTO 3 BOQUILLAS CORREA PARA MUNECA 2 BATERIAS ALCALINAS Y ESTUCHE RIGIDO INSTRUMENTO EVIDENCIAL CAPACIDAD DE COMUNICACION CON IMPRESORA PORTATIL Y COMPUTADORA PERSONAL . EN COLOR NEGRO | 22827.5
I060600018 | 7 | ALCOHOLIMETRO ALCOHOLIMETRO DRAGER ALCOTEST 6810 NON DOT COMPLIACE ALCOHOLIMETRO PORTATIL INCLUYE INSTRUMENTO 3 BOQUILLAS CORREA PARA MUNECA 2 BATERIAS ALCALINAS Y ESTUCHE RIGIDO INSTRUMENTO EVIDENCIAL CAPACIDAD DE COMUNICACION CON IMPRESORA PORTATIL Y COMPUTADORA PERSONAL . EN COLOR NEGRO | 22827.5
I060600018 | 8 | ALCOHOLIMETRO ALCOHOLIMETRO DRAGER ALCOTEST 6810 NON DOT COMPLIACE ALCOHOLIMETRO PORTATIL INCLUYE INSTRUMENTO 3 BOQUILLAS CORREA PARA MUNECA 2 BATERIAS ALCALINAS Y ESTUCHE RIGIDO INSTRUMENTO EVIDENCIAL CAPACIDAD DE COMUNICACION CON IMPRESORA PORTATIL Y COMPUTADORA PERSONAL . EN COLOR NEGRO | 22827.5
I060600018 | 9 | ALCOHOLIMETRO ALCOHOLIMETRO DRAGER ALCOTEST 6810 NON DOT COMPLIACE ALCOHOLIMETRO PORTATIL INCLUYE INSTRUMENTO 3 BOQUILLAS CORREA PARA MUNECA 2 BATERIAS ALCALINAS Y ESTUCHE RIGIDO INSTRUMENTO EVIDENCIAL CAPACIDAD DE COMUNICACION CON IMPRESORA PORTATIL Y COMPUTADORA PERSONAL . EN COLOR NEGRO | 22827.5
I060600018 | 10 | ALCOHOLIMETRO ALCOHOLIMETRO DRAGER ALCOTEST 6810 NON DOT COMPLIACE ALCOHOLIMETRO PORTATIL INCLUYE INSTRUMENTO 3 BOQUILLAS CORREA PARA MUNECA 2 BATERIAS ALCALINAS Y ESTUCHE RIGIDO INSTRUMENTO EVIDENCIAL CAPACIDAD DE COMUNICACION CON IMPRESORA PORTATIL Y COMPUTADORA PERSONAL . EN COLOR NEGRO | 22827.5
I060600018 | 11 | ALCOHOLIMETRO ALCOHOLIMETRO DRAGER ALCOTEST 6810 NON DOT COMPLIACE ALCOHOLIMETRO PORTATIL INCLUYE INSTRUMENTO 3 BOQUILLAS CORREA PARA MUNECA 2 BATERIAS ALCALINAS Y ESTUCHE RIGIDO INSTRUMENTO EVIDENCIAL CAPACIDAD DE COMUNICACION CON IMPRESORA PORTATIL Y COMPUTADORA PERSONAL . EN COLOR NEGRO | 22827.5
I060600018 | 12 | ALCOHOLIMETRO ALCOHOLIMETRO DRAGER ALCOTEST 6810 NON DOT COMPLIACE ALCOHOLIMETRO PORTATIL INCLUYE INSTRUMENTO 3 BOQUILLAS CORREA PARA MUNECA 2 BATERIAS ALCALINAS Y ESTUCHE RIGIDO INSTRUMENTO EVIDENCIAL CAPACIDAD DE COMUNICACION CON IMPRESORA PORTATIL Y COMPUTADORA PERSONAL . EN COLOR NEGRO | 22827.5
I060600018 | 13 | ALCOHOLIMETRO ALCOHOLIMETRO DRAGER ALCOTEST 6810 NON DOT COMPLIACE ALCOHOLIMETRO PORTATIL INCLUYE INSTRUMENTO 3 BOQUILLAS CORREA PARA MUNECA 2 BATERIAS ALCALINAS Y ESTUCHE RIGIDO INSTRUMENTO EVIDENCIAL CAPACIDAD DE COMUNICACION CON IMPRESORA PORTATIL Y COMPUTADORA PERSONAL . EN COLOR NEGRO | 22827.5
I060600018 | 14 | ALCOHOLIMETRO ALCOHOLIMETRO DRAGER ALCOTEST 6810 NON DOT COMPLIACE ALCOHOLIMETRO PORTATIL INCLUYE INSTRUMENTO 3 BOQUILLAS CORREA PARA MUNECA 2 BATERIAS ALCALINAS Y ESTUCHE RIGIDO INSTRUMENTO EVIDENCIAL CAPACIDAD DE COMUNICACION CON IMPRESORA PORTATIL Y COMPUTADORA PERSONAL . EN COLOR NEGRO | 22827.5
I060600018 | 15 | ALCOHOLIMETRO ALCOHOLIMETRO DRAGER ALCOTEST 6810 NON DOT COMPLIACE ALCOHOLIMETRO PORTATIL INCLUYE INSTRUMENTO 3 BOQUILLAS CORREA PARA MUNECA 2 BATERIAS ALCALINAS Y ESTUCHE RIGIDO INSTRUMENTO EVIDENCIAL CAPACIDAD DE COMUNICACION CON IMPRESORA PORTATIL Y COMPUTADORA PERSONAL . EN COLOR NEGRO | 22827.5
I060600018 | 16 | ALCOHOLIMETRO ALCOHOLIMETRO DRAGER ALCOTEST 6810 NON DOT COMPLIACE ALCOHOLIMETRO PORTATIL INCLUYE INSTRUMENTO 3 BOQUILLAS CORREA PARA MUNECA 2 BATERIAS ALCALINAS Y ESTUCHE RIGIDO INSTRUMENTO EVIDENCIAL CAPACIDAD DE COMUNICACION CON IMPRESORA PORTATIL Y COMPUTADORA PERSONAL . EN COLOR NEGRO | 22827.5
I180000034 | 521 | IMPRESORA IMPRESORA DRAGER MOBIL PRINTER IMPRESORA PORTATIL PARA ALCOTEST EN COLOR NEGRO | 16100
I180000034 | 522 | IMPRESORA IMPRESORA DRAGER MOBIL PRINTER IMPRESORA PORTATIL PARA ALCOTEST EN COLOR NEGRO | 16100
I180000034 | 523 | IMPRESORA IMPRESORA DRAGER MOBIL PRINTER IMPRESORA PORTATIL PARA ALCOTEST EN COLOR NEGRO | 16100
I180000034 | 524 | IMPRESORA IMPRESORA DRAGER MOBIL PRINTER IMPRESORA PORTATIL PARA ALCOTEST EN COLOR NEGRO | 16100
I180000034 | 525 | IMPRESORA IMPRESORA DRAGER MOBIL PRINTER IMPRESORA PORTATIL PARA ALCOTEST EN COLOR NEGRO | 16100
I180000034 | 526 | IMPRESORA IMPRESORA DRAGER MOBIL PRINTER IMPRESORA PORTATIL PARA ALCOTEST EN COLOR NEGRO | 16100
I450400346 | 1103 | VENTILADOR (MODULO DE VIOLENCIA FAMILIAR ) VENTILADOR TIPO TORRE O CILINDRO VERTICAL EN COLOR NEGRO | 3329.25
I090000420 | 32 | TALADRO ORTOPEDICO TALADRO ORTOPEDICO ELECTRICO DE BATERIA RECARGABLE DE 12 VOLTS PARA AGUJERAR HUESO EN PROCEDIMIENTO DE TRAUMATOLOGIA COLOR AZUL MARINO | 11316
I090000088 | 1525 | CAMA CLINICA CAMA DE HOSPITAL ELECTRICA INCLUYE COLCHON Y BARANDAL EN COLOR ALMENDRA CON CAFE | 36599.9
I090000088 | 1527 | CAMA CLINICA CAMA DE HOSPITAL ELECTRICA INCLUYE COLCHON Y BARANDAL EN COLOR ALMENDRA CON CAFE | 36599.9
I090000088 | 1526 | CAMA CLINICA CAMA DE HOSPITAL ELECTRICA INCLUYE COLCHON Y BARANDAL EN COLOR ALMENDRA CON CAFE | 36599.9
I090000088 | 1528 | CAMA CLINICA CAMA DE HOSPITAL ELECTRICA INCLUYE COLCHON Y BARANDAL EN COLOR ALMENDRA CON CAFE | 36599.9
I450600280 | 1355 | VITRINA VITRINA DE 0.90 CON PUERTA DE CRISTAL Y ENTREPANOS EN COLOR BEIGE | 3392.5
I450400278 | 307 | PIZARRONES Y ROTAFOLIOS PIZARRON EN COLOR BLANCO DE 2.40 X 1.20 MTS. | 2990
I450400278 | 308 | PIZARRONES Y ROTAFOLIOS PIZARRON EN COLOR BLANCO DE 2.40 X 1.20 MTS. | 2990
I450600218 | 1407 | REFRIGERADOR (COCINA) REFRIGERADOR DE 12 PIES EN COLOR BLANCO | 9197.7
I450600116 | 418 | ESTUFA COCINA (GAS O ELECTRICA) ESTUFA DE COCINA DE 4 QUEMADORES HORNO INTEGRADO PARA GAS CON PUERA DE CRISTAL EN COLOR BLANCO | 3979
I450600162 | 129 | LITERA LITERA TUBULAR CON COLCHON EN COLOR ABELLANO | 9177
I450600162 | 130 | LITERA LITERA TUBULAR CON COLCHON EN COLOR ABELLANO | 9177
I450600162 | 127 | LITERA LITERA TUBULAR CON COLCHON EN COLOR ABELLANO | 9177
I450600162 | 128 | LITERA LITERA TUBULAR CON COLCHON EN COLOR ABELLANO | 9177
I450400026 | 4032 | BANCA BANCA DE 3 PLAZAS EN COLOR NEGRO | 2714
I450400026 | 4033 | BANCA BANCA DE 3 PLAZAS EN COLOR NEGRO | 2714
I450400026 | 4034 | BANCA BANCA DE 3 PLAZAS EN COLOR NEGRO | 2714
I450400026 | 4035 | BANCA BANCA DE 3 PLAZAS EN COLOR NEGRO | 2714
I450400126 | 3429 | ESTANTE ESTANTE DE CONSTA DE 4 POSTES SENCILOS 1.80 MTS 7 ENTREPANOS DE 0.80 X 0.40 MTS EN COLOR GRIS | 3427
I450400258 | 946 | MODULO DESARMABLE MODULOS SEMI EJECUTIVO MODELO SEMI EJECUTIVO DE 1.50 MTS. DE HACHA CON PENINSULA LATERAL CON CAJONES . EN COLOR CAOBA | 7038
I450400012 | 661 | ARCHIVERO ARCHIVERO HORIZONTAL EN COLOR CAOBA CON 4 GABETAS DE MELAMINA | 5957
I450400146 | 381 | GABINETE UNIVERSAL GABINETE UNIVERSAL METALICO EN COLOR BEIGE | 4600
I450400258 | 947 | MODULO DESARMABLE MODULOS SEMI EJECUTIVO MODELO SEMI EJECUTIVO DE 1.50 MTS. DE HACHA CON PENINSULA LATERAL CON CAJONES . EN COLOR CAOBA | 7038
I450400012 | 666 | ARCHIVERO ARCHIVERO HORIZONTAL EN COLOR CAOBA CON 4 GABETAS DE MELAMINA | 5957
I450400120 | 2298 | ESCRITORIO ESCRITORIO DE 1.20 X .60 MTS. CON PEDESTAL EN COLOR CAOBA | 2875
I450400120 | 2300 | ESCRITORIO ESCRITORIO DE 1.20 X .60 MTS. CON PEDESTAL EN COLOR CAOBA | 2875
I450400258 | 948 | MODULO DESARMABLE MODULOS SEMI EJECUTIVO MODELO SEMI EJECUTIVO DE 1.50 MTS. DE HACHA CON PENINSULA LATERAL CON CAJONES . EN COLOR CAOBA | 7038
I450400012 | 663 | ARCHIVERO ARCHIVERO HORIZONTAL EN COLOR CAOBA CON 4 GABETAS DE MELAMINA | 5957
I450400228 | 696 | MESA MESA RECTANGULAR DE 2.00 MTS X 0.80 MTS EN COLOR CAOBA | 2587.5
I450400228 | 697 | MESA MESA RECTANGULAR DE 2.00 MTS X 0.80 MTS EN COLOR CAOBA | 2587.5
I450400228 | 700 | MESA MESA RECTANGULAR DE 2.00 MTS X 0.80 MTS EN COLOR CAOBA | 2587.5
I450400228 | 701 | MESA MESA RECTANGULAR DE 2.00 MTS X 0.80 MTS EN COLOR CAOBA | 2587.5
I450400228 | 702 | MESA MESA RECTANGULAR DE 2.00 MTS X 0.80 MTS EN COLOR CAOBA | 2587.5
I450400228 | 703 | MESA MESA RECTANGULAR DE 2.00 MTS X 0.80 MTS EN COLOR CAOBA | 2587.5
I450400120 | 2299 | ESCRITORIO ESCRITORIO DE 1.20 X .60 MTS. CON PEDESTAL EN COLOR CAOBA | 2875
I450400012 | 665 | ARCHIVERO ARCHIVERO HORIZONTAL EN COLOR CAOBA CON 4 GABETAS DE MELAMINA | 5957
I450400026 | 4036 | BANCA BANCA DE 3 PLAZAS EN COLOR NEGRO | 2714
I450400126 | 3432 | ESTANTE ESTANTE DE CONSTA DE 4 POSTES SENCILOS 1.80 MTS 7 ENTREPANOS DE 0.80 X 0.40 MTS EN COLOR GRIS | 3427
I450400228 | 694 | MESA MESA ESPECIAL DE COFEE BRACK CON ENTREPANOS INTERIORES EN COLOR CAOBA | 2978.5
I450400228 | 695 | MESA MESA ESPECIAL DE COFEE BRACK CON ENTREPANOS INTERIORES EN COLOR CAOBA | 2978.5
I450400228 | 698 | MESA MESA RECTANGULAR DE 2.00 MTS X 0.80 MTS EN COLOR CAOBA | 2587.5
I450400320 | 2963 | SILLON SILLONES SEMI-EJECUTIVO CON BRAZOS EN PLIANA NEGRA COLOR NEGRO | 2622
I450400320 | 2965 | SILLON SILLONES SEMI-EJECUTIVO CON BRAZOS EN PLIANA NEGRA COLOR NEGRO | 2622
I450400320 | 2966 | SILLON SILLONES SEMI-EJECUTIVO CON BRAZOS EN PLIANA NEGRA COLOR NEGRO | 2622
I450400320 | 2967 | SILLON SILLONES SEMI-EJECUTIVO CON BRAZOS EN PLIANA NEGRA COLOR NEGRO | 2622
I450400320 | 2968 | SILLON SILLONES SEMI-EJECUTIVO CON BRAZOS EN PLIANA NEGRA COLOR NEGRO | 2622
I450400126 | 3430 | ESTANTE ESTANTE DE CONSTA DE 4 POSTES SENCILOS 1.80 MTS 7 ENTREPANOS DE 0.80 X 0.40 MTS EN COLOR GRIS | 3427
I450400126 | 3427 | ESTANTE ESTANTE DE CONSTA DE 4 POSTES SENCILOS 1.80 MTS 7 ENTREPANOS DE 0.80 X 0.40 MTS EN COLOR GRIS | 3427
I450400126 | 3428 | ESTANTE ESTANTE DE CONSTA DE 4 POSTES SENCILOS 1.80 MTS 7 ENTREPANOS DE 0.80 X 0.40 MTS EN COLOR GRIS | 3427
I450400126 | 3431 | ESTANTE ESTANTE DE CONSTA DE 4 POSTES SENCILOS 1.80 MTS 7 ENTREPANOS DE 0.80 X 0.40 MTS EN COLOR GRIS | 3427
I450400126 | 3433 | ESTANTE ESTANTE DE CONSTA DE 4 POSTES SENCILOS 1.80 MTS 7 ENTREPANOS DE 0.80 X 0.40 MTS EN COLOR GRIS | 3427
I450400012 | 659 | ARCHIVERO ARCHIVERO HORIZONTAL EN COLOR CAOBA CON 4 GABETAS DE MELAMINA | 5957
I450400012 | 660 | ARCHIVERO ARCHIVERO HORIZONTAL EN COLOR CAOBA CON 4 GABETAS DE MELAMINA | 5957
I450400012 | 664 | ARCHIVERO ARCHIVERO HORIZONTAL EN COLOR CAOBA CON 4 GABETAS DE MELAMINA | 5957
I450400012 | 667 | ARCHIVERO ARCHIVERO HORIZONTAL EN COLOR CAOBA CON 4 GABETAS DE MELAMINA | 5957
I450400026 | 4031 | BANCA BANCA DE 3 PLAZAS EN COLOR NEGRO | 2714
I450400120 | 2301 | ESCRITORIO ESCRITORIO DE 1.20 X .60 MTS. CON PEDESTAL EN COLOR CAOBA | 2875
I450400146 | 380 | GABINETE UNIVERSAL GABINETE UNIVERSAL METALICO EN COLOR BEIGE | 4600
I450400168 | 149 | LIBRERO LIBRERO PISO DE 1.80 X .80 X .40 CON ENTREPANOS INTERIORES | 4738
I450400228 | 699 | MESA MESA RECTANGULAR DE 2.00 MTS X 0.80 MTS EN COLOR CAOBA | 2587.5
I450400258 | 941 | MODULO DESARMABLE MODULO EJECUTIVO DE 1.70 MTS DE HACHA CON PENINSULA LATERAL UNION CREDENZA CON CAJONES Y LIBRERO DE SOBREPONER EN CREDENSA CON 2 PUERTAS Y HUECO. EN COLOR CAOBA | 15513.5
I450400258 | 942 | MODULO DESARMABLE MODULO SEMI EJECUTIVO DE 1.50 MTS MODELO HACHA CON PENINSULA LATERAL CON CAJONES EN COLOR CAOBA | 10833
I450400258 | 943 | MODULO DESARMABLE MODULO SEMI EJECUTIVO DE 1.50 MTS MODELO HACHA CON PENINSULA LATERAL CON CAJONES EN COLOR CAOBA | 10833
I450400258 | 944 | MODULO DESARMABLE MODULO SEMI EJECUTIVO DE 1.50 MTS MODELO HACHA CON PENINSULA LATERAL CON CAJONES EN COLOR CAOBA | 10833
I450400258 | 945 | MODULO DESARMABLE MODULO SEMI EJECUTIVO DE 1.50 MTS MODELO HACHA CON PENINSULA LATERAL CON CAJONES EN COLOR CAOBA | 10833
I450400320 | 2962 | SILLON SILLONES SEMI-EJECUTIVO CON BRAZOS EN PLIANA NEGRA COLOR NEGRO | 2622
I450400320 | 2964 | SILLON SILLONES SEMI-EJECUTIVO CON BRAZOS EN PLIANA NEGRA COLOR NEGRO | 2622
I450400320 | 2969 | SILLON SILLONES SEMI-EJECUTIVO CON BRAZOS EN PLIANA NEGRA COLOR NEGRO | 2622
I180000218 | 2131 | MONITOR MONITOR HP L1706 LCD 17 EN COLOR NEGRO | 3956
I180000218 | 2132 | MONITOR MONITOR HP L1706 LCD 17 EN COLOR NEGRO | 3956
I180000220 | 1836 | UNIDAD CENTRAL DE PROCESO (CPU) UNIDAD CENTRAL CPU DC7900 SFF XP PRO INTEL CORE 2 PROCESSSOR 2 GB PC2-6400 OPTICAL MAUSE SUPERMULTI IS DVDW#1LICENCIA OFFICE SMB. EQUIPO EN COLOR NEGRO | 23576.15
I090000446 | 104 | UNIDAD PORTATIL RAYOS X UNIDAD RADIOLOGICA Y FLUOROSCOPICA TRASPORTABLE ( MOBIL) TIPO ARCO EN C TRASPORTABLE DE RADILOGIA Y FLUOROSCOPIA. GENERADOR DE ALTA FRECUENCIA O CONVERTIDOR DC DE 3.3 KW O MAYOR CORRIENTE DE 25MA O MAYOR PARA RADIOGRAFIAS. CORRIENTE DE 7 AM O MAYOR PARA FLUOROSCOPIA . FLUOROSCOPIA CONTINUA Y FLUOROSCOPIA PULSADA CON RANGO DE 40KV O MENOR A 110 KV O MAYOR . TUBO DE RAYOS X CON ANODO FIJO CON DOS PUNTOS FOCALES DE 0.6 MM O MENOR Y 1.5 MM O MENOR. ALMACENAMIENTO DE CALOR EN ANODO DE 40 KJ O MAYOR O SU EQUIVALENTE EN HU CON DISTANCIA FOCO OBJETIVO DE 95 CM O MAYOR . CON ROTACION ORBITAL DE 120 GRADOS O MAYOR . CON MOVIMIENTO VERTICAL DE 50 CM O MAYOR MOVIMIENTO TRASVERSAL ( DE IZQUIERDA A DERECHA ) DE + 12 GRADOS O MAYOR . CON INTENSIFICADOR DE IMAGEN DE 9 Y TRES CAMPOS . CON CONSOLA DE CONTROL MOVIL CON DOS MONITORES . MONITOR DE 44 CM. (17) O MAYOR . CON PANTALLA TACTIL O TOUCH SCREEN CAMARA D | 1270750
I090000856 | 48 | PINZA BIOPSIA UTERINA PINZA BIPSIA UTERINA | 6325
I090000856 | 49 | PINZA BIOPSIA UTERINA PINZA BIPSIA UTERINA | 6325
I090000856 | 50 | PINZA BIOPSIA UTERINA PINZA BIPSIA UTERINA | 6325
I090000856 | 51 | PINZA BIOPSIA UTERINA PINZA BIPSIA UTERINA | 6325
I090000856 | 52 | PINZA BIOPSIA UTERINA PINZA BIPSIA UTERINA | 6325
I090000214 | 404 | ESTUCHE CIRUGIA (JGO. DE) (EQUIDAD DE GENERO Y S. REPRODUCTIVA ) JUEGO KIT DE VASECTOMIA CONTIENE 1 PIEZA HEMOSTATICA P/VASECTOMIA CON PUNTA FINAL 1 PINZA DE ABUKKIS DE 4 MM CIRCUNFERENCIA P/VASECTOMIA DE ACERO INOSIDABLE DE 12 CM . | 10350
I090000214 | 405 | ESTUCHE CIRUGIA (JGO. DE) (EQUIDAD DE GENERO Y S. REPRODUCTIVA ) JUEGO KIT DE VASECTOMIA CONTIENE 1 PIEZA HEMOSTATICA P/VASECTOMIA CON PUNTA FINAL 1 PINZA DE ABUKKIS DE 4 MM CIRCUNFERENCIA P/VASECTOMIA DE ACERO INOSIDABLE DE 12 CM . | 10350
I090000112 | 206 | CARRO MONITOR MONITOR DE SIGNOS VITALES EL EQUIPO DEBE CONTAR CON LOS SIGUIENTES CARACTERISTICAS DESPLIEGUE EN PANTALLA TFT COLOR DE 10.4 CON UN MINIMO DE 4 FORMAS DE ONDA PARAMETROS INCLUIDOS ECG/RESP/ OXIMETRIA DE PULSO (SP02) PRESION ARTERIAL NO INVASIVA (NIBP) / TEMP Y PULSO . MINIMIO 72 HORAS DE GRAFICOS Y TENDENCIAS TABULARES PARA TODOS LOS PARAMETROS . PARA PACIENTES ADULTO PEDIATRICO Y NEONATAL DIMENSION 318 MM (ANCHO) X 264 MM (ALTURA) X 152 MM (PROFUNDIDAD ) PESO MAXIMO 4 KILOS OPERACION AMBIENTAL ENERGIA AC 100-250V 50/60 H. TEMPERATURA 0-40 C. HUMEDAD. 30-85 ESPECIFICACIONES .DE FUNCION . PANTALLA TIPO TFT A COLOR 10.4 RESOLUCION 800 X 600 TRAZO 4 FORMAS DE ONDA. VELOCIDAD DE BARRIDO. 6.25 MM/S 12.5MM/S 25 MM/S. INDICADORES DE ENCENDIDO Y ALARMA QRS SONIDO Y SONIDO DE ALARMA. INTERFASE DE RED EN SISTEMA.TIEMPO DE TENDENCIA 1-72 HORAS ALARMA 10 NIVELES AUDITIVOS Y ALARMA VISUAL ECG.. ENTRADA 3 ELECTRODOS RLF | 103005.5
I090000112 | 207 | CARRO MONITOR MONITOR DE SIGNOS VITALES EL EQUIPO DEBE CONTAR CON LOS SIGUIENTES CARACTERISTICAS DESPLIEGUE EN PANTALLA TFT COLOR DE 10.4 CON UN MINIMO DE 4 FORMAS DE ONDA PARAMETROS INCLUIDOS ECG/RESP/ OXIMETRIA DE PULSO (SP02) PRESION ARTERIAL NO INVASIVA (NIBP) / TEMP Y PULSO . MINIMIO 72 HORAS DE GRAFICOS Y TENDENCIAS TABULARES PARA TODOS LOS PARAMETROS . PARA PACIENTES ADULTO PEDIATRICO Y NEONATAL DIMENSION 318 MM (ANCHO) X 264 MM (ALTURA) X 152 MM (PROFUNDIDAD ) PESO MAXIMO 4 KILOS OPERACION AMBIENTAL ENERGIA AC 100-250V 50/60 H. TEMPERATURA 0-40 C. HUMEDAD. 30-85 ESPECIFICACIONES .DE FUNCION . PANTALLA TIPO TFT A COLOR 10.4 RESOLUCION 800 X 600 TRAZO 4 FORMAS DE ONDA. VELOCIDAD DE BARRIDO. 6.25 MM/S 12.5MM/S 25 MM/S. INDICADORES DE ENCENDIDO Y ALARMA QRS SONIDO Y SONIDO DE ALARMA. INTERFASE DE RED EN SISTEMA.TIEMPO DE TENDENCIA 1-72 HORAS ALARMA 10 NIVELES AUDITIVOS Y ALARMA VISUAL ECG.. ENTRADA 3 ELECTRODOS RLF | 103005.5
I090000112 | 208 | CARRO MONITOR MONITOR DE SIGNOS VITALES EL EQUIPO DEBE CONTAR CON LOS SIGUIENTES CARACTERISTICAS DESPLIEGUE EN PANTALLA TFT COLOR DE 10.4 CON UN MINIMO DE 4 FORMAS DE ONDA PARAMETROS INCLUIDOS ECG/RESP/ OXIMETRIA DE PULSO (SP02) PRESION ARTERIAL NO INVASIVA (NIBP) / TEMP Y PULSO . MINIMIO 72 HORAS DE GRAFICOS Y TENDENCIAS TABULARES PARA TODOS LOS PARAMETROS . PARA PACIENTES ADULTO PEDIATRICO Y NEONATAL DIMENSION 318 MM (ANCHO) X 264 MM (ALTURA) X 152 MM (PROFUNDIDAD ) PESO MAXIMO 4 KILOS OPERACION AMBIENTAL ENERGIA AC 100-250V 50/60 H. TEMPERATURA 0-40 C. HUMEDAD. 30-85 ESPECIFICACIONES .DE FUNCION . PANTALLA TIPO TFT A COLOR 10.4 RESOLUCION 800 X 600 TRAZO 4 FORMAS DE ONDA. VELOCIDAD DE BARRIDO. 6.25 MM/S 12.5MM/S 25 MM/S. INDICADORES DE ENCENDIDO Y ALARMA QRS SONIDO Y SONIDO DE ALARMA. INTERFASE DE RED EN SISTEMA.TIEMPO DE TENDENCIA 1-72 HORAS ALARMA 10 NIVELES AUDITIVOS Y ALARMA VISUAL ECG.. ENTRADA 3 ELECTRODOS RLF | 103005.5
I090000112 | 203 | CARRO MONITOR MONITOR DE SIGNOS VITALES EL EQUIPO DEBE CONTAR CON LOS SIGUIENTES CARACTERISTICAS DESPLIEGUE EN PANTALLA TFT COLOR DE 10.4 CON UN MINIMO DE 4 FORMAS DE ONDA PARAMETROS INCLUIDOS ECG/RESP/ OXIMETRIA DE PULSO (SP02) PRESION ARTERIAL NO INVASIVA (NIBP) / TEMP Y PULSO . MINIMIO 72 HORAS DE GRAFICOS Y TENDENCIAS TABULARES PARA TODOS LOS PARAMETROS . PARA PACIENTES ADULTO PEDIATRICO Y NEONATAL DIMENSION 318 MM (ANCHO) X 264 MM (ALTURA) X 152 MM (PROFUNDIDAD ) PESO MAXIMO 4 KILOS OPERACION AMBIENTAL ENERGIA AC 100-250V 50/60 H. TEMPERATURA 0-40 C. HUMEDAD. 30-85 ESPECIFICACIONES .DE FUNCION . PANTALLA TIPO TFT A COLOR 10.4 RESOLUCION 800 X 600 TRAZO 4 FORMAS DE ONDA. VELOCIDAD DE BARRIDO. 6.25 MM/S 12.5MM/S 25 MM/S. INDICADORES DE ENCENDIDO Y ALARMA QRS SONIDO Y SONIDO DE ALARMA. INTERFASE DE RED EN SISTEMA.TIEMPO DE TENDENCIA 1-72 HORAS ALARMA 10 NIVELES AUDITIVOS Y ALARMA VISUAL ECG.. ENTRADA 3 ELECTRODOS RLF | 103005.5
I090000112 | 204 | CARRO MONITOR MONITOR DE SIGNOS VITALES EL EQUIPO DEBE CONTAR CON LOS SIGUIENTES CARACTERISTICAS DESPLIEGUE EN PANTALLA TFT COLOR DE 10.4 CON UN MINIMO DE 4 FORMAS DE ONDA PARAMETROS INCLUIDOS ECG/RESP/ OXIMETRIA DE PULSO (SP02) PRESION ARTERIAL NO INVASIVA (NIBP) / TEMP Y PULSO . MINIMIO 72 HORAS DE GRAFICOS Y TENDENCIAS TABULARES PARA TODOS LOS PARAMETROS . PARA PACIENTES ADULTO PEDIATRICO Y NEONATAL DIMENSION 318 MM (ANCHO) X 264 MM (ALTURA) X 152 MM (PROFUNDIDAD ) PESO MAXIMO 4 KILOS OPERACION AMBIENTAL ENERGIA AC 100-250V 50/60 H. TEMPERATURA 0-40 C. HUMEDAD. 30-85 ESPECIFICACIONES .DE FUNCION . PANTALLA TIPO TFT A COLOR 10.4 RESOLUCION 800 X 600 TRAZO 4 FORMAS DE ONDA. VELOCIDAD DE BARRIDO. 6.25 MM/S 12.5MM/S 25 MM/S. INDICADORES DE ENCENDIDO Y ALARMA QRS SONIDO Y SONIDO DE ALARMA. INTERFASE DE RED EN SISTEMA.TIEMPO DE TENDENCIA 1-72 HORAS ALARMA 10 NIVELES AUDITIVOS Y ALARMA VISUAL ECG.. ENTRADA 3 ELECTRODOS RLF | 103005.5
I090000112 | 210 | CARRO MONITOR MONITOR DE SIGNOS VITALES EL EQUIPO DEBE CONTAR CON LOS SIGUIENTES CARACTERISTICAS DESPLIEGUE EN PANTALLA TFT COLOR DE 10.4 CON UN MINIMO DE 4 FORMAS DE ONDA PARAMETROS INCLUIDOS ECG/RESP/ OXIMETRIA DE PULSO (SP02) PRESION ARTERIAL NO INVASIVA (NIBP) / TEMP Y PULSO . MINIMIO 72 HORAS DE GRAFICOS Y TENDENCIAS TABULARES PARA TODOS LOS PARAMETROS . PARA PACIENTES ADULTO PEDIATRICO Y NEONATAL DIMENSION 318 MM (ANCHO) X 264 MM (ALTURA) X 152 MM (PROFUNDIDAD ) PESO MAXIMO 4 KILOS OPERACION AMBIENTAL ENERGIA AC 100-250V 50/60 H. TEMPERATURA 0-40 C. HUMEDAD. 30-85 ESPECIFICACIONES .DE FUNCION . PANTALLA TIPO TFT A COLOR 10.4 RESOLUCION 800 X 600 TRAZO 4 FORMAS DE ONDA. VELOCIDAD DE BARRIDO. 6.25 MM/S 12.5MM/S 25 MM/S. INDICADORES DE ENCENDIDO Y ALARMA QRS SONIDO Y SONIDO DE ALARMA. INTERFASE DE RED EN SISTEMA.TIEMPO DE TENDENCIA 1-72 HORAS ALARMA 10 NIVELES AUDITIVOS Y ALARMA VISUAL ECG.. ENTRADA 3 ELECTRODOS RLF | 103005.5
I090000112 | 214 | CARRO MONITOR MONITOR DE SIGNOS VITALES EL EQUIPO DEBE CONTAR CON LOS SIGUIENTES CARACTERISTICAS DESPLIEGUE EN PANTALLA TFT COLOR DE 10.4 CON UN MINIMO DE 4 FORMAS DE ONDA PARAMETROS INCLUIDOS ECG/RESP/ OXIMETRIA DE PULSO (SP02) PRESION ARTERIAL NO INVASIVA (NIBP) / TEMP Y PULSO . MINIMIO 72 HORAS DE GRAFICOS Y TENDENCIAS TABULARES PARA TODOS LOS PARAMETROS . PARA PACIENTES ADULTO PEDIATRICO Y NEONATAL DIMENSION 318 MM (ANCHO) X 264 MM (ALTURA) X 152 MM (PROFUNDIDAD ) PESO MAXIMO 4 KILOS OPERACION AMBIENTAL ENERGIA AC 100-250V 50/60 H. TEMPERATURA 0-40 C. HUMEDAD. 30-85 ESPECIFICACIONES .DE FUNCION . PANTALLA TIPO TFT A COLOR 10.4 RESOLUCION 800 X 600 TRAZO 4 FORMAS DE ONDA. VELOCIDAD DE BARRIDO. 6.25 MM/S 12.5MM/S 25 MM/S. INDICADORES DE ENCENDIDO Y ALARMA QRS SONIDO Y SONIDO DE ALARMA. INTERFASE DE RED EN SISTEMA.TIEMPO DE TENDENCIA 1-72 HORAS ALARMA 10 NIVELES AUDITIVOS Y ALARMA VISUAL ECG.. ENTRADA 3 ELECTRODOS RLF | 103005.5
I090000112 | 216 | CARRO MONITOR MONITOR DE SIGNOS VITALES EL EQUIPO DEBE CONTAR CON LOS SIGUIENTES CARACTERISTICAS DESPLIEGUE EN PANTALLA TFT COLOR DE 10.4 CON UN MINIMO DE 4 FORMAS DE ONDA PARAMETROS INCLUIDOS ECG/RESP/ OXIMETRIA DE PULSO (SP02) PRESION ARTERIAL NO INVASIVA (NIBP) / TEMP Y PULSO . MINIMIO 72 HORAS DE GRAFICOS Y TENDENCIAS TABULARES PARA TODOS LOS PARAMETROS . PARA PACIENTES ADULTO PEDIATRICO Y NEONATAL DIMENSION 318 MM (ANCHO) X 264 MM (ALTURA) X 152 MM (PROFUNDIDAD ) PESO MAXIMO 4 KILOS OPERACION AMBIENTAL ENERGIA AC 100-250V 50/60 H. TEMPERATURA 0-40 C. HUMEDAD. 30-85 ESPECIFICACIONES .DE FUNCION . PANTALLA TIPO TFT A COLOR 10.4 RESOLUCION 800 X 600 TRAZO 4 FORMAS DE ONDA. VELOCIDAD DE BARRIDO. 6.25 MM/S 12.5MM/S 25 MM/S. INDICADORES DE ENCENDIDO Y ALARMA QRS SONIDO Y SONIDO DE ALARMA. INTERFASE DE RED EN SISTEMA.TIEMPO DE TENDENCIA 1-72 HORAS ALARMA 10 NIVELES AUDITIVOS Y ALARMA VISUAL ECG.. ENTRADA 3 ELECTRODOS RLF | 103005.5
I090000112 | 219 | CARRO MONITOR MONITOR DE SIGNOS VITALES EL EQUIPO DEBE CONTAR CON LOS SIGUIENTES CARACTERISTICAS DESPLIEGUE EN PANTALLA TFT COLOR DE 10.4 CON UN MINIMO DE 4 FORMAS DE ONDA PARAMETROS INCLUIDOS ECG/RESP/ OXIMETRIA DE PULSO (SP02) PRESION ARTERIAL NO INVASIVA (NIBP) / TEMP Y PULSO . MINIMIO 72 HORAS DE GRAFICOS Y TENDENCIAS TABULARES PARA TODOS LOS PARAMETROS . PARA PACIENTES ADULTO PEDIATRICO Y NEONATAL DIMENSION 318 MM (ANCHO) X 264 MM (ALTURA) X 152 MM (PROFUNDIDAD ) PESO MAXIMO 4 KILOS OPERACION AMBIENTAL ENERGIA AC 100-250V 50/60 H. TEMPERATURA 0-40 C. HUMEDAD. 30-85 ESPECIFICACIONES .DE FUNCION . PANTALLA TIPO TFT A COLOR 10.4 RESOLUCION 800 X 600 TRAZO 4 FORMAS DE ONDA. VELOCIDAD DE BARRIDO. 6.25 MM/S 12.5MM/S 25 MM/S. INDICADORES DE ENCENDIDO Y ALARMA QRS SONIDO Y SONIDO DE ALARMA. INTERFASE DE RED EN SISTEMA.TIEMPO DE TENDENCIA 1-72 HORAS ALARMA 10 NIVELES AUDITIVOS Y ALARMA VISUAL ECG.. ENTRADA 3 ELECTRODOS RLF | 103005.5
I090000216 | 2097 | ESTUCHE DIAGNOSTICO (JGO. DE) EQUIPO DIAGNOSTICO PORTATIL OTOSCOPIO CON ILUMINACION POR LAMPARA HALOGENA HPX CON LUZ BLANCA DE FIBRA OPTICA DE 3.5 V OPCION DE ILUMINADOR DE GARGANTA . OFTALMOSCOPIO CON ILUMINACION CON LAMPARA HALOGENA DE 3.5 V CON 28 LENTES-25 A +40 DIOPTRIAS Y 6 APERTURAS ESTANDARES. MANGO METALICO DE BRONCE CROMADO ACABADO RUGOSO O ESTRIADO CRIOSTTO CON INTERUPTOR DE ENCENDIDO Y APAGADO RECARGABLE DIRECTO A LA CORRIENTE . ESTUCHE RIGIDO PARA GUARDAR LOS ACCESORIOS . INCUYA BATERIA Y ESPECULOS REUSABLES EQUIPO EN COLOR METALICO | 11500
I090000112 | 209 | CARRO MONITOR MONITOR DE SIGNOS VITALES EL EQUIPO DEBE CONTAR CON LOS SIGUIENTES CARACTERISTICAS DESPLIEGUE EN PANTALLA TFT COLOR DE 10.4 CON UN MINIMO DE 4 FORMAS DE ONDA PARAMETROS INCLUIDOS ECG/RESP/ OXIMETRIA DE PULSO (SP02) PRESION ARTERIAL NO INVASIVA (NIBP) / TEMP Y PULSO . MINIMIO 72 HORAS DE GRAFICOS Y TENDENCIAS TABULARES PARA TODOS LOS PARAMETROS . PARA PACIENTES ADULTO PEDIATRICO Y NEONATAL DIMENSION 318 MM (ANCHO) X 264 MM (ALTURA) X 152 MM (PROFUNDIDAD ) PESO MAXIMO 4 KILOS OPERACION AMBIENTAL ENERGIA AC 100-250V 50/60 H. TEMPERATURA 0-40 C. HUMEDAD. 30-85 ESPECIFICACIONES .DE FUNCION . PANTALLA TIPO TFT A COLOR 10.4 RESOLUCION 800 X 600 TRAZO 4 FORMAS DE ONDA. VELOCIDAD DE BARRIDO. 6.25 MM/S 12.5MM/S 25 MM/S. INDICADORES DE ENCENDIDO Y ALARMA QRS SONIDO Y SONIDO DE ALARMA. INTERFASE DE RED EN SISTEMA.TIEMPO DE TENDENCIA 1-72 HORAS ALARMA 10 NIVELES AUDITIVOS Y ALARMA VISUAL ECG.. ENTRADA 3 ELECTRODOS RLF | 103005.5
I090000112 | 205 | CARRO MONITOR MONITOR DE SIGNOS VITALES EL EQUIPO DEBE CONTAR CON LOS SIGUIENTES CARACTERISTICAS DESPLIEGUE EN PANTALLA TFT COLOR DE 10.4 CON UN MINIMO DE 4 FORMAS DE ONDA PARAMETROS INCLUIDOS ECG/RESP/ OXIMETRIA DE PULSO (SP02) PRESION ARTERIAL NO INVASIVA (NIBP) / TEMP Y PULSO . MINIMIO 72 HORAS DE GRAFICOS Y TENDENCIAS TABULARES PARA TODOS LOS PARAMETROS . PARA PACIENTES ADULTO PEDIATRICO Y NEONATAL DIMENSION 318 MM (ANCHO) X 264 MM (ALTURA) X 152 MM (PROFUNDIDAD ) PESO MAXIMO 4 KILOS OPERACION AMBIENTAL ENERGIA AC 100-250V 50/60 H. TEMPERATURA 0-40 C. HUMEDAD. 30-85 ESPECIFICACIONES .DE FUNCION . PANTALLA TIPO TFT A COLOR 10.4 RESOLUCION 800 X 600 TRAZO 4 FORMAS DE ONDA. VELOCIDAD DE BARRIDO. 6.25 MM/S 12.5MM/S 25 MM/S. INDICADORES DE ENCENDIDO Y ALARMA QRS SONIDO Y SONIDO DE ALARMA. INTERFASE DE RED EN SISTEMA.TIEMPO DE TENDENCIA 1-72 HORAS ALARMA 10 NIVELES AUDITIVOS Y ALARMA VISUAL ECG.. ENTRADA 3 ELECTRODOS RLF | 103005.5
I090000112 | 213 | CARRO MONITOR MONITOR DE SIGNOS VITALES EL EQUIPO DEBE CONTAR CON LOS SIGUIENTES CARACTERISTICAS DESPLIEGUE EN PANTALLA TFT COLOR DE 10.4 CON UN MINIMO DE 4 FORMAS DE ONDA PARAMETROS INCLUIDOS ECG/RESP/ OXIMETRIA DE PULSO (SP02) PRESION ARTERIAL NO INVASIVA (NIBP) / TEMP Y PULSO . MINIMIO 72 HORAS DE GRAFICOS Y TENDENCIAS TABULARES PARA TODOS LOS PARAMETROS . PARA PACIENTES ADULTO PEDIATRICO Y NEONATAL DIMENSION 318 MM (ANCHO) X 264 MM (ALTURA) X 152 MM (PROFUNDIDAD ) PESO MAXIMO 4 KILOS OPERACION AMBIENTAL ENERGIA AC 100-250V 50/60 H. TEMPERATURA 0-40 C. HUMEDAD. 30-85 ESPECIFICACIONES .DE FUNCION . PANTALLA TIPO TFT A COLOR 10.4 RESOLUCION 800 X 600 TRAZO 4 FORMAS DE ONDA. VELOCIDAD DE BARRIDO. 6.25 MM/S 12.5MM/S 25 MM/S. INDICADORES DE ENCENDIDO Y ALARMA QRS SONIDO Y SONIDO DE ALARMA. INTERFASE DE RED EN SISTEMA.TIEMPO DE TENDENCIA 1-72 HORAS ALARMA 10 NIVELES AUDITIVOS Y ALARMA VISUAL ECG.. ENTRADA 3 ELECTRODOS RLF | 103005.5
I090000112 | 217 | CARRO MONITOR MONITOR DE SIGNOS VITALES EL EQUIPO DEBE CONTAR CON LOS SIGUIENTES CARACTERISTICAS DESPLIEGUE EN PANTALLA TFT COLOR DE 10.4 CON UN MINIMO DE 4 FORMAS DE ONDA PARAMETROS INCLUIDOS ECG/RESP/ OXIMETRIA DE PULSO (SP02) PRESION ARTERIAL NO INVASIVA (NIBP) / TEMP Y PULSO . MINIMIO 72 HORAS DE GRAFICOS Y TENDENCIAS TABULARES PARA TODOS LOS PARAMETROS . PARA PACIENTES ADULTO PEDIATRICO Y NEONATAL DIMENSION 318 MM (ANCHO) X 264 MM (ALTURA) X 152 MM (PROFUNDIDAD ) PESO MAXIMO 4 KILOS OPERACION AMBIENTAL ENERGIA AC 100-250V 50/60 H. TEMPERATURA 0-40 C. HUMEDAD. 30-85 ESPECIFICACIONES .DE FUNCION . PANTALLA TIPO TFT A COLOR 10.4 RESOLUCION 800 X 600 TRAZO 4 FORMAS DE ONDA. VELOCIDAD DE BARRIDO. 6.25 MM/S 12.5MM/S 25 MM/S. INDICADORES DE ENCENDIDO Y ALARMA QRS SONIDO Y SONIDO DE ALARMA. INTERFASE DE RED EN SISTEMA.TIEMPO DE TENDENCIA 1-72 HORAS ALARMA 10 NIVELES AUDITIVOS Y ALARMA VISUAL ECG.. ENTRADA 3 ELECTRODOS RLF | 103005.5
I090000112 | 222 | CARRO MONITOR MONITOR DE SIGNOS VITALES EL EQUIPO DEBE CONTAR CON LOS SIGUIENTES CARACTERISTICAS DESPLIEGUE EN PANTALLA TFT COLOR DE 10.4 CON UN MINIMO DE 4 FORMAS DE ONDA PARAMETROS INCLUIDOS ECG/RESP/ OXIMETRIA DE PULSO (SP02) PRESION ARTERIAL NO INVASIVA (NIBP) / TEMP Y PULSO . MINIMIO 72 HORAS DE GRAFICOS Y TENDENCIAS TABULARES PARA TODOS LOS PARAMETROS . PARA PACIENTES ADULTO PEDIATRICO Y NEONATAL DIMENSION 318 MM (ANCHO) X 264 MM (ALTURA) X 152 MM (PROFUNDIDAD ) PESO MAXIMO 4 KILOS OPERACION AMBIENTAL ENERGIA AC 100-250V 50/60 H. TEMPERATURA 0-40 C. HUMEDAD. 30-85 ESPECIFICACIONES .DE FUNCION . PANTALLA TIPO TFT A COLOR 10.4 RESOLUCION 800 X 600 TRAZO 4 FORMAS DE ONDA. VELOCIDAD DE BARRIDO. 6.25 MM/S 12.5MM/S 25 MM/S. INDICADORES DE ENCENDIDO Y ALARMA QRS SONIDO Y SONIDO DE ALARMA. INTERFASE DE RED EN SISTEMA.TIEMPO DE TENDENCIA 1-72 HORAS ALARMA 10 NIVELES AUDITIVOS Y ALARMA VISUAL ECG.. ENTRADA 3 ELECTRODOS RLF | 103005.5
I090000112 | 221 | CARRO MONITOR MONITOR DE SIGNOS VITALES EL EQUIPO DEBE CONTAR CON LOS SIGUIENTES CARACTERISTICAS DESPLIEGUE EN PANTALLA TFT COLOR DE 10.4 CON UN MINIMO DE 4 FORMAS DE ONDA PARAMETROS INCLUIDOS ECG/RESP/ OXIMETRIA DE PULSO (SP02) PRESION ARTERIAL NO INVASIVA (NIBP) / TEMP Y PULSO . MINIMIO 72 HORAS DE GRAFICOS Y TENDENCIAS TABULARES PARA TODOS LOS PARAMETROS . PARA PACIENTES ADULTO PEDIATRICO Y NEONATAL DIMENSION 318 MM (ANCHO) X 264 MM (ALTURA) X 152 MM (PROFUNDIDAD ) PESO MAXIMO 4 KILOS OPERACION AMBIENTAL ENERGIA AC 100-250V 50/60 H. TEMPERATURA 0-40 C. HUMEDAD. 30-85 ESPECIFICACIONES .DE FUNCION . PANTALLA TIPO TFT A COLOR 10.4 RESOLUCION 800 X 600 TRAZO 4 FORMAS DE ONDA. VELOCIDAD DE BARRIDO. 6.25 MM/S 12.5MM/S 25 MM/S. INDICADORES DE ENCENDIDO Y ALARMA QRS SONIDO Y SONIDO DE ALARMA. INTERFASE DE RED EN SISTEMA.TIEMPO DE TENDENCIA 1-72 HORAS ALARMA 10 NIVELES AUDITIVOS Y ALARMA VISUAL ECG.. ENTRADA 3 ELECTRODOS RLF | 103005.5
I090000112 | 215 | CARRO MONITOR MONITOR DE SIGNOS VITALES EL EQUIPO DEBE CONTAR CON LOS SIGUIENTES CARACTERISTICAS DESPLIEGUE EN PANTALLA TFT COLOR DE 10.4 CON UN MINIMO DE 4 FORMAS DE ONDA PARAMETROS INCLUIDOS ECG/RESP/ OXIMETRIA DE PULSO (SP02) PRESION ARTERIAL NO INVASIVA (NIBP) / TEMP Y PULSO . MINIMIO 72 HORAS DE GRAFICOS Y TENDENCIAS TABULARES PARA TODOS LOS PARAMETROS . PARA PACIENTES ADULTO PEDIATRICO Y NEONATAL DIMENSION 318 MM (ANCHO) X 264 MM (ALTURA) X 152 MM (PROFUNDIDAD ) PESO MAXIMO 4 KILOS OPERACION AMBIENTAL ENERGIA AC 100-250V 50/60 H. TEMPERATURA 0-40 C. HUMEDAD. 30-85 ESPECIFICACIONES .DE FUNCION . PANTALLA TIPO TFT A COLOR 10.4 RESOLUCION 800 X 600 TRAZO 4 FORMAS DE ONDA. VELOCIDAD DE BARRIDO. 6.25 MM/S 12.5MM/S 25 MM/S. INDICADORES DE ENCENDIDO Y ALARMA QRS SONIDO Y SONIDO DE ALARMA. INTERFASE DE RED EN SISTEMA.TIEMPO DE TENDENCIA 1-72 HORAS ALARMA 10 NIVELES AUDITIVOS Y ALARMA VISUAL ECG.. ENTRADA 3 ELECTRODOS RLF | 103005.5
I090000216 | 2098 | ESTUCHE DIAGNOSTICO (JGO. DE) EQUIPO DIAGNOSTICO PORTATIL OTOSCOPIO CON ILUMINACION POR LAMPARA HALOGENA HPX CON LUZ BLANCA DE FIBRA OPTICA DE 3.5 V OPCION DE ILUMINADOR DE GARGANTA . OFTALMOSCOPIO CON ILUMINACION CON LAMPARA HALOGENA DE 3.5 V CON 28 LENTES-25 A +40 DIOPTRIAS Y 6 APERTURAS ESTANDARES. MANGO METALICO DE BRONCE CROMADO ACABADO RUGOSO O ESTRIADO CRIOSTTO CON INTERUPTOR DE ENCENDIDO Y APAGADO RECARGABLE DIRECTO A LA CORRIENTE . ESTUCHE RIGIDO PARA GUARDAR LOS ACCESORIOS . INCUYA BATERIA Y ESPECULOS REUSABLES EQUIPO EN COLOR METALICO | 11500
I090000112 | 218 | CARRO MONITOR MONITOR DE SIGNOS VITALES EL EQUIPO DEBE CONTAR CON LOS SIGUIENTES CARACTERISTICAS DESPLIEGUE EN PANTALLA TFT COLOR DE 10.4 CON UN MINIMO DE 4 FORMAS DE ONDA PARAMETROS INCLUIDOS ECG/RESP/ OXIMETRIA DE PULSO (SP02) PRESION ARTERIAL NO INVASIVA (NIBP) / TEMP Y PULSO . MINIMIO 72 HORAS DE GRAFICOS Y TENDENCIAS TABULARES PARA TODOS LOS PARAMETROS . PARA PACIENTES ADULTO PEDIATRICO Y NEONATAL DIMENSION 318 MM (ANCHO) X 264 MM (ALTURA) X 152 MM (PROFUNDIDAD ) PESO MAXIMO 4 KILOS OPERACION AMBIENTAL ENERGIA AC 100-250V 50/60 H. TEMPERATURA 0-40 C. HUMEDAD. 30-85 ESPECIFICACIONES .DE FUNCION . PANTALLA TIPO TFT A COLOR 10.4 RESOLUCION 800 X 600 TRAZO 4 FORMAS DE ONDA. VELOCIDAD DE BARRIDO. 6.25 MM/S 12.5MM/S 25 MM/S. INDICADORES DE ENCENDIDO Y ALARMA QRS SONIDO Y SONIDO DE ALARMA. INTERFASE DE RED EN SISTEMA.TIEMPO DE TENDENCIA 1-72 HORAS ALARMA 10 NIVELES AUDITIVOS Y ALARMA VISUAL ECG.. ENTRADA 3 ELECTRODOS RLF | 103005.5
I090000112 | 220 | CARRO MONITOR MONITOR DE SIGNOS VITALES EL EQUIPO DEBE CONTAR CON LOS SIGUIENTES CARACTERISTICAS DESPLIEGUE EN PANTALLA TFT COLOR DE 10.4 CON UN MINIMO DE 4 FORMAS DE ONDA PARAMETROS INCLUIDOS ECG/RESP/ OXIMETRIA DE PULSO (SP02) PRESION ARTERIAL NO INVASIVA (NIBP) / TEMP Y PULSO . MINIMIO 72 HORAS DE GRAFICOS Y TENDENCIAS TABULARES PARA TODOS LOS PARAMETROS . PARA PACIENTES ADULTO PEDIATRICO Y NEONATAL DIMENSION 318 MM (ANCHO) X 264 MM (ALTURA) X 152 MM (PROFUNDIDAD ) PESO MAXIMO 4 KILOS OPERACION AMBIENTAL ENERGIA AC 100-250V 50/60 H. TEMPERATURA 0-40 C. HUMEDAD. 30-85 ESPECIFICACIONES .DE FUNCION . PANTALLA TIPO TFT A COLOR 10.4 RESOLUCION 800 X 600 TRAZO 4 FORMAS DE ONDA. VELOCIDAD DE BARRIDO. 6.25 MM/S 12.5MM/S 25 MM/S. INDICADORES DE ENCENDIDO Y ALARMA QRS SONIDO Y SONIDO DE ALARMA. INTERFASE DE RED EN SISTEMA.TIEMPO DE TENDENCIA 1-72 HORAS ALARMA 10 NIVELES AUDITIVOS Y ALARMA VISUAL ECG.. ENTRADA 3 ELECTRODOS RLF | 103005.5
I090000216 | 2099 | ESTUCHE DIAGNOSTICO (JGO. DE) EQUIPO DIAGNOSTICO PORTATIL OTOSCOPIO CON ILUMINACION POR LAMPARA HALOGENA HPX CON LUZ BLANCA DE FIBRA OPTICA DE 3.5 V OPCION DE ILUMINADOR DE GARGANTA . OFTALMOSCOPIO CON ILUMINACION CON LAMPARA HALOGENA DE 3.5 V CON 28 LENTES-25 A +40 DIOPTRIAS Y 6 APERTURAS ESTANDARES. MANGO METALICO DE BRONCE CROMADO ACABADO RUGOSO O ESTRIADO CRIOSTTO CON INTERUPTOR DE ENCENDIDO Y APAGADO RECARGABLE DIRECTO A LA CORRIENTE . ESTUCHE RIGIDO PARA GUARDAR LOS ACCESORIOS . INCUYA BATERIA Y ESPECULOS REUSABLES EQUIPO EN COLOR METALICO | 11500
I090000112 | 211 | CARRO MONITOR MONITOR DE SIGNOS VITALES EL EQUIPO DEBE CONTAR CON LOS SIGUIENTES CARACTERISTICAS DESPLIEGUE EN PANTALLA TFT COLOR DE 10.4 CON UN MINIMO DE 4 FORMAS DE ONDA PARAMETROS INCLUIDOS ECG/RESP/ OXIMETRIA DE PULSO (SP02) PRESION ARTERIAL NO INVASIVA (NIBP) / TEMP Y PULSO . MINIMIO 72 HORAS DE GRAFICOS Y TENDENCIAS TABULARES PARA TODOS LOS PARAMETROS . PARA PACIENTES ADULTO PEDIATRICO Y NEONATAL DIMENSION 318 MM (ANCHO) X 264 MM (ALTURA) X 152 MM (PROFUNDIDAD ) PESO MAXIMO 4 KILOS OPERACION AMBIENTAL ENERGIA AC 100-250V 50/60 H. TEMPERATURA 0-40 C. HUMEDAD. 30-85 ESPECIFICACIONES .DE FUNCION . PANTALLA TIPO TFT A COLOR 10.4 RESOLUCION 800 X 600 TRAZO 4 FORMAS DE ONDA. VELOCIDAD DE BARRIDO. 6.25 MM/S 12.5MM/S 25 MM/S. INDICADORES DE ENCENDIDO Y ALARMA QRS SONIDO Y SONIDO DE ALARMA. INTERFASE DE RED EN SISTEMA.TIEMPO DE TENDENCIA 1-72 HORAS ALARMA 10 NIVELES AUDITIVOS Y ALARMA VISUAL ECG.. ENTRADA 3 ELECTRODOS RLF | 103005.5
I090000112 | 212 | CARRO MONITOR MONITOR DE SIGNOS VITALES EL EQUIPO DEBE CONTAR CON LOS SIGUIENTES CARACTERISTICAS DESPLIEGUE EN PANTALLA TFT COLOR DE 10.4 CON UN MINIMO DE 4 FORMAS DE ONDA PARAMETROS INCLUIDOS ECG/RESP/ OXIMETRIA DE PULSO (SP02) PRESION ARTERIAL NO INVASIVA (NIBP) / TEMP Y PULSO . MINIMIO 72 HORAS DE GRAFICOS Y TENDENCIAS TABULARES PARA TODOS LOS PARAMETROS . PARA PACIENTES ADULTO PEDIATRICO Y NEONATAL DIMENSION 318 MM (ANCHO) X 264 MM (ALTURA) X 152 MM (PROFUNDIDAD ) PESO MAXIMO 4 KILOS OPERACION AMBIENTAL ENERGIA AC 100-250V 50/60 H. TEMPERATURA 0-40 C. HUMEDAD. 30-85 ESPECIFICACIONES .DE FUNCION . PANTALLA TIPO TFT A COLOR 10.4 RESOLUCION 800 X 600 TRAZO 4 FORMAS DE ONDA. VELOCIDAD DE BARRIDO. 6.25 MM/S 12.5MM/S 25 MM/S. INDICADORES DE ENCENDIDO Y ALARMA QRS SONIDO Y SONIDO DE ALARMA. INTERFASE DE RED EN SISTEMA.TIEMPO DE TENDENCIA 1-72 HORAS ALARMA 10 NIVELES AUDITIVOS Y ALARMA VISUAL ECG.. ENTRADA 3 ELECTRODOS RLF | 103005.5
I090000466 | 176 | CARRO PARA MEDICAMENTOS CARRO ROJO PARA MEDICAMENTOS CON EQUIPO COMPLETO PARA REANIMACION CON DESFIBRILADOR -MONITOR -MARCAPASOS CARRO DE EMERGENCIA CONSTRUIDO DE POLIMERO RESISTENTE A LA CORROSION QUE NO SE MANCHA NI DESPULE . CON CUATRO RUEDAS Y CON SISTEMA DE FRENO EN CUANDO MENOS DOS DE ELLAS . CON AL MENOS 4 CAJONES Y CERRADURA GENERAL.CON PORTA TANQUE DE OXIGENO Y TABLA PARA MASAJE CARDIACO POSTE PARA SOLUCIONES INTRAVENOSAS.. DESFIBRILADOR MONITOR CON TCNOGIA DE FORMA DE ONDA RECTILINEA BITASICA DE BAJA ENERGIA CON MARCAPASOS EXTERNO NO INVASIVO. PANTALLA ELECTOLUMINISCENTE DE AL MENOS 5 PULGADAS EN DIAGONAL.MONITOR DE ECG Y SP02 ATRAVES DE CABLE DE ECG DE TRES PUNTAS Y SENSOR DE SATURACION DE OXIGENO TIPO DEDAL AMBOS REUSABLES PRESENTACION DE CURVA DE ECG Y CURVA DE PULSO (SP02) SIMULTANEAS EN LA PANTALLA DEL EQUIPO . DESPLIEGE DIGUTAL DE LA FRECUENCIA CARDIACA CON UN RANGO DE 0-300 BPM DESPLIEGUE DEL TRAZO ELECTROCARDI | 211217.05
I090000252 | 176 | INCUBADORA INCUBADORA PARA CUIDADOS GENERALES EQUIPO CON CUBIERTA CERRADA CON CONTROL DE TEMPERATURA OXIGENACION Y HUMEDAD DEL AIRE ASI COMO DE LA TEMPERATURA DE LA PIEL DE LA PACIENTE CON BASCULA ELECTRONICA QUE PERMITE EL PESAJE DEL PACIENTE EN EL INTERIOR DE LA INCUBADORA CONTROLADA POR MICROPROCESADOR CON SISTEMA DE AUTOPRUEBA INICIAL PARA VERIFICAR LAS CONDICIONES DE SEGURIDAD. MONITOREO DE PARAMETROS DESPLIEGUE EN PANTALLA DE TEMPERATURA DE AIRE TEMPERATURA DE PACIENTE HUMEDAD RELATIVA CONCENTRACION DE OXIGENOINDICADOR DEL MODO DE CONTROL INDICADOR DE LA POTENCIA O ENCENDIDO DEL CALEFACTOR DESPLIEGTUE DE TENDENCIA GRAFICA DE AL MENOS 24 HORAS CON SISTEMA DE ALARMAS VISUALES Y AUDIBLES PRIORIZADAS O DE TONOS CON MEDIOS PARA PERMITIR AL USUARIO DIFERENCIAR LAS NIVELES Y TIOPOS DE ALARMA CON SILENCIADOR TEMPORAL CON MENSAJES DE ALARMA EN PANTALLA . | 347139
I090000252 | 173 | INCUBADORA INCUBADORA PARA CUIDADOS GENERALES EQUIPO CON CUBIERTA CERRADA CON CONTROL DE TEMPERATURA OXIGENACION Y HUMEDAD DEL AIRE ASI COMO DE LA TEMPERATURA DE LA PIEL DE LA PACIENTE CON BASCULA ELECTRONICA QUE PERMITE EL PESAJE DEL PACIENTE EN EL INTERIOR DE LA INCUBADORA CONTROLADA POR MICROPROCESADOR CON SISTEMA DE AUTOPRUEBA INICIAL PARA VERIFICAR LAS CONDICIONES DE SEGURIDAD. MONITOREO DE PARAMETROS DESPLIEGUE EN PANTALLA DE TEMPERATURA DE AIRE TEMPERATURA DE PACIENTE HUMEDAD RELATIVA CONCENTRACION DE OXIGENOINDICADOR DEL MODO DE CONTROL INDICADOR DE LA POTENCIA O ENCENDIDO DEL CALEFACTOR DESPLIEGTUE DE TENDENCIA GRAFICA DE AL MENOS 24 HORAS CON SISTEMA DE ALARMAS VISUALES Y AUDIBLES PRIORIZADAS O DE TONOS CON MEDIOS PARA PERMITIR AL USUARIO DIFERENCIAR LAS NIVELES Y TIOPOS DE ALARMA CON SILENCIADOR TEMPORAL CON MENSAJES DE ALARMA EN PANTALLA . | 347139
I090000252 | 174 | INCUBADORA INCUBADORA PARA CUIDADOS GENERALES EQUIPO CON CUBIERTA CERRADA CON CONTROL DE TEMPERATURA OXIGENACION Y HUMEDAD DEL AIRE ASI COMO DE LA TEMPERATURA DE LA PIEL DE LA PACIENTE CON BASCULA ELECTRONICA QUE PERMITE EL PESAJE DEL PACIENTE EN EL INTERIOR DE LA INCUBADORA CONTROLADA POR MICROPROCESADOR CON SISTEMA DE AUTOPRUEBA INICIAL PARA VERIFICAR LAS CONDICIONES DE SEGURIDAD. MONITOREO DE PARAMETROS DESPLIEGUE EN PANTALLA DE TEMPERATURA DE AIRE TEMPERATURA DE PACIENTE HUMEDAD RELATIVA CONCENTRACION DE OXIGENOINDICADOR DEL MODO DE CONTROL INDICADOR DE LA POTENCIA O ENCENDIDO DEL CALEFACTOR DESPLIEGTUE DE TENDENCIA GRAFICA DE AL MENOS 24 HORAS CON SISTEMA DE ALARMAS VISUALES Y AUDIBLES PRIORIZADAS O DE TONOS CON MEDIOS PARA PERMITIR AL USUARIO DIFERENCIAR LAS NIVELES Y TIOPOS DE ALARMA CON SILENCIADOR TEMPORAL CON MENSAJES DE ALARMA EN PANTALLA . | 347139
I090000252 | 175 | INCUBADORA INCUBADORA PARA CUIDADOS GENERALES EQUIPO CON CUBIERTA CERRADA CON CONTROL DE TEMPERATURA OXIGENACION Y HUMEDAD DEL AIRE ASI COMO DE LA TEMPERATURA DE LA PIEL DE LA PACIENTE CON BASCULA ELECTRONICA QUE PERMITE EL PESAJE DEL PACIENTE EN EL INTERIOR DE LA INCUBADORA CONTROLADA POR MICROPROCESADOR CON SISTEMA DE AUTOPRUEBA INICIAL PARA VERIFICAR LAS CONDICIONES DE SEGURIDAD. MONITOREO DE PARAMETROS DESPLIEGUE EN PANTALLA DE TEMPERATURA DE AIRE TEMPERATURA DE PACIENTE HUMEDAD RELATIVA CONCENTRACION DE OXIGENOINDICADOR DEL MODO DE CONTROL INDICADOR DE LA POTENCIA O ENCENDIDO DEL CALEFACTOR DESPLIEGTUE DE TENDENCIA GRAFICA DE AL MENOS 24 HORAS CON SISTEMA DE ALARMAS VISUALES Y AUDIBLES PRIORIZADAS O DE TONOS CON MEDIOS PARA PERMITIR AL USUARIO DIFERENCIAR LAS NIVELES Y TIOPOS DE ALARMA CON SILENCIADOR TEMPORAL CON MENSAJES DE ALARMA EN PANTALLA . | 347139
I090000252 | 177 | INCUBADORA INCUBADORA PARA CUIDADOS GENERALES EQUIPO CON CUBIERTA CERRADA CON CONTROL DE TEMPERATURA OXIGENACION Y HUMEDAD DEL AIRE ASI COMO DE LA TEMPERATURA DE LA PIEL DE LA PACIENTE CON BASCULA ELECTRONICA QUE PERMITE EL PESAJE DEL PACIENTE EN EL INTERIOR DE LA INCUBADORA CONTROLADA POR MICROPROCESADOR CON SISTEMA DE AUTOPRUEBA INICIAL PARA VERIFICAR LAS CONDICIONES DE SEGURIDAD. MONITOREO DE PARAMETROS DESPLIEGUE EN PANTALLA DE TEMPERATURA DE AIRE TEMPERATURA DE PACIENTE HUMEDAD RELATIVA CONCENTRACION DE OXIGENOINDICADOR DEL MODO DE CONTROL INDICADOR DE LA POTENCIA O ENCENDIDO DEL CALEFACTOR DESPLIEGTUE DE TENDENCIA GRAFICA DE AL MENOS 24 HORAS CON SISTEMA DE ALARMAS VISUALES Y AUDIBLES PRIORIZADAS O DE TONOS CON MEDIOS PARA PERMITIR AL USUARIO DIFERENCIAR LAS NIVELES Y TIOPOS DE ALARMA CON SILENCIADOR TEMPORAL CON MENSAJES DE ALARMA EN PANTALLA . | 347139
I090000450 | 90 | VENTILADOR TERAPIA RESPIRATORIA VENTILADOR VOLUMETRICO NEONATAL PEDIATRICO ADULTO EQUIPO ELECTROMECANICO CONTROLADO POR MICROPROCESADOR DE SOPORTE DE VIDA PARA APOYOVENTILATORIO EN PACIENTES QUE TIENEN COMPROMETIDA LA FUNCION RESPIRATORIA CONTROLADA POR VOLUMEN Y POR PRSION PARA LOS MODOS VENTILACION CONTROLADA POR VOLUMEN Y POR PRESION VENTILACION MANDATORIA INTERMITENTE SIN CRONIZADA PRESION CONTINUA EN LA VIA AEREA. COMPENSACION DE TUBO ENDOTRAQUEAL TANTO EN LA INSPIRACION COMO EN LA ESPIRACION COMPENSADO TUBOS DESDE 2.5 MM HASTA 12 MM PROGRAMACION DE PARAMETROS Y ALARMAS EN BASE AL PESO CORPORAL EN KG PARA TODOS LOS MODOS VENTILATORIOS SOLICITADOS . MESCLADOR DE AIRE Y OXIGENO . SALIDA PARA NEBULIZADOR SINCRONIZADO CON LA INSPIRACION CAPACIDAD PARA REALIZAR AUTOPRUEBA DE FUNCIONAMIENTO VALVULA DE SOBREPURESION EQUIPO COLOR BLANCO CON CELESTE | 1169912.19
I090000450 | 91 | VENTILADOR TERAPIA RESPIRATORIA VENTILADOR VOLUMETRICO NEONATAL PEDIATRICO ADULTO EQUIPO ELECTROMECANICO CONTROLADO POR MICROPROCESADOR DE SOPORTE DE VIDA PARA APOYOVENTILATORIO EN PACIENTES QUE TIENEN COMPROMETIDA LA FUNCION RESPIRATORIA CONTROLADA POR VOLUMEN Y POR PRSION PARA LOS MODOS VENTILACION CONTROLADA POR VOLUMEN Y POR PRESION VENTILACION MANDATORIA INTERMITENTE SIN CRONIZADA PRESION CONTINUA EN LA VIA AEREA. COMPENSACION DE TUBO ENDOTRAQUEAL TANTO EN LA INSPIRACION COMO EN LA ESPIRACION COMPENSADO TUBOS DESDE 2.5 MM HASTA 12 MM PROGRAMACION DE PARAMETROS Y ALARMAS EN BASE AL PESO CORPORAL EN KG PARA TODOS LOS MODOS VENTILATORIOS SOLICITADOS . MESCLADOR DE AIRE Y OXIGENO . SALIDA PARA NEBULIZADOR SINCRONIZADO CON LA INSPIRACION CAPACIDAD PARA REALIZAR AUTOPRUEBA DE FUNCIONAMIENTO VALVULA DE SOBREPURESION EQUIPO COLOR BLANCO CON CELESTE | 1169912.19
I090000450 | 92 | VENTILADOR TERAPIA RESPIRATORIA VENTILADOR VOLUMETRICO NEONATAL PEDIATRICO ADULTO EQUIPO ELECTROMECANICO CONTROLADO POR MICROPROCESADOR DE SOPORTE DE VIDA PARA APOYOVENTILATORIO EN PACIENTES QUE TIENEN COMPROMETIDA LA FUNCION RESPIRATORIA CONTROLADA POR VOLUMEN Y POR PRSION PARA LOS MODOS VENTILACION CONTROLADA POR VOLUMEN Y POR PRESION VENTILACION MANDATORIA INTERMITENTE SIN CRONIZADA PRESION CONTINUA EN LA VIA AEREA. COMPENSACION DE TUBO ENDOTRAQUEAL TANTO EN LA INSPIRACION COMO EN LA ESPIRACION COMPENSADO TUBOS DESDE 2.5 MM HASTA 12 MM PROGRAMACION DE PARAMETROS Y ALARMAS EN BASE AL PESO CORPORAL EN KG PARA TODOS LOS MODOS VENTILATORIOS SOLICITADOS . MESCLADOR DE AIRE Y OXIGENO . SALIDA PARA NEBULIZADOR SINCRONIZADO CON LA INSPIRACION CAPACIDAD PARA REALIZAR AUTOPRUEBA DE FUNCIONAMIENTO VALVULA DE SOBREPURESION EQUIPO COLOR BLANCO CON CELESTE | 1169912.19
I090000450 | 93 | VENTILADOR TERAPIA RESPIRATORIA VENTILADOR VOLUMETRICO NEONATAL PEDIATRICO ADULTO EQUIPO ELECTROMECANICO CONTROLADO POR MICROPROCESADOR DE SOPORTE DE VIDA PARA APOYOVENTILATORIO EN PACIENTES QUE TIENEN COMPROMETIDA LA FUNCION RESPIRATORIA CONTROLADA POR VOLUMEN Y POR PRSION PARA LOS MODOS VENTILACION CONTROLADA POR VOLUMEN Y POR PRESION VENTILACION MANDATORIA INTERMITENTE SIN CRONIZADA PRESION CONTINUA EN LA VIA AEREA. COMPENSACION DE TUBO ENDOTRAQUEAL TANTO EN LA INSPIRACION COMO EN LA ESPIRACION COMPENSADO TUBOS DESDE 2.5 MM HASTA 12 MM PROGRAMACION DE PARAMETROS Y ALARMAS EN BASE AL PESO CORPORAL EN KG PARA TODOS LOS MODOS VENTILATORIOS SOLICITADOS . MESCLADOR DE AIRE Y OXIGENO . SALIDA PARA NEBULIZADOR SINCRONIZADO CON LA INSPIRACION CAPACIDAD PARA REALIZAR AUTOPRUEBA DE FUNCIONAMIENTO VALVULA DE SOBREPURESION EQUIPO COLOR BLANCO CON CELESTE | 1169912.19
I090000450 | 94 | VENTILADOR TERAPIA RESPIRATORIA VENTILADOR VOLUMETRICO NEONATAL PEDIATRICO ADULTO EQUIPO ELECTROMECANICO CONTROLADO POR MICROPROCESADOR DE SOPORTE DE VIDA PARA APOYOVENTILATORIO EN PACIENTES QUE TIENEN COMPROMETIDA LA FUNCION RESPIRATORIA CONTROLADA POR VOLUMEN Y POR PRSION PARA LOS MODOS VENTILACION CONTROLADA POR VOLUMEN Y POR PRESION VENTILACION MANDATORIA INTERMITENTE SIN CRONIZADA PRESION CONTINUA EN LA VIA AEREA. COMPENSACION DE TUBO ENDOTRAQUEAL TANTO EN LA INSPIRACION COMO EN LA ESPIRACION COMPENSADO TUBOS DESDE 2.5 MM HASTA 12 MM PROGRAMACION DE PARAMETROS Y ALARMAS EN BASE AL PESO CORPORAL EN KG PARA TODOS LOS MODOS VENTILATORIOS SOLICITADOS . MESCLADOR DE AIRE Y OXIGENO . SALIDA PARA NEBULIZADOR SINCRONIZADO CON LA INSPIRACION CAPACIDAD PARA REALIZAR AUTOPRUEBA DE FUNCIONAMIENTO VALVULA DE SOBREPURESION EQUIPO COLOR BLANCO CON CELESTE | 1169912.19
I090000450 | 95 | VENTILADOR TERAPIA RESPIRATORIA VENTILADOR VOLUMETRICO NEONATAL PEDIATRICO ADULTO EQUIPO ELECTROMECANICO CONTROLADO POR MICROPROCESADOR DE SOPORTE DE VIDA PARA APOYOVENTILATORIO EN PACIENTES QUE TIENEN COMPROMETIDA LA FUNCION RESPIRATORIA CONTROLADA POR VOLUMEN Y POR PRSION PARA LOS MODOS VENTILACION CONTROLADA POR VOLUMEN Y POR PRESION VENTILACION MANDATORIA INTERMITENTE SIN CRONIZADA PRESION CONTINUA EN LA VIA AEREA. COMPENSACION DE TUBO ENDOTRAQUEAL TANTO EN LA INSPIRACION COMO EN LA ESPIRACION COMPENSADO TUBOS DESDE 2.5 MM HASTA 12 MM PROGRAMACION DE PARAMETROS Y ALARMAS EN BASE AL PESO CORPORAL EN KG PARA TODOS LOS MODOS VENTILATORIOS SOLICITADOS . MESCLADOR DE AIRE Y OXIGENO . SALIDA PARA NEBULIZADOR SINCRONIZADO CON LA INSPIRACION CAPACIDAD PARA REALIZAR AUTOPRUEBA DE FUNCIONAMIENTO VALVULA DE SOBREPURESION EQUIPO COLOR BLANCO CON CELESTE | 1169912.19
I090000450 | 96 | VENTILADOR TERAPIA RESPIRATORIA VENTILADOR VOLUMETRICO NEONATAL PEDIATRICO ADULTO EQUIPO ELECTROMECANICO CONTROLADO POR MICROPROCESADOR DE SOPORTE DE VIDA PARA APOYOVENTILATORIO EN PACIENTES QUE TIENEN COMPROMETIDA LA FUNCION RESPIRATORIA CONTROLADA POR VOLUMEN Y POR PRSION PARA LOS MODOS VENTILACION CONTROLADA POR VOLUMEN Y POR PRESION VENTILACION MANDATORIA INTERMITENTE SIN CRONIZADA PRESION CONTINUA EN LA VIA AEREA. COMPENSACION DE TUBO ENDOTRAQUEAL TANTO EN LA INSPIRACION COMO EN LA ESPIRACION COMPENSADO TUBOS DESDE 2.5 MM HASTA 12 MM PROGRAMACION DE PARAMETROS Y ALARMAS EN BASE AL PESO CORPORAL EN KG PARA TODOS LOS MODOS VENTILATORIOS SOLICITADOS . MESCLADOR DE AIRE Y OXIGENO . SALIDA PARA NEBULIZADOR SINCRONIZADO CON LA INSPIRACION CAPACIDAD PARA REALIZAR AUTOPRUEBA DE FUNCIONAMIENTO VALVULA DE SOBREPURESION EQUIPO COLOR BLANCO CON CELESTE | 1169912.19
I090000314 | 45 | MESA HIDRAULICA CIRUGIA MESA QUIRURGICA PARA OBSTETRICIA RODABLE DE DISENO MODULAR CON SISTEMA DE FRENO MEDIANTE MECANISMO DE ELEVACION DE LAS RUEDAS QUE LE PERMITA PARARSE SOBRE 4 RUEDAS.ALMENOS UNA RUEDA PARA DIRECCIONAMIENTO BASE EN FORMA DE YQUE GARANTICE ALTA SEGURIDAD Y LIBERTAD DE MOVIMIENTO DEL PERSONAL MEDICO . CON RIELES DE ACERO AL CROMO NIQUEL O ACERO INOXIDABLE 10X 25 MM ACADA LADO DE LA MESA PARA MONTAJE DE ACCESORIOS . LONGUITUD TOTAL CON EXTENSION DE CABECERA Y PIERNERA DE 210 CM . ANCHO TOTAL DE LA MESA 58 CM CON BASE COLUMNA BASTIDOR (ESTRUCTURA DE LA SUPERFICIE ) EN ACERO AL CROMO O ACERO INOXIDABLE RESISTENTE A DESINFECTANTES Y FACILES DE LIMPIAR . MESA EN SECCIONES . CABECERA CON AJUSTE DE FLEXION CONTINUA DORSO CON CAPACIDAD DE POSICION RENAL.PELVIS PIERNERAS DESMONTABLES Y ABATIBLES.ACCIONAMIENTO HIDRAULICO DE LOS MOVIMIENTOS DE ELEVACION Y DESENSO. ALTURA AJUSTABLE DE 74 CM A 104 COM (30 CM) QUE | 688275
I450400248 | 464 | MESA DE TRABAJO MESA DE TRABAJO MUEBLE PARA INSTRUMENTAL CON TARJA COLOR BLANCO SIN MARCA SIN NUMERO DE SERIE | 100912.5
I090000182 | 41 | EQUIPO DE RAYOS X EQUIPO DE RAYOS X . APARATO DE RX DE PARED COLOR BLANCO | 39180.5
I090000064 | 1222 | BASCULA CON Y SIN ESTADIMETRO RAMO 12 F.O.F.O.S.S. 2008 BASCULA CON ESTADIMETRO CON CAPACIDAD DE 160 KILOS | 4830
I090000312 | 1776 | MESA EXPLORACION RAMO 12 F.O.F.O.S.S. 2008 MESA DE EXPLORACION GABINETE METALICO CON COLCHON TAPIZADO EN VINIL COLOR NEGRO Y 2 PIERNERES COLOR BEIGE | 6233
I090000312 | 1777 | MESA EXPLORACION RAMO 12 F.O.F.O.S.S. 2008 MESA DE EXPLORACION GABINETE METALICO CON COLCHON TAPIZADO EN VINIL COLOR NEGRO Y 2 PIERNERES COLOR BEIGE | 6233
I450400026 | 4046 | BANCA RAMO 12 F.O.R.O.S.S.2008 BANCA TANDEM EN COLOR NEGRO | 2783
I450400026 | 4053 | BANCA RAMO 12 F.O.R.O.S.S.2008 BANCA TANDEM EN COLOR NEGRO | 2783
I450400026 | 4057 | BANCA RAMO 12 F.O.R.O.S.S.2008 BANCA TANDEM EN COLOR NEGRO | 2783
I450400026 | 4058 | BANCA RAMO 12 F.O.R.O.S.S.2008 BANCA TANDEM EN COLOR NEGRO | 2783
I450400258 | 951 | MODULO DESARMABLE RAMO 12 F.O.R.O.S.S.2008 EN COLOR CAOBA DE ALGLOMERADO CONSTA DE PENINSULA DE 1.50 X 060. MTS. LATERAL DE 1.10 X 0.50 MTS. CON 3 CAJONES | 5888
I450400320 | 2970 | SILLON RAMO 12 F.O.R.O.S.S. 2008 SILLON SEMIEJECUTIVO CON DESCANSA BRAZOS TAPIZADO EN TELA PLIANA EN COLOR NEGRO | 2622
I450400026 | 4045 | BANCA RAMO 12 F.O.R.O.S.S.2008 BANCA TANDEM EN COLOR NEGRO | 2783
I450400026 | 4047 | BANCA RAMO 12 F.O.R.O.S.S.2008 BANCA TANDEM EN COLOR NEGRO | 2783
I450400026 | 4048 | BANCA RAMO 12 F.O.R.O.S.S.2008 BANCA TANDEM EN COLOR NEGRO | 2783
I450400026 | 4049 | BANCA RAMO 12 F.O.R.O.S.S.2008 BANCA TANDEM EN COLOR NEGRO | 2783
I450400026 | 4050 | BANCA RAMO 12 F.O.R.O.S.S.2008 BANCA TANDEM EN COLOR NEGRO | 2783
I450400026 | 4059 | BANCA RAMO 12 F.O.R.O.S.S.2008 BANCA TANDEM EN COLOR NEGRO | 2783
I450400026 | 4060 | BANCA RAMO12 F.O.RO.S.S.2008 BANCA TANDEM EN COLOR NEGRO | 2783
I450400026 | 4061 | BANCA RAMO 12 F.O.R.O.S.S.2008 BANCA TANDEM EN COLOR NEGRO | 2783
I450400026 | 4062 | BANCA RAMO 12 F.O.R.O.S.S.2008 BANCA TANDEM EN COLOR NEGRO | 2783
I450400146 | 382 | GABINETE UNIVERSAL RAMO 12 F.O.R.O.S.S. 2008 COLOR BEIGE METALICO CON DOS PUERTAS CON CHAPA MANIJA Y JUEGO DE LLAVES. | 4600
I450400120 | 2302 | ESCRITORIO RAMO 12 F.O.R.O.S.S. 2008 ESCRITORIO DE MADERA RECTO DE AGLOMERADO DE 1.50 X .60 MTS. LATERAL DE 1.10 X 0.50 MTS. CON 3 CAJONES COLOR CAOBA | 3852.5
I450400026 | 4051 | BANCA RAMO 12 F.O.R.O.S.S.2008 BANCA TANDEM EN COLOR NEGRO | 2783
I450400026 | 4054 | BANCA RAMO 12 F.O.R.O.S.S.2008 BANCA TANDEM EN COLOR NEGRO | 2783
I450400258 | 950 | MODULO DESARMABLE RAMO 12 F.O.R.O.S.S.2008 EN COLOR CAOBA DE ALGLOMERADO CONSTA DE PENINSULA DE 1.50 X 060. MTS. LATERAL DE 1.10 X 0.50 MTS. CON 3 CAJONES | 5888
I450400026 | 4055 | BANCA RAMO 12 F.O.R.O.S.S.2008 BANCA TANDEM EN COLOR NEGRO | 2783
I180000218 | 2133 | MONITOR RAMO 12 F.O.R.O.S.S. 2008 MONITOR EN COLOR NEGRO PANTALLA LCD DE 17 | 4577
I180000220 | 1838 | UNIDAD CENTRAL DE PROCESO (CPU) RAMO 12 F.O.R.O.S.S. 2008 SISTEMA OPERATIVO WINDOWS ORIGINAL QUE PERMITA HACER DOWGRADEA XP PROCESADOR INTEL PENTIUM DUAL CORE E 220 INCLUYE LICENCIA DE OFFICE PROCESADOR MEMORIA DE 2 GB EN COLOR NEGRO | 24115.5
I180000218 | 2134 | MONITOR RAMO 12 F.O.R.O.S.S. 2008 MONITOR EN COLOR ENGRO PANTALLA LCD DE 17 | 4577
I180000220 | 1837 | UNIDAD CENTRAL DE PROCESO (CPU) RAMO 12 F.O.R.O.S.S. 2008 SISTEMA OPERATIVO WINDOWS ORIGINAL QUE PERMITA HACER DOWGRADEA XP PROCESADOR INTEL PENTIUM DUAL CORE E 220 INCLUYE LICENCIA DE OFFICE PROCESADOR MEMORIA DE 2 GB EN COLOR NEGRO | 24115.5
I450400016 | 3866 | ARCHIVERO DE METAL ARCHIVERO DE METAL CON CUATRO GABETAS EN COLOR BEIGE TIENE CHAPA Y JEGO DE LLAVES | 6440
I450600224 | 70 | ROPERO GUARDAROPA DE MADERA CONSTA DE 2 MUEBLES CON MEDIDA DE 1.60 MTS EN COLOR CAOBA | 5152
I150200364 | 430 | TELEVISION TELEVISION 21 COLOR NEGRA | 6325
I450600038 | 68 | BIOMBO Y MAMPARA MAMPARAS CORREDIZAS ACANALADA ANTBACTERIAL DE 2.37 MTS DE ALTURA X 2.30 DE ANCHO | 3341.19
I450600038 | 69 | BIOMBO Y MAMPARA MAMPARAS CORREDIZAS ACANALADA ANTBACTERIAL DE 2.37 MTS DE ALTURA X 2.30 DE ANCHO | 3341.19
I450600038 | 70 | BIOMBO Y MAMPARA MAMPARAS CORREDIZAS ACANALADAS ANTIBACTERIAL DE 3.85 MTS. DE ALTURA X 2.30 DE ANCHO | 5427.67
I450600038 | 71 | BIOMBO Y MAMPARA MAMPARAS CORREDIZAS ACANALADAS ANTIBACTERIAL DE 3.85 MTS. DE ALTURA X 2.30 DE ANCHO | 5427.67
I450600146 | 109 | JUEGO COMEDOR Y DESAYUNADOR ANTECOMEDOR CON 4 SILLAS PLEGADIZAS | 3944.5
I450600218 | 1411 | REFRIGERADOR (COCINA) REFRIGERADOR DE 12 PIEZ EN COLOR BEIGE | 9197.7
I450600224 | 71 | ROPERO GUARDAROPA DE MADERA CONSTA DE 2 MUEBLES CON MEDIDA DE 1.60 MTS EN COLOR CAOBA | 5152
I450600280 | 1356 | VITRINA VITRINA DE 90 CON PUERTAS DE CRISTAL Y ENTREPANOS COLOR BEIGE | 3392.5
I450400120 | 2304 | ESCRITORIO ESCRITORIO SECRETARIAL METALICO DE 1.20 X 0.70 CON CAJONES | 3588
I090000478 | 974 | MESA MAYO PORTA INSTRUMENTAL MESA MAYO | 2564.5
I450400026 | 4063 | BANCA BANCA 3 PLAZAS TAPIZADO EN TELA | 2909.5
I450400026 | 4064 | BANCA BANCA 3 PLAZAS TAPIZADO EN TELA | 2909.5
I450400026 | 4065 | BANCA BANCA 3 PLAZAS TAPIZADO EN TELA | 2909.5
I450400026 | 4066 | BANCA BANCA 3 PLAZAS TAPIZADO EN TELA | 2909.5
I450400026 | 4067 | BANCA BANCA 3 PLAZAS TAPIZADO EN TELA | 2909.5
I450400120 | 2303 | ESCRITORIO ESCRITORIO SECRETARIAL METALICO DE 1.20 X 0.70 CON CAJONES | 3588
I450400146 | 383 | GABINETE UNIVERSAL GABINETE UNIVEFSAL METALICO | 4600
I090000478 | 973 | MESA MAYO PORTA INSTRUMENTAL MESA MAYO | 2564.5
I090000988 | 209 | PORTA SUERO PORTA SUERO METALICO COLOR METALICO | 2622
I090000318 | 1111 | MESA INSTRUMENTAL CIRUGIA MESA INSTRUMENTAL PASTEUR CAJON CON RODILLOS CUBIERTA Y ENTREPANOS | 4427.5
I090000318 | 1110 | MESA INSTRUMENTAL CIRUGIA MESA INSTRUMENTAL PASTEUR CAJON CON RODILLOS CUBIERTA Y ENTREPANOS | 4427.5
I450600038 | 72 | BIOMBO Y MAMPARA MAMPARAS CORREDIZAS ACANALADAS ANTIBACTERIAL DE 2.60 MTS. DE ALTURA X 2.30 DE ANCHO | 3665.44
I450600038 | 73 | BIOMBO Y MAMPARA MAMPARAS CORREDIZAS ACANALADAS ANTIBACTERIAL DE 2.60 MTS. DE ALTURA X 2.30 DE ANCHO | 3665.44
I450600038 | 74 | BIOMBO Y MAMPARA MAMPARAS CORREDIZAS ACANALADAS ANTIBACTERIAL DE 2.60 MTS. DE ALTURA X 2.30 DE ANCHO | 3665.44
I450600038 | 75 | BIOMBO Y MAMPARA MAMPARAS CORREDIZAS ACANALADAS ANTIBACTERIAL DE 2.60 MTS. DE ALTURA X 2.30 DE ANCHO | 3665.44
I450600038 | 76 | BIOMBO Y MAMPARA MAMPARAS CORREDIZAS ACANALADAS ANTIBACTERIAL DE 2.60 MTS. DE ALTURA X 2.30 DE ANCHO | 3665.44
I450600218 | 1412 | REFRIGERADOR (COCINA) REFRIGERADOR 12 PIES EN COLOR BEIGE | 9197.7
I450600224 | 72 | ROPERO GUARDA ROPA DE MADERA CONSTA DE 2 MUEBLES CON MEDIDAS DE 1.60 MTS EN COLOR CAOBA | 5152
I450600224 | 73 | ROPERO GUARDA ROPA DE MADERA CONSTA DE 2 MUEBLES CON MEDIDAS DE 1.60 MTS EN COLOR CAOBA | 5152
I450600280 | 1357 | VITRINA VITRINA DE 90 CON PUERTAS DE CRISTAL Y ENTREPANOS EN COLOR BEIGE | 3392.5
I090000478 | 975 | MESA MAYO PORTA INSTRUMENTAL MESA MAYO | 2564.5
I450400120 | 2305 | ESCRITORIO ESCRITORIO SECRETARIAL METALICO 1.20 X .70 CON CAJONES | 3588
I450400120 | 2306 | ESCRITORIO ESCRITORIO SECRETARIAL METALICO 1.20 X .70 CON CAJONES | 3588
I090000478 | 976 | MESA MAYO PORTA INSTRUMENTAL MESA MAYO | 2564.5
I450400026 | 4072 | BANCA BANCA DE 3 PLAZAS TAPIZDAS EN TELA COLOR NEGRO | 2909.5
I450400026 | 4073 | BANCA BANCA DE 3 PLAZAS TAPIZDAS EN TELA COLOR NEGRO | 2909.5
I450400026 | 4068 | BANCA BANCA DE 3 PLAZAS TAPIZDAS EN TELA COLOR NEGRO | 2909.5
I450400026 | 4071 | BANCA BANCA DE 3 PLAZAS TAPIZDAS EN TELA COLOR NEGRO | 2909.5
I450400026 | 4069 | BANCA BANCA DE 3 PLAZAS TAPIZDAS EN TELA COLOR NEGRO | 2909.5
I450400026 | 4070 | BANCA BANCA DE 3 PLAZAS TAPIZDAS EN TELA COLOR NEGRO | 2909.5
I450400026 | 4074 | BANCA BANCA DE 3 PLAZAS TAPIZDAS EN TELA COLOR NEGRO | 2909.5
I450400026 | 4075 | BANCA BANCA DE 3 PLAZAS TAPIZDAS EN TELA COLOR NEGRO | 2909.5
I090000318 | 1112 | MESA INSTRUMENTAL CIRUGIA MESA INSTRUMENTAL PASTEUR CAJON RODILLOS CUBIERTA Y ENTREPANO | 4427.5
I090000318 | 1113 | MESA INSTRUMENTAL CIRUGIA MESA INSTRUMENTAL PASTEUR CAJON RODILLOS CUBIERTA Y ENTREPANO | 4427.5
I090000318 | 1114 | MESA INSTRUMENTAL CIRUGIA MESA INSTRUMENTAL PASTEUR CAJON RODILLOS CUBIERTA Y ENTREPANO | 4427.5
I450400146 | 385 | GABINETE UNIVERSAL GABINETE UNIVERSAL FABRICADO EN LAMINA CALIBRE 24 CON 4 ENTREPANOS FIJOS Y CHAPA EN COLOR ARENA | 3942.2
I450400146 | 386 | GABINETE UNIVERSAL GABINETE UNIVERSAL FABRICADO EN LAMINA CALIBRE 24 CON 4 ENTREPANOS FIJOS Y CHAPA EN COLOR ARENA | 3942.2
I450400146 | 387 | GABINETE UNIVERSAL GABINETE UNIVERSAL FABRICADO EN LAMINA CALIBRE 24 CON 4 ENTREPANOS FIJOS Y CHAPA EN COLOR ARENA | 3942.2
I450400146 | 384 | GABINETE UNIVERSAL GABINETE UNIVERSAL FABRICADO EN LAMINA CALIBRE 24 CON 4 ENTREPANOS FIJOS Y CHAPA EN COLOR ARENA | 3942.2
I090000274 | 34 | LAMPARA RADIACION INFRARROJA O ULTRAVIOLETA LAMPARA DE FOTOTERAPIA PARA EL TRATAMIENTO DE PACIENTES RECIEN NACIDOS CON HIPERBILIRRUBINA. LAMPARAS FLUORESCENTE DE LUZ AZUL CON LONGUITUD DE ONDA DE 460 MM OPOTENCIA MINIMA DE 100 WATS. LAMPARAS FLUORESCENTES CON VIDA MEDIA MINIMA DE 100 HORAS IRRADIACION DE 1.0 MW/ CM2 COMO MINIMO A 40 CM DE DISTANCIA EN NA PARED CENTRAL DEL COLCHON . CON BASE RODABLE PARA EL MONTAJE DE LA LAMPARA CON DESPLIEGUE DIGITAL EN HORAS DEL TIEMPO DE VIDA DE LA LAMPARA EQUIPO EN COLOR BLANCO Y CELESTE | 70277.42
I090000274 | 35 | LAMPARA RADIACION INFRARROJA O ULTRAVIOLETA LAMPARA DE FOTOTERAPIA PARA EL TRATAMIENTO DE PACIENTES RECIEN NACIDOS CON HIPERBILIRRUBINA. LAMPARAS FLUORESCENTE DE LUZ AZUL CON LONGUITUD DE ONDA DE 460 MM OPOTENCIA MINIMA DE 100 WATS. LAMPARAS FLUORESCENTES CON VIDA MEDIA MINIMA DE 100 HORAS IRRADIACION DE 1.0 MW/ CM2 COMO MINIMO A 40 CM DE DISTANCIA EN NA PARED CENTRAL DEL COLCHON . CON BASE RODABLE PARA EL MONTAJE DE LA LAMPARA CON DESPLIEGUE DIGITAL EN HORAS DEL TIEMPO DE VIDA DE LA LAMPARA EQUIPO EN COLOR BLANCO Y CELESTE | 70277.42
I090000274 | 36 | LAMPARA RADIACION INFRARROJA O ULTRAVIOLETA LAMPARA DE FOTOTERAPIA PARA EL TRATAMIENTO DE PACIENTES RECIEN NACIDOS CON HIPERBILIRRUBINA. LAMPARAS FLUORESCENTE DE LUZ AZUL CON LONGUITUD DE ONDA DE 460 MM OPOTENCIA MINIMA DE 100 WATS. LAMPARAS FLUORESCENTES CON VIDA MEDIA MINIMA DE 100 HORAS IRRADIACION DE 1.0 MW/ CM2 COMO MINIMO A 40 CM DE DISTANCIA EN NA PARED CENTRAL DEL COLCHON . CON BASE RODABLE PARA EL MONTAJE DE LA LAMPARA CON DESPLIEGUE DIGITAL EN HORAS DEL TIEMPO DE VIDA DE LA LAMPARA EQUIPO EN COLOR BLANCO Y CELESTE | 70277.42
I090000450 | 98 | VENTILADOR TERAPIA RESPIRATORIA VENTILADOR NEONATAL DE ALTA FRECUENCIA. EQUIPO ELECTROMECANICO CONTROLADO POR MICROPROCESADOR DE SOPORTE DE VIDA PARA APAYO EN MODO DE VENTILACION DE ALTA FRECUENCIA OSCILATORIA Y CONVENCIONAL PARA PACIENTES NEONATOS Y PEDIATRICOS CON COMPROMISO DE LA FUNCION RESPIRATORIA .PRESION MEDIA DE LA VIA AEREA PROGRAMABLE DE 0 A 25 CMH2O ALARMA AUDIBLES Y VISIBLES SELECCIONABLES DE ACUERDO A LAS NECESIDADES DE LAS UNIDADES MEDICAS QUE DETECTEN PRESION EXCESIVA DE LA VIA AEREA PRESION PICO ELEVADO .MONITOREO DE PARAMETROS CON POSIBILIDA DE INTEGRAR PANTALLA DE 12 CON TECNOLOGIA TOUCH-SCREEN CON DESPLIEGUE DE 3 CUERAS SIMULTANEAS . BUCLES TENDENCIAS DE LOS ULTIMOS 10 DIAS PARA EVALUACION DEL PACIENTE Y CAPACIDAD DE ALMACENAMIENTO. EQUIPO EN COLOR BLANCO CON CELESTE | 1127672.75
I090000102 | 179 | CARRO CUNA TERMICO CON RESUCITADOR CUNA RADIANTE PARA TERAPIA INTENSIVA NEONATAL UNIDAD RODABLE CONTROLADA CON MICROPROCESADOR O MICROCONTROLADOR PARA PROPORCIONAR CALOR AL RECIEN NACIDO EN UN MEDIO ABIERTO PARA MANTENER CALIENTES EN UN AMBIENTE TERMICO ESTABLE A PACIENTES PREMATUROS Y NEONATOS ALARMAS AUDITIVAS VISUALES PRIORIZADAS EN AL MENOS 3 NIVELSE CON ALARMA CENTRAL VISUAL TEMPERATURA DE PACIENTE ALTA TEMPERATURA DE PACIENTE BAJA COLOR DE LAS CUNAS BLANCO CON CELESTE | 325036
I090000102 | 173 | CARRO CUNA TERMICO CON RESUCITADOR CUNA RADIANTE PARA TERAPIA INTENSIVA NEONATAL UNIDAD RODABLE CONTROLADA CON MICROPROCESADOR O MICROCONTROLADOR PARA PROPORCIONAR CALOR AL RECIEN NACIDO EN UN MEDIO ABIERTO PARA MANTENER CALIENTES EN UN AMBIENTE TERMICO ESTABLE A PACIENTES PREMATUROS Y NEONATOS ALARMAS AUDITIVAS VISUALES PRIORIZADAS EN AL MENOS 3 NIVELSE CON ALARMA CENTRAL VISUAL TEMPERATURA DE PACIENTE ALTA TEMPERATURA DE PACIENTE BAJA COLOR DE LAS CUNAS BLANCO CON CELESTE | 325036
I090000102 | 175 | CARRO CUNA TERMICO CON RESUCITADOR CUNA RADIANTE PARA TERAPIA INTENSIVA NEONATAL UNIDAD RODABLE CONTROLADA CON MICROPROCESADOR O MICROCONTROLADOR PARA PROPORCIONAR CALOR AL RECIEN NACIDO EN UN MEDIO ABIERTO PARA MANTENER CALIENTES EN UN AMBIENTE TERMICO ESTABLE A PACIENTES PREMATUROS Y NEONATOS ALARMAS AUDITIVAS VISUALES PRIORIZADAS EN AL MENOS 3 NIVELSE CON ALARMA CENTRAL VISUAL TEMPERATURA DE PACIENTE ALTA TEMPERATURA DE PACIENTE BAJA COLOR DE LAS CUNAS BLANCO CON CELESTE | 325036
I090000102 | 177 | CARRO CUNA TERMICO CON RESUCITADOR CUNA RADIANTE PARA TERAPIA INTENSIVA NEONATAL UNIDAD RODABLE CONTROLADA CON MICROPROCESADOR O MICROCONTROLADOR PARA PROPORCIONAR CALOR AL RECIEN NACIDO EN UN MEDIO ABIERTO PARA MANTENER CALIENTES EN UN AMBIENTE TERMICO ESTABLE A PACIENTES PREMATUROS Y NEONATOS ALARMAS AUDITIVAS VISUALES PRIORIZADAS EN AL MENOS 3 NIVELSE CON ALARMA CENTRAL VISUAL TEMPERATURA DE PACIENTE ALTA TEMPERATURA DE PACIENTE BAJA COLOR DE LAS CUNAS BLANCO CON CELESTE | 325036
I090000102 | 178 | CARRO CUNA TERMICO CON RESUCITADOR CUNA RADIANTE PARA TERAPIA INTENSIVA NEONATAL UNIDAD RODABLE CONTROLADA CON MICROPROCESADOR O MICROCONTROLADOR PARA PROPORCIONAR CALOR AL RECIEN NACIDO EN UN MEDIO ABIERTO PARA MANTENER CALIENTES EN UN AMBIENTE TERMICO ESTABLE A PACIENTES PREMATUROS Y NEONATOS ALARMAS AUDITIVAS VISUALES PRIORIZADAS EN AL MENOS 3 NIVELSE CON ALARMA CENTRAL VISUAL TEMPERATURA DE PACIENTE ALTA TEMPERATURA DE PACIENTE BAJA COLOR DE LAS CUNAS BLANCO CON CELESTE | 325036
I090000102 | 174 | CARRO CUNA TERMICO CON RESUCITADOR CUNA RADIANTE PARA TERAPIA INTENSIVA NEONATAL UNIDAD RODABLE CONTROLADA CON MICROPROCESADOR O MICROCONTROLADOR PARA PROPORCIONAR CALOR AL RECIEN NACIDO EN UN MEDIO ABIERTO PARA MANTENER CALIENTES EN UN AMBIENTE TERMICO ESTABLE A PACIENTES PREMATUROS Y NEONATOS ALARMAS AUDITIVAS VISUALES PRIORIZADAS EN AL MENOS 3 NIVELSE CON ALARMA CENTRAL VISUAL TEMPERATURA DE PACIENTE ALTA TEMPERATURA DE PACIENTE BAJA COLOR DE LAS CUNAS BLANCO CON CELESTE | 325036
I090000102 | 176 | CARRO CUNA TERMICO CON RESUCITADOR CUNA RADIANTE PARA TERAPIA INTENSIVA NEONATAL UNIDAD RODABLE CONTROLADA CON MICROPROCESADOR O MICROCONTROLADOR PARA PROPORCIONAR CALOR AL RECIEN NACIDO EN UN MEDIO ABIERTO PARA MANTENER CALIENTES EN UN AMBIENTE TERMICO ESTABLE A PACIENTES PREMATUROS Y NEONATOS ALARMAS AUDITIVAS VISUALES PRIORIZADAS EN AL MENOS 3 NIVELSE CON ALARMA CENTRAL VISUAL TEMPERATURA DE PACIENTE ALTA TEMPERATURA DE PACIENTE BAJA COLOR DE LAS CUNAS BLANCO CON CELESTE | 325036
I090000102 | 180 | CARRO CUNA TERMICO CON RESUCITADOR CUNA RADIANTE PARA TERAPIA INTENSIVA NEONATAL UNIDAD RODABLE CONTROLADA CON MICROPROCESADOR O MICROCONTROLADOR PARA PROPORCIONAR CALOR AL RECIEN NACIDO EN UN MEDIO ABIERTO PARA MANTENER CALIENTES EN UN AMBIENTE TERMICO ESTABLE A PACIENTES PREMATUROS Y NEONATOS ALARMAS AUDITIVAS VISUALES PRIORIZADAS EN AL MENOS 3 NIVELSE CON ALARMA CENTRAL VISUAL TEMPERATURA DE PACIENTE ALTA TEMPERATURA DE PACIENTE BAJA COLOR DE LAS CUNAS BLANCO CON CELESTE | 325036
I090000048 | 71 | BA¦O MARIA (ELECTRICO) BANO MARIA ELECTRICO PARA TEMPERATURA DE 65 + 2 GRADOS CON DIMENSIONES DE 40.6 CM ANCHO X 71.10 CM DE LARGO X 16.5 DE PROFUNDIDAD CON 4.7 LTS. DE CAPACIDAD | 11270
I090000048 | 70 | BA¦O MARIA (ELECTRICO) BANO MARIA ELECTRICO PARA TEMPERATURA DE 65+ 2 GRADOS C . DIMENSIONES DE 40.6 CM ANCHO X 71.10 CM DE LARGO X 16.5 CM DE PROFUNDIDAD CON 4.7 LTS. DE CAPACIDAD . | 11270
I450600280 | 1358 | VITRINA VITRINA DE ACERO INOXIDABLE DE PARED DE 0.60 X 0.80 M CON 2 PUERTAS DE VIDRIO | 8625
I450600280 | 1359 | VITRINA VITRINA DE ACERO INOXIDABLE DE PARED DE 0.60 X 0.80 M CON 2 PUERTAS DE VIDRIO | 8625
I450600280 | 1360 | VITRINA VITRINA DE ACERO INOXIDABLE DE PARED DE 0.60 X 0.80 M CON 2 PUERTAS DE VIDRIO | 8625
I450600280 | 1361 | VITRINA VITRINA DE ACERO INOXIDABLE DE PARED DE 0.60 X 0.80 M CON 2 PUERTAS DE VIDRIO | 8625
I450400012 | 670 | ARCHIVERO ARCHIVERO METALICO HORIZONTAL CON 4 CAJONES CON CORREDERAS DE EXTENSION COLOR GRIS | 7475
I450400252 | 421 | MESA DE TRABAJO DE METAL MESA DE TRABAJO DE ACERO INOXIDABLE DE 4.00 X 0.80 M | 45425
I450400320 | 2976 | SILLON SILLON EJECUTIVO CON DESCANZABRAZOS TAPIZADOS EN TELA COLOR NEGRO CON BASE ESSTRELLA CON RODAJES PARA SU DESPLAZAMIENTO | 3036
I450400028 | 1781 | BANCO GIRATORIO O FIJO BANCO GIRATORIO O FIJO DE ACERO INOXIDBLE | 3220
I450400028 | 1782 | BANCO GIRATORIO O FIJO BANCO GIRATORIO O FIJO DE ACERO INOXIDBLE | 3220
I450400028 | 1783 | BANCO GIRATORIO O FIJO BANCO GIRATORIO O FIJO DE ACERO INOXIDBLE | 3220
I450400028 | 1784 | BANCO GIRATORIO O FIJO BANCO GIRATORIO O FIJO DE ACERO INOXIDBLE | 3220
I450600328 | 4 | MUEBLE MOSTRADOR PARA ATENCION AL PUBLICO MUEBLE MOSTRADOR PARA ATENCION AL PUBLICO CON MEDIDAS DE 1.80X 0.80 CON 2 CAJONES COLOR CAFE | 7417.5
I450400320 | 2975 | SILLON SILLON EJECUTIVO CON DESCANZABRAZOS TAPIZADOS EN TELA COLOR NEGRO CON BASE ESSTRELLA CON RODAJES PARA SU DESPLAZAMIENTO | 3036
I450400012 | 669 | ARCHIVERO ARCHIVERO METALICO HORIZONTAL CON 4 CAJONES CON CORREDERAS DE EXTENSION COLOR GRIS | 7475
I450400012 | 671 | ARCHIVERO ARCHIVERO METALICO HORIZONTAL CON 4 CAJONES CON CORREDERAS DE EXTENSION COLOR GRIS | 7475
I450400012 | 672 | ARCHIVERO ARCHIVERO METALICO HORIZONTAL CON 4 CAJONES CON CORREDERAS DE EXTENSION COLOR GRIS | 7475
I450400120 | 2307 | ESCRITORIO ESCRITORIO METALICO CON CUBIERTA DE MELAMINA CON 2 CAJONES DE 1.20 X 0.75 CM | 3220
I450400120 | 2308 | ESCRITORIO ESCRITORIO METALICO CON CUBIERTA DE MELAMINA CON 2 CAJONES DE 1.20 X 0.75 CM | 3220
I450400012 | 673 | ARCHIVERO ARCHIVERO METALICO HORIZONTAL CON 4 CAJONES CON CORREDERAS DE EXTENSION COLOR GRIS | 7475
I450400012 | 668 | ARCHIVERO ARCHIVERO METALICO HORIZONTAL CON 4 CAJONES CON CORREDERAS DE EXTENSION COLOR GRIS | 7475
I450400320 | 2974 | SILLON SILLON EJECUTIVO CON DESCANZABRAZOS TAPIZADOS EN TELA COLOR NEGRO CON BASE ESSTRELLA CON RODAJES PARA SU DESPLAZAMIENTO | 3036
I450400252 | 420 | MESA DE TRABAJO DE METAL MESA DE TRABAJO METALICA DE ACERO INOXIDABLE DE 1.60 X 0.80 CON TARJA DE 0.70 M X 0.60 M X 0.40 M | 18400
I450400252 | 422 | MESA DE TRABAJO DE METAL MESA DE TRABAJO DE ACERO INOXIDABLE DE 1.80 M X 0.80 M CON TARJA DE 0.70 X 0.60 X 0.40 | 20700
I330000012 | 1 | BANCO AUTOMATICO DE CAPACITORES (OPTIMIZA ENERGIA ELECTRICA) BANCO DE CAPACITORES FABRICADO SEGUN NORMAS NEMA ANSI Y NMX-J-203 | 280287.63
I330000012 | 2 | BANCO AUTOMATICO DE CAPACITORES (OPTIMIZA ENERGIA ELECTRICA) BANCO DE CAPACITORES FABRICADO SEGUN NORMAS NEMA ANSI Y NMX-J-203 EN COLOR GRIS | 244950.43
I150200364 | 432 | TELEVISION TELEVISION PANTALLA LCD 32 A COLOR COLOR NEGRO | 8740
I450600084 | 145 | CONGELADOR CONGELADOR DE 7 PIEZ HORIZONTAL EN COLOR BLANCO | 6325
I090000162 | 43 | DESFIBRILADOR PARA CARDIOLOGIA DESFIBRILADOR CON MONITOR MARCAPASOS SATURACION DE OXIGENO Y CODE MARKERS | 208656
I090000216 | 2104 | ESTUCHE DIAGNOSTICO (JGO. DE) ESTUSCHE DE DIAGNOSTICO EN COLOR NEGRO ACCESORIOS CROMADO BATERIA CON HALOGENO 2.5 VOLT | 6578
I090000032 | 4 | ASPIRADOR MULTIPLE ASPIRADOR DISENO VANGUARDISTA SILENCIOSO IDEAL PARA USARSE EN QUIROFANO POR SU ALTO PODER DE ASPIRACION REGULABLE VALVULA DE SEGURIDAD EVITA DERRAMES DE LIQUIDOS CUENTA CON RUEDAS PARA MEJOR DESPLAZAMIENTO GABINETE RESISTENTE A OXIDACION MANGUERA DE SILICON TEC. | 19320
I090000032 | 5 | ASPIRADOR MULTIPLE ASPIRADOR DISENO VANGUARDISTA SILENCIOSO IDEAL PARA USARSE EN QUIROFANO POR SU ALTO PODER DE ASPIRACION REGULABLE VALVULA DE SEGURIDAD EVITA DERRAMES DE LIQUIDOS CUENTA CON RUEDAS PARA MEJOR DESPLAZAMIENTO GABINETE RESISTENTE A OXIDACION MANGUERA DE SILICON TEC. | 19320
I090000100 | 375 | CARRO CAMILLA CARRO CAMILLA CON RUEDAS COLCHON Y BARANDALES CROMADOS | 8380.63
I090000100 | 376 | CARRO CAMILLA CARRO CAMILLA CON RUEDAS COLCHON Y BARANDALES CROMADOS | 8380.63
I090000112 | 224 | CARRO MONITOR MONITOR EN COLOR BLANCO OSTION INCLUYE ACCESORIOS CABLE DE ECG JUEGO DE DERIVACIONES MANGUERA PARA PANI- BRAZALETE PARA PANI SENSOR DE TEMPERATURA Y SENSOR DE SPO2 | 108900.4
I090000192 | 26 | EQUIPO OXIGENO TERAPIA EQUIPO DE OXIGENO CILINDRO VERDE CARRO CROMADO DE 680 LITROS COMPUESTO DE CILINDRO DE ALUMINIO REGULADOR CGA-870 DE 0 AL 15 IPM CARRO PORTACILINDRO . | 3599.5
I090000192 | 27 | EQUIPO OXIGENO TERAPIA EQUIPO DE OXIGENO CILINDRO VERDE CARRO CROMADO DE 680 LITROS COMPUESTO DE CILINDRO DE ALUMINIO REGULADOR CGA-870 DE 0 AL 15 IPM CARRO PORTACILINDRO . | 3599.5
I090000216 | 2102 | ESTUCHE DIAGNOSTICO (JGO. DE) ESTUSCHE DE DIAGNOSTICO EN COLOR NEGRO ACCESORIOS CROMADO BATERIA CON HALOGENO 2.5 VOLT | 6578
I090000216 | 2103 | ESTUCHE DIAGNOSTICO (JGO. DE) ESTUSCHE DE DIAGNOSTICO EN COLOR NEGRO ACCESORIOS CROMADO BATERIA CON HALOGENO 2.5 VOLT | 6578
I090000216 | 2105 | ESTUCHE DIAGNOSTICO (JGO. DE) ESTUSCHE DE DIAGNOSTICO EN COLOR NEGRO ACCESORIOS CROMADO BATERIA CON HALOGENO 2.5 VOLT | 6578
I090000466 | 177 | CARRO PARA MEDICAMENTOS CARRO PARA MEDICAMENTOS EN COLOR ROJO MATERIAL ACERO CON DIVISIONES | 11097.5
I180000066 | 463 | MINICOMPUTADORA MINI COMPUTADORA HP COMPAQ 6730 CON LICENCIA OFFICE DE SMB EN COLOR PLATA | 23115
I180000066 | 464 | MINICOMPUTADORA MINICOMPUTADORA HP VULCAIN 610 T5870 CORE 2 DUO 2.00GHZ CACHE 2MB. 800MHZ BUS DE SISTEMA 15.6 WVA WXGA CAM 2 GB DDR RAM 250 GB HDD DVD +/RW 56K MODEM LILON BATERRY 6 CELDAS 80211 A/B/G BLUETOOTH 2.1 VISTA BISINESS CON CAMARA WEB LICENCIA OFFICE SMB | 18280.4
I180000066 | 465 | MINICOMPUTADORA MINICOMPUTADORA HP VULCAIN 610 T5870 CORE 2 DUO 2.00GHZ CACHE 2MB. 800MHZ BUS DE SISTEMA 15.6 WVA WXGA CAM 2 GB DDR RAM 250 GB HDD DVD +/RW 56K MODEM LILON BATERRY 6 CELDAS 80211 A/B/G BLUETOOTH 2.1 VISTA BISINESS CON CAMARA WEB LICENCIA OFFICE SMB | 18280.4
I180000220 | 1852 | UNIDAD CENTRAL DE PROCESO (CPU) UNIDAD CENTRAL DE PROCESO CPU DC7900 SFF XP PRO INTEL CORE 2 DUO E7500 PROSESADOR 2GB PC2-6400 OPTICAL MOUSE SUPER MULTI 1S DVDRW#1 LICENCIA OFFICE SMB COLOR GSRIS CON NEGRO | 19982.4
I180000218 | 2140 | MONITOR MONITOR PARA PC DE ESCRITORIO | 4473.5
I180000218 | 2139 | MONITOR MONITOR PARA PC DE ESCRITORIO | 4473.5
I180000220 | 1853 | UNIDAD CENTRAL DE PROCESO (CPU) UNIDAD CENTRAL DE PROCESO CPU DC7900 SFF XP PRO INTEL CORE 2 DUO E7500 PROSESADOR 2GB PC2-6400 OPTICAL MOUSE SUPER MULTI 1S DVDRW#1 LICENCIA OFFICE SMB COLOR GSRIS CON NEGRO | 19982.4
I180000218 | 2141 | MONITOR MONITOR PARA PC DE ESCRITORIO | 4473.5
I450400360 | 82 | MAMPARAS MODULARES PARA OFICINA MAMPARAS PARA OFICINAS COLOR OSTION | 4830
I450400360 | 83 | MAMPARAS MODULARES PARA OFICINA MAMPARAS PARA OFICINAS COLOR OSTION | 4830
I450600280 | 1363 | VITRINA VITRINA METALICA CON DOS PUERTAS EN COLOR OSTION | 6325
I450600280 | 1362 | VITRINA VITRINA METALICA CON DOS PUERTAS EN COLOR OSTION | 6325
I420400552 | 4 | CAJA CONTENEDOR (MOVIL) CARRO PARA TRASLADO DE BASURA EN COLOR NEGRO | 4423.02
I090000495 | 1 | ESPIROMETRO (APARATO) ESPIROMETRO MODULO PARA ESPIROMETRIA COMPUTALIZADA MODELO CPFS/D USB MARCA MEDGRAPHICS NORTEAMERICANO CON PROGRAMA DE ENLACE A COMPUTADORA PERSONAL Y CONTROL DE MANIOBRAS .MONITOREO DE TRABAJOS EN TIEMPO REAL ( COMO CURVAS FLUJO VS. VOLUMEN VS. TIEMPO) MEDICION Y CALCULO DE MAS DE 50 PARAMETROS Y COMPARACION CON VALORES NORMALES(30 AUTORES DESPONIBLES) Y PRE/POST-CUENTA CON PANTALLA INCENTIVA PARA NINOS GRAFICAS DE TENDENCIA BASE DE DATOS Y GENERADOR DE REPORTES PARA IMPRESION . PARA VALORACION DE FUNCIONRES RESPIRATORIAS MEDIANTE PRUEBAS DE CAPACIDAD VITAL FORZADA (FVC) CAPACIDAD VITAL LENTA (SVC) Y VENTILACION VOLUNTARIA MAXIMA (MVV) INCLUYE 4 NEUMOTACOGRAFOS PREVENT. BOQUILLAS DE CARTON (100PCS) N/P 1026-100 FILTROS DE BACTERIAS ( 25PCS) N/P 536713-001.5 OCLUSORES NASALES N/P 536007-001.1 ACOPLADOR N/P 536003-001 DISCO CON PROGRAMA DE APLICACION BREEZESUITE 6.4 EN ESPANOL Y LICENCIA . PROGRAMA PARA I | 65264.8
I060600292 | 1 | JERINGA INGENIERIA JERINGA INGENIERIA DE CALIBRACION DE 3 LITROS CON NUMERO DE PARTE 704001-004(112028) EN COLOR VERDE/BLANCO | 16328.85
I090000312 | 1779 | MESA EXPLORACION MESA DE EXPLORACION EN COLOR BEIGE CON PIERNERAS DE PLASTICO CON ESTRUCTURA METALICA EN LAMINA ESMALTADA CALIBRE 22 GABINETE CON PUERTAS Y COLCHON TAPIZADA EN VINIL COLOR NEGRO | 3576.5
I090000308 | 255 | MESA CURACIONES MESA DE CURACION EN ACERO INOXIDABLE . MESA PASTEUR CON CAJON CUBIERTA Y ENTREPANO ESTRUCTURA TUBULAR CROMADA DE 1 BARANDAL PERIMETRAL DE SEGURIDAD EN TRES LADOS DE LA MESA Y RODAJAS DE 2 | 2878.45
I090000312 | 1778 | MESA EXPLORACION MESA DE EXPLORACION EN COLOR BEIGE CON PIERNERAS DE PLASTICO CON ESTRUCTURA METALICA EN LAMINA ESMALTADA CALIBRE 22 GABINETE CON PUERTAS Y COLCHON TAPIZADA EN VINIL COLOR NEGRO | 3576.5
I090000384 | 169 | REFRIGERADOR LABORATORIO (F.O.R.O.S.S. 2008) REFRIGERADOR LABORATORIO PARA REACTIVOS CON GRAFICADOR ELECTRONICO Y ALARMA DE ALTA Y BAJA TEMPERATURA CONTROL MICROPROCESADOR COLOR ALUMINIO | 86250
I060600190 | 62 | ESPECTRO-FOTOMETRO (F.O.R.O.S.S. 2008) ESPECTRO-FOTOMETRO C/4 CELDAS BLANCO OSTION | 24840
I060200172 | 166 | CENTRIFUGA (F.O.R.O.S.S. 2008) CENTRIFUGA 24 X 15 MIL 4000 RPM EN COLOR BLANCO OSTION | 34500
I450600218 | 1417 | REFRIGERADOR (COCINA) REFRIGERADOR PARA VACUNA 17.6 PIES CUBICOS | 48676.05
I450600218 | 1418 | REFRIGERADOR (COCINA) REFRIGERADOR PARA VACUNA 17.6 PIES CUBICOS | 48676.05
I450600218 | 1416 | REFRIGERADOR (COCINA) REFRIGERADOR PARA VACUNA 17.6 PIES CUBICOS | 48676.05
I450600218 | 1419 | REFRIGERADOR (COCINA) REFRIGERADOR PARA VACUNA 17.6 PIES CUBICOS | 48676.05
I450600218 | 1425 | REFRIGERADOR (COCINA) REFRIGERADOR PARA VACUNA 17.6 PIES CUBICOS | 48676.05
I450600218 | 1460 | REFRIGERADOR (COCINA) REFRIGERADOR PARA VACUNA 17.6 PIES CUBICOS | 48676.05
I450600218 | 1422 | REFRIGERADOR (COCINA) REFRIGERADOR PARA VACUNA 17.6 PIES CUBICOS | 48676.05
I450600218 | 1420 | REFRIGERADOR (COCINA) REFRIGERADOR PARA VACUNA 17.6 PIES CUBICOS | 48676.05
I450600218 | 1428 | REFRIGERADOR (COCINA) REFRIGERADOR PARA VACUNA 17.6 PIES CUBICOS | 48676.05
I450600218 | 1429 | REFRIGERADOR (COCINA) REFRIGERADOR PARA VACUNA 17.6 PIES CUBICOS | 48676.05
I450600218 | 1427 | REFRIGERADOR (COCINA) REFRIGERADOR PARA VACUNA 17.6 PIES CUBICOS | 48676.05
I450600218 | 1424 | REFRIGERADOR (COCINA) REFRIGERADOR PARA VACUNA 17.6 PIES CUBICOS | 48676.05
I450600218 | 1423 | REFRIGERADOR (COCINA) REFRIGERADOR PARA VACUNA 17.6 PIES CUBICOS | 48676.05
I450600218 | 1426 | REFRIGERADOR (COCINA) REFRIGERADOR PARA VACUNA 17.6 PIES CUBICOS | 48676.05
I450600218 | 1421 | REFRIGERADOR (COCINA) REFRIGERADOR PARA VACUNA 17.6 PIES CUBICOS | 48676.05
I450600218 | 1433 | REFRIGERADOR (COCINA) REFRIGERADOR PARA VACUNA 17.6 PIES CUBICOS | 48676.05
I450600218 | 1431 | REFRIGERADOR (COCINA) REFRIGERADOR PARA VACUNA 17.6 PIES CUBICOS | 48676.05
I450600218 | 1432 | REFRIGERADOR (COCINA) REFRIGERADOR PARA VACUNA 17.6 PIES CUBICOS | 48676.05
I450600218 | 1434 | REFRIGERADOR (COCINA) REFRIGERADOR PARA VACUNA 17.6 PIES CUBICOS | 48676.05
I450600218 | 1430 | REFRIGERADOR (COCINA) REFRIGERADOR PARA VACUNA 17.6 PIES CUBICOS | 48676.05
I450600218 | 1449 | REFRIGERADOR (COCINA) REFRIGERADOR PARA VACUNA 17.6 PIES CUBICOS | 48676.05
I450600218 | 1454 | REFRIGERADOR (COCINA) REFRIGERADOR PARA VACUNA 17.6 PIES CUBICOS | 48676.05
I450600218 | 1438 | REFRIGERADOR (COCINA) REFRIGERADOR PARA VACUNA 17.6 PIES CUBICOS | 48676.05
I450600218 | 1442 | REFRIGERADOR (COCINA) REFRIGERADOR PARA VACUNA 17.6 PIES CUBICOS | 48676.05
I450600218 | 1436 | REFRIGERADOR (COCINA) REFRIGERADOR PARA VACUNA 17.6 PIES CUBICOS | 48676.05
I450600218 | 1448 | REFRIGERADOR (COCINA) REFRIGERADOR PARA VACUNA 17.6 PIES CUBICOS | 48676.05
I450600218 | 1440 | REFRIGERADOR (COCINA) REFRIGERADOR PARA VACUNA 17.6 PIES CUBICOS | 48676.05
I450600218 | 1441 | REFRIGERADOR (COCINA) REFRIGERADOR PARA VACUNA 17.6 PIES CUBICOS | 48676.05
I450600218 | 1444 | REFRIGERADOR (COCINA) REFRIGERADOR PARA VACUNA 17.6 PIES CUBICOS | 48676.05
I450600218 | 1443 | REFRIGERADOR (COCINA) REFRIGERADOR PARA VACUNA 17.6 PIES CUBICOS | 48676.05
I450600218 | 1451 | REFRIGERADOR (COCINA) REFRIGERADOR PARA VACUNA 17.6 PIES CUBICOS | 48676.05
I450600218 | 1452 | REFRIGERADOR (COCINA) REFRIGERADOR PARA VACUNA 17.6 PIES CUBICOS | 48676.05
I450600218 | 1435 | REFRIGERADOR (COCINA) REFRIGERADOR PARA VACUNA 17.6 PIES CUBICOS | 48676.05
I450600218 | 1437 | REFRIGERADOR (COCINA) REFRIGERADOR PARA VACUNA 17.6 PIES CUBICOS | 48676.05
I450600218 | 1446 | REFRIGERADOR (COCINA) REFRIGERADOR PARA VACUNA 17.6 PIES CUBICOS | 48676.05
I450600218 | 1447 | REFRIGERADOR (COCINA) REFRIGERADOR PARA VACUNA 17.6 PIES CUBICOS | 48676.05
I450600218 | 1450 | REFRIGERADOR (COCINA) REFRIGERADOR PARA VACUNA 17.6 PIES CUBICOS | 48676.05
I450600218 | 1439 | REFRIGERADOR (COCINA) REFRIGERADOR PARA VACUNA 17.6 PIES CUBICOS | 48676.05
I450600218 | 1453 | REFRIGERADOR (COCINA) REFRIGERADOR PARA VACUNA 17.6 PIES CUBICOS | 48676.05
I450600218 | 1445 | REFRIGERADOR (COCINA) REFRIGERADOR PARA VACUNA 17.6 PIES CUBICOS | 48676.05
I450600218 | 1456 | REFRIGERADOR (COCINA) REFRIGERADOR PARA VACUNA 17.6 PIES CUBICOS | 48676.05
I450600218 | 1457 | REFRIGERADOR (COCINA) REFRIGERADOR PARA VACUNA 17.6 PIES CUBICOS | 48676.05
I450600218 | 1464 | REFRIGERADOR (COCINA) REFRIGERADOR PARA VACUNA 17.6 PIES CUBICOS | 48676.05
I450600218 | 1455 | REFRIGERADOR (COCINA) REFRIGERADOR PARA VACUNA 17.6 PIES CUBICOS | 48676.05
I450600218 | 1462 | REFRIGERADOR (COCINA) REFRIGERADOR PARA VACUNA 17.6 PIES CUBICOS | 48676.05
I450600218 | 1458 | REFRIGERADOR (COCINA) REFRIGERADOR PARA VACUNA 17.6 PIES CUBICOS | 48676.05
I450600218 | 1459 | REFRIGERADOR (COCINA) REFRIGERADOR PARA VACUNA 17.6 PIES CUBICOS | 48676.05
I450600218 | 1461 | REFRIGERADOR (COCINA) REFRIGERADOR PARA VACUNA 17.6 PIES CUBICOS | 48676.05
I450600084 | 146 | CONGELADOR CONGELADOR PARA PAQUETESREFRIGERANTES DE TERMOS DE 5 PIES CUBICOS MODELO CTCC-05 CON TERMOSTATO MECANICO CON ESCARCHA DE 10 MM APROX CON RANGO DE TEMPERATURA DE -18° C HASTA -26° C OPERANDO A TEMPERATURA AMBIENTE DE 42° C TIPO HORIZONTAL CON PUERTA TIPO COFRE CON SELLADO HERMETICO CON PORTA CANDADO AISLADO CON POLIURETANO LIBRE DE CFC PANELES INTERNOS Y EXTERNOS DE LAMINA GALVANIZADA PINTRO SIN MOLDURAS CON COMPRESOR DE ACUERDO A LA CAPACIDAD HERMETICAMENTE SELLADO SILENCIOSO FUNCIONA CON GAS REFRIGERANTE ECOLOGICO CON EVAPORADOR Y CONDENSADOR ESTATICOS CON 4 PATAS PARA SUPERFICIES IRREGULARES ALIMENTACION 120 VOLTS A 60HZ.GARANTIA 24 MESES | 5954
I450600084 | 151 | CONGELADOR CONGELADOR PARA PAQUETESREFRIGERANTES DE TERMOS DE 5 PIES CUBICOS MODELO CTCC-05 CON TERMOSTATO MECANICO CON ESCARCHA DE 10 MM APROX CON RANGO DE TEMPERATURA DE -18° C HASTA -26° C OPERANDO A TEMPERATURA AMBIENTE DE 42° C TIPO HORIZONTAL CON PUERTA TIPO COFRE CON SELLADO HERMETICO CON PORTA CANDADO AISLADO CON POLIURETANO LIBRE DE CFC PANELES INTERNOS Y EXTERNOS DE LAMINA GALVANIZADA PINTRO SIN MOLDURAS CON COMPRESOR DE ACUERDO A LA CAPACIDAD HERMETICAMENTE SELLADO SILENCIOSO FUNCIONA CON GAS REFRIGERANTE ECOLOGICO CON EVAPORADOR Y CONDENSADOR ESTATICOS CON 4 PATAS PARA SUPERFICIES IRREGULARES ALIMENTACION 120 VOLTS A 60HZ.GARANTIA 24 MESES | 5954
I450600084 | 147 | CONGELADOR CONGELADOR PARA PAQUETESREFRIGERANTES DE TERMOS DE 5 PIES CUBICOS MODELO CTCC-05 CON TERMOSTATO MECANICO CON ESCARCHA DE 10 MM APROX CON RANGO DE TEMPERATURA DE -18° C HASTA -26° C OPERANDO A TEMPERATURA AMBIENTE DE 42° C TIPO HORIZONTAL CON PUERTA TIPO COFRE CON SELLADO HERMETICO CON PORTA CANDADO AISLADO CON POLIURETANO LIBRE DE CFC PANELES INTERNOS Y EXTERNOS DE LAMINA GALVANIZADA PINTRO SIN MOLDURAS CON COMPRESOR DE ACUERDO A LA CAPACIDAD HERMETICAMENTE SELLADO SILENCIOSO FUNCIONA CON GAS REFRIGERANTE ECOLOGICO CON EVAPORADOR Y CONDENSADOR ESTATICOS CON 4 PATAS PARA SUPERFICIES IRREGULARES ALIMENTACION 120 VOLTS A 60HZ.GARANTIA 24 MESES | 5954
I450600084 | 153 | CONGELADOR CONGELADOR PARA PAQUETESREFRIGERANTES DE TERMOS DE 5 PIES CUBICOS MODELO CTCC-05 CON TERMOSTATO MECANICO CON ESCARCHA DE 10 MM APROX CON RANGO DE TEMPERATURA DE -18° C HASTA -26° C OPERANDO A TEMPERATURA AMBIENTE DE 42° C TIPO HORIZONTAL CON PUERTA TIPO COFRE CON SELLADO HERMETICO CON PORTA CANDADO AISLADO CON POLIURETANO LIBRE DE CFC PANELES INTERNOS Y EXTERNOS DE LAMINA GALVANIZADA PINTRO SIN MOLDURAS CON COMPRESOR DE ACUERDO A LA CAPACIDAD HERMETICAMENTE SELLADO SILENCIOSO FUNCIONA CON GAS REFRIGERANTE ECOLOGICO CON EVAPORADOR Y CONDENSADOR ESTATICOS CON 4 PATAS PARA SUPERFICIES IRREGULARES ALIMENTACION 120 VOLTS A 60HZ.GARANTIA 24 MESES | 5954
I450600084 | 159 | CONGELADOR CONGELADOR PARA PAQUETESREFRIGERANTES DE TERMOS DE 5 PIES CUBICOS MODELO CTCC-05 CON TERMOSTATO MECANICO CON ESCARCHA DE 10 MM APROX CON RANGO DE TEMPERATURA DE -18° C HASTA -26° C OPERANDO A TEMPERATURA AMBIENTE DE 42° C TIPO HORIZONTAL CON PUERTA TIPO COFRE CON SELLADO HERMETICO CON PORTA CANDADO AISLADO CON POLIURETANO LIBRE DE CFC PANELES INTERNOS Y EXTERNOS DE LAMINA GALVANIZADA PINTRO SIN MOLDURAS CON COMPRESOR DE ACUERDO A LA CAPACIDAD HERMETICAMENTE SELLADO SILENCIOSO FUNCIONA CON GAS REFRIGERANTE ECOLOGICO CON EVAPORADOR Y CONDENSADOR ESTATICOS CON 4 PATAS PARA SUPERFICIES IRREGULARES ALIMENTACION 120 VOLTS A 60HZ.GARANTIA 24 MESES | 5954
I450600084 | 155 | CONGELADOR CONGELADOR PARA PAQUETESREFRIGERANTES DE TERMOS DE 5 PIES CUBICOS MODELO CTCC-05 CON TERMOSTATO MECANICO CON ESCARCHA DE 10 MM APROX CON RANGO DE TEMPERATURA DE -18° C HASTA -26° C OPERANDO A TEMPERATURA AMBIENTE DE 42° C TIPO HORIZONTAL CON PUERTA TIPO COFRE CON SELLADO HERMETICO CON PORTA CANDADO AISLADO CON POLIURETANO LIBRE DE CFC PANELES INTERNOS Y EXTERNOS DE LAMINA GALVANIZADA PINTRO SIN MOLDURAS CON COMPRESOR DE ACUERDO A LA CAPACIDAD HERMETICAMENTE SELLADO SILENCIOSO FUNCIONA CON GAS REFRIGERANTE ECOLOGICO CON EVAPORADOR Y CONDENSADOR ESTATICOS CON 4 PATAS PARA SUPERFICIES IRREGULARES ALIMENTACION 120 VOLTS A 60HZ.GARANTIA 24 MESES | 5954
I450600084 | 150 | CONGELADOR CONGELADOR PARA PAQUETESREFRIGERANTES DE TERMOS DE 5 PIES CUBICOS MODELO CTCC-05 CON TERMOSTATO MECANICO CON ESCARCHA DE 10 MM APROX CON RANGO DE TEMPERATURA DE -18° C HASTA -26° C OPERANDO A TEMPERATURA AMBIENTE DE 42° C TIPO HORIZONTAL CON PUERTA TIPO COFRE CON SELLADO HERMETICO CON PORTA CANDADO AISLADO CON POLIURETANO LIBRE DE CFC PANELES INTERNOS Y EXTERNOS DE LAMINA GALVANIZADA PINTRO SIN MOLDURAS CON COMPRESOR DE ACUERDO A LA CAPACIDAD HERMETICAMENTE SELLADO SILENCIOSO FUNCIONA CON GAS REFRIGERANTE ECOLOGICO CON EVAPORADOR Y CONDENSADOR ESTATICOS CON 4 PATAS PARA SUPERFICIES IRREGULARES ALIMENTACION 120 VOLTS A 60HZ.GARANTIA 24 MESES | 5954
I450600084 | 160 | CONGELADOR CONGELADOR PARA PAQUETESREFRIGERANTES DE TERMOS DE 5 PIES CUBICOS MODELO CTCC-05 CON TERMOSTATO MECANICO CON ESCARCHA DE 10 MM APROX CON RANGO DE TEMPERATURA DE -18° C HASTA -26° C OPERANDO A TEMPERATURA AMBIENTE DE 42° C TIPO HORIZONTAL CON PUERTA TIPO COFRE CON SELLADO HERMETICO CON PORTA CANDADO AISLADO CON POLIURETANO LIBRE DE CFC PANELES INTERNOS Y EXTERNOS DE LAMINA GALVANIZADA PINTRO SIN MOLDURAS CON COMPRESOR DE ACUERDO A LA CAPACIDAD HERMETICAMENTE SELLADO SILENCIOSO FUNCIONA CON GAS REFRIGERANTE ECOLOGICO CON EVAPORADOR Y CONDENSADOR ESTATICOS CON 4 PATAS PARA SUPERFICIES IRREGULARES ALIMENTACION 120 VOLTS A 60HZ.GARANTIA 24 MESES | 5954
I450600084 | 157 | CONGELADOR CONGELADOR PARA PAQUETESREFRIGERANTES DE TERMOS DE 5 PIES CUBICOS MODELO CTCC-05 CON TERMOSTATO MECANICO CON ESCARCHA DE 10 MM APROX CON RANGO DE TEMPERATURA DE -18° C HASTA -26° C OPERANDO A TEMPERATURA AMBIENTE DE 42° C TIPO HORIZONTAL CON PUERTA TIPO COFRE CON SELLADO HERMETICO CON PORTA CANDADO AISLADO CON POLIURETANO LIBRE DE CFC PANELES INTERNOS Y EXTERNOS DE LAMINA GALVANIZADA PINTRO SIN MOLDURAS CON COMPRESOR DE ACUERDO A LA CAPACIDAD HERMETICAMENTE SELLADO SILENCIOSO FUNCIONA CON GAS REFRIGERANTE ECOLOGICO CON EVAPORADOR Y CONDENSADOR ESTATICOS CON 4 PATAS PARA SUPERFICIES IRREGULARES ALIMENTACION 120 VOLTS A 60HZ.GARANTIA 24 MESES | 5954
I450600084 | 156 | CONGELADOR CONGELADOR PARA PAQUETESREFRIGERANTES DE TERMOS DE 5 PIES CUBICOS MODELO CTCC-05 CON TERMOSTATO MECANICO CON ESCARCHA DE 10 MM APROX CON RANGO DE TEMPERATURA DE -18° C HASTA -26° C OPERANDO A TEMPERATURA AMBIENTE DE 42° C TIPO HORIZONTAL CON PUERTA TIPO COFRE CON SELLADO HERMETICO CON PORTA CANDADO AISLADO CON POLIURETANO LIBRE DE CFC PANELES INTERNOS Y EXTERNOS DE LAMINA GALVANIZADA PINTRO SIN MOLDURAS CON COMPRESOR DE ACUERDO A LA CAPACIDAD HERMETICAMENTE SELLADO SILENCIOSO FUNCIONA CON GAS REFRIGERANTE ECOLOGICO CON EVAPORADOR Y CONDENSADOR ESTATICOS CON 4 PATAS PARA SUPERFICIES IRREGULARES ALIMENTACION 120 VOLTS A 60HZ.GARANTIA 24 MESES | 5954
I450600084 | 149 | CONGELADOR CONGELADOR PARA PAQUETESREFRIGERANTES DE TERMOS DE 5 PIES CUBICOS MODELO CTCC-05 CON TERMOSTATO MECANICO CON ESCARCHA DE 10 MM APROX CON RANGO DE TEMPERATURA DE -18° C HASTA -26° C OPERANDO A TEMPERATURA AMBIENTE DE 42° C TIPO HORIZONTAL CON PUERTA TIPO COFRE CON SELLADO HERMETICO CON PORTA CANDADO AISLADO CON POLIURETANO LIBRE DE CFC PANELES INTERNOS Y EXTERNOS DE LAMINA GALVANIZADA PINTRO SIN MOLDURAS CON COMPRESOR DE ACUERDO A LA CAPACIDAD HERMETICAMENTE SELLADO SILENCIOSO FUNCIONA CON GAS REFRIGERANTE ECOLOGICO CON EVAPORADOR Y CONDENSADOR ESTATICOS CON 4 PATAS PARA SUPERFICIES IRREGULARES ALIMENTACION 120 VOLTS A 60HZ.GARANTIA 24 MESES | 5954
I450600084 | 152 | CONGELADOR CONGELADOR PARA PAQUETESREFRIGERANTES DE TERMOS DE 5 PIES CUBICOS MODELO CTCC-05 CON TERMOSTATO MECANICO CON ESCARCHA DE 10 MM APROX CON RANGO DE TEMPERATURA DE -18° C HASTA -26° C OPERANDO A TEMPERATURA AMBIENTE DE 42° C TIPO HORIZONTAL CON PUERTA TIPO COFRE CON SELLADO HERMETICO CON PORTA CANDADO AISLADO CON POLIURETANO LIBRE DE CFC PANELES INTERNOS Y EXTERNOS DE LAMINA GALVANIZADA PINTRO SIN MOLDURAS CON COMPRESOR DE ACUERDO A LA CAPACIDAD HERMETICAMENTE SELLADO SILENCIOSO FUNCIONA CON GAS REFRIGERANTE ECOLOGICO CON EVAPORADOR Y CONDENSADOR ESTATICOS CON 4 PATAS PARA SUPERFICIES IRREGULARES ALIMENTACION 120 VOLTS A 60HZ.GARANTIA 24 MESES | 5954
I450600084 | 162 | CONGELADOR CONGELADOR PARA PAQUETESREFRIGERANTES DE TERMOS DE 5 PIES CUBICOS MODELO CTCC-05 CON TERMOSTATO MECANICO CON ESCARCHA DE 10 MM APROX CON RANGO DE TEMPERATURA DE -18° C HASTA -26° C OPERANDO A TEMPERATURA AMBIENTE DE 42° C TIPO HORIZONTAL CON PUERTA TIPO COFRE CON SELLADO HERMETICO CON PORTA CANDADO AISLADO CON POLIURETANO LIBRE DE CFC PANELES INTERNOS Y EXTERNOS DE LAMINA GALVANIZADA PINTRO SIN MOLDURAS CON COMPRESOR DE ACUERDO A LA CAPACIDAD HERMETICAMENTE SELLADO SILENCIOSO FUNCIONA CON GAS REFRIGERANTE ECOLOGICO CON EVAPORADOR Y CONDENSADOR ESTATICOS CON 4 PATAS PARA SUPERFICIES IRREGULARES ALIMENTACION 120 VOLTS A 60HZ.GARANTIA 24 MESES | 5954
I450600084 | 163 | CONGELADOR CONGELADOR PARA PAQUETESREFRIGERANTES DE TERMOS DE 5 PIES CUBICOS MODELO CTCC-05 CON TERMOSTATO MECANICO CON ESCARCHA DE 10 MM APROX CON RANGO DE TEMPERATURA DE -18° C HASTA -26° C OPERANDO A TEMPERATURA AMBIENTE DE 42° C TIPO HORIZONTAL CON PUERTA TIPO COFRE CON SELLADO HERMETICO CON PORTA CANDADO AISLADO CON POLIURETANO LIBRE DE CFC PANELES INTERNOS Y EXTERNOS DE LAMINA GALVANIZADA PINTRO SIN MOLDURAS CON COMPRESOR DE ACUERDO A LA CAPACIDAD HERMETICAMENTE SELLADO SILENCIOSO FUNCIONA CON GAS REFRIGERANTE ECOLOGICO CON EVAPORADOR Y CONDENSADOR ESTATICOS CON 4 PATAS PARA SUPERFICIES IRREGULARES ALIMENTACION 120 VOLTS A 60HZ.GARANTIA 24 MESES | 5954
I450600084 | 167 | CONGELADOR CONGELADOR PARA PAQUETESREFRIGERANTES DE TERMOS DE 5 PIES CUBICOS MODELO CTCC-05 CON TERMOSTATO MECANICO CON ESCARCHA DE 10 MM APROX CON RANGO DE TEMPERATURA DE -18° C HASTA -26° C OPERANDO A TEMPERATURA AMBIENTE DE 42° C TIPO HORIZONTAL CON PUERTA TIPO COFRE CON SELLADO HERMETICO CON PORTA CANDADO AISLADO CON POLIURETANO LIBRE DE CFC PANELES INTERNOS Y EXTERNOS DE LAMINA GALVANIZADA PINTRO SIN MOLDURAS CON COMPRESOR DE ACUERDO A LA CAPACIDAD HERMETICAMENTE SELLADO SILENCIOSO FUNCIONA CON GAS REFRIGERANTE ECOLOGICO CON EVAPORADOR Y CONDENSADOR ESTATICOS CON 4 PATAS PARA SUPERFICIES IRREGULARES ALIMENTACION 120 VOLTS A 60HZ.GARANTIA 24 MESES | 5954
I450600084 | 168 | CONGELADOR CONGELADOR PARA PAQUETESREFRIGERANTES DE TERMOS DE 5 PIES CUBICOS MODELO CTCC-05 CON TERMOSTATO MECANICO CON ESCARCHA DE 10 MM APROX CON RANGO DE TEMPERATURA DE -18° C HASTA -26° C OPERANDO A TEMPERATURA AMBIENTE DE 42° C TIPO HORIZONTAL CON PUERTA TIPO COFRE CON SELLADO HERMETICO CON PORTA CANDADO AISLADO CON POLIURETANO LIBRE DE CFC PANELES INTERNOS Y EXTERNOS DE LAMINA GALVANIZADA PINTRO SIN MOLDURAS CON COMPRESOR DE ACUERDO A LA CAPACIDAD HERMETICAMENTE SELLADO SILENCIOSO FUNCIONA CON GAS REFRIGERANTE ECOLOGICO CON EVAPORADOR Y CONDENSADOR ESTATICOS CON 4 PATAS PARA SUPERFICIES IRREGULARES ALIMENTACION 120 VOLTS A 60HZ.GARANTIA 24 MESES | 5954
I450600084 | 173 | CONGELADOR CONGELADOR PARA PAQUETESREFRIGERANTES DE TERMOS DE 5 PIES CUBICOS MODELO CTCC-05 CON TERMOSTATO MECANICO CON ESCARCHA DE 10 MM APROX CON RANGO DE TEMPERATURA DE -18° C HASTA -26° C OPERANDO A TEMPERATURA AMBIENTE DE 42° C TIPO HORIZONTAL CON PUERTA TIPO COFRE CON SELLADO HERMETICO CON PORTA CANDADO AISLADO CON POLIURETANO LIBRE DE CFC PANELES INTERNOS Y EXTERNOS DE LAMINA GALVANIZADA PINTRO SIN MOLDURAS CON COMPRESOR DE ACUERDO A LA CAPACIDAD HERMETICAMENTE SELLADO SILENCIOSO FUNCIONA CON GAS REFRIGERANTE ECOLOGICO CON EVAPORADOR Y CONDENSADOR ESTATICOS CON 4 PATAS PARA SUPERFICIES IRREGULARES ALIMENTACION 120 VOLTS A 60HZ.GARANTIA 24 MESES | 5954
I450600084 | 174 | CONGELADOR CONGELADOR PARA PAQUETESREFRIGERANTES DE TERMOS DE 5 PIES CUBICOS MODELO CTCC-05 CON TERMOSTATO MECANICO CON ESCARCHA DE 10 MM APROX CON RANGO DE TEMPERATURA DE -18° C HASTA -26° C OPERANDO A TEMPERATURA AMBIENTE DE 42° C TIPO HORIZONTAL CON PUERTA TIPO COFRE CON SELLADO HERMETICO CON PORTA CANDADO AISLADO CON POLIURETANO LIBRE DE CFC PANELES INTERNOS Y EXTERNOS DE LAMINA GALVANIZADA PINTRO SIN MOLDURAS CON COMPRESOR DE ACUERDO A LA CAPACIDAD HERMETICAMENTE SELLADO SILENCIOSO FUNCIONA CON GAS REFRIGERANTE ECOLOGICO CON EVAPORADOR Y CONDENSADOR ESTATICOS CON 4 PATAS PARA SUPERFICIES IRREGULARES ALIMENTACION 120 VOLTS A 60HZ.GARANTIA 24 MESES | 5954
I450600084 | 175 | CONGELADOR CONGELADOR PARA PAQUETESREFRIGERANTES DE TERMOS DE 5 PIES CUBICOS MODELO CTCC-05 CON TERMOSTATO MECANICO CON ESCARCHA DE 10 MM APROX CON RANGO DE TEMPERATURA DE -18° C HASTA -26° C OPERANDO A TEMPERATURA AMBIENTE DE 42° C TIPO HORIZONTAL CON PUERTA TIPO COFRE CON SELLADO HERMETICO CON PORTA CANDADO AISLADO CON POLIURETANO LIBRE DE CFC PANELES INTERNOS Y EXTERNOS DE LAMINA GALVANIZADA PINTRO SIN MOLDURAS CON COMPRESOR DE ACUERDO A LA CAPACIDAD HERMETICAMENTE SELLADO SILENCIOSO FUNCIONA CON GAS REFRIGERANTE ECOLOGICO CON EVAPORADOR Y CONDENSADOR ESTATICOS CON 4 PATAS PARA SUPERFICIES IRREGULARES ALIMENTACION 120 VOLTS A 60HZ.GARANTIA 24 MESES | 5954
I450600084 | 164 | CONGELADOR CONGELADOR PARA PAQUETESREFRIGERANTES DE TERMOS DE 5 PIES CUBICOS MODELO CTCC-05 CON TERMOSTATO MECANICO CON ESCARCHA DE 10 MM APROX CON RANGO DE TEMPERATURA DE -18° C HASTA -26° C OPERANDO A TEMPERATURA AMBIENTE DE 42° C TIPO HORIZONTAL CON PUERTA TIPO COFRE CON SELLADO HERMETICO CON PORTA CANDADO AISLADO CON POLIURETANO LIBRE DE CFC PANELES INTERNOS Y EXTERNOS DE LAMINA GALVANIZADA PINTRO SIN MOLDURAS CON COMPRESOR DE ACUERDO A LA CAPACIDAD HERMETICAMENTE SELLADO SILENCIOSO FUNCIONA CON GAS REFRIGERANTE ECOLOGICO CON EVAPORADOR Y CONDENSADOR ESTATICOS CON 4 PATAS PARA SUPERFICIES IRREGULARES ALIMENTACION 120 VOLTS A 60HZ.GARANTIA 24 MESES | 5954
I450600084 | 170 | CONGELADOR CONGELADOR PARA PAQUETESREFRIGERANTES DE TERMOS DE 5 PIES CUBICOS MODELO CTCC-05 CON TERMOSTATO MECANICO CON ESCARCHA DE 10 MM APROX CON RANGO DE TEMPERATURA DE -18° C HASTA -26° C OPERANDO A TEMPERATURA AMBIENTE DE 42° C TIPO HORIZONTAL CON PUERTA TIPO COFRE CON SELLADO HERMETICO CON PORTA CANDADO AISLADO CON POLIURETANO LIBRE DE CFC PANELES INTERNOS Y EXTERNOS DE LAMINA GALVANIZADA PINTRO SIN MOLDURAS CON COMPRESOR DE ACUERDO A LA CAPACIDAD HERMETICAMENTE SELLADO SILENCIOSO FUNCIONA CON GAS REFRIGERANTE ECOLOGICO CON EVAPORADOR Y CONDENSADOR ESTATICOS CON 4 PATAS PARA SUPERFICIES IRREGULARES ALIMENTACION 120 VOLTS A 60HZ.GARANTIA 24 MESES | 5954
I450600084 | 161 | CONGELADOR CONGELADOR PARA PAQUETESREFRIGERANTES DE TERMOS DE 5 PIES CUBICOS MODELO CTCC-05 CON TERMOSTATO MECANICO CON ESCARCHA DE 10 MM APROX CON RANGO DE TEMPERATURA DE -18° C HASTA -26° C OPERANDO A TEMPERATURA AMBIENTE DE 42° C TIPO HORIZONTAL CON PUERTA TIPO COFRE CON SELLADO HERMETICO CON PORTA CANDADO AISLADO CON POLIURETANO LIBRE DE CFC PANELES INTERNOS Y EXTERNOS DE LAMINA GALVANIZADA PINTRO SIN MOLDURAS CON COMPRESOR DE ACUERDO A LA CAPACIDAD HERMETICAMENTE SELLADO SILENCIOSO FUNCIONA CON GAS REFRIGERANTE ECOLOGICO CON EVAPORADOR Y CONDENSADOR ESTATICOS CON 4 PATAS PARA SUPERFICIES IRREGULARES ALIMENTACION 120 VOLTS A 60HZ.GARANTIA 24 MESES | 5954
I450600084 | 166 | CONGELADOR CONGELADOR PARA PAQUETESREFRIGERANTES DE TERMOS DE 5 PIES CUBICOS MODELO CTCC-05 CON TERMOSTATO MECANICO CON ESCARCHA DE 10 MM APROX CON RANGO DE TEMPERATURA DE -18° C HASTA -26° C OPERANDO A TEMPERATURA AMBIENTE DE 42° C TIPO HORIZONTAL CON PUERTA TIPO COFRE CON SELLADO HERMETICO CON PORTA CANDADO AISLADO CON POLIURETANO LIBRE DE CFC PANELES INTERNOS Y EXTERNOS DE LAMINA GALVANIZADA PINTRO SIN MOLDURAS CON COMPRESOR DE ACUERDO A LA CAPACIDAD HERMETICAMENTE SELLADO SILENCIOSO FUNCIONA CON GAS REFRIGERANTE ECOLOGICO CON EVAPORADOR Y CONDENSADOR ESTATICOS CON 4 PATAS PARA SUPERFICIES IRREGULARES ALIMENTACION 120 VOLTS A 60HZ.GARANTIA 24 MESES | 5954
I450600084 | 165 | CONGELADOR CONGELADOR PARA PAQUETESREFRIGERANTES DE TERMOS DE 5 PIES CUBICOS MODELO CTCC-05 CON TERMOSTATO MECANICO CON ESCARCHA DE 10 MM APROX CON RANGO DE TEMPERATURA DE -18° C HASTA -26° C OPERANDO A TEMPERATURA AMBIENTE DE 42° C TIPO HORIZONTAL CON PUERTA TIPO COFRE CON SELLADO HERMETICO CON PORTA CANDADO AISLADO CON POLIURETANO LIBRE DE CFC PANELES INTERNOS Y EXTERNOS DE LAMINA GALVANIZADA PINTRO SIN MOLDURAS CON COMPRESOR DE ACUERDO A LA CAPACIDAD HERMETICAMENTE SELLADO SILENCIOSO FUNCIONA CON GAS REFRIGERANTE ECOLOGICO CON EVAPORADOR Y CONDENSADOR ESTATICOS CON 4 PATAS PARA SUPERFICIES IRREGULARES ALIMENTACION 120 VOLTS A 60HZ.GARANTIA 24 MESES | 5954
I450600084 | 169 | CONGELADOR CONGELADOR PARA PAQUETESREFRIGERANTES DE TERMOS DE 5 PIES CUBICOS MODELO CTCC-05 CON TERMOSTATO MECANICO CON ESCARCHA DE 10 MM APROX CON RANGO DE TEMPERATURA DE -18° C HASTA -26° C OPERANDO A TEMPERATURA AMBIENTE DE 42° C TIPO HORIZONTAL CON PUERTA TIPO COFRE CON SELLADO HERMETICO CON PORTA CANDADO AISLADO CON POLIURETANO LIBRE DE CFC PANELES INTERNOS Y EXTERNOS DE LAMINA GALVANIZADA PINTRO SIN MOLDURAS CON COMPRESOR DE ACUERDO A LA CAPACIDAD HERMETICAMENTE SELLADO SILENCIOSO FUNCIONA CON GAS REFRIGERANTE ECOLOGICO CON EVAPORADOR Y CONDENSADOR ESTATICOS CON 4 PATAS PARA SUPERFICIES IRREGULARES ALIMENTACION 120 VOLTS A 60HZ.GARANTIA 24 MESES | 5954
I450600084 | 172 | CONGELADOR CONGELADOR PARA PAQUETESREFRIGERANTES DE TERMOS DE 5 PIES CUBICOS MODELO CTCC-05 CON TERMOSTATO MECANICO CON ESCARCHA DE 10 MM APROX CON RANGO DE TEMPERATURA DE -18° C HASTA -26° C OPERANDO A TEMPERATURA AMBIENTE DE 42° C TIPO HORIZONTAL CON PUERTA TIPO COFRE CON SELLADO HERMETICO CON PORTA CANDADO AISLADO CON POLIURETANO LIBRE DE CFC PANELES INTERNOS Y EXTERNOS DE LAMINA GALVANIZADA PINTRO SIN MOLDURAS CON COMPRESOR DE ACUERDO A LA CAPACIDAD HERMETICAMENTE SELLADO SILENCIOSO FUNCIONA CON GAS REFRIGERANTE ECOLOGICO CON EVAPORADOR Y CONDENSADOR ESTATICOS CON 4 PATAS PARA SUPERFICIES IRREGULARES ALIMENTACION 120 VOLTS A 60HZ.GARANTIA 24 MESES | 5954
I450600084 | 171 | CONGELADOR CONGELADOR PARA PAQUETESREFRIGERANTES DE TERMOS DE 5 PIES CUBICOS MODELO CTCC-05 CON TERMOSTATO MECANICO CON ESCARCHA DE 10 MM APROX CON RANGO DE TEMPERATURA DE -18° C HASTA -26° C OPERANDO A TEMPERATURA AMBIENTE DE 42° C TIPO HORIZONTAL CON PUERTA TIPO COFRE CON SELLADO HERMETICO CON PORTA CANDADO AISLADO CON POLIURETANO LIBRE DE CFC PANELES INTERNOS Y EXTERNOS DE LAMINA GALVANIZADA PINTRO SIN MOLDURAS CON COMPRESOR DE ACUERDO A LA CAPACIDAD HERMETICAMENTE SELLADO SILENCIOSO FUNCIONA CON GAS REFRIGERANTE ECOLOGICO CON EVAPORADOR Y CONDENSADOR ESTATICOS CON 4 PATAS PARA SUPERFICIES IRREGULARES ALIMENTACION 120 VOLTS A 60HZ.GARANTIA 24 MESES | 5954
I450600084 | 179 | CONGELADOR CONGELADOR PARA PAQUETESREFRIGERANTES DE TERMOS DE 5 PIES CUBICOS MODELO CTCC-05 CON TERMOSTATO MECANICO CON ESCARCHA DE 10 MM APROX CON RANGO DE TEMPERATURA DE -18° C HASTA -26° C OPERANDO A TEMPERATURA AMBIENTE DE 42° C TIPO HORIZONTAL CON PUERTA TIPO COFRE CON SELLADO HERMETICO CON PORTA CANDADO AISLADO CON POLIURETANO LIBRE DE CFC PANELES INTERNOS Y EXTERNOS DE LAMINA GALVANIZADA PINTRO SIN MOLDURAS CON COMPRESOR DE ACUERDO A LA CAPACIDAD HERMETICAMENTE SELLADO SILENCIOSO FUNCIONA CON GAS REFRIGERANTE ECOLOGICO CON EVAPORADOR Y CONDENSADOR ESTATICOS CON 4 PATAS PARA SUPERFICIES IRREGULARES ALIMENTACION 120 VOLTS A 60HZ.GARANTIA 24 MESES | 5954
I450600084 | 180 | CONGELADOR CONGELADOR PARA PAQUETESREFRIGERANTES DE TERMOS DE 5 PIES CUBICOS MODELO CTCC-05 CON TERMOSTATO MECANICO CON ESCARCHA DE 10 MM APROX CON RANGO DE TEMPERATURA DE -18° C HASTA -26° C OPERANDO A TEMPERATURA AMBIENTE DE 42° C TIPO HORIZONTAL CON PUERTA TIPO COFRE CON SELLADO HERMETICO CON PORTA CANDADO AISLADO CON POLIURETANO LIBRE DE CFC PANELES INTERNOS Y EXTERNOS DE LAMINA GALVANIZADA PINTRO SIN MOLDURAS CON COMPRESOR DE ACUERDO A LA CAPACIDAD HERMETICAMENTE SELLADO SILENCIOSO FUNCIONA CON GAS REFRIGERANTE ECOLOGICO CON EVAPORADOR Y CONDENSADOR ESTATICOS CON 4 PATAS PARA SUPERFICIES IRREGULARES ALIMENTACION 120 VOLTS A 60HZ.GARANTIA 24 MESES | 5954
I450600084 | 181 | CONGELADOR CONGELADOR PARA PAQUETESREFRIGERANTES DE TERMOS DE 5 PIES CUBICOS MODELO CTCC-05 CON TERMOSTATO MECANICO CON ESCARCHA DE 10 MM APROX CON RANGO DE TEMPERATURA DE -18° C HASTA -26° C OPERANDO A TEMPERATURA AMBIENTE DE 42° C TIPO HORIZONTAL CON PUERTA TIPO COFRE CON SELLADO HERMETICO CON PORTA CANDADO AISLADO CON POLIURETANO LIBRE DE CFC PANELES INTERNOS Y EXTERNOS DE LAMINA GALVANIZADA PINTRO SIN MOLDURAS CON COMPRESOR DE ACUERDO A LA CAPACIDAD HERMETICAMENTE SELLADO SILENCIOSO FUNCIONA CON GAS REFRIGERANTE ECOLOGICO CON EVAPORADOR Y CONDENSADOR ESTATICOS CON 4 PATAS PARA SUPERFICIES IRREGULARES ALIMENTACION 120 VOLTS A 60HZ.GARANTIA 24 MESES | 5954
I450600084 | 185 | CONGELADOR CONGELADOR PARA PAQUETESREFRIGERANTES DE TERMOS DE 5 PIES CUBICOS MODELO CTCC-05 CON TERMOSTATO MECANICO CON ESCARCHA DE 10 MM APROX CON RANGO DE TEMPERATURA DE -18° C HASTA -26° C OPERANDO A TEMPERATURA AMBIENTE DE 42° C TIPO HORIZONTAL CON PUERTA TIPO COFRE CON SELLADO HERMETICO CON PORTA CANDADO AISLADO CON POLIURETANO LIBRE DE CFC PANELES INTERNOS Y EXTERNOS DE LAMINA GALVANIZADA PINTRO SIN MOLDURAS CON COMPRESOR DE ACUERDO A LA CAPACIDAD HERMETICAMENTE SELLADO SILENCIOSO FUNCIONA CON GAS REFRIGERANTE ECOLOGICO CON EVAPORADOR Y CONDENSADOR ESTATICOS CON 4 PATAS PARA SUPERFICIES IRREGULARES ALIMENTACION 120 VOLTS A 60HZ.GARANTIA 24 MESES | 5954
I450600084 | 183 | CONGELADOR CONGELADOR PARA PAQUETESREFRIGERANTES DE TERMOS DE 5 PIES CUBICOS MODELO CTCC-05 CON TERMOSTATO MECANICO CON ESCARCHA DE 10 MM APROX CON RANGO DE TEMPERATURA DE -18° C HASTA -26° C OPERANDO A TEMPERATURA AMBIENTE DE 42° C TIPO HORIZONTAL CON PUERTA TIPO COFRE CON SELLADO HERMETICO CON PORTA CANDADO AISLADO CON POLIURETANO LIBRE DE CFC PANELES INTERNOS Y EXTERNOS DE LAMINA GALVANIZADA PINTRO SIN MOLDURAS CON COMPRESOR DE ACUERDO A LA CAPACIDAD HERMETICAMENTE SELLADO SILENCIOSO FUNCIONA CON GAS REFRIGERANTE ECOLOGICO CON EVAPORADOR Y CONDENSADOR ESTATICOS CON 4 PATAS PARA SUPERFICIES IRREGULARES ALIMENTACION 120 VOLTS A 60HZ.GARANTIA 24 MESES | 5954
I450600084 | 182 | CONGELADOR CONGELADOR PARA PAQUETESREFRIGERANTES DE TERMOS DE 5 PIES CUBICOS MODELO CTCC-05 CON TERMOSTATO MECANICO CON ESCARCHA DE 10 MM APROX CON RANGO DE TEMPERATURA DE -18° C HASTA -26° C OPERANDO A TEMPERATURA AMBIENTE DE 42° C TIPO HORIZONTAL CON PUERTA TIPO COFRE CON SELLADO HERMETICO CON PORTA CANDADO AISLADO CON POLIURETANO LIBRE DE CFC PANELES INTERNOS Y EXTERNOS DE LAMINA GALVANIZADA PINTRO SIN MOLDURAS CON COMPRESOR DE ACUERDO A LA CAPACIDAD HERMETICAMENTE SELLADO SILENCIOSO FUNCIONA CON GAS REFRIGERANTE ECOLOGICO CON EVAPORADOR Y CONDENSADOR ESTATICOS CON 4 PATAS PARA SUPERFICIES IRREGULARES ALIMENTACION 120 VOLTS A 60HZ.GARANTIA 24 MESES | 5954
I450600084 | 188 | CONGELADOR CONGELADOR PARA PAQUETESREFRIGERANTES DE TERMOS DE 5 PIES CUBICOS MODELO CTCC-05 CON TERMOSTATO MECANICO CON ESCARCHA DE 10 MM APROX CON RANGO DE TEMPERATURA DE -18° C HASTA -26° C OPERANDO A TEMPERATURA AMBIENTE DE 42° C TIPO HORIZONTAL CON PUERTA TIPO COFRE CON SELLADO HERMETICO CON PORTA CANDADO AISLADO CON POLIURETANO LIBRE DE CFC PANELES INTERNOS Y EXTERNOS DE LAMINA GALVANIZADA PINTRO SIN MOLDURAS CON COMPRESOR DE ACUERDO A LA CAPACIDAD HERMETICAMENTE SELLADO SILENCIOSO FUNCIONA CON GAS REFRIGERANTE ECOLOGICO CON EVAPORADOR Y CONDENSADOR ESTATICOS CON 4 PATAS PARA SUPERFICIES IRREGULARES ALIMENTACION 120 VOLTS A 60HZ.GARANTIA 24 MESES | 5954
I450600084 | 189 | CONGELADOR CONGELADOR PARA PAQUETESREFRIGERANTES DE TERMOS DE 5 PIES CUBICOS MODELO CTCC-05 CON TERMOSTATO MECANICO CON ESCARCHA DE 10 MM APROX CON RANGO DE TEMPERATURA DE -18° C HASTA -26° C OPERANDO A TEMPERATURA AMBIENTE DE 42° C TIPO HORIZONTAL CON PUERTA TIPO COFRE CON SELLADO HERMETICO CON PORTA CANDADO AISLADO CON POLIURETANO LIBRE DE CFC PANELES INTERNOS Y EXTERNOS DE LAMINA GALVANIZADA PINTRO SIN MOLDURAS CON COMPRESOR DE ACUERDO A LA CAPACIDAD HERMETICAMENTE SELLADO SILENCIOSO FUNCIONA CON GAS REFRIGERANTE ECOLOGICO CON EVAPORADOR Y CONDENSADOR ESTATICOS CON 4 PATAS PARA SUPERFICIES IRREGULARES ALIMENTACION 120 VOLTS A 60HZ.GARANTIA 24 MESES | 5954
I450600084 | 177 | CONGELADOR CONGELADOR PARA PAQUETESREFRIGERANTES DE TERMOS DE 5 PIES CUBICOS MODELO CTCC-05 CON TERMOSTATO MECANICO CON ESCARCHA DE 10 MM APROX CON RANGO DE TEMPERATURA DE -18° C HASTA -26° C OPERANDO A TEMPERATURA AMBIENTE DE 42° C TIPO HORIZONTAL CON PUERTA TIPO COFRE CON SELLADO HERMETICO CON PORTA CANDADO AISLADO CON POLIURETANO LIBRE DE CFC PANELES INTERNOS Y EXTERNOS DE LAMINA GALVANIZADA PINTRO SIN MOLDURAS CON COMPRESOR DE ACUERDO A LA CAPACIDAD HERMETICAMENTE SELLADO SILENCIOSO FUNCIONA CON GAS REFRIGERANTE ECOLOGICO CON EVAPORADOR Y CONDENSADOR ESTATICOS CON 4 PATAS PARA SUPERFICIES IRREGULARES ALIMENTACION 120 VOLTS A 60HZ.GARANTIA 24 MESES | 5954
I450600084 | 187 | CONGELADOR CONGELADOR PARA PAQUETESREFRIGERANTES DE TERMOS DE 5 PIES CUBICOS MODELO CTCC-05 CON TERMOSTATO MECANICO CON ESCARCHA DE 10 MM APROX CON RANGO DE TEMPERATURA DE -18° C HASTA -26° C OPERANDO A TEMPERATURA AMBIENTE DE 42° C TIPO HORIZONTAL CON PUERTA TIPO COFRE CON SELLADO HERMETICO CON PORTA CANDADO AISLADO CON POLIURETANO LIBRE DE CFC PANELES INTERNOS Y EXTERNOS DE LAMINA GALVANIZADA PINTRO SIN MOLDURAS CON COMPRESOR DE ACUERDO A LA CAPACIDAD HERMETICAMENTE SELLADO SILENCIOSO FUNCIONA CON GAS REFRIGERANTE ECOLOGICO CON EVAPORADOR Y CONDENSADOR ESTATICOS CON 4 PATAS PARA SUPERFICIES IRREGULARES ALIMENTACION 120 VOLTS A 60HZ.GARANTIA 24 MESES | 5954
I450600084 | 178 | CONGELADOR CONGELADOR PARA PAQUETESREFRIGERANTES DE TERMOS DE 5 PIES CUBICOS MODELO CTCC-05 CON TERMOSTATO MECANICO CON ESCARCHA DE 10 MM APROX CON RANGO DE TEMPERATURA DE -18° C HASTA -26° C OPERANDO A TEMPERATURA AMBIENTE DE 42° C TIPO HORIZONTAL CON PUERTA TIPO COFRE CON SELLADO HERMETICO CON PORTA CANDADO AISLADO CON POLIURETANO LIBRE DE CFC PANELES INTERNOS Y EXTERNOS DE LAMINA GALVANIZADA PINTRO SIN MOLDURAS CON COMPRESOR DE ACUERDO A LA CAPACIDAD HERMETICAMENTE SELLADO SILENCIOSO FUNCIONA CON GAS REFRIGERANTE ECOLOGICO CON EVAPORADOR Y CONDENSADOR ESTATICOS CON 4 PATAS PARA SUPERFICIES IRREGULARES ALIMENTACION 120 VOLTS A 60HZ.GARANTIA 24 MESES | 5954
I450600084 | 186 | CONGELADOR CONGELADOR PARA PAQUETESREFRIGERANTES DE TERMOS DE 5 PIES CUBICOS MODELO CTCC-05 CON TERMOSTATO MECANICO CON ESCARCHA DE 10 MM APROX CON RANGO DE TEMPERATURA DE -18° C HASTA -26° C OPERANDO A TEMPERATURA AMBIENTE DE 42° C TIPO HORIZONTAL CON PUERTA TIPO COFRE CON SELLADO HERMETICO CON PORTA CANDADO AISLADO CON POLIURETANO LIBRE DE CFC PANELES INTERNOS Y EXTERNOS DE LAMINA GALVANIZADA PINTRO SIN MOLDURAS CON COMPRESOR DE ACUERDO A LA CAPACIDAD HERMETICAMENTE SELLADO SILENCIOSO FUNCIONA CON GAS REFRIGERANTE ECOLOGICO CON EVAPORADOR Y CONDENSADOR ESTATICOS CON 4 PATAS PARA SUPERFICIES IRREGULARES ALIMENTACION 120 VOLTS A 60HZ.GARANTIA 24 MESES | 5954
I450600084 | 190 | CONGELADOR CONGELADOR PARA PAQUETESREFRIGERANTES DE TERMOS DE 5 PIES CUBICOS MODELO CTCC-05 CON TERMOSTATO MECANICO CON ESCARCHA DE 10 MM APROX CON RANGO DE TEMPERATURA DE -18° C HASTA -26° C OPERANDO A TEMPERATURA AMBIENTE DE 42° C TIPO HORIZONTAL CON PUERTA TIPO COFRE CON SELLADO HERMETICO CON PORTA CANDADO AISLADO CON POLIURETANO LIBRE DE CFC PANELES INTERNOS Y EXTERNOS DE LAMINA GALVANIZADA PINTRO SIN MOLDURAS CON COMPRESOR DE ACUERDO A LA CAPACIDAD HERMETICAMENTE SELLADO SILENCIOSO FUNCIONA CON GAS REFRIGERANTE ECOLOGICO CON EVAPORADOR Y CONDENSADOR ESTATICOS CON 4 PATAS PARA SUPERFICIES IRREGULARES ALIMENTACION 120 VOLTS A 60HZ.GARANTIA 24 MESES | 5954
I450600084 | 176 | CONGELADOR CONGELADOR PARA PAQUETESREFRIGERANTES DE TERMOS DE 5 PIES CUBICOS MODELO CTCC-05 CON TERMOSTATO MECANICO CON ESCARCHA DE 10 MM APROX CON RANGO DE TEMPERATURA DE -18° C HASTA -26° C OPERANDO A TEMPERATURA AMBIENTE DE 42° C TIPO HORIZONTAL CON PUERTA TIPO COFRE CON SELLADO HERMETICO CON PORTA CANDADO AISLADO CON POLIURETANO LIBRE DE CFC PANELES INTERNOS Y EXTERNOS DE LAMINA GALVANIZADA PINTRO SIN MOLDURAS CON COMPRESOR DE ACUERDO A LA CAPACIDAD HERMETICAMENTE SELLADO SILENCIOSO FUNCIONA CON GAS REFRIGERANTE ECOLOGICO CON EVAPORADOR Y CONDENSADOR ESTATICOS CON 4 PATAS PARA SUPERFICIES IRREGULARES ALIMENTACION 120 VOLTS A 60HZ.GARANTIA 24 MESES (CAMBIO POR GARANTIA SERIE ANTERIOR 4691003575) FACTURA 91941 SIN CARGO SERIE NUEVA 1201029065 | 5954
I450600084 | 184 | CONGELADOR CONGELADOR PARA PAQUETESREFRIGERANTES DE TERMOS DE 5 PIES CUBICOS MODELO CTCC-05 CON TERMOSTATO MECANICO CON ESCARCHA DE 10 MM APROX CON RANGO DE TEMPERATURA DE -18° C HASTA -26° C OPERANDO A TEMPERATURA AMBIENTE DE 42° C TIPO HORIZONTAL CON PUERTA TIPO COFRE CON SELLADO HERMETICO CON PORTA CANDADO AISLADO CON POLIURETANO LIBRE DE CFC PANELES INTERNOS Y EXTERNOS DE LAMINA GALVANIZADA PINTRO SIN MOLDURAS CON COMPRESOR DE ACUERDO A LA CAPACIDAD HERMETICAMENTE SELLADO SILENCIOSO FUNCIONA CON GAS REFRIGERANTE ECOLOGICO CON EVAPORADOR Y CONDENSADOR ESTATICOS CON 4 PATAS PARA SUPERFICIES IRREGULARES ALIMENTACION 120 VOLTS A 60HZ.GARANTIA 24 MESES | 5954
I450600084 | 197 | CONGELADOR CONGELADOR PARA PAQUETESREFRIGERANTES DE TERMOS DE 5 PIES CUBICOS MODELO CTCC-05 CON TERMOSTATO MECANICO CON ESCARCHA DE 10 MM APROX CON RANGO DE TEMPERATURA DE -18° C HASTA -26° C OPERANDO A TEMPERATURA AMBIENTE DE 42° C TIPO HORIZONTAL CON PUERTA TIPO COFRE CON SELLADO HERMETICO CON PORTA CANDADO AISLADO CON POLIURETANO LIBRE DE CFC PANELES INTERNOS Y EXTERNOS DE LAMINA GALVANIZADA PINTRO SIN MOLDURAS CON COMPRESOR DE ACUERDO A LA CAPACIDAD HERMETICAMENTE SELLADO SILENCIOSO FUNCIONA CON GAS REFRIGERANTE ECOLOGICO CON EVAPORADOR Y CONDENSADOR ESTATICOS CON 4 PATAS PARA SUPERFICIES IRREGULARES ALIMENTACION 120 VOLTS A 60HZ.GARANTIA 24 MESES | 5954
I450600084 | 210 | CONGELADOR CONGELADOR PARA PAQUETESREFRIGERANTES DE TERMOS DE 5 PIES CUBICOS MODELO CTCC-05 CON TERMOSTATO MECANICO CON ESCARCHA DE 10 MM APROX CON RANGO DE TEMPERATURA DE -18° C HASTA -26° C OPERANDO A TEMPERATURA AMBIENTE DE 42° C TIPO HORIZONTAL CON PUERTA TIPO COFRE CON SELLADO HERMETICO CON PORTA CANDADO AISLADO CON POLIURETANO LIBRE DE CFC PANELES INTERNOS Y EXTERNOS DE LAMINA GALVANIZADA PINTRO SIN MOLDURAS CON COMPRESOR DE ACUERDO A LA CAPACIDAD HERMETICAMENTE SELLADO SILENCIOSO FUNCIONA CON GAS REFRIGERANTE ECOLOGICO CON EVAPORADOR Y CONDENSADOR ESTATICOS CON 4 PATAS PARA SUPERFICIES IRREGULARES ALIMENTACION 120 VOLTS A 60HZ.GARANTIA 24 MESES | 5954
I450600084 | 205 | CONGELADOR CONGELADOR PARA PAQUETESREFRIGERANTES DE TERMOS DE 5 PIES CUBICOS MODELO CTCC-05 CON TERMOSTATO MECANICO CON ESCARCHA DE 10 MM APROX CON RANGO DE TEMPERATURA DE -18° C HASTA -26° C OPERANDO A TEMPERATURA AMBIENTE DE 42° C TIPO HORIZONTAL CON PUERTA TIPO COFRE CON SELLADO HERMETICO CON PORTA CANDADO AISLADO CON POLIURETANO LIBRE DE CFC PANELES INTERNOS Y EXTERNOS DE LAMINA GALVANIZADA PINTRO SIN MOLDURAS CON COMPRESOR DE ACUERDO A LA CAPACIDAD HERMETICAMENTE SELLADO SILENCIOSO FUNCIONA CON GAS REFRIGERANTE ECOLOGICO CON EVAPORADOR Y CONDENSADOR ESTATICOS CON 4 PATAS PARA SUPERFICIES IRREGULARES ALIMENTACION 120 VOLTS A 60HZ.GARANTIA 24 MESES | 5954
I450600084 | 191 | CONGELADOR CONGELADOR PARA PAQUETESREFRIGERANTES DE TERMOS DE 5 PIES CUBICOS MODELO CTCC-05 CON TERMOSTATO MECANICO CON ESCARCHA DE 10 MM APROX CON RANGO DE TEMPERATURA DE -18° C HASTA -26° C OPERANDO A TEMPERATURA AMBIENTE DE 42° C TIPO HORIZONTAL CON PUERTA TIPO COFRE CON SELLADO HERMETICO CON PORTA CANDADO AISLADO CON POLIURETANO LIBRE DE CFC PANELES INTERNOS Y EXTERNOS DE LAMINA GALVANIZADA PINTRO SIN MOLDURAS CON COMPRESOR DE ACUERDO A LA CAPACIDAD HERMETICAMENTE SELLADO SILENCIOSO FUNCIONA CON GAS REFRIGERANTE ECOLOGICO CON EVAPORADOR Y CONDENSADOR ESTATICOS CON 4 PATAS PARA SUPERFICIES IRREGULARES ALIMENTACION 120 VOLTS A 60HZ.GARANTIA 24 MESES | 5954
I450600084 | 199 | CONGELADOR CONGELADOR PARA PAQUETESREFRIGERANTES DE TERMOS DE 5 PIES CUBICOS MODELO CTCC-05 CON TERMOSTATO MECANICO CON ESCARCHA DE 10 MM APROX CON RANGO DE TEMPERATURA DE -18° C HASTA -26° C OPERANDO A TEMPERATURA AMBIENTE DE 42° C TIPO HORIZONTAL CON PUERTA TIPO COFRE CON SELLADO HERMETICO CON PORTA CANDADO AISLADO CON POLIURETANO LIBRE DE CFC PANELES INTERNOS Y EXTERNOS DE LAMINA GALVANIZADA PINTRO SIN MOLDURAS CON COMPRESOR DE ACUERDO A LA CAPACIDAD HERMETICAMENTE SELLADO SILENCIOSO FUNCIONA CON GAS REFRIGERANTE ECOLOGICO CON EVAPORADOR Y CONDENSADOR ESTATICOS CON 4 PATAS PARA SUPERFICIES IRREGULARES ALIMENTACION 120 VOLTS A 60HZ.GARANTIA 24 MESES | 5954
I450600084 | 203 | CONGELADOR CONGELADOR PARA PAQUETESREFRIGERANTES DE TERMOS DE 5 PIES CUBICOS MODELO CTCC-05 CON TERMOSTATO MECANICO CON ESCARCHA DE 10 MM APROX CON RANGO DE TEMPERATURA DE -18° C HASTA -26° C OPERANDO A TEMPERATURA AMBIENTE DE 42° C TIPO HORIZONTAL CON PUERTA TIPO COFRE CON SELLADO HERMETICO CON PORTA CANDADO AISLADO CON POLIURETANO LIBRE DE CFC PANELES INTERNOS Y EXTERNOS DE LAMINA GALVANIZADA PINTRO SIN MOLDURAS CON COMPRESOR DE ACUERDO A LA CAPACIDAD HERMETICAMENTE SELLADO SILENCIOSO FUNCIONA CON GAS REFRIGERANTE ECOLOGICO CON EVAPORADOR Y CONDENSADOR ESTATICOS CON 4 PATAS PARA SUPERFICIES IRREGULARES ALIMENTACION 120 VOLTS A 60HZ.GARANTIA 24 MESES | 5954
I450600084 | 208 | CONGELADOR CONGELADOR PARA PAQUETESREFRIGERANTES DE TERMOS DE 5 PIES CUBICOS MODELO CTCC-05 CON TERMOSTATO MECANICO CON ESCARCHA DE 10 MM APROX CON RANGO DE TEMPERATURA DE -18° C HASTA -26° C OPERANDO A TEMPERATURA AMBIENTE DE 42° C TIPO HORIZONTAL CON PUERTA TIPO COFRE CON SELLADO HERMETICO CON PORTA CANDADO AISLADO CON POLIURETANO LIBRE DE CFC PANELES INTERNOS Y EXTERNOS DE LAMINA GALVANIZADA PINTRO SIN MOLDURAS CON COMPRESOR DE ACUERDO A LA CAPACIDAD HERMETICAMENTE SELLADO SILENCIOSO FUNCIONA CON GAS REFRIGERANTE ECOLOGICO CON EVAPORADOR Y CONDENSADOR ESTATICOS CON 4 PATAS PARA SUPERFICIES IRREGULARES ALIMENTACION 120 VOLTS A 60HZ.GARANTIA 24 MESES | 5954
I450600084 | 192 | CONGELADOR CONGELADOR PARA PAQUETESREFRIGERANTES DE TERMOS DE 5 PIES CUBICOS MODELO CTCC-05 CON TERMOSTATO MECANICO CON ESCARCHA DE 10 MM APROX CON RANGO DE TEMPERATURA DE -18° C HASTA -26° C OPERANDO A TEMPERATURA AMBIENTE DE 42° C TIPO HORIZONTAL CON PUERTA TIPO COFRE CON SELLADO HERMETICO CON PORTA CANDADO AISLADO CON POLIURETANO LIBRE DE CFC PANELES INTERNOS Y EXTERNOS DE LAMINA GALVANIZADA PINTRO SIN MOLDURAS CON COMPRESOR DE ACUERDO A LA CAPACIDAD HERMETICAMENTE SELLADO SILENCIOSO FUNCIONA CON GAS REFRIGERANTE ECOLOGICO CON EVAPORADOR Y CONDENSADOR ESTATICOS CON 4 PATAS PARA SUPERFICIES IRREGULARES ALIMENTACION 120 VOLTS A 60HZ.GARANTIA 24 MESES | 5954
I450600084 | 201 | CONGELADOR CONGELADOR PARA PAQUETESREFRIGERANTES DE TERMOS DE 5 PIES CUBICOS MODELO CTCC-05 CON TERMOSTATO MECANICO CON ESCARCHA DE 10 MM APROX CON RANGO DE TEMPERATURA DE -18° C HASTA -26° C OPERANDO A TEMPERATURA AMBIENTE DE 42° C TIPO HORIZONTAL CON PUERTA TIPO COFRE CON SELLADO HERMETICO CON PORTA CANDADO AISLADO CON POLIURETANO LIBRE DE CFC PANELES INTERNOS Y EXTERNOS DE LAMINA GALVANIZADA PINTRO SIN MOLDURAS CON COMPRESOR DE ACUERDO A LA CAPACIDAD HERMETICAMENTE SELLADO SILENCIOSO FUNCIONA CON GAS REFRIGERANTE ECOLOGICO CON EVAPORADOR Y CONDENSADOR ESTATICOS CON 4 PATAS PARA SUPERFICIES IRREGULARES ALIMENTACION 120 VOLTS A 60HZ.GARANTIA 24 MESES | 5954
I450600084 | 200 | CONGELADOR CONGELADOR PARA PAQUETESREFRIGERANTES DE TERMOS DE 5 PIES CUBICOS MODELO CTCC-05 CON TERMOSTATO MECANICO CON ESCARCHA DE 10 MM APROX CON RANGO DE TEMPERATURA DE -18° C HASTA -26° C OPERANDO A TEMPERATURA AMBIENTE DE 42° C TIPO HORIZONTAL CON PUERTA TIPO COFRE CON SELLADO HERMETICO CON PORTA CANDADO AISLADO CON POLIURETANO LIBRE DE CFC PANELES INTERNOS Y EXTERNOS DE LAMINA GALVANIZADA PINTRO SIN MOLDURAS CON COMPRESOR DE ACUERDO A LA CAPACIDAD HERMETICAMENTE SELLADO SILENCIOSO FUNCIONA CON GAS REFRIGERANTE ECOLOGICO CON EVAPORADOR Y CONDENSADOR ESTATICOS CON 4 PATAS PARA SUPERFICIES IRREGULARES ALIMENTACION 120 VOLTS A 60HZ.GARANTIA 24 MESES | 5954
I450600084 | 202 | CONGELADOR CONGELADOR PARA PAQUETESREFRIGERANTES DE TERMOS DE 5 PIES CUBICOS MODELO CTCC-05 CON TERMOSTATO MECANICO CON ESCARCHA DE 10 MM APROX CON RANGO DE TEMPERATURA DE -18° C HASTA -26° C OPERANDO A TEMPERATURA AMBIENTE DE 42° C TIPO HORIZONTAL CON PUERTA TIPO COFRE CON SELLADO HERMETICO CON PORTA CANDADO AISLADO CON POLIURETANO LIBRE DE CFC PANELES INTERNOS Y EXTERNOS DE LAMINA GALVANIZADA PINTRO SIN MOLDURAS CON COMPRESOR DE ACUERDO A LA CAPACIDAD HERMETICAMENTE SELLADO SILENCIOSO FUNCIONA CON GAS REFRIGERANTE ECOLOGICO CON EVAPORADOR Y CONDENSADOR ESTATICOS CON 4 PATAS PARA SUPERFICIES IRREGULARES ALIMENTACION 120 VOLTS A 60HZ.GARANTIA 24 MESES | 5954
I450600084 | 195 | CONGELADOR CONGELADOR PARA PAQUETESREFRIGERANTES DE TERMOS DE 5 PIES CUBICOS MODELO CTCC-05 CON TERMOSTATO MECANICO CON ESCARCHA DE 10 MM APROX CON RANGO DE TEMPERATURA DE -18° C HASTA -26° C OPERANDO A TEMPERATURA AMBIENTE DE 42° C TIPO HORIZONTAL CON PUERTA TIPO COFRE CON SELLADO HERMETICO CON PORTA CANDADO AISLADO CON POLIURETANO LIBRE DE CFC PANELES INTERNOS Y EXTERNOS DE LAMINA GALVANIZADA PINTRO SIN MOLDURAS CON COMPRESOR DE ACUERDO A LA CAPACIDAD HERMETICAMENTE SELLADO SILENCIOSO FUNCIONA CON GAS REFRIGERANTE ECOLOGICO CON EVAPORADOR Y CONDENSADOR ESTATICOS CON 4 PATAS PARA SUPERFICIES IRREGULARES ALIMENTACION 120 VOLTS A 60HZ.GARANTIA 24 MESES | 5954
I450600084 | 198 | CONGELADOR CONGELADOR PARA PAQUETESREFRIGERANTES DE TERMOS DE 5 PIES CUBICOS MODELO CTCC-05 CON TERMOSTATO MECANICO CON ESCARCHA DE 10 MM APROX CON RANGO DE TEMPERATURA DE -18° C HASTA -26° C OPERANDO A TEMPERATURA AMBIENTE DE 42° C TIPO HORIZONTAL CON PUERTA TIPO COFRE CON SELLADO HERMETICO CON PORTA CANDADO AISLADO CON POLIURETANO LIBRE DE CFC PANELES INTERNOS Y EXTERNOS DE LAMINA GALVANIZADA PINTRO SIN MOLDURAS CON COMPRESOR DE ACUERDO A LA CAPACIDAD HERMETICAMENTE SELLADO SILENCIOSO FUNCIONA CON GAS REFRIGERANTE ECOLOGICO CON EVAPORADOR Y CONDENSADOR ESTATICOS CON 4 PATAS PARA SUPERFICIES IRREGULARES ALIMENTACION 120 VOLTS A 60HZ.GARANTIA 24 MESES | 5954
I450600084 | 194 | CONGELADOR CONGELADOR PARA PAQUETESREFRIGERANTES DE TERMOS DE 5 PIES CUBICOS MODELO CTCC-05 CON TERMOSTATO MECANICO CON ESCARCHA DE 10 MM APROX CON RANGO DE TEMPERATURA DE -18° C HASTA -26° C OPERANDO A TEMPERATURA AMBIENTE DE 42° C TIPO HORIZONTAL CON PUERTA TIPO COFRE CON SELLADO HERMETICO CON PORTA CANDADO AISLADO CON POLIURETANO LIBRE DE CFC PANELES INTERNOS Y EXTERNOS DE LAMINA GALVANIZADA PINTRO SIN MOLDURAS CON COMPRESOR DE ACUERDO A LA CAPACIDAD HERMETICAMENTE SELLADO SILENCIOSO FUNCIONA CON GAS REFRIGERANTE ECOLOGICO CON EVAPORADOR Y CONDENSADOR ESTATICOS CON 4 PATAS PARA SUPERFICIES IRREGULARES ALIMENTACION 120 VOLTS A 60HZ.GARANTIA 24 MESES | 5954
I450600084 | 204 | CONGELADOR CONGELADOR PARA PAQUETESREFRIGERANTES DE TERMOS DE 5 PIES CUBICOS MODELO CTCC-05 CON TERMOSTATO MECANICO CON ESCARCHA DE 10 MM APROX CON RANGO DE TEMPERATURA DE -18° C HASTA -26° C OPERANDO A TEMPERATURA AMBIENTE DE 42° C TIPO HORIZONTAL CON PUERTA TIPO COFRE CON SELLADO HERMETICO CON PORTA CANDADO AISLADO CON POLIURETANO LIBRE DE CFC PANELES INTERNOS Y EXTERNOS DE LAMINA GALVANIZADA PINTRO SIN MOLDURAS CON COMPRESOR DE ACUERDO A LA CAPACIDAD HERMETICAMENTE SELLADO SILENCIOSO FUNCIONA CON GAS REFRIGERANTE ECOLOGICO CON EVAPORADOR Y CONDENSADOR ESTATICOS CON 4 PATAS PARA SUPERFICIES IRREGULARES ALIMENTACION 120 VOLTS A 60HZ.GARANTIA 24 MESES | 5954
I450600084 | 206 | CONGELADOR CONGELADOR PARA PAQUETESREFRIGERANTES DE TERMOS DE 5 PIES CUBICOS MODELO CTCC-05 CON TERMOSTATO MECANICO CON ESCARCHA DE 10 MM APROX CON RANGO DE TEMPERATURA DE -18° C HASTA -26° C OPERANDO A TEMPERATURA AMBIENTE DE 42° C TIPO HORIZONTAL CON PUERTA TIPO COFRE CON SELLADO HERMETICO CON PORTA CANDADO AISLADO CON POLIURETANO LIBRE DE CFC PANELES INTERNOS Y EXTERNOS DE LAMINA GALVANIZADA PINTRO SIN MOLDURAS CON COMPRESOR DE ACUERDO A LA CAPACIDAD HERMETICAMENTE SELLADO SILENCIOSO FUNCIONA CON GAS REFRIGERANTE ECOLOGICO CON EVAPORADOR Y CONDENSADOR ESTATICOS CON 4 PATAS PARA SUPERFICIES IRREGULARES ALIMENTACION 120 VOLTS A 60HZ.GARANTIA 24 MESES | 5954
I450600084 | 193 | CONGELADOR CONGELADOR PARA PAQUETESREFRIGERANTES DE TERMOS DE 5 PIES CUBICOS MODELO CTCC-05 CON TERMOSTATO MECANICO CON ESCARCHA DE 10 MM APROX CON RANGO DE TEMPERATURA DE -18° C HASTA -26° C OPERANDO A TEMPERATURA AMBIENTE DE 42° C TIPO HORIZONTAL CON PUERTA TIPO COFRE CON SELLADO HERMETICO CON PORTA CANDADO AISLADO CON POLIURETANO LIBRE DE CFC PANELES INTERNOS Y EXTERNOS DE LAMINA GALVANIZADA PINTRO SIN MOLDURAS CON COMPRESOR DE ACUERDO A LA CAPACIDAD HERMETICAMENTE SELLADO SILENCIOSO FUNCIONA CON GAS REFRIGERANTE ECOLOGICO CON EVAPORADOR Y CONDENSADOR ESTATICOS CON 4 PATAS PARA SUPERFICIES IRREGULARES ALIMENTACION 120 VOLTS A 60HZ.GARANTIA 24 MESES | 5954
I450600084 | 207 | CONGELADOR CONGELADOR PARA PAQUETESREFRIGERANTES DE TERMOS DE 5 PIES CUBICOS MODELO CTCC-05 CON TERMOSTATO MECANICO CON ESCARCHA DE 10 MM APROX CON RANGO DE TEMPERATURA DE -18° C HASTA -26° C OPERANDO A TEMPERATURA AMBIENTE DE 42° C TIPO HORIZONTAL CON PUERTA TIPO COFRE CON SELLADO HERMETICO CON PORTA CANDADO AISLADO CON POLIURETANO LIBRE DE CFC PANELES INTERNOS Y EXTERNOS DE LAMINA GALVANIZADA PINTRO SIN MOLDURAS CON COMPRESOR DE ACUERDO A LA CAPACIDAD HERMETICAMENTE SELLADO SILENCIOSO FUNCIONA CON GAS REFRIGERANTE ECOLOGICO CON EVAPORADOR Y CONDENSADOR ESTATICOS CON 4 PATAS PARA SUPERFICIES IRREGULARES ALIMENTACION 120 VOLTS A 60HZ.GARANTIA 24 MESES | 5954
I450600084 | 209 | CONGELADOR CONGELADOR PARA PAQUETESREFRIGERANTES DE TERMOS DE 5 PIES CUBICOS MODELO CTCC-05 CON TERMOSTATO MECANICO CON ESCARCHA DE 10 MM APROX CON RANGO DE TEMPERATURA DE -18° C HASTA -26° C OPERANDO A TEMPERATURA AMBIENTE DE 42° C TIPO HORIZONTAL CON PUERTA TIPO COFRE CON SELLADO HERMETICO CON PORTA CANDADO AISLADO CON POLIURETANO LIBRE DE CFC PANELES INTERNOS Y EXTERNOS DE LAMINA GALVANIZADA PINTRO SIN MOLDURAS CON COMPRESOR DE ACUERDO A LA CAPACIDAD HERMETICAMENTE SELLADO SILENCIOSO FUNCIONA CON GAS REFRIGERANTE ECOLOGICO CON EVAPORADOR Y CONDENSADOR ESTATICOS CON 4 PATAS PARA SUPERFICIES IRREGULARES ALIMENTACION 120 VOLTS A 60HZ.GARANTIA 24 MESES | 5954
I450600084 | 196 | CONGELADOR CONGELADOR PARA PAQUETESREFRIGERANTES DE TERMOS DE 5 PIES CUBICOS MODELO CTCC-05 CON TERMOSTATO MECANICO CON ESCARCHA DE 10 MM APROX CON RANGO DE TEMPERATURA DE -18° C HASTA -26° C OPERANDO A TEMPERATURA AMBIENTE DE 42° C TIPO HORIZONTAL CON PUERTA TIPO COFRE CON SELLADO HERMETICO CON PORTA CANDADO AISLADO CON POLIURETANO LIBRE DE CFC PANELES INTERNOS Y EXTERNOS DE LAMINA GALVANIZADA PINTRO SIN MOLDURAS CON COMPRESOR DE ACUERDO A LA CAPACIDAD HERMETICAMENTE SELLADO SILENCIOSO FUNCIONA CON GAS REFRIGERANTE ECOLOGICO CON EVAPORADOR Y CONDENSADOR ESTATICOS CON 4 PATAS PARA SUPERFICIES IRREGULARES ALIMENTACION 120 VOLTS A 60HZ.GARANTIA 24 MESES | 5954
I450600084 | 211 | CONGELADOR CONGELADOR PARA PAQUETESREFRIGERANTES DE TERMOS DE 5 PIES CUBICOS MODELO CTCC-05 CON TERMOSTATO MECANICO CON ESCARCHA DE 10 MM APROX CON RANGO DE TEMPERATURA DE -18° C HASTA -26° C OPERANDO A TEMPERATURA AMBIENTE DE 42° C TIPO HORIZONTAL CON PUERTA TIPO COFRE CON SELLADO HERMETICO CON PORTA CANDADO AISLADO CON POLIURETANO LIBRE DE CFC PANELES INTERNOS Y EXTERNOS DE LAMINA GALVANIZADA PINTRO SIN MOLDURAS CON COMPRESOR DE ACUERDO A LA CAPACIDAD HERMETICAMENTE SELLADO SILENCIOSO FUNCIONA CON GAS REFRIGERANTE ECOLOGICO CON EVAPORADOR Y CONDENSADOR ESTATICOS CON 4 PATAS PARA SUPERFICIES IRREGULARES ALIMENTACION 120 VOLTS A 60HZ.GARANTIA 24 MESES | 5954
I450600084 | 216 | CONGELADOR CONGELADOR PARA PAQUETESREFRIGERANTES DE TERMOS DE 5 PIES CUBICOS MODELO CTCC-05 CON TERMOSTATO MECANICO CON ESCARCHA DE 10 MM APROX CON RANGO DE TEMPERATURA DE -18° C HASTA -26° C OPERANDO A TEMPERATURA AMBIENTE DE 42° C TIPO HORIZONTAL CON PUERTA TIPO COFRE CON SELLADO HERMETICO CON PORTA CANDADO AISLADO CON POLIURETANO LIBRE DE CFC PANELES INTERNOS Y EXTERNOS DE LAMINA GALVANIZADA PINTRO SIN MOLDURAS CON COMPRESOR DE ACUERDO A LA CAPACIDAD HERMETICAMENTE SELLADO SILENCIOSO FUNCIONA CON GAS REFRIGERANTE ECOLOGICO CON EVAPORADOR Y CONDENSADOR ESTATICOS CON 4 PATAS PARA SUPERFICIES IRREGULARES ALIMENTACION 120 VOLTS A 60HZ.GARANTIA 24 MESES | 5954
I450600084 | 214 | CONGELADOR CONGELADOR PARA PAQUETESREFRIGERANTES DE TERMOS DE 5 PIES CUBICOS MODELO CTCC-05 CON TERMOSTATO MECANICO CON ESCARCHA DE 10 MM APROX CON RANGO DE TEMPERATURA DE -18° C HASTA -26° C OPERANDO A TEMPERATURA AMBIENTE DE 42° C TIPO HORIZONTAL CON PUERTA TIPO COFRE CON SELLADO HERMETICO CON PORTA CANDADO AISLADO CON POLIURETANO LIBRE DE CFC PANELES INTERNOS Y EXTERNOS DE LAMINA GALVANIZADA PINTRO SIN MOLDURAS CON COMPRESOR DE ACUERDO A LA CAPACIDAD HERMETICAMENTE SELLADO SILENCIOSO FUNCIONA CON GAS REFRIGERANTE ECOLOGICO CON EVAPORADOR Y CONDENSADOR ESTATICOS CON 4 PATAS PARA SUPERFICIES IRREGULARES ALIMENTACION 120 VOLTS A 60HZ.GARANTIA 24 MESES | 5954
I450600084 | 215 | CONGELADOR CONGELADOR PARA PAQUETESREFRIGERANTES DE TERMOS DE 5 PIES CUBICOS MODELO CTCC-05 CON TERMOSTATO MECANICO CON ESCARCHA DE 10 MM APROX CON RANGO DE TEMPERATURA DE -18° C HASTA -26° C OPERANDO A TEMPERATURA AMBIENTE DE 42° C TIPO HORIZONTAL CON PUERTA TIPO COFRE CON SELLADO HERMETICO CON PORTA CANDADO AISLADO CON POLIURETANO LIBRE DE CFC PANELES INTERNOS Y EXTERNOS DE LAMINA GALVANIZADA PINTRO SIN MOLDURAS CON COMPRESOR DE ACUERDO A LA CAPACIDAD HERMETICAMENTE SELLADO SILENCIOSO FUNCIONA CON GAS REFRIGERANTE ECOLOGICO CON EVAPORADOR Y CONDENSADOR ESTATICOS CON 4 PATAS PARA SUPERFICIES IRREGULARES ALIMENTACION 120 VOLTS A 60HZ.GARANTIA 24 MESES | 5954
I450600084 | 224 | CONGELADOR CONGELADOR PARA PAQUETESREFRIGERANTES DE TERMOS DE 5 PIES CUBICOS MODELO CTCC-05 CON TERMOSTATO MECANICO CON ESCARCHA DE 10 MM APROX CON RANGO DE TEMPERATURA DE -18° C HASTA -26° C OPERANDO A TEMPERATURA AMBIENTE DE 42° C TIPO HORIZONTAL CON PUERTA TIPO COFRE CON SELLADO HERMETICO CON PORTA CANDADO AISLADO CON POLIURETANO LIBRE DE CFC PANELES INTERNOS Y EXTERNOS DE LAMINA GALVANIZADA PINTRO SIN MOLDURAS CON COMPRESOR DE ACUERDO A LA CAPACIDAD HERMETICAMENTE SELLADO SILENCIOSO FUNCIONA CON GAS REFRIGERANTE ECOLOGICO CON EVAPORADOR Y CONDENSADOR ESTATICOS CON 4 PATAS PARA SUPERFICIES IRREGULARES ALIMENTACION 120 VOLTS A 60HZ.GARANTIA 24 MESES | 5954
I450600084 | 218 | CONGELADOR CONGELADOR PARA PAQUETESREFRIGERANTES DE TERMOS DE 5 PIES CUBICOS MODELO CTCC-05 CON TERMOSTATO MECANICO CON ESCARCHA DE 10 MM APROX CON RANGO DE TEMPERATURA DE -18° C HASTA -26° C OPERANDO A TEMPERATURA AMBIENTE DE 42° C TIPO HORIZONTAL CON PUERTA TIPO COFRE CON SELLADO HERMETICO CON PORTA CANDADO AISLADO CON POLIURETANO LIBRE DE CFC PANELES INTERNOS Y EXTERNOS DE LAMINA GALVANIZADA PINTRO SIN MOLDURAS CON COMPRESOR DE ACUERDO A LA CAPACIDAD HERMETICAMENTE SELLADO SILENCIOSO FUNCIONA CON GAS REFRIGERANTE ECOLOGICO CON EVAPORADOR Y CONDENSADOR ESTATICOS CON 4 PATAS PARA SUPERFICIES IRREGULARES ALIMENTACION 120 VOLTS A 60HZ.GARANTIA 24 MESES | 5954
I450600084 | 223 | CONGELADOR CONGELADOR PARA PAQUETESREFRIGERANTES DE TERMOS DE 5 PIES CUBICOS MODELO CTCC-05 CON TERMOSTATO MECANICO CON ESCARCHA DE 10 MM APROX CON RANGO DE TEMPERATURA DE -18° C HASTA -26° C OPERANDO A TEMPERATURA AMBIENTE DE 42° C TIPO HORIZONTAL CON PUERTA TIPO COFRE CON SELLADO HERMETICO CON PORTA CANDADO AISLADO CON POLIURETANO LIBRE DE CFC PANELES INTERNOS Y EXTERNOS DE LAMINA GALVANIZADA PINTRO SIN MOLDURAS CON COMPRESOR DE ACUERDO A LA CAPACIDAD HERMETICAMENTE SELLADO SILENCIOSO FUNCIONA CON GAS REFRIGERANTE ECOLOGICO CON EVAPORADOR Y CONDENSADOR ESTATICOS CON 4 PATAS PARA SUPERFICIES IRREGULARES ALIMENTACION 120 VOLTS A 60HZ.GARANTIA 24 MESES | 5954
I450600084 | 225 | CONGELADOR CONGELADOR PARA PAQUETESREFRIGERANTES DE TERMOS DE 5 PIES CUBICOS MODELO CTCC-05 CON TERMOSTATO MECANICO CON ESCARCHA DE 10 MM APROX CON RANGO DE TEMPERATURA DE -18° C HASTA -26° C OPERANDO A TEMPERATURA AMBIENTE DE 42° C TIPO HORIZONTAL CON PUERTA TIPO COFRE CON SELLADO HERMETICO CON PORTA CANDADO AISLADO CON POLIURETANO LIBRE DE CFC PANELES INTERNOS Y EXTERNOS DE LAMINA GALVANIZADA PINTRO SIN MOLDURAS CON COMPRESOR DE ACUERDO A LA CAPACIDAD HERMETICAMENTE SELLADO SILENCIOSO FUNCIONA CON GAS REFRIGERANTE ECOLOGICO CON EVAPORADOR Y CONDENSADOR ESTATICOS CON 4 PATAS PARA SUPERFICIES IRREGULARES ALIMENTACION 120 VOLTS A 60HZ.GARANTIA 24 MESES | 5954
I450600084 | 221 | CONGELADOR CONGELADOR PARA PAQUETESREFRIGERANTES DE TERMOS DE 5 PIES CUBICOS MODELO CTCC-05 CON TERMOSTATO MECANICO CON ESCARCHA DE 10 MM APROX CON RANGO DE TEMPERATURA DE -18° C HASTA -26° C OPERANDO A TEMPERATURA AMBIENTE DE 42° C TIPO HORIZONTAL CON PUERTA TIPO COFRE CON SELLADO HERMETICO CON PORTA CANDADO AISLADO CON POLIURETANO LIBRE DE CFC PANELES INTERNOS Y EXTERNOS DE LAMINA GALVANIZADA PINTRO SIN MOLDURAS CON COMPRESOR DE ACUERDO A LA CAPACIDAD HERMETICAMENTE SELLADO SILENCIOSO FUNCIONA CON GAS REFRIGERANTE ECOLOGICO CON EVAPORADOR Y CONDENSADOR ESTATICOS CON 4 PATAS PARA SUPERFICIES IRREGULARES ALIMENTACION 120 VOLTS A 60HZ.GARANTIA 24 MESES | 5954
I450600084 | 222 | CONGELADOR CONGELADOR PARA PAQUETESREFRIGERANTES DE TERMOS DE 5 PIES CUBICOS MODELO CTCC-05 CON TERMOSTATO MECANICO CON ESCARCHA DE 10 MM APROX CON RANGO DE TEMPERATURA DE -18° C HASTA -26° C OPERANDO A TEMPERATURA AMBIENTE DE 42° C TIPO HORIZONTAL CON PUERTA TIPO COFRE CON SELLADO HERMETICO CON PORTA CANDADO AISLADO CON POLIURETANO LIBRE DE CFC PANELES INTERNOS Y EXTERNOS DE LAMINA GALVANIZADA PINTRO SIN MOLDURAS CON COMPRESOR DE ACUERDO A LA CAPACIDAD HERMETICAMENTE SELLADO SILENCIOSO FUNCIONA CON GAS REFRIGERANTE ECOLOGICO CON EVAPORADOR Y CONDENSADOR ESTATICOS CON 4 PATAS PARA SUPERFICIES IRREGULARES ALIMENTACION 120 VOLTS A 60HZ.GARANTIA 24 MESES | 5954
I450600084 | 220 | CONGELADOR CONGELADOR PARA PAQUETESREFRIGERANTES DE TERMOS DE 5 PIES CUBICOS MODELO CTCC-05 CON TERMOSTATO MECANICO CON ESCARCHA DE 10 MM APROX CON RANGO DE TEMPERATURA DE -18° C HASTA -26° C OPERANDO A TEMPERATURA AMBIENTE DE 42° C TIPO HORIZONTAL CON PUERTA TIPO COFRE CON SELLADO HERMETICO CON PORTA CANDADO AISLADO CON POLIURETANO LIBRE DE CFC PANELES INTERNOS Y EXTERNOS DE LAMINA GALVANIZADA PINTRO SIN MOLDURAS CON COMPRESOR DE ACUERDO A LA CAPACIDAD HERMETICAMENTE SELLADO SILENCIOSO FUNCIONA CON GAS REFRIGERANTE ECOLOGICO CON EVAPORADOR Y CONDENSADOR ESTATICOS CON 4 PATAS PARA SUPERFICIES IRREGULARES ALIMENTACION 120 VOLTS A 60HZ.GARANTIA 24 MESES | 5954
I450600084 | 217 | CONGELADOR CONGELADOR PARA PAQUETESREFRIGERANTES DE TERMOS DE 5 PIES CUBICOS MODELO CTCC-05 CON TERMOSTATO MECANICO CON ESCARCHA DE 10 MM APROX CON RANGO DE TEMPERATURA DE -18° C HASTA -26° C OPERANDO A TEMPERATURA AMBIENTE DE 42° C TIPO HORIZONTAL CON PUERTA TIPO COFRE CON SELLADO HERMETICO CON PORTA CANDADO AISLADO CON POLIURETANO LIBRE DE CFC PANELES INTERNOS Y EXTERNOS DE LAMINA GALVANIZADA PINTRO SIN MOLDURAS CON COMPRESOR DE ACUERDO A LA CAPACIDAD HERMETICAMENTE SELLADO SILENCIOSO FUNCIONA CON GAS REFRIGERANTE ECOLOGICO CON EVAPORADOR Y CONDENSADOR ESTATICOS CON 4 PATAS PARA SUPERFICIES IRREGULARES ALIMENTACION 120 VOLTS A 60HZ.GARANTIA 24 MESES | 5954
I450600084 | 219 | CONGELADOR CONGELADOR PARA PAQUETESREFRIGERANTES DE TERMOS DE 5 PIES CUBICOS MODELO CTCC-05 CON TERMOSTATO MECANICO CON ESCARCHA DE 10 MM APROX CON RANGO DE TEMPERATURA DE -18° C HASTA -26° C OPERANDO A TEMPERATURA AMBIENTE DE 42° C TIPO HORIZONTAL CON PUERTA TIPO COFRE CON SELLADO HERMETICO CON PORTA CANDADO AISLADO CON POLIURETANO LIBRE DE CFC PANELES INTERNOS Y EXTERNOS DE LAMINA GALVANIZADA PINTRO SIN MOLDURAS CON COMPRESOR DE ACUERDO A LA CAPACIDAD HERMETICAMENTE SELLADO SILENCIOSO FUNCIONA CON GAS REFRIGERANTE ECOLOGICO CON EVAPORADOR Y CONDENSADOR ESTATICOS CON 4 PATAS PARA SUPERFICIES IRREGULARES ALIMENTACION 120 VOLTS A 60HZ.GARANTIA 24 MESES | 5954
I450600084 | 226 | CONGELADOR CONGELADOR PARA PAQUETESREFRIGERANTES DE TERMOS DE 5 PIES CUBICOS MODELO CTCC-05 CON TERMOSTATO MECANICO CON ESCARCHA DE 10 MM APROX CON RANGO DE TEMPERATURA DE -18° C HASTA -26° C OPERANDO A TEMPERATURA AMBIENTE DE 42° C TIPO HORIZONTAL CON PUERTA TIPO COFRE CON SELLADO HERMETICO CON PORTA CANDADO AISLADO CON POLIURETANO LIBRE DE CFC PANELES INTERNOS Y EXTERNOS DE LAMINA GALVANIZADA PINTRO SIN MOLDURAS CON COMPRESOR DE ACUERDO A LA CAPACIDAD HERMETICAMENTE SELLADO SILENCIOSO FUNCIONA CON GAS REFRIGERANTE ECOLOGICO CON EVAPORADOR Y CONDENSADOR ESTATICOS CON 4 PATAS PARA SUPERFICIES IRREGULARES ALIMENTACION 120 VOLTS A 60HZ.GARANTIA 24 MESES | 5954
I450600084 | 235 | CONGELADOR CONGELADOR PARA PAQUETESREFRIGERANTES DE TERMOS DE 5 PIES CUBICOS MODELO CTCC-05 CON TERMOSTATO MECANICO CON ESCARCHA DE 10 MM APROX CON RANGO DE TEMPERATURA DE -18° C HASTA -26° C OPERANDO A TEMPERATURA AMBIENTE DE 42° C TIPO HORIZONTAL CON PUERTA TIPO COFRE CON SELLADO HERMETICO CON PORTA CANDADO AISLADO CON POLIURETANO LIBRE DE CFC PANELES INTERNOS Y EXTERNOS DE LAMINA GALVANIZADA PINTRO SIN MOLDURAS CON COMPRESOR DE ACUERDO A LA CAPACIDAD HERMETICAMENTE SELLADO SILENCIOSO FUNCIONA CON GAS REFRIGERANTE ECOLOGICO CON EVAPORADOR Y CONDENSADOR ESTATICOS CON 4 PATAS PARA SUPERFICIES IRREGULARES ALIMENTACION 120 VOLTS A 60HZ.GARANTIA 24 MESES | 5954
I450600084 | 236 | CONGELADOR CONGELADOR PARA PAQUETESREFRIGERANTES DE TERMOS DE 5 PIES CUBICOS MODELO CTCC-05 CON TERMOSTATO MECANICO CON ESCARCHA DE 10 MM APROX CON RANGO DE TEMPERATURA DE -18° C HASTA -26° C OPERANDO A TEMPERATURA AMBIENTE DE 42° C TIPO HORIZONTAL CON PUERTA TIPO COFRE CON SELLADO HERMETICO CON PORTA CANDADO AISLADO CON POLIURETANO LIBRE DE CFC PANELES INTERNOS Y EXTERNOS DE LAMINA GALVANIZADA PINTRO SIN MOLDURAS CON COMPRESOR DE ACUERDO A LA CAPACIDAD HERMETICAMENTE SELLADO SILENCIOSO FUNCIONA CON GAS REFRIGERANTE ECOLOGICO CON EVAPORADOR Y CONDENSADOR ESTATICOS CON 4 PATAS PARA SUPERFICIES IRREGULARES ALIMENTACION 120 VOLTS A 60HZ.GARANTIA 24 MESES | 5954
I450600084 | 227 | CONGELADOR CONGELADOR PARA PAQUETESREFRIGERANTES DE TERMOS DE 5 PIES CUBICOS MODELO CTCC-05 CON TERMOSTATO MECANICO CON ESCARCHA DE 10 MM APROX CON RANGO DE TEMPERATURA DE -18° C HASTA -26° C OPERANDO A TEMPERATURA AMBIENTE DE 42° C TIPO HORIZONTAL CON PUERTA TIPO COFRE CON SELLADO HERMETICO CON PORTA CANDADO AISLADO CON POLIURETANO LIBRE DE CFC PANELES INTERNOS Y EXTERNOS DE LAMINA GALVANIZADA PINTRO SIN MOLDURAS CON COMPRESOR DE ACUERDO A LA CAPACIDAD HERMETICAMENTE SELLADO SILENCIOSO FUNCIONA CON GAS REFRIGERANTE ECOLOGICO CON EVAPORADOR Y CONDENSADOR ESTATICOS CON 4 PATAS PARA SUPERFICIES IRREGULARES ALIMENTACION 120 VOLTS A 60HZ.GARANTIA 24 MESES | 5954
I450600084 | 230 | CONGELADOR CONGELADOR PARA PAQUETESREFRIGERANTES DE TERMOS DE 5 PIES CUBICOS MODELO CTCC-05 CON TERMOSTATO MECANICO CON ESCARCHA DE 10 MM APROX CON RANGO DE TEMPERATURA DE -18° C HASTA -26° C OPERANDO A TEMPERATURA AMBIENTE DE 42° C TIPO HORIZONTAL CON PUERTA TIPO COFRE CON SELLADO HERMETICO CON PORTA CANDADO AISLADO CON POLIURETANO LIBRE DE CFC PANELES INTERNOS Y EXTERNOS DE LAMINA GALVANIZADA PINTRO SIN MOLDURAS CON COMPRESOR DE ACUERDO A LA CAPACIDAD HERMETICAMENTE SELLADO SILENCIOSO FUNCIONA CON GAS REFRIGERANTE ECOLOGICO CON EVAPORADOR Y CONDENSADOR ESTATICOS CON 4 PATAS PARA SUPERFICIES IRREGULARES ALIMENTACION 120 VOLTS A 60HZ.GARANTIA 24 MESES | 5954
I450600084 | 228 | CONGELADOR CONGELADOR PARA PAQUETESREFRIGERANTES DE TERMOS DE 5 PIES CUBICOS MODELO CTCC-05 CON TERMOSTATO MECANICO CON ESCARCHA DE 10 MM APROX CON RANGO DE TEMPERATURA DE -18° C HASTA -26° C OPERANDO A TEMPERATURA AMBIENTE DE 42° C TIPO HORIZONTAL CON PUERTA TIPO COFRE CON SELLADO HERMETICO CON PORTA CANDADO AISLADO CON POLIURETANO LIBRE DE CFC PANELES INTERNOS Y EXTERNOS DE LAMINA GALVANIZADA PINTRO SIN MOLDURAS CON COMPRESOR DE ACUERDO A LA CAPACIDAD HERMETICAMENTE SELLADO SILENCIOSO FUNCIONA CON GAS REFRIGERANTE ECOLOGICO CON EVAPORADOR Y CONDENSADOR ESTATICOS CON 4 PATAS PARA SUPERFICIES IRREGULARES ALIMENTACION 120 VOLTS A 60HZ.GARANTIA 24 MESES | 5954
I450600084 | 232 | CONGELADOR CONGELADOR PARA PAQUETESREFRIGERANTES DE TERMOS DE 5 PIES CUBICOS MODELO CTCC-05 CON TERMOSTATO MECANICO CON ESCARCHA DE 10 MM APROX CON RANGO DE TEMPERATURA DE -18° C HASTA -26° C OPERANDO A TEMPERATURA AMBIENTE DE 42° C TIPO HORIZONTAL CON PUERTA TIPO COFRE CON SELLADO HERMETICO CON PORTA CANDADO AISLADO CON POLIURETANO LIBRE DE CFC PANELES INTERNOS Y EXTERNOS DE LAMINA GALVANIZADA PINTRO SIN MOLDURAS CON COMPRESOR DE ACUERDO A LA CAPACIDAD HERMETICAMENTE SELLADO SILENCIOSO FUNCIONA CON GAS REFRIGERANTE ECOLOGICO CON EVAPORADOR Y CONDENSADOR ESTATICOS CON 4 PATAS PARA SUPERFICIES IRREGULARES ALIMENTACION 120 VOLTS A 60HZ.GARANTIA 24 MESES | 5954
I450600084 | 234 | CONGELADOR CONGELADOR PARA PAQUETESREFRIGERANTES DE TERMOS DE 5 PIES CUBICOS MODELO CTCC-05 CON TERMOSTATO MECANICO CON ESCARCHA DE 10 MM APROX CON RANGO DE TEMPERATURA DE -18° C HASTA -26° C OPERANDO A TEMPERATURA AMBIENTE DE 42° C TIPO HORIZONTAL CON PUERTA TIPO COFRE CON SELLADO HERMETICO CON PORTA CANDADO AISLADO CON POLIURETANO LIBRE DE CFC PANELES INTERNOS Y EXTERNOS DE LAMINA GALVANIZADA PINTRO SIN MOLDURAS CON COMPRESOR DE ACUERDO A LA CAPACIDAD HERMETICAMENTE SELLADO SILENCIOSO FUNCIONA CON GAS REFRIGERANTE ECOLOGICO CON EVAPORADOR Y CONDENSADOR ESTATICOS CON 4 PATAS PARA SUPERFICIES IRREGULARES ALIMENTACION 120 VOLTS A 60HZ.GARANTIA 24 MESES | 5954
I450600084 | 229 | CONGELADOR CONGELADOR PARA PAQUETESREFRIGERANTES DE TERMOS DE 5 PIES CUBICOS MODELO CTCC-05 CON TERMOSTATO MECANICO CON ESCARCHA DE 10 MM APROX CON RANGO DE TEMPERATURA DE -18° C HASTA -26° C OPERANDO A TEMPERATURA AMBIENTE DE 42° C TIPO HORIZONTAL CON PUERTA TIPO COFRE CON SELLADO HERMETICO CON PORTA CANDADO AISLADO CON POLIURETANO LIBRE DE CFC PANELES INTERNOS Y EXTERNOS DE LAMINA GALVANIZADA PINTRO SIN MOLDURAS CON COMPRESOR DE ACUERDO A LA CAPACIDAD HERMETICAMENTE SELLADO SILENCIOSO FUNCIONA CON GAS REFRIGERANTE ECOLOGICO CON EVAPORADOR Y CONDENSADOR ESTATICOS CON 4 PATAS PARA SUPERFICIES IRREGULARES ALIMENTACION 120 VOLTS A 60HZ.GARANTIA 24 MESES | 5954
I450600084 | 233 | CONGELADOR CONGELADOR PARA PAQUETESREFRIGERANTES DE TERMOS DE 5 PIES CUBICOS MODELO CTCC-05 CON TERMOSTATO MECANICO CON ESCARCHA DE 10 MM APROX CON RANGO DE TEMPERATURA DE -18° C HASTA -26° C OPERANDO A TEMPERATURA AMBIENTE DE 42° C TIPO HORIZONTAL CON PUERTA TIPO COFRE CON SELLADO HERMETICO CON PORTA CANDADO AISLADO CON POLIURETANO LIBRE DE CFC PANELES INTERNOS Y EXTERNOS DE LAMINA GALVANIZADA PINTRO SIN MOLDURAS CON COMPRESOR DE ACUERDO A LA CAPACIDAD HERMETICAMENTE SELLADO SILENCIOSO FUNCIONA CON GAS REFRIGERANTE ECOLOGICO CON EVAPORADOR Y CONDENSADOR ESTATICOS CON 4 PATAS PARA SUPERFICIES IRREGULARES ALIMENTACION 120 VOLTS A 60HZ.GARANTIA 24 MESES | 5954
I450600084 | 240 | CONGELADOR CONGELADOR PARA PAQUETESREFRIGERANTES DE TERMOS DE 5 PIES CUBICOS MODELO CTCC-05 CON TERMOSTATO MECANICO CON ESCARCHA DE 10 MM APROX CON RANGO DE TEMPERATURA DE -18° C HASTA -26° C OPERANDO A TEMPERATURA AMBIENTE DE 42° C TIPO HORIZONTAL CON PUERTA TIPO COFRE CON SELLADO HERMETICO CON PORTA CANDADO AISLADO CON POLIURETANO LIBRE DE CFC PANELES INTERNOS Y EXTERNOS DE LAMINA GALVANIZADA PINTRO SIN MOLDURAS CON COMPRESOR DE ACUERDO A LA CAPACIDAD HERMETICAMENTE SELLADO SILENCIOSO FUNCIONA CON GAS REFRIGERANTE ECOLOGICO CON EVAPORADOR Y CONDENSADOR ESTATICOS CON 4 PATAS PARA SUPERFICIES IRREGULARES ALIMENTACION 120 VOLTS A 60HZ.GARANTIA 24 MESES | 5954
I450600084 | 245 | CONGELADOR CONGELADOR PARA PAQUETESREFRIGERANTES DE TERMOS DE 5 PIES CUBICOS MODELO CTCC-05 CON TERMOSTATO MECANICO CON ESCARCHA DE 10 MM APROX CON RANGO DE TEMPERATURA DE -18° C HASTA -26° C OPERANDO A TEMPERATURA AMBIENTE DE 42° C TIPO HORIZONTAL CON PUERTA TIPO COFRE CON SELLADO HERMETICO CON PORTA CANDADO AISLADO CON POLIURETANO LIBRE DE CFC PANELES INTERNOS Y EXTERNOS DE LAMINA GALVANIZADA PINTRO SIN MOLDURAS CON COMPRESOR DE ACUERDO A LA CAPACIDAD HERMETICAMENTE SELLADO SILENCIOSO FUNCIONA CON GAS REFRIGERANTE ECOLOGICO CON EVAPORADOR Y CONDENSADOR ESTATICOS CON 4 PATAS PARA SUPERFICIES IRREGULARES ALIMENTACION 120 VOLTS A 60HZ.GARANTIA 24 MESES | 5954
I450600084 | 242 | CONGELADOR CONGELADOR PARA PAQUETESREFRIGERANTES DE TERMOS DE 5 PIES CUBICOS MODELO CTCC-05 CON TERMOSTATO MECANICO CON ESCARCHA DE 10 MM APROX CON RANGO DE TEMPERATURA DE -18° C HASTA -26° C OPERANDO A TEMPERATURA AMBIENTE DE 42° C TIPO HORIZONTAL CON PUERTA TIPO COFRE CON SELLADO HERMETICO CON PORTA CANDADO AISLADO CON POLIURETANO LIBRE DE CFC PANELES INTERNOS Y EXTERNOS DE LAMINA GALVANIZADA PINTRO SIN MOLDURAS CON COMPRESOR DE ACUERDO A LA CAPACIDAD HERMETICAMENTE SELLADO SILENCIOSO FUNCIONA CON GAS REFRIGERANTE ECOLOGICO CON EVAPORADOR Y CONDENSADOR ESTATICOS CON 4 PATAS PARA SUPERFICIES IRREGULARES ALIMENTACION 120 VOLTS A 60HZ.GARANTIA 24 MESES | 5954
I450600084 | 243 | CONGELADOR CONGELADOR PARA PAQUETESREFRIGERANTES DE TERMOS DE 5 PIES CUBICOS MODELO CTCC-05 CON TERMOSTATO MECANICO CON ESCARCHA DE 10 MM APROX CON RANGO DE TEMPERATURA DE -18° C HASTA -26° C OPERANDO A TEMPERATURA AMBIENTE DE 42° C TIPO HORIZONTAL CON PUERTA TIPO COFRE CON SELLADO HERMETICO CON PORTA CANDADO AISLADO CON POLIURETANO LIBRE DE CFC PANELES INTERNOS Y EXTERNOS DE LAMINA GALVANIZADA PINTRO SIN MOLDURAS CON COMPRESOR DE ACUERDO A LA CAPACIDAD HERMETICAMENTE SELLADO SILENCIOSO FUNCIONA CON GAS REFRIGERANTE ECOLOGICO CON EVAPORADOR Y CONDENSADOR ESTATICOS CON 4 PATAS PARA SUPERFICIES IRREGULARES ALIMENTACION 120 VOLTS A 60HZ.GARANTIA 24 MESES | 5954
I450600084 | 246 | CONGELADOR CONGELADOR PARA PAQUETESREFRIGERANTES DE TERMOS DE 5 PIES CUBICOS MODELO CTCC-05 CON TERMOSTATO MECANICO CON ESCARCHA DE 10 MM APROX CON RANGO DE TEMPERATURA DE -18° C HASTA -26° C OPERANDO A TEMPERATURA AMBIENTE DE 42° C TIPO HORIZONTAL CON PUERTA TIPO COFRE CON SELLADO HERMETICO CON PORTA CANDADO AISLADO CON POLIURETANO LIBRE DE CFC PANELES INTERNOS Y EXTERNOS DE LAMINA GALVANIZADA PINTRO SIN MOLDURAS CON COMPRESOR DE ACUERDO A LA CAPACIDAD HERMETICAMENTE SELLADO SILENCIOSO FUNCIONA CON GAS REFRIGERANTE ECOLOGICO CON EVAPORADOR Y CONDENSADOR ESTATICOS CON 4 PATAS PARA SUPERFICIES IRREGULARES ALIMENTACION 120 VOLTS A 60HZ.GARANTIA 24 MESES | 5954
I450600084 | 238 | CONGELADOR CONGELADOR PARA PAQUETESREFRIGERANTES DE TERMOS DE 5 PIES CUBICOS MODELO CTCC-05 CON TERMOSTATO MECANICO CON ESCARCHA DE 10 MM APROX CON RANGO DE TEMPERATURA DE -18° C HASTA -26° C OPERANDO A TEMPERATURA AMBIENTE DE 42° C TIPO HORIZONTAL CON PUERTA TIPO COFRE CON SELLADO HERMETICO CON PORTA CANDADO AISLADO CON POLIURETANO LIBRE DE CFC PANELES INTERNOS Y EXTERNOS DE LAMINA GALVANIZADA PINTRO SIN MOLDURAS CON COMPRESOR DE ACUERDO A LA CAPACIDAD HERMETICAMENTE SELLADO SILENCIOSO FUNCIONA CON GAS REFRIGERANTE ECOLOGICO CON EVAPORADOR Y CONDENSADOR ESTATICOS CON 4 PATAS PARA SUPERFICIES IRREGULARES ALIMENTACION 120 VOLTS A 60HZ.GARANTIA 24 MESES | 5954
I450600084 | 237 | CONGELADOR CONGELADOR PARA PAQUETESREFRIGERANTES DE TERMOS DE 5 PIES CUBICOS MODELO CTCC-05 CON TERMOSTATO MECANICO CON ESCARCHA DE 10 MM APROX CON RANGO DE TEMPERATURA DE -18° C HASTA -26° C OPERANDO A TEMPERATURA AMBIENTE DE 42° C TIPO HORIZONTAL CON PUERTA TIPO COFRE CON SELLADO HERMETICO CON PORTA CANDADO AISLADO CON POLIURETANO LIBRE DE CFC PANELES INTERNOS Y EXTERNOS DE LAMINA GALVANIZADA PINTRO SIN MOLDURAS CON COMPRESOR DE ACUERDO A LA CAPACIDAD HERMETICAMENTE SELLADO SILENCIOSO FUNCIONA CON GAS REFRIGERANTE ECOLOGICO CON EVAPORADOR Y CONDENSADOR ESTATICOS CON 4 PATAS PARA SUPERFICIES IRREGULARES ALIMENTACION 120 VOLTS A 60HZ.GARANTIA 24 MESES | 5954
I450600084 | 244 | CONGELADOR CONGELADOR PARA PAQUETESREFRIGERANTES DE TERMOS DE 5 PIES CUBICOS MODELO CTCC-05 CON TERMOSTATO MECANICO CON ESCARCHA DE 10 MM APROX CON RANGO DE TEMPERATURA DE -18° C HASTA -26° C OPERANDO A TEMPERATURA AMBIENTE DE 42° C TIPO HORIZONTAL CON PUERTA TIPO COFRE CON SELLADO HERMETICO CON PORTA CANDADO AISLADO CON POLIURETANO LIBRE DE CFC PANELES INTERNOS Y EXTERNOS DE LAMINA GALVANIZADA PINTRO SIN MOLDURAS CON COMPRESOR DE ACUERDO A LA CAPACIDAD HERMETICAMENTE SELLADO SILENCIOSO FUNCIONA CON GAS REFRIGERANTE ECOLOGICO CON EVAPORADOR Y CONDENSADOR ESTATICOS CON 4 PATAS PARA SUPERFICIES IRREGULARES ALIMENTACION 120 VOLTS A 60HZ.GARANTIA 24 MESES | 5954
I450600084 | 239 | CONGELADOR CONGELADOR PARA PAQUETESREFRIGERANTES DE TERMOS DE 5 PIES CUBICOS MODELO CTCC-05 CON TERMOSTATO MECANICO CON ESCARCHA DE 10 MM APROX CON RANGO DE TEMPERATURA DE -18° C HASTA -26° C OPERANDO A TEMPERATURA AMBIENTE DE 42° C TIPO HORIZONTAL CON PUERTA TIPO COFRE CON SELLADO HERMETICO CON PORTA CANDADO AISLADO CON POLIURETANO LIBRE DE CFC PANELES INTERNOS Y EXTERNOS DE LAMINA GALVANIZADA PINTRO SIN MOLDURAS CON COMPRESOR DE ACUERDO A LA CAPACIDAD HERMETICAMENTE SELLADO SILENCIOSO FUNCIONA CON GAS REFRIGERANTE ECOLOGICO CON EVAPORADOR Y CONDENSADOR ESTATICOS CON 4 PATAS PARA SUPERFICIES IRREGULARES ALIMENTACION 120 VOLTS A 60HZ.GARANTIA 24 MESES | 5954
I450600084 | 241 | CONGELADOR CONGELADOR PARA PAQUETESREFRIGERANTES DE TERMOS DE 5 PIES CUBICOS MODELO CTCC-05 CON TERMOSTATO MECANICO CON ESCARCHA DE 10 MM APROX CON RANGO DE TEMPERATURA DE -18° C HASTA -26° C OPERANDO A TEMPERATURA AMBIENTE DE 42° C TIPO HORIZONTAL CON PUERTA TIPO COFRE CON SELLADO HERMETICO CON PORTA CANDADO AISLADO CON POLIURETANO LIBRE DE CFC PANELES INTERNOS Y EXTERNOS DE LAMINA GALVANIZADA PINTRO SIN MOLDURAS CON COMPRESOR DE ACUERDO A LA CAPACIDAD HERMETICAMENTE SELLADO SILENCIOSO FUNCIONA CON GAS REFRIGERANTE ECOLOGICO CON EVAPORADOR Y CONDENSADOR ESTATICOS CON 4 PATAS PARA SUPERFICIES IRREGULARES ALIMENTACION 120 VOLTS A 60HZ.GARANTIA 24 MESES | 5954
I330000078 | 21 | PLANTA LUZ EMERGENCIA PLANTA DE EMERGENCIA ELECTRICA DE 100 KW CON KIT DE ACCESORIOS TABLERO TRANSFERENCIA THOMSON 400 A 220 V JUEGO DE MANUAL NUMERO DE SERIE PE6068T774930 GENERADOR M00J01502 | 249500
I330000078 | 23 | PLANTA LUZ EMERGENCIA PLANTA DE EMERGENCIA ELECTRICA DE 100 KW CON KIT DE ACCESORIOS TABLERO TRANSFERENCIA THOMSON 400 A 220 V JUEGO DE MANUAL NUMERO DE SERIE NUMERO DE SERIE PE6068T774982 GENERADOR MO9J011503 | 249500
I330000078 | 18 | PLANTA LUZ EMERGENCIA PLANTA DE EMERGENCIA ELECTRICA DE 100 KW CON KIT DE ACCESORIOS TABLERO TRANSFERENCIA THOMSON 400 A 220 V JUEGO DE MANUAL NUMERO DE SERIE PE6068T768258 GENERADOR M09B247805 | 249500
I330000078 | 19 | PLANTA LUZ EMERGENCIA PLANTA DE EMERGENCIA ELECTRICA DE 100 KW CON KIT DE ACCESORIOS TABLERO TRANSFERENCIA THOMSON 400 A 220 V JUEGO DE MANUAL NUMERO DE SERIE 762144 GENERADOR M08L80850 TABLERO NO. DE SERIE MW-000297-013 | 249500
I330000078 | 22 | PLANTA LUZ EMERGENCIA PLANTA DE EMERGENCIA ELECTRICA DE 100 KW CON KIT DE ACCESORIOS TABLERO TRANSFERENCIA THOMSON 400 A 220 V JUEGO DE MANUAL NUMERO DE SERIE PE6068T774983 GENERADOR M09J011505 | 249500
I330000078 | 20 | PLANTA LUZ EMERGENCIA PLANTA DE EMERGENCIA ELECTRICA DE 100 KW CON KIT DE ACCESORIOS TABLERO TRANSFERENCIA THOMSON 400 A 220 V JUEGO DE MANUAL NUMERO DE SERIE 757026 GENERADOR M09A208201 | 249500
I330000078 | 24 | PLANTA LUZ EMERGENCIA PLANTA DE EMERGENCIA ELECTRICA DE 100 KW CON KIT DE ACCESORIOS TABLERO TRANSFERENCIA THOMSON 400 A 220 V JUEGO DE MANUAL NUMERO DE SERIE 762138 GENERADOR M09B247804 | 249500
I060200468 | 2 | UNIDAD REFRIGERACION UNIDAD DE REFRIGERACION CAMARAS FRIAS JURISDICCIONALES DE TIPO MODULAR | 315100
I420800248 | 2 | EVAPORADORA EVAPORADORA DE AIRE | 78775
I420800248 | 4 | EVAPORADORA EVAPORADORA DE AIRE | 78775
I420800588 | 2 | UNIDAD CONDENSADORA UNIDAD CONDENSADORA DE AIRE | 78775
I420800588 | 3 | UNIDAD CONDENSADORA UNIDAD CONDENSADORA DE AIRE | 78775
I420800588 | 4 | UNIDAD CONDENSADORA UNIDAD CONDENSADORA DE AIRE | 78775
I420800248 | 3 | EVAPORADORA EVAPORADORA DE AIRE | 78775
I060200468 | 3 | UNIDAD REFRIGERACION UNIDAD DE REFRIGERACION CAMARA FRIA JURISDICCIONALES DE TIPO MODULAR | 315100
I420800248 | 5 | EVAPORADORA UNIDAD EVAPORADORA DE AIRE | 78775
I420800248 | 6 | EVAPORADORA UNIDAD EVAPORADORA DE AIRE | 78775
I420800248 | 7 | EVAPORADORA UNIDAD EVAPORADORA DE AIRE | 78775
I420800588 | 5 | UNIDAD CONDENSADORA UNIDAD DE CONDENSADORA DE AIRE | 78775
I420800588 | 6 | UNIDAD CONDENSADORA UNIDAD DE CONDENSADORA DE AIRE | 78775
I420800588 | 7 | UNIDAD CONDENSADORA UNIDAD DE CONDENSADORA DE AIRE | 78775
I060200468 | 4 | UNIDAD REFRIGERACION UNIDAD DE REFRIGERACION CAMARAS FRIAS JURISDICCIONALES DE TIPO MUDULAR | 315100
I420800248 | 8 | EVAPORADORA UNIDAD EVAPORADORA DE AIRE | 78775
I420800248 | 9 | EVAPORADORA UNIDAD EVAPORADORA DE AIRE | 78775
I420800248 | 10 | EVAPORADORA UNIDAD EVAPORADORA DE AIRE | 78775
I420800588 | 8 | UNIDAD CONDENSADORA UNIDAD CONDENSADORA DE AIRE | 78775
I420800588 | 9 | UNIDAD CONDENSADORA UNIDAD CONDENSADORA DE AIRE | 78775
I420800588 | 10 | UNIDAD CONDENSADORA UNIDAD CONDENSADORA DE AIRE | 78775
I060200468 | 5 | UNIDAD REFRIGERACION UNIDAD DE REFRIGERACION CAMARAS FRIAS JURISDICCIONALES DE TIPO MODULAR | 315100
I420800248 | 11 | EVAPORADORA UNIDAD DE EVAPORADORA DE AIRE | 78775
I420800248 | 12 | EVAPORADORA UNIDAD DE EVAPORADORA DE AIRE | 78775
I420800248 | 13 | EVAPORADORA UNIDAD DE EVAPORACION DE AIRE | 78775
I420800588 | 11 | UNIDAD CONDENSADORA UNIDAD DE CONDENSADORA DE AIRE | 78775
I420800588 | 12 | UNIDAD CONDENSADORA UNIDAD DE CONDENSADORA DE AIRE | 78775
I420800588 | 13 | UNIDAD CONDENSADORA UNIDAD DE CONDENSADORA DE AIRE | 78775
I060200468 | 6 | UNIDAD REFRIGERACION UNIDAD REFRIGERACION CAMARAS FRIAS JURISDICCIONALES DE TIPO MODULAR | 315100
I420800248 | 14 | EVAPORADORA UNIDAD EVAPORADORA DE AIRE | 78775
I420800248 | 15 | EVAPORADORA UNIDAD EVAPORADORA DE AIRE | 78775
I420800248 | 16 | EVAPORADORA UNIDAD EVAPORADORA DE AIRE | 78775
I420800588 | 14 | UNIDAD CONDENSADORA UNIDAD CONDENSADORA DE AIRE FRIO | 78775
I420800588 | 15 | UNIDAD CONDENSADORA UNIDAD CONDENSADORA DE AIRE FRIO | 78775
I420800588 | 16 | UNIDAD CONDENSADORA UNIDAD CONDENSADORA DE AIRE FRIO | 78775
I060200468 | 7 | UNIDAD REFRIGERACION UNIDAD REFRIGERADORA CAMARAS FRIAS JURISDICCIONALES DE TIPO MODULAR | 315100
I420800248 | 17 | EVAPORADORA UNIDAD EVAPORADORA DE AIRE | 78775
I420800248 | 18 | EVAPORADORA UNIDAD EVAPORADORA DE AIRE | 78775
I420800248 | 19 | EVAPORADORA UNIDAD EVAPORADORA DE AIRE | 78775
I420800588 | 17 | UNIDAD CONDENSADORA UNIDAD CONDENSADORA DE AIRE | 78775
I420800588 | 18 | UNIDAD CONDENSADORA UNIDAD CONDENSADORA DE AIRE | 78775
I420800588 | 19 | UNIDAD CONDENSADORA UNIDAD CONDENSADORA DE AIRE | 78775
I060200468 | 8 | UNIDAD REFRIGERACION UNIDAD DE REFRIGERACION CAMARA DE RED DE FRIO ESTATALES | 450800
I060200468 | 10 | UNIDAD REFRIGERACION UNIDAD DE REFRIGERACION CAMARA DE RED DE FRIO ESTATAL | 450800
I420800248 | 20 | EVAPORADORA UNIDAD EVAPORADORA DE AIRE FRIO | 112700
I420800248 | 21 | EVAPORADORA UNIDAD EVAPORADORA DE AIRE FRIO | 112700
I420800248 | 22 | EVAPORADORA UNIDAD EVAPORADORA DE AIRE FRIO | 112700
I420800248 | 26 | EVAPORADORA UNIDAD EVAPORADORA DE AIRE FRIO | 112700
I420800248 | 27 | EVAPORADORA UNIDAD EVAPORADORA DE AIRE FRIO | 112700
I420800588 | 20 | UNIDAD CONDENSADORA UNIDAD CONDENSADORA DE AIRE FRIO | 112700
I420800588 | 21 | UNIDAD CONDENSADORA UNIDAD CONDENSADORA DE AIRE FRIO | 112700
I420800588 | 22 | UNIDAD CONDENSADORA UNIDAD CONDENSADORA DE AIRE FRIO | 112700
I420800588 | 26 | UNIDAD CONDENSADORA UNIDAD CONDENSADORA DE AIRE FRIO | 112700
I420800588 | 27 | UNIDAD CONDENSADORA UNIDAD CONDENSADORA DE AIRE FRIO | 112700
I060200468 | 9 | UNIDAD REFRIGERACION UNIDAD DE REFRIGERACION CAMARA DE RED DE FRIO ESTATAL | 450800
I420800248 | 23 | EVAPORADORA UNIDAD EVAPORADORA DE AIRE FRIO | 112700
I420800248 | 24 | EVAPORADORA UNIDAD EVAPORADORA DE AIRE FIRO | 112700
I420800248 | 25 | EVAPORADORA UNIDAD EVAPORADORA DE AIRE FRIO | 112700
I420800588 | 23 | UNIDAD CONDENSADORA UNIDAD CONDENSADORA DE AIRE FRIO | 112700
I420800588 | 24 | UNIDAD CONDENSADORA UNIDAD CONDENSADORA DE AIRE FRIO | 112700
I420800588 | 25 | UNIDAD CONDENSADORA UNIDAD CONDENSADORA DE AIRE FRIO | 112700
I420800248 | 28 | EVAPORADORA UNIDAD EVAPORADORA DE AIRE FRIO | 112700
I420800588 | 28 | UNIDAD CONDENSADORA UNIDAD CONDENSADORA DE AIRE FRIO | 112700
I450400120 | 2313 | ESCRITORIO ESCRITORIO METALICO DE 1.20 MTS X 0.75 MTS | 2978.5
I450400120 | 2314 | ESCRITORIO ESCRITORIO METALICO DE 1.20 MTS X 0.75 MTS | 2978.5
I450400012 | 674 | ARCHIVERO ARCHIVERO DE METAL DE 2 GAVETAS EN COLOR ARENA | 2639.25
I450400012 | 677 | ARCHIVERO ARCHIVERO METALICOS DE 4 GAVEETAS EN COLOR ARENA | 5290
I450400012 | 678 | ARCHIVERO ARCHIVERO METALICOS DE 4 GAVEETAS EN COLOR ARENA | 5290
I450400120 | 2310 | ESCRITORIO ESCRITORIO METALICO DE 1.20 MTS X 0.75 MTS | 2978.5
I450400120 | 2311 | ESCRITORIO ESCRITORIO METALICO DE 1.20 MTS X 0.75 MTS | 2978.5
I450400120 | 2315 | ESCRITORIO ESCRITORIO METALICO DE 1.20 MTS X 0.75 MTS | 2978.5
I450400120 | 2316 | ESCRITORIO ESCRITORIO METALICO DE 1.20 MTS X 0.75 MTS | 2978.5
I450400126 | 3448 | ESTANTE ESTANTE METALICO DE 1.80 MTS. | 2849.7
I450400126 | 3449 | ESTANTE ESTANTE METALICO DE 1.80 MTS. | 2849.7
I450400126 | 3450 | ESTANTE ESTANTE METALICO DE 1.80 MTS. | 2849.7
I450400126 | 3451 | ESTANTE ESTANTE METALICO DE 1.80 MTS. | 2849.7
I450400126 | 3452 | ESTANTE ESTANTE METALICO DE 1.80 MTS. | 2849.7
I450400126 | 3453 | ESTANTE ESTANTE METALICO DE 1.80 MTS. | 2849.7
I450600280 | 1365 | VITRINA VITRINA DOBLE METALICA PARA MEDICAMENTOS CON CAJON EN LAMINA ESMALTADA CALIBARE 22 CON 2 PUERTAS Y DOS ENTREPANOS EN COLOR BEIGE | 3924.95
I450600280 | 1364 | VITRINA VITRINA METALICA DE 87X37XX187 CM GABINETE EN LAMINA CALIBARE 24 CON 2 PUERTAS Y CUATRO ENTREPANOS EN COLOR ARENA | 3632.85
I090001254 | 2 | EQUIPO PARA ESCRUTINIO DE EMISIONES OTOACUSTICAS (PROGRAMA DE TAMIZ AUDITIVO NEONATAL E INTERVENCION TEMPRANA) EQUIPO MANUAL DE EMISIONES OTOACUSTICAS DE BARRIDOS POR PRODUCTOS DE DISTORSION DPOAE | 43319.42
I180000034 | 529 | IMPRESORA (PROGRAMA DE TAMIZ AUDITIVO NEONATAL E INTERVENCION TEMPRANA) IMPRESORA | 3450
I180000218 | 2145 | MONITOR (PROGRAMA DE TAMIZ AUDITIVO NEONATAL E INTERVENCION TEMPRANA) MONITOR 18.5 | 2645
I180000220 | 1856 | UNIDAD CENTRAL DE PROCESO (CPU) (PROGRAMA DE TAMIZ AUDITIVO NEONATAL E INTERVENCION TEMPRANA) CPU. COMPUTADORA DE ESCRITORIO DISCO DURO 160 GB. MEMORIA RAM 2GB PROCESADOR AMD ATHLON 11 X2 PROCESSOR SISTEMA OPERATIVO 32 BITS 3 PUERTOS USB PLROGRAMA WINDOWS XP Y OFFICE TARJETA Y CABLE DE IMTERFASE TECLADO ALFA NUMERICO Y RATON | 20700
I090001254 | 1 | EQUIPO PARA ESCRUTINIO DE EMISIONES OTOACUSTICAS (PROGRAMA DE TAMIZ AUDITIVO NEONATAL E INTERVENCION TEMPRANA) EQUIPO MANUAL DE EMISIONES OTOACUSTICA DE BARRIDOS POR PRODUCTOS DE DISTORSION DPOAE | 43319.42
I180000218 | 2143 | MONITOR (PROGRAMA DE TAMIZ AUDITIVO NEONATAL E INTERVENCION TEMPRANA) MONITOR DE 18.5 | 2645
I180000218 | 2144 | MONITOR (PROGRAMA DE TAMIZ AUDITIVO NEONATAL E INTERVENCION TEMPRANA) MONITOR 18.5 | 2645
I180000220 | 1854 | UNIDAD CENTRAL DE PROCESO (CPU) (PROGRAMA DE TAMIZ AUDITIVO NEONATAL E INTERVENCION TEMPRANA) CPU COMPUTADORA DE ESCRITORIO DISCO DURO 160 GB MEMORIA RAM 2GB PROCESADOR AMD ATHION 11 X2 PROCESSOR SISTEMA OPERATIVO 32 BITS 3 PUERTOS USB PROGRAMA WINDOWS XP Y OFFICE TARJETA Y CABLE DE INTERFASE TECLADO ALFA NUMERICO Y RATON | 20700
I090000462 | 22 | CARRO PARA MATERIAL Y EQUIPO (PROGRAMA DE TAMIZ AUDITIVO NEONATAL E INTERVENCION TEMPRANA ) CARRO DE TRANSPORTE DE EQUIPO DE POTENCIALES EVOCADOS MODELO EP15 CON POTENCIALES EVOCADOS AUDITIVOS PARA TALLO CEREBRAL | 3450
I090001254 | 4 | EQUIPO PARA ESCRUTINIO DE EMISIONES OTOACUSTICAS (PROGRAMA DE TAMIZ AUDITIVO NEONATAL E INTERVENCION TEMPRANA) EQUIPO MANUAL DE EMISIONES OTOACUSTICAS DE BARRIDOS POR PRODUCTOS DE DISTORSION DPOAE | 43319.42
I090001256 | 1 | EQUIPO DE PORTENCIALES (PROGRAMA DE TAMIZ AUDITIVO NEONATAL E INTERVENCION TEMPRANA) EQUIPO DE POTENCIALES EVOCADOS MODELO EP15 CON POTENCIALES EVOCADOS AUDITIVOS PARA TALLO CEREBRAL DE LATENCIA CORTA Y MODULO DE ASSR (POTENCIALES DE ESTADO ESTABLE) CONTIENE PLATAFORMA ECLIPSE CON ACCESORIOS Y CARRO DE TRANSPOR | 304577.5
I180000034 | 527 | IMPRESORA (PROGRAMA DE TAMIZ AUDITIVO NEONATAL E INTERVENCION TEMPRANA) IMPRESORA | 3450
I180000218 | 2152 | MONITOR (PROGRAMA DE TAMIZ AUDITIVO NEONATAL E INTERVENCION TEMPRANA) MONITOR 18.5 | 2645
I180000220 | 1855 | UNIDAD CENTRAL DE PROCESO (CPU) (PROGRAMA DE TAMIZ AUDITIVO NEONATAL E INTERVENCION TEMPRANA) CPU. COMPUTADORA DE ESCRITORIO DISCO DURO 160 GB. MEMORIA RAM 2GB PROCESADOR AMD ATHLON 11 X2 PROCESSOR SISTEMA OPERATIVO 32 BITS 3 PUERTOS USB PLROGRAMA WINDOWS XP Y OFFICE TARJETA Y CABLE DE IMTERFASE TECLADO ALFA NUMERICO Y RATON | 20700
I180000220 | 1863 | UNIDAD CENTRAL DE PROCESO (CPU) (PROGRAMA DE TAMIZ AUDITIVO NEONATAL E INTERVENCION TEMPRANA) CPU. COMPUTADORA DE ESCRITORIO DISCO DURO 160 GB. MEMORIA RAM 2GB PROCESADOR AMD ATHLON 11 X2 PROCESSOR SISTEMA OPERATIVO 32 BITS 3 PUERTOS USB PLROGRAMA WINDOWS XP Y OFFICE TARJETA Y CABLE DE IMTERFASE TECLADO ALFA NUMERICO Y RATON | 20700
I180000218 | 2148 | MONITOR (PROGRAMA DE TAMIZ AUDITIVO NEONATAL E INTERVENCION TEMPRANA) MONITOR 18.5 | 2645
I180000034 | 532 | IMPRESORA (PROGRAMA DE TAMIZ AUDITIVO NEONATAL E INTERVENCION TEMPRANA) IMPRESORA | 3450
I180000220 | 1859 | UNIDAD CENTRAL DE PROCESO (CPU) (PROGRAMA DE TAMIZ AUDITIVO NEONATAL E INTERVENCION TEMPRANA) CPU. COMPUTADORA DE ESCRITORIO DISCO DURO 160 GB. MEMORIA RAM 2GB PROCESADOR AMD ATHLON 11 X2 PROCESSOR SISTEMA OPERATIVO 32 BITS 3 PUERTOS USB PLROGRAMA WINDOWS XP Y OFFICE TARJETA Y CABLE DE IMTERFASE TECLADO ALFA NUMERICO Y RATON | 20700
I090001254 | 6 | EQUIPO PARA ESCRUTINIO DE EMISIONES OTOACUSTICAS (PROGRAMA DE TAMIZ AUDITIVO NEONATAL E INTERVENCION TEMPRANA)EQUIPO MANUAL DE EMISIONES OTOACUSTICAS DE BARRIDOS POR PRODUCTOS DE DISTORSION DPOAE | 43319.42
I180000034 | 533 | IMPRESORA (PROGRAMA DE TAMIZ AUDITIVO NEONATAL E INTERVENCION TEMPRANA) IMPRESORA | 3450
I180000218 | 2149 | MONITOR (PROGRAMA DE TAMIZ AUDITIVO NEONATAL E INTERVENCION TEMPRANA) MONITOR 18.5 | 2645
I180000220 | 1860 | UNIDAD CENTRAL DE PROCESO (CPU) (PROGRAMA DE TAMIZ AUDITIVO NEONATAL E INTERVENCION TEMPRANA) CPU. COMPUTADORA DE ESCRITORIO DISCO DURO 160 GB. MEMORIA RAM 2GB PROCESADOR AMD ATHLON 11 X2 PROCESSOR SISTEMA OPERATIVO 32 BITS 3 PUERTOS USB PLROGRAMA WINDOWS XP Y OFFICE TARJETA Y CABLE DE IMTERFASE TECLADO ALFA NUMERICO Y RATON | 20700
I090001254 | 5 | EQUIPO PARA ESCRUTINIO DE EMISIONES OTOACUSTICAS (PROGRAMA DE TAMIZ AUDITIVO NEONATAL E INTERVENCION TEMPRANA)EQUIPO MANUAL DE EMISIONES OTOACUSTICAS DE BARRIDOS POR PRODUCTOS DE DISTORSION DPOAE | 43319.42
I180000218 | 2151 | MONITOR (PROGRAMA DE TAMIZ AUDITIVO NEONATAL E INTERVENCION TEMPRANA) MONITOR 18.5 | 2645
I180000034 | 534 | IMPRESORA (PROGRAMA DE TAMIZ AUDITIVO NEONATAL E INTERVENCION TEMPRANA) IMPRESORA | 3450
I180000218 | 2150 | MONITOR (PROGRAMA DE TAMIZ AUDITIVO NEONATAL E INTERVENCION TEMPRANA) MONITOR 18.5 | 2645
I180000220 | 1861 | UNIDAD CENTRAL DE PROCESO (CPU) (PROGRAMA DE TAMIZ AUDITIVO NEONATAL E INTERVENCION TEMPRANA) CPU. COMPUTADORA DE ESCRITORIO DISCO DURO 160 GB. MEMORIA RAM 2GB PROCESADOR AMD ATHLON 11 X2 PROCESSOR SISTEMA OPERATIVO 32 BITS 3 PUERTOS USB PLROGRAMA WINDOWS XP Y OFFICE TARJETA Y CABLE DE IMTERFASE TECLADO ALFA NUMERICO Y RATON | 20700
I090001254 | 3 | EQUIPO PARA ESCRUTINIO DE EMISIONES OTOACUSTICAS (PROGRAMA DE TAMIZ AUDITIVO NEONATAL E INTERVENCION TEMPRANA) EQUIPO MANUAL DE EMISIONES OTOACUSTICAS DE BARRIDOS POR PRODUCTOS DE DISTORSION DPOAE | 43319.42
I180000034 | 530 | IMPRESORA (PROGRAMA DE TAMIZ AUDITIVO NEONATAL E INTERVENCION TEMPRANA) IMPRESORA | 3450
I180000218 | 2146 | MONITOR (PROGRAMA DE TAMIZ AUDITIVO NEONATAL E INTERVENCION TEMPRANA) MONITOR 18.5 | 2645
I180000220 | 1857 | UNIDAD CENTRAL DE PROCESO (CPU) (PROGRAMA DE TAMIZ AUDITIVO NEONATAL E INTERVENCION TEMPRANA) CPU. COMPUTADORA DE ESCRITORIO DISCO DURO 160 GB. MEMORIA RAM 2GB PROCESADOR AMD ATHLON 11 X2 PROCESSOR SISTEMA OPERATIVO 32 BITS 3 PUERTOS USB PLROGRAMA WINDOWS XP Y OFFICE TARJETA Y CABLE DE IMTERFASE TECLADO ALFA NUMERICO Y RATON | 20700
I150200364 | 434 | TELEVISION TELEVISION DE 22 EN COLOR NEGRO | 6092.7
I210000072 | 774 | EXTINGUIDOR EXTENGUIDOR DE FUEGO ABC (CAP. 6KGS.) EN COLOR ROJO | 4964.55
I450600116 | 421 | ESTUFA COCINA (GAS O ELECTRICA) ESTUFA PARA COCINA CON 4 QUEMADORES EN COLOR ALMENDRA | 3285.55
I330000100 | 1037 | REGULADOR CORRIENTE, VOLTAJE Y DE TENSION REGULADOR DE CORRIENTE VOLTAJE Y DE TENSION REGULADOR ELECTRICO DE VOLTAJE MARCA VOGAR MONOFASICO DE 2KVA VOLTAJE DE 120 VCA . RANGO DE REGULACION .ENTRADA +/- 15% CON DESCINEXION AL +/- 3% DEL VOLTAJE NOMINAL 16 AMP. POR FASE SUPRESOR DE PICO INTEGRADO (IVC) | 4149.2
I330000100 | 1035 | REGULADOR CORRIENTE, VOLTAJE Y DE TENSION REGULADOR DE CORRIENTE VOLTAJE Y DE TENSION REGULADOR ELECTRICO DE VOLTAJE MARCA VOGAR MONOFASICO DE 2KVA VOLTAJE DE 120 VCA . RANGO DE REGULACION .ENTRADA +/- 15% CON DESCINEXION AL +/- 3% DEL VOLTAJE NOMINAL 16 AMP. POR FASE SUPRESOR DE PICO INTEGRADO (IVC) | 4149.2
I330000100 | 1036 | REGULADOR CORRIENTE, VOLTAJE Y DE TENSION REGULADOR DE CORRIENTE VOLTAJE Y DE TENSION REGULADOR ELECTRICO DE VOLTAJE MARCA VOGAR MONOFASICO DE 2KVA VOLTAJE DE 120 VCA . RANGO DE REGULACION .ENTRADA +/- 15% CON DESCINEXION AL +/- 3% DEL VOLTAJE NOMINAL 16 AMP. POR FASE SUPRESOR DE PICO INTEGRADO (IVC) | 4149.2
I180000218 | 2157 | MONITOR MONITOR | 4207.28
I180000220 | 1868 | UNIDAD CENTRAL DE PROCESO (CPU) CPU UNIDAD CENTRAL DE PROCESO | 9816.98
I180000218 | 2156 | MONITOR MONITOR | 4207.28
I180000220 | 1867 | UNIDAD CENTRAL DE PROCESO (CPU) CPU UNIDAD CENTRAL DE PROCESO | 9816.98
I180000218 | 2159 | MONITOR MONITOR | 4207.28
I180000220 | 1870 | UNIDAD CENTRAL DE PROCESO (CPU) CPU UNIDAD CENTRAL DE PROCESO | 9816.98
I180000218 | 2158 | MONITOR MONITOR | 4207.28
I180000220 | 1873 | UNIDAD CENTRAL DE PROCESO (CPU) CPU UNIDAD CENTRAL DE PROCESO | 9816.98
I180000218 | 2163 | MONITOR MONITOR | 4207.28
I180000220 | 1874 | UNIDAD CENTRAL DE PROCESO (CPU) CPU UNIDAD CENTRAL DE PROCESO | 9816.98
I180000218 | 2164 | MONITOR MONITOR | 4207.28
I180000220 | 1875 | UNIDAD CENTRAL DE PROCESO (CPU) CPU UNIDAD CENTRAL DE PROCESO | 9816.98
I180000220 | 1866 | UNIDAD CENTRAL DE PROCESO (CPU) CPU UNIDAD CENTRAL DE PROCESO | 9816.98
I180000218 | 2154 | MONITOR MONITOR | 4207.28
I180000220 | 1865 | UNIDAD CENTRAL DE PROCESO (CPU) CPU UNIDAD CENTRAL DE PROCESO | 9816.98
I180000218 | 2167 | MONITOR MONITOR | 4207.28
I180000220 | 1878 | UNIDAD CENTRAL DE PROCESO (CPU) CPU UNIDAD CENTRAL DE PROCESO | 9816.98
I180000218 | 2166 | MONITOR MONITOR | 4207.28
I180000220 | 1877 | UNIDAD CENTRAL DE PROCESO (CPU) CPU UNIDAD CENTRAL DE PROCESO | 9816.98
I180000218 | 2169 | MONITOR MONITOR | 4207.28
I180000220 | 1879 | UNIDAD CENTRAL DE PROCESO (CPU) CPU UNIDAD CENTRAL DE PROCESO | 9816.98
I180000220 | 1880 | UNIDAD CENTRAL DE PROCESO (CPU) CPU UNIDAD CENTRAL DE PROCESO | 9816.98
I180000218 | 2168 | MONITOR MONITOR | 4207.28
I180000218 | 2170 | MONITOR MONITOR | 4207.28
I180000220 | 1881 | UNIDAD CENTRAL DE PROCESO (CPU) CPU UNIDAD CENTRAL DE PROCESO | 9816.98
I180000220 | 1864 | UNIDAD CENTRAL DE PROCESO (CPU) CPU UNIDAD CENTRAL DE PROCESO | 9816.98
I180000218 | 2171 | MONITOR MONITOR | 4207.28
I180000220 | 1882 | UNIDAD CENTRAL DE PROCESO (CPU) CPU UNIDAD CENTRAL DE PROCESO | 9816.98
I180000218 | 2153 | MONITOR MONITOR | 4207.28
I180000218 | 2160 | MONITOR MONITOR | 4207.28
I180000220 | 1871 | UNIDAD CENTRAL DE PROCESO (CPU) CPU UNIDAD CENTRAL DE PROCESO | 9816.98
I180000218 | 2165 | MONITOR MONITOR | 4207.28
I180000220 | 1876 | UNIDAD CENTRAL DE PROCESO (CPU) CPU UNIDAD CENTRAL DE PROCESO | 9816.98
I090000310 | 39 | MESA DE CIRUGIA MESA DE CIRUGIA BASE COLUMNA Y ESTRUCTURA DE ACERO INOXIDABLE DE ALTA CALIDAD Y RESISTENTE A LA CORROSION. LA BASE DE LA MESA ESTA MONTADA EN 4 RUEDAS PERMITIENDOLE SER TRANSPORTADA FACILMENTE SISTEMA DE FRENOS EN 4 RUEDAS . LA MESA PUEDE SER ELEVADA HACIA ARRIBA DEBAJO DE 75 CM A 100 CM AL PRESIONAR EL PEDAL HIDRAULICO .. TODAS LAS POSICIONES SON ACCESIONADAS MECANICAMENTE MEDIANTE MANIVELAS SITUADAS EN LA CABECERA . RIELES LATERALES DE ACERO INOXIDABLE PARA LA INSTALACION DE ACCESORIOS LARGO Y ANCHO DE LA SUPERFICIE DE LA MESA 2005 MM X 480MM . ALTURA MINIMA MAXIMA DE LA MESA 500MM 800 MM GRADOS DE TRENDELENBURG Y REVERSAS 25° REVERSA 20° GRADOS DE MOVIMIENTO LATERAL IZQUIERDA 22° DERECHA 22° GRADOS DE AJUSTE DE LA CABEZERA ARRIBA 15° ABAJO 90° GRADOS DE AJUSTE DE PIERNAS ( DESMONTABLES ) ABAJO 55° GRADOS DE AJUSTE DE RESPALDO ARRIBA 75° ABAJO 20° | 133400
I090000130 | 425 | CHASIS RAYOS X CHASIS RAYOS X 11 X 14 | 6373.3
I090000130 | 426 | CHASIS RAYOS X CHASIS RAYOS X 14 X 17 | 8641.1
I090000182 | 42 | EQUIPO DE RAYOS X EQUIPO DE RAYOS X MARCA CMR. SERIE MRH MESA HORIZONTAL TABLERO FLOTANTE BUCKY BAJO LA MESA CON CHAROLA PORTA CHASIS Y REJILLA OSCILANTE PARA CHASIS DESDE 5 X 7 HASTA 14 X 17 GENERADOR DE RAYOS X DE ALTA FRECUENCIA DE 300 MA. 125 KVP CONTROLADO POR MICROPROCESADOR 40 A 125 KVA PROGRAMADOR ANOTOMICO POTENCIAL DE 30 KV TUBO DE RAYOS X GENERADOR DE ARRANQUE DE ANODO DE 3450 RPM PUNTO FOCAL FINO DE 1 MMPINTO FOCAL GRUESO DE 2MM CAPACIDAD TERMICA DE ANODO 150000 UC COLUMNA PORTATUBO COLUMNA PORTATUBO PARA INSTALARSE EN PISO-PARED BUCKY DE PARED REJILLA OSCILANTE PARA BUCKYCHASIS DE 5 X 7 HASTA 14 X 17 CONTRABALANCEADO ALTURA VARIABALE . COLIMADOR CMR. MC 150 BUCKY MURAL CMR07011037 EQUIPO 3N COLOR BLANCO COLIMADOR CMR MC150 SERIE FG66122 BUCKY MURAL CMR 07011037CONTROLMEDLINK G31826 MODELO 5HF310 TUBO DE RAYOS X TOSHIBA MODELO E7239 FX SERIE 6M561 MESA CMR | 629912.5
I090958634 | 17 | PROCESADOR AUTOMATICO PARA RX PARA RADIOLOGIA PROCESADOR AUTOMATICO PARA RX PARA RADIOLOGIA KODAK MODELO RX 101 CON TANQUES | 155612.25
I060200012 | 51 | AGITADOR MAGNETICO EQUIPO AGITADOR PARA TUBOS VELOCIDAD VARIABALE EN COLOR GRIS | 7997.1
I060200012 | 52 | AGITADOR MAGNETICO EQUIPO AGITADOR PARA TUBOS VELOCIDAD VARIABLE EN COLOR GRIS | 7997.1
I060200016 | 95 | AGITADOR ROTATORIO TUBOS EQUIPO AGITADOR ROTATORIO PARA PLACAS EN COLOR OSTION | 11728.85
I060200016 | 96 | AGITADOR ROTATORIO TUBOS EQUIPO AGITODOR ROTATORIO PARA PLACAS EN COLOR OSTION | 11728.85
I450400012 | 694 | ARCHIVERO ARCHIVERO DE METAL CON 4 GAVETAS EN COLOR ARENA | 5934
I450400258 | 955 | MODULO DESARMABLE MODULO SECRETARIAL INOVA CON BASES Y PANTALLA METALICA CON 3 CAJONES EN COLOR NOGAL | 6773.5
I450400258 | 958 | MODULO DESARMABLE MODULO SECRETARIAL INOVA CON BASES Y PANTALLA METALICA CON 3 CAJONES EN COLOR NOGAL | 6773.5
I450400120 | 2318 | ESCRITORIO ESCRITORIO JR. 1.20 MTS . LAMINADO PLASTICO COLOR NOGAL | 2742.75
I450400120 | 2320 | ESCRITORIO ESCRITORIO JR. 1.20 MTS . LAMINADO PLASTICO COLOR NOGAL | 2742.75
I450400120 | 2321 | ESCRITORIO ESCRITORIO JR. 1.20 MTS . LAMINADO PLASTICO COLOR NOGAL | 2742.75
I450400120 | 2322 | ESCRITORIO ESCRITORIO JR. 1.20 MTS . LAMINADO PLASTICO COLOR NOGAL | 2742.75
I450400258 | 953 | MODULO DESARMABLE MODULO SECRETARIAL INOVA CON BASES Y PANTALLA METALICA CON 3 CAJONES EN COLOR NOGAL | 6773.5
I450400092 | 228 | CREDENZA CREDENZA DE 1.50 MTS. CON PUERTAS Y ENTREPANOS EN COLOR NOGAL | 3634
I450400258 | 952 | MODULO DESARMABLE MODULO SECRETARIAL INOVA CON BASES Y PANTALLA METALICA CON 3 CAJONES EN COLOR NOGAL | 6773.5
I450400092 | 224 | CREDENZA CREDENZA DE 1.50 MTS. CON PUERTAS Y ENTREPANOS EN COLOR NOGAL | 3634
I450400092 | 229 | CREDENZA CREDENZA DE 1.50 MTS. CON PUERTAS Y ENTREPANOS EN COLOR NOGAL | 3634
I450400092 | 227 | CREDENZA CREDENZA DE 1.50 MTS. CON PUERTAS Y ENTREPANOS EN COLOR NOGAL | 3634
I450400258 | 959 | MODULO DESARMABLE MODULO SECRETARIAL INOVA CON BASES Y PANTALLA METALICA CON 3 CAJONES EN COLOR NOGAL | 6773.5
I450400012 | 687 | ARCHIVERO ARCHIVERO DE METAL CON 4 GAVETAS EN COLOR ARENA | 5934
I450400092 | 225 | CREDENZA CREDENZA DE 1.50 MTS. CON PUERTAS Y ENTREPANOS EN COLOR NOGAL | 3634
I450400092 | 226 | CREDENZA CREDENZA DE 1.50 MTS. CON PUERTAS Y ENTREPANOS EN COLOR NOGAL | 3634
I450400258 | 956 | MODULO DESARMABLE MODULO SECRETARIAL INOVA CON BASES Y PANTALLA METALICA CON 3 CAJONES EN COLOR NOGAL | 6773.5
I450400120 | 2323 | ESCRITORIO ESCRITORIO JR. 1.20 MTS . LAMINADO PLASTICO COLOR NOGAL | 2742.75
I450400120 | 2324 | ESCRITORIO ESCRITORIO JR. 1.20 MTS . LAMINADO PLASTICO COLOR NOGAL | 2742.75
I450400092 | 231 | CREDENZA CREDENZA DE 1.50 MTS. CON PUERTAS Y ENTREPANOS EN COLOR NOGAL | 3634
I450400012 | 688 | ARCHIVERO ARCHIVERO DE METAL CON 4 GAVETAS EN COLOR ARENA | 5934
I150200364 | 435 | TELEVISION TELEVISION DE 32 LCD EN COLOR NEGRO CON CONTROL REMOTO | 14927
I150200364 | 436 | TELEVISION TELEVISION DE 32 LCD EN COLOR NEGRO CON CONTROL REMOTO | 14927
I450600116 | 422 | ESTUFA COCINA (GAS O ELECTRICA) ESTUFA HORNO INTEGRADO 4 QUEMADORES SUPERIORES REGULADOR Y CONEXIONES ESTUFA EN COLOR BEIGE CON NEGRO | 2990
I450600224 | 74 | ROPERO GURADAROPA ALTURA 1.60 MTS. X 1.20 MTS. Y DE FONDO 0.50 MTS. FABRICADO DE MATERIAL DE AGLOMERADO CON DOS PUERTAS LATERALES Y 3 CAJONES EN LA PARTE INTERIOR EN COLOR CAOBA. | 2990
I450400052 | 421 | CALEFACTOR (PARA OFICINA) CALENTADOR DE GAS BUTANO 2 MTS DE ALTURA X 0.35 CM DE DIAMETRO PARA AMBIENTE DE ACERO INOXIDABLE CUENTA CON TANQUE DE GAS BUTANO DE 5 KILOS | 5382.67
I450400052 | 422 | CALEFACTOR (PARA OFICINA) CALENTADOR DE GAS BUTANO 2 MTS DE ALTURA X 0.35 CM DE DIAMETRO PARA AMBIENTE DE ACERO INOXIDABLE CUENTA CON TANQUE DE GAS BUTANO DE 5 KILOS | 5382.67
I060600018 | 18 | ALCOHOLIMETRO ALCOHOLIMETRO MARCA DRAGUER ALCOTEST 6810 NON DOT COMPLIANCE ALCOHOLIMETRO PORTATIL INCLUYE INSTUMENTO 3 BOQUILLAS CORREA PARA MUNECA 2 BATERIAS Y ESTUCHE RIGIDO . INSTRUMENTO EVIDENCIAL CPACIDAD DE COMUNICACION CON IMPRESORA PORTATIL Y COMPUTADORAS PERSONALES PC A TRAVES DEL SOFTWARE ALCOVIEW ESTUCHE DE PLASTICO NEGRO CON BROCHE EN COLOR AZUL Y ALCOHOLIMETRO EN COLOR NEGRO Y GRIS . CONTIENE CERTIFICADO DE CALIBARACION EN FECHA 26 DE OCTUBRE DEL 2009 LA SERIE ARAL0889 Y EN FECHA 27 DE OCTUBRE DEL 2009 EN LA SERIE ARAL -0900 DOS BATERIAS ALCALINAS Y CORREA PARA MUNECA NO. CODIGO 8318570 IGUAL PARA LOS DOS ALCOHOLIMETROS ASI COMO MISMO NUMERO DE CONTROL PARA LOS DOS 12A383006 L 09 | 22827.5
I060600018 | 19 | ALCOHOLIMETRO ALCOHOLIMETRO MARCA DRAGUER ALCOTEST 6810 NON DOT COMPLIANCE ALCOHOLIMETRO PORTATIL INCLUYE INSTUMENTO 3 BOQUILLAS CORREA PARA MUNECA 2 BATERIAS Y ESTUCHE RIGIDO . INSTRUMENTO EVIDENCIAL CPACIDAD DE COMUNICACION CON IMPRESORA PORTATIL Y COMPUTADORAS PERSONALES PC A TRAVES DEL SOFTWARE ALCOVIEW ESTUCHE DE PLASTICO NEGRO CON BROCHE EN COLOR AZUL Y ALCOHOLIMETRO EN COLOR NEGRO Y GRIS . CONTIENE CERTIFICADO DE CALIBARACION EN FECHA 26 DE OCTUBRE DEL 2009 LA SERIE ARAL0889 Y EN FECHA 27 DE OCTUBRE DEL 2009 EN LA SERIE ARAL -0900 DOS BATERIAS ALCALINAS Y CORREA PARA MUNECA NO. CODIGO 8318570 IGUAL PARA LOS DOS ALCOHOLIMETROS ASI COMO MISMO NUMERO DE CONTROL PARA LOS DOS 12A383006 L 09 | 22827.5
I450400026 | 4087 | BANCA BANCA TENDEM DE 4 PLAZAS EN TELA NEGRA CON ESTRUCTURA METALICA | 2633.5
I450400120 | 2331 | ESCRITORIO ESCRITORIO SECRETARIAL DE 1.20 X 0.70 CON CAJONES METALICO AREA CON CUBIETA COLOR ROBLE | 2742.75
I450400026 | 4084 | BANCA BANCA TENDEM DE 4 PLAZAS EN TELA NEGRA CON ESTRUCTURA METALICA | 2633.5
I450400026 | 4085 | BANCA BANCA TENDEM DE 4 PLAZAS EN TELA NEGRA CON ESTRUCTURA METALICA | 2633.5
I450400026 | 4086 | BANCA BANCA TENDEM DE 4 PLAZAS EN TELA NEGRA CON ESTRUCTURA METALICA | 2633.5
I450400092 | 232 | CREDENZA CREDENZA DE 1.50 X 0.50 MTS. CON 2 PUERTAS EN COLOR CAOBA CON NEGRO | 3760.5
I450400120 | 2328 | ESCRITORIO ESCRITORIO DE 1.50 X 0.50 MTS. CON CAJONES Y LLAVE EN COLOR CAOBA CON NEGRO | 3760.5
I450400120 | 2329 | ESCRITORIO ESCRITORIO SECRETARIAL DE 1.20 X 0.70 CON CAJONES METALICO AREA CON CUBIETA COLOR ROBLE | 2742.75
I450400120 | 2330 | ESCRITORIO ESCRITORIO SECRETARIAL DE 1.20 X 0.70 CON CAJONES METALICO AREA CON CUBIETA COLOR ROBLE | 2742.75
I450400168 | 150 | LIBRERO (UNEME) LIBRERO DE PISO DE 1.80 X 0.80 X 0.40 MTS. CON ENTREPANOS Y PUERTAS EN LA PARTE INFERIOR COLOR CAOBA CON NEGRO | 3938.75
I450400248 | 470 | MESA DE TRABAJO MESA RECTANGULAR DE 2.00 X 0.80 MTS. DE AGLOMERADO EN COLOR CAOBA CON NEGRO | 3128
I450400248 | 471 | MESA DE TRABAJO MESA RECTANGULAR DE 2.00 X 0.80 MTS. DE AGLOMERADO EN COLOR CAOBA CON NEGRO | 3128
I450400248 | 472 | MESA DE TRABAJO MESA RECTANGULAR DE 2.00 X 0.80 MTS. DE AGLOMERADO EN COLOR CAOBA CON NEGRO | 3128
I450400248 | 473 | MESA DE TRABAJO MESA RECTANGULAR DE 2.00 X 0.80 MTS. DE AGLOMERADO EN COLOR CAOBA CON NEGRO | 3128
I450400258 | 960 | MODULO DESARMABLE MODULO SECRETARIAL INOVA ESCRITORIO CON BASE METALICA CON CUBIERTA LATERAL CON 3 CAJONES EN COLOR CAOBA CON NEGRO | 6773.5
I150200364 | 437 | TELEVISION TELEVISION PANTALLA LCD DE 42 EN COLOR NEGRO | 19435
I450400108 | 166 | ENFRIADOR Y CALENTADOR AGUA (PARA OFICINA) ENFRIADOR DE AGUA EN COLOR BLANCO | 3335
I450400346 | 1104 | VENTILADOR ABANICO DE TECHO GRANDE EN COLOR SATIN GRIS | 2875
I450400092 | 233 | CREDENZA CREDENZA DE 1.50 X 0.50 MTS. CON 2 PUERTAS EN COLOR CAOBA CON NEGRO | 3760.5
I450400120 | 2333 | ESCRITORIO ESCRITORIO SECRETARIAL DE 1.20 X 0.70 CON CAJONES METALICO ARENA CON CUBIERTA COLOR ROBLE | 2742.75
I450400120 | 2335 | ESCRITORIO ESCRITORIO SECRETARIAL DE 1.20 X 0.70 CON CAJONES METALICO ARENA CON CUBIERTA COLOR ROBLE | 2742.75
I450400120 | 2334 | ESCRITORIO ESCRITORIO SECRETARIAL DE 1.20 X 0.70 CON CAJONES METALICO ARENA CON CUBIERTA COLOR ROBLE | 2742.75
I450400120 | 2332 | ESCRITORIO ESCRITORIO DE 1.50 X 0.50 MTS. CON CAJONES Y LLAVE EN COLOR CAOBA CON NEGRO | 3760.5
I450400012 | 697 | ARCHIVERO ARCHIVERO METALICO 4 GAVETAS CAL. 22 EN COLOR ARENA | 4394.15
I450400012 | 698 | ARCHIVERO ARCHIVERO METALICO 4 GAVETAS CAL. 22 EN COLOR ARENA | 4394.15
I450400248 | 477 | MESA DE TRABAJO MESA RECTANGULAR DE 2.00 X 0.80 MTS. DE AGLOMERADO COLOR CAOBA/NEGRO | 3128
I450400168 | 151 | LIBRERO LIBRERO DE PISO DE 1.80 X 0.80 X 0.40 MTS. CON ENTREPANO Y PUERTAS EN PARTE INFERIOR EN COLOR CAOBA | 3938.75
I450400026 | 4089 | BANCA BANCA DE 4 PLAZAS TANDEM TELA NEGRO ESTRUCTURA METALICA | 2633.5
I450400026 | 4090 | BANCA BANCA DE 4 PLAZAS TANDEM TELA NEGRO ESTRUCTURA METALICA | 2633.5
I450400026 | 4091 | BANCA BANCA DE 4 PLAZAS TANDEM TELA NEGRO ESTRUCTURA METALICA | 2633.5
I450400026 | 4088 | BANCA BANCA DE 4 PLAZAS TANDEM TELA NEGRO ESTRUCTURA METALICA | 2633.5
I450400248 | 474 | MESA DE TRABAJO MESA RECTANGULAR DE 2.00 X 0.80 MTS. DE AGLOMERADO COLOR CAOBA/NEGRO | 3128
I450400248 | 475 | MESA DE TRABAJO MESA RECTANGULAR DE 2.00 X 0.80 MTS. DE AGLOMERADO COLOR CAOBA/NEGRO | 3128
I450400248 | 476 | MESA DE TRABAJO MESA RECTANGULAR DE 2.00 X 0.80 MTS. DE AGLOMERADO COLOR CAOBA/NEGRO | 3128
I450400258 | 961 | MODULO DESARMABLE MODULO SECARETARIAL INOVA ESCRITORIO CON BASE METALICA CON CUBIERTA LATERAL CON 3 CAJONES COLOR CAOBA/NEGRO | 6773.5
I150200364 | 438 | TELEVISION TELEVISION PANTALLA 42 LCD EN COLOR NEGRA | 19435
I450400346 | 1107 | VENTILADOR ABANICO DE TECHO GRANDE EN COLOR SATIN GRIS | 2875
I450400346 | 1106 | VENTILADOR ABANICO DE TECHO GRANDE EN COLOR SATIN GRIS | 2875
I450400108 | 167 | ENFRIADOR Y CALENTADOR AGUA (PARA OFICINA) ENFRIADOR DE AGUA | 3335
I450400120 | 2336 | ESCRITORIO ESCRITORIO DE 1.50 X 0.50 CON CAJONES Y LLAVE | 3760.5
I450400120 | 2337 | ESCRITORIO ESCRITORIO SECRETARIAL DE 1.20 X 0.70 CON CAJONES METALICO COLOR ARENA CON CUBIERTA EN COLOR ROBLE | 2742.75
I450400168 | 152 | LIBRERO LIBRERO DE PISO DE 1.80 X 0.80 X 0.40 MTS. CON ENTRE PANO Y PUERTAS EN LA PARTE INFERIOR COLOR CAOBA/NEGRO | 3938.75
I450400120 | 2339 | ESCRITORIO ESCRITORIO SECRETARIAL DE 1.20 X 0.70 CON CAJONES METALICO COLOR ARENA CON CUBIERTA EN COLOR ROBLE | 2742.75
I450400120 | 2338 | ESCRITORIO ESCRITORIO SECRETARIAL DE 1.20 X 0.70 CON CAJONES METALICO COLOR ARENA CON CUBIERTA EN COLOR ROBLE | 2742.75
I450400026 | 4095 | BANCA BANCA TANDEM DE 4 PLAZAS EN TELA NEGRA ESTRUCTURA METALICA | 2633.5
I450400248 | 478 | MESA DE TRABAJO MESA RECTANGULAR DE 2.00 X 0.80 MTS. DE AGLOMERADO EN COLOR CAOBA/NEGRO | 3128
I450400248 | 479 | MESA DE TRABAJO MESA RECTANGULAR DE 2.00 X 0.80 MTS. DE AGLOMERADO EN COLOR CAOBA/NEGRO | 3128
I450400248 | 480 | MESA DE TRABAJO MESA RECTANGULAR DE 2.00 X 0.80 MTS. DE AGLOMERADO EN COLOR CAOBA/NEGRO | 3128
I450400248 | 481 | MESA DE TRABAJO MESA RECTANGULAR DE 2.00 X 0.80 MTS. DE AGLOMERADO EN COLOR CAOBA/NEGRO | 3128
I450400012 | 699 | ARCHIVERO ARCHIVERO METALICO 4 GAVETAS CAL. 22 COLOR ARENA | 4394.15
I450400012 | 700 | ARCHIVERO ARCHIVERO METALICO 4 GAVETAS CAL. 22 COLOR ARENA | 4394.15
I450400092 | 234 | CREDENZA CREDENZA DE 1.50 X 0.50 MTS. CON 2 PUERTAS EN COLOR CAOBA/NEGRO | 3760.5
I450400258 | 962 | MODULO DESARMABLE MODULO SECRETARIAL INOVA ESCRITORIO CON BASE METALICA CON CUBIERTA LATERAL CON 3 CAJONES | 6773.5
I450400026 | 4092 | BANCA BANCA TANDEM DE 4 PLAZAS EN TELA NEGRA ESTRUCTURA METALICA | 2633.5
I450400026 | 4093 | BANCA BANCA TANDEM DE 4 PLAZAS EN TELA NEGRA ESTRUCTURA METALICA | 2633.5
I450400026 | 4094 | BANCA BANCA TANDEM DE 4 PLAZAS EN TELA NEGRA ESTRUCTURA METALICA | 2633.5
I450400346 | 1108 | VENTILADOR VENTILADOR ABANICO DE TECHO EN COLOR SATIN GRIS ( GRANDE ) | 2875
I450400346 | 1109 | VENTILADOR VENTILADOR ABANICO DE TECHO EN COLOR SATIN GRIS ( GRANDE ) | 2875
I450400108 | 168 | ENFRIADOR Y CALENTADOR AGUA (PARA OFICINA) ENFRIADOR DE AGUA EN COLOR BLANCO | 3335
I150200364 | 439 | TELEVISION TELEVISION 42 LCD EN COLOR NEGRO | 19435
I180000218 | 2174 | MONITOR MONITOR EN COLOR NEGRO DE 17 | 4163
I180000220 | 1885 | UNIDAD CENTRAL DE PROCESO (CPU) UNIDAD CENTRAL DE PROCESO (CPU) COLOR NEGRO CON SISTEMA OPERATIVO WINDOWS ORIGINAL QUE ME PERMITA HACER DOWGRADEA XP PROCESADOR INTEL PENTIUM DUAL- CORE E220 INCLUYE LICENCIA DE OFFICE . | 22282.4
I180000218 | 2176 | MONITOR MONITOR EN COLOR NEGRO DE 17 | 4163
I180000220 | 1886 | UNIDAD CENTRAL DE PROCESO (CPU) UNIDAD CENTRAL DE PROCESO (CPU) COLOR NEGRO CON SISTEMA OPERATIVO WINDOWS ORIGINAL QUE ME PERMITA HACER DOWGRADEA XP PROCESADOR INTEL PENTIUM DUAL- CORE E220 INCLUYE LICENCIA DE OFFICE . | 22282.4
I180000220 | 1887 | UNIDAD CENTRAL DE PROCESO (CPU) UNIDAD CENTRAL DE PROCESO (CPU) COLOR NEGRO CON SISTEMA OPERATIVO WINDOWS ORIGINAL QUE ME PERMITA HACER DOWGRADEA XP PROCESADOR INTEL PENTIUM DUAL- CORE E220 INCLUYE LICENCIA DE OFFICE . | 22282.4
I450400120 | 2340 | ESCRITORIO ESCRITORIO DE 1.50 X 0.50 MTS. CON CAJONES Y LLAVE EN COLOR CAOBA /NEGRO | 3760.5
I450400120 | 2342 | ESCRITORIO ESCRITORIO SECRETARIAL DE 1.20 X 0.70 CON CAJONES METALICO ARENA CON CUBIERTA COLOR ROBLE | 2742.75
I450400120 | 2343 | ESCRITORIO ESCRITORIO SECRETARIAL DE 1.20 X 0.70 CON CAJONES METALICO ARENA CON CUBIERTA COLOR ROBLE | 2742.75
I450400012 | 701 | ARCHIVERO ARCHIVERO 4 GABETAS EN COLOR ARENA CALIBRE 22 | 4394.15
I450400012 | 702 | ARCHIVERO ARCHIVERO 4 GABETAS EN COLOR ARENA CALIBRE 22 | 4394.15
I450400026 | 4099 | BANCA BANCA TANDEM DE 4 PLAZAS TELA NEGRA ESTRUCTURA METALICA | 2633.5
I450400092 | 235 | CREDENZA CREDENZA DE 1.50 X 0.50 MTS CON 2 PUERTAS EN COLOR CAOBA /NEGRO | 3760.5
I450400168 | 153 | LIBRERO LIBRERO DE PISO DE 1.80 X 0.80 X 0.40 MTS. CON ENTREPANOS Y PUERTAS EN LA PARTE INFERIOR COLOR CAOBA/NEGRO | 3938.75
I450400248 | 482 | MESA DE TRABAJO MESA DE TRABAJO RECTANGULAR DE 2.00 X 0.80 MTS. DE AGLOMERADO EN COLOR CAOBA/NEGRO | 3128
I450400248 | 484 | MESA DE TRABAJO MESA DE TRABAJO RECTANGULAR DE 2.00 X 0.80 MTS. DE AGLOMERADO EN COLOR CAOBA/NEGRO | 3128
I450400248 | 485 | MESA DE TRABAJO MESA DE TRABAJO RECTANGULAR DE 2.00 X 0.80 MTS. DE AGLOMERADO EN COLOR CAOBA/NEGRO | 3128
I450400026 | 4096 | BANCA BANCA TANDEM DE 4 PLAZAS TELA NEGRA ESTRUCTURA METALICA | 2633.5
I450400026 | 4097 | BANCA BANCA TANDEM DE 4 PLAZAS TELA NEGRA ESTRUCTURA METALICA | 2633.5
I450400026 | 4098 | BANCA BANCA TANDEM DE 4 PLAZAS TELA NEGRA ESTRUCTURA METALICA | 2633.5
I450400120 | 2341 | ESCRITORIO ESCRITORIO SECRETARIAL DE 1.20 X 0.70 CON CAJONES METALICO ARENA CON CUBIERTA COLOR ROBLE | 2742.75
I450400248 | 483 | MESA DE TRABAJO MESA DE TRABAJO RECTANGULAR DE 2.00 X 0.80 MTS. DE AGLOMERADO EN COLOR CAOBA/NEGRO | 3128
I450400258 | 963 | MODULO DESARMABLE MODULO SECRETARIAL INOVA ESCRITORIO CON BASE METALICA CON CUBIERTA LATERAL CON 3 CAJONES EN COLOR CAOBA/NEGRO | 6773.5
I450400108 | 169 | ENFRIADOR Y CALENTADOR AGUA (PARA OFICINA) ENFRIADOR DE AGUA EN COLOR BLANCO | 3335
I180000218 | 2177 | MONITOR MONITOR DE 17 COLOR NEGRO | 4163
I180000218 | 2178 | MONITOR MONITOR DE 17 COLOR NEGRO | 4163
I180000220 | 1889 | UNIDAD CENTRAL DE PROCESO (CPU) CPU SISTEMA OPERATIVO WINDOWS ORIGINAL QUE ME PERMITA HACER DOWGRADEA XP PROCESADOR INTEL PENTIUM DUAL- CORE E220 INCLUYE LICENCIA DE OFFICE | 22282.4
I180000218 | 2180 | MONITOR MONITOR EN COLOR NEGRO | 4163
I180000066 | 472 | MINICOMPUTADORA COMPUTADORA PORTATIL | 18285
I180000220 | 1891 | UNIDAD CENTRAL DE PROCESO (CPU) CPU SISTEMA OPERATIVO WINDOWS ORIGINAL QUE ME PERMITA HACER DOWGRADEA XP PROCESADOR INTEL PENTIUM DUAL- CORE E220 INCLUYE LICENCIA DE OFFICE. COLOR NEGRO | 22282.4
I180000162 | 1158 | IMPRESORA LASSER IMPRESORA LASSER B/N | 3789.25
I180000162 | 1159 | IMPRESORA LASSER IMPRESORA LASSER B/N | 3789.25
I180000162 | 1161 | IMPRESORA LASSER IMPRESORA LASSER B/N | 3789.25
I180000162 | 1163 | IMPRESORA LASSER IMPRESORA LASSER B/N | 3789.25
I180000162 | 1164 | IMPRESORA LASSER IMPRESORA LASSER B/N | 3789.25
I180000162 | 1166 | IMPRESORA LASSER IMPRESORA LASSER B/N | 3789.25
I180000162 | 1165 | IMPRESORA LASSER IMPRESORA LASSER B/N | 3789.25
I180000162 | 1168 | IMPRESORA LASSER IMPRESORA LASSER B/N | 3789.25
I180000162 | 1170 | IMPRESORA LASSER IMPRESORA LASSER B/N | 3789.25
I180000162 | 1155 | IMPRESORA LASSER IMPRESORA LASSER B/N | 3789.25
I180000162 | 1173 | IMPRESORA LASSER IMPRESORA LASSER B/N | 3789.25
I180000162 | 1172 | IMPRESORA LASSER IMPRESORA LASSER B/N | 3789.25
I180000162 | 1167 | IMPRESORA LASSER IMPRESORA LASSER B/N | 3789.25
I090000494 | 143 | SILLA CAMA PARA TOMA DE MUESTRAS SILLA PARA TOMA DE MUESTRAS CON CAPACIDAD DE CARGA 350 LIBRAS (175 KILOS APROX) CUBIERTA FORRADA EN PLASTICO ANTIBACTERIAL. RESISTENTE AL LIQUIDOS LAVABLE DESCANSA BRAZOS DE ALTURA AJUSTABLE | 12494.11
I090000494 | 144 | SILLA CAMA PARA TOMA DE MUESTRAS SILLA PARA TOMA DE MUESTRAS CON CAPACIDAD DE CARGA 350 LIBRAS (175 KILOS APROX) CUBIERTA FORRADA EN PLASTICO ANTIBACTERIAL. RESISTENTE AL LIQUIDOS LAVABLE DESCANSA BRAZOS DE ALTURA AJUSTABLE | 12494.11
I090000494 | 145 | SILLA CAMA PARA TOMA DE MUESTRAS SILLA PARA TOMA DE MUESTRAS CON CAPACIDAD DE CARGA 350 LIBRAS (175 KILOS APROX) CUBIERTA FORRADA EN PLASTICO ANTIBACTERIAL. RESISTENTE AL LIQUIDOS LAVABLE DESCANSA BRAZOS DE ALTURA AJUSTABLE | 12494.11
I060200230 | 56 | ELECTRO-COAGULADOR EQUIPO DE ELECTROBISTURI QUE CONSISTE EN UNIDAD ALTA FREC.COMBI 300W/80W 100-240V NUMEROS DE LOTE 51471539 51502353 Y 51505582 CABLE A LA RED P.EE. UU. CANADA Y JAPON PEDAL PROPORCIONAL 4M CABLE CARRO UNIDADES MANGO EE UU PULSADOR Y CABLE 5 METROS ELECTRD CUCHILLA RECT VAST. CORTO 4 OMM ELECTRD AGUJA RECT. VAST. CORTO 4 OMM ELECTROD BOLA 6MM RCCT VASTA CORTO 4O ELECTRD NEUTRO CABLE P. ELECTRD NEUTRAL SILIC. CINTA SILIC. C 4 BOTONES PRESION PINZA COAGUL Y ASARGIL 1 OMM 195 MML. CABLE BIPOLAR PM PINZAS C. CONEX. LLAMA CABLE P. ELECTRDS 3.5MM C. EX-.A. GN350 | 130072.88
I060200230 | 55 | ELECTRO-COAGULADOR EQUIPO DE ELECTROBISTURI QUE CONSISTE EN UNIDAD ALTA FREC.COMBI 300W/80W 100-240V NUMEROS DE LOTE 51471539 51502353 Y 51505582 CABLE A LA RED P.EE. UU. CANADA Y JAPON PEDAL PROPORCIONAL 4M CABLE CARRO UNIDADES MANGO EE UU PULSADOR Y CABLE 5 METROS ELECTRD CUCHILLA RECT VAST. CORTO 4 OMM ELECTRD AGUJA RECT. VAST. CORTO 4 OMM ELECTROD BOLA 6MM RCCT VASTA CORTO 4O ELECTRD NEUTRO CABLE P. ELECTRD NEUTRAL SILIC. CINTA SILIC. C 4 BOTONES PRESION PINZA COAGUL Y ASARGIL 1 OMM 195 MML. CABLE BIPOLAR PM PINZAS C. CONEX. LLAMA CABLE P. ELECTRDS 3.5MM C. EX-.A. GN350 | 130072.88
I060200230 | 57 | ELECTRO-COAGULADOR EQUIPO DE ELECTROBISTURI QUE CONSISTE EN UNIDAD ALTA FREC.COMBI 300W/80W 100-240V NUMEROS DE LOTE 51471539 51502353 Y 51505582 CABLE A LA RED P.EE. UU. CANADA Y JAPON PEDAL PROPORCIONAL 4M CABLE CARRO UNIDADES MANGO EE UU PULSADOR Y CABLE 5 METROS ELECTRD CUCHILLA RECT VAST. CORTO 4 OMM ELECTRD AGUJA RECT. VAST. CORTO 4 OMM ELECTROD BOLA 6MM RCCT VASTA CORTO 4O ELECTRD NEUTRO CABLE P. ELECTRD NEUTRAL SILIC. CINTA SILIC. C 4 BOTONES PRESION PINZA COAGUL Y ASARGIL 1 OMM 195 MML. CABLE BIPOLAR PM PINZAS C. CONEX. LLAMA CABLE P. ELECTRDS 3.5MM C. EX-.A. GN350 | 130072.88
I090000494 | 146 | SILLA CAMA PARA TOMA DE MUESTRAS SILLON PARA BANCO DE SANGRE EN COLOR NEGRO CON DESCANSABARAZOS LINEA ECONIMICA | 16675
I090000494 | 147 | SILLA CAMA PARA TOMA DE MUESTRAS SILLON PARA BANCO DE SANGRE EN COLOR NEGRO CON DESCANSABARAZOS LINEA ECONIMICA | 16675
I090000088 | 1529 | CAMA CLINICA CAMA PARA PROCEDIMIENTOS GYNECO-OBSTETRICOS RECUPERACION Y TRASLADO TALONERAS Y PIERNERAS TIPO GEOPEL CONTROLES DE PEDRAL HIDRAULICO PARA AJUSTE DE ALTURA Y POSICIONAMIENTO DE TRENDELEMBURG. SECCION DE PIERNAS ABATIBLE FRENO CENTRALIZADO Y DIRECCIONAMIENTO POR QUINTA RUEDA INCLUYE PORTA SUEROS ARILLO PARA COLOCACION DE BACINETE Y/O CHAROLA SET DE 10 BACINETES Y 10 CHAROLAS DESECHABLES LPARA DE PIERNERAS GEOPEL ARTICULABLES | 120770.52
I090000088 | 1530 | CAMA CLINICA CAMA PARA PROCEDIMIENTOS GYNECO-OBSTETRICOS RECUPERACION Y TRASLADO TALONERAS Y PIERNERAS TIPO GEOPEL CONTROLES DE PEDRAL HIDRAULICO PARA AJUSTE DE ALTURA Y POSICIONAMIENTO DE TRENDELEMBURG. SECCION DE PIERNAS ABATIBLE FRENO CENTRALIZADO Y DIRECCIONAMIENTO POR QUINTA RUEDA INCLUYE PORTA SUEROS ARILLO PARA COLOCACION DE BACINETE Y/O CHAROLA SET DE 10 BACINETES Y 10 CHAROLAS DESECHABLES LPARA DE PIERNERAS GEOPEL ARTICULABLES | 120770.52
I090000088 | 1531 | CAMA CLINICA CAMA PARA PROCEDIMIENTOS GYNECO-OBSTETRICOS RECUPERACION Y TRASLADO TALONERAS Y PIERNERAS TIPO GEOPEL CONTROLES DE PEDRAL HIDRAULICO PARA AJUSTE DE ALTURA Y POSICIONAMIENTO DE TRENDELEMBURG. SECCION DE PIERNAS ABATIBLE FRENO CENTRALIZADO Y DIRECCIONAMIENTO POR QUINTA RUEDA INCLUYE PORTA SUEROS ARILLO PARA COLOCACION DE BACINETE Y/O CHAROLA SET DE 10 BACINETES Y 10 CHAROLAS DESECHABLES LPARA DE PIERNERAS GEOPEL ARTICULABLES | 120770.52
I090000088 | 1532 | CAMA CLINICA CAMA PARA PROCEDIMIENTOS GYNECO-OBSTETRICOS RECUPERACION Y TRASLADO TALONERAS Y PIERNERAS TIPO GEOPEL CONTROLES DE PEDRAL HIDRAULICO PARA AJUSTE DE ALTURA Y POSICIONAMIENTO DE TRENDELEMBURG. SECCION DE PIERNAS ABATIBLE FRENO CENTRALIZADO Y DIRECCIONAMIENTO POR QUINTA RUEDA INCLUYE PORTA SUEROS ARILLO PARA COLOCACION DE BACINETE Y/O CHAROLA SET DE 10 BACINETES Y 10 CHAROLAS DESECHABLES LPARA DE PIERNERAS GEOPEL ARTICULABLES | 120770.52
I090000088 | 1533 | CAMA CLINICA CAMA PARA PROCEDIMIENTOS GYNECO-OBSTETRICOS RECUPERACION Y TRASLADO TALONERAS Y PIERNERAS TIPO GEOPEL CONTROLES DE PEDRAL HIDRAULICO PARA AJUSTE DE ALTURA Y POSICIONAMIENTO DE TRENDELEMBURG. SECCION DE PIERNAS ABATIBLE FRENO CENTRALIZADO Y DIRECCIONAMIENTO POR QUINTA RUEDA INCLUYE PORTA SUEROS ARILLO PARA COLOCACION DE BACINETE Y/O CHAROLA SET DE 10 BACINETES Y 10 CHAROLAS DESECHABLES LPARA DE PIERNERAS GEOPEL ARTICULABLES | 120770.52
I090000088 | 1535 | CAMA CLINICA CAMA PARA PROCEDIMIENTOS GYNECO-OBSTETRICOS RECUPERACION Y TRASLADO TALONERAS Y PIERNERAS TIPO GEOPEL CONTROLES DE PEDRAL HIDRAULICO PARA AJUSTE DE ALTURA Y POSICIONAMIENTO DE TRENDELEMBURG. SECCION DE PIERNAS ABATIBLE FRENO CENTRALIZADO Y DIRECCIONAMIENTO POR QUINTA RUEDA INCLUYE PORTA SUEROS ARILLO PARA COLOCACION DE BACINETE Y/O CHAROLA SET DE 10 BACINETES Y 10 CHAROLAS DESECHABLES LPARA DE PIERNERAS GEOPEL ARTICULABLES | 120770.52
I090000088 | 1537 | CAMA CLINICA CAMA PARA PROCEDIMIENTOS GYNECO-OBSTETRICOS RECUPERACION Y TRASLADO TALONERAS Y PIERNERAS TIPO GEOPEL CONTROLES DE PEDRAL HIDRAULICO PARA AJUSTE DE ALTURA Y POSICIONAMIENTO DE TRENDELEMBURG. SECCION DE PIERNAS ABATIBLE FRENO CENTRALIZADO Y DIRECCIONAMIENTO POR QUINTA RUEDA INCLUYE PORTA SUEROS ARILLO PARA COLOCACION DE BACINETE Y/O CHAROLA SET DE 10 BACINETES Y 10 CHAROLAS DESECHABLES LPARA DE PIERNERAS GEOPEL ARTICULABLES | 120770.52
I090000088 | 1538 | CAMA CLINICA CAMA PARA PROCEDIMIENTOS GYNECO-OBSTETRICOS RECUPERACION Y TRASLADO TALONERAS Y PIERNERAS TIPO GEOPEL CONTROLES DE PEDRAL HIDRAULICO PARA AJUSTE DE ALTURA Y POSICIONAMIENTO DE TRENDELEMBURG. SECCION DE PIERNAS ABATIBLE FRENO CENTRALIZADO Y DIRECCIONAMIENTO POR QUINTA RUEDA INCLUYE PORTA SUEROS ARILLO PARA COLOCACION DE BACINETE Y/O CHAROLA SET DE 10 BACINETES Y 10 CHAROLAS DESECHABLES LPARA DE PIERNERAS GEOPEL ARTICULABLES | 120770.52
I090000088 | 1539 | CAMA CLINICA CAMA PARA PROCEDIMIENTOS GYNECO-OBSTETRICOS RECUPERACION Y TRASLADO TALONERAS Y PIERNERAS TIPO GEOPEL CONTROLES DE PEDRAL HIDRAULICO PARA AJUSTE DE ALTURA Y POSICIONAMIENTO DE TRENDELEMBURG. SECCION DE PIERNAS ABATIBLE FRENO CENTRALIZADO Y DIRECCIONAMIENTO POR QUINTA RUEDA INCLUYE PORTA SUEROS ARILLO PARA COLOCACION DE BACINETE Y/O CHAROLA SET DE 10 BACINETES Y 10 CHAROLAS DESECHABLES LPARA DE PIERNERAS GEOPEL ARTICULABLES | 120770.52
I090000088 | 1540 | CAMA CLINICA CAMA PARA PROCEDIMIENTOS GYNECO-OBSTETRICOS RECUPERACION Y TRASLADO TALONERAS Y PIERNERAS TIPO GEOPEL CONTROLES DE PEDRAL HIDRAULICO PARA AJUSTE DE ALTURA Y POSICIONAMIENTO DE TRENDELEMBURG. SECCION DE PIERNAS ABATIBLE FRENO CENTRALIZADO Y DIRECCIONAMIENTO POR QUINTA RUEDA INCLUYE PORTA SUEROS ARILLO PARA COLOCACION DE BACINETE Y/O CHAROLA SET DE 10 BACINETES Y 10 CHAROLAS DESECHABLES LPARA DE PIERNERAS GEOPEL ARTICULABLES | 120770.52
I090000088 | 1541 | CAMA CLINICA CAMA PARA PROCEDIMIENTOS GYNECO-OBSTETRICOS RECUPERACION Y TRASLADO TALONERAS Y PIERNERAS TIPO GEOPEL CONTROLES DE PEDRAL HIDRAULICO PARA AJUSTE DE ALTURA Y POSICIONAMIENTO DE TRENDELEMBURG. SECCION DE PIERNAS ABATIBLE FRENO CENTRALIZADO Y DIRECCIONAMIENTO POR QUINTA RUEDA INCLUYE PORTA SUEROS ARILLO PARA COLOCACION DE BACINETE Y/O CHAROLA SET DE 10 BACINETES Y 10 CHAROLAS DESECHABLES LPARA DE PIERNERAS GEOPEL ARTICULABLES | 120770.52
I090000088 | 1542 | CAMA CLINICA CAMA PARA PROCEDIMIENTOS GYNECO-OBSTETRICOS RECUPERACION Y TRASLADO TALONERAS Y PIERNERAS TIPO GEOPEL CONTROLES DE PEDRAL HIDRAULICO PARA AJUSTE DE ALTURA Y POSICIONAMIENTO DE TRENDELEMBURG. SECCION DE PIERNAS ABATIBLE FRENO CENTRALIZADO Y DIRECCIONAMIENTO POR QUINTA RUEDA INCLUYE PORTA SUEROS ARILLO PARA COLOCACION DE BACINETE Y/O CHAROLA SET DE 10 BACINETES Y 10 CHAROLAS DESECHABLES LPARA DE PIERNERAS GEOPEL ARTICULABLES | 120770.52
I090000088 | 1534 | CAMA CLINICA CAMA PARA PROCEDIMIENTOS GYNECO-OBSTETRICOS RECUPERACION Y TRASLADO TALONERAS Y PIERNERAS TIPO GEOPEL CONTROLES DE PEDRAL HIDRAULICO PARA AJUSTE DE ALTURA Y POSICIONAMIENTO DE TRENDELEMBURG. SECCION DE PIERNAS ABATIBLE FRENO CENTRALIZADO Y DIRECCIONAMIENTO POR QUINTA RUEDA INCLUYE PORTA SUEROS ARILLO PARA COLOCACION DE BACINETE Y/O CHAROLA SET DE 10 BACINETES Y 10 CHAROLAS DESECHABLES LPARA DE PIERNERAS GEOPEL ARTICULABLES | 120770.52
I060200470 | 282 | UNIDAD ULTRASONICA EQUIPO PARA LA DETECCION DE FRECUENCIA CARDIACA FETAL POR EFECTO DOPPLER Y ACTIVIDAD UTERINA POR METODO NO INVASIVO CON TECLADO EN ESPANOL O CON SIMBOLOGIA INTERNACIONAL. UN TRANSDUCTOR MULTICRISTAL CON 7 CRISTALES MINIMO PARA FRECUENCIA CARDIACA FETAL REGISTRADOR TERMICO CON DOS CANALES UNO PARA TOCO Y OTRO PARA CARDIACO CON CAPACIDAD DE PERSONALIZAR LOS MENSAJES CON IMPRESION EN ESPANOL . TRES VELOCIDADES COMO MINIMO DENTRO DEL RANGO 1 A 3 CM/MIN. CON AUTOPRUEBA . DESPLIEGUE NUMERICO EN PANTALLA Y PAPEL DE LATIDOS/MINUTO FETAL CON RANGO DE 30 A 240 O MAYOR CON RESOLUCION DE 1 LPM. DESPLIEGUE EN PANTALLA Y PAPAEL - DE LA ACTIVIDAD UTERINA CON REGISTRO DE . DETECCION DE MOVIMIENTO FETAL EN FORMA MANUAL Y AUTOMATICA FECHA Y HORA CON PROCESAMIENTO CON AUTOCORRELACION. | 65582.2
I060200470 | 285 | UNIDAD ULTRASONICA EQUIPO PARA LA DETECCION DE FRECUENCIA CARDIACA FETAL POR EFECTO DOPPLER Y ACTIVIDAD UTERINA POR METODO NO INVASIVO CON TECLADO EN ESPANOL O CON SIMBOLOGIA INTERNACIONAL. UN TRANSDUCTOR MULTICRISTAL CON 7 CRISTALES MINIMO PARA FRECUENCIA CARDIACA FETAL REGISTRADOR TERMICO CON DOS CANALES UNO PARA TOCO Y OTRO PARA CARDIACO CON CAPACIDAD DE PERSONALIZAR LOS MENSAJES CON IMPRESION EN ESPANOL . TRES VELOCIDADES COMO MINIMO DENTRO DEL RANGO 1 A 3 CM/MIN. CON AUTOPRUEBA . DESPLIEGUE NUMERICO EN PANTALLA Y PAPEL DE LATIDOS/MINUTO FETAL CON RANGO DE 30 A 240 O MAYOR CON RESOLUCION DE 1 LPM. DESPLIEGUE EN PANTALLA Y PAPAEL - DE LA ACTIVIDAD UTERINA CON REGISTRO DE . DETECCION DE MOVIMIENTO FETAL EN FORMA MANUAL Y AUTOMATICA FECHA Y HORA CON PROCESAMIENTO CON AUTOCORRELACION. | 65582.2
I060200470 | 286 | UNIDAD ULTRASONICA EQUIPO PARA LA DETECCION DE FRECUENCIA CARDIACA FETAL POR EFECTO DOPPLER Y ACTIVIDAD UTERINA POR METODO NO INVASIVO CON TECLADO EN ESPANOL O CON SIMBOLOGIA INTERNACIONAL. UN TRANSDUCTOR MULTICRISTAL CON 7 CRISTALES MINIMO PARA FRECUENCIA CARDIACA FETAL REGISTRADOR TERMICO CON DOS CANALES UNO PARA TOCO Y OTRO PARA CARDIACO CON CAPACIDAD DE PERSONALIZAR LOS MENSAJES CON IMPRESION EN ESPANOL . TRES VELOCIDADES COMO MINIMO DENTRO DEL RANGO 1 A 3 CM/MIN. CON AUTOPRUEBA . DESPLIEGUE NUMERICO EN PANTALLA Y PAPEL DE LATIDOS/MINUTO FETAL CON RANGO DE 30 A 240 O MAYOR CON RESOLUCION DE 1 LPM. DESPLIEGUE EN PANTALLA Y PAPAEL - DE LA ACTIVIDAD UTERINA CON REGISTRO DE . DETECCION DE MOVIMIENTO FETAL EN FORMA MANUAL Y AUTOMATICA FECHA Y HORA CON PROCESAMIENTO CON AUTOCORRELACION. | 65582.2
I060200470 | 297 | UNIDAD ULTRASONICA EQUIPO PARA LA DETECCION DE FRECUENCIA CARDIACA FETAL POR EFECTO DOPPLER Y ACTIVIDAD UTERINA POR METODO NO INVASIVO CON TECLADO EN ESPANOL O CON SIMBOLOGIA INTERNACIONAL. UN TRANSDUCTOR MULTICRISTAL CON 7 CRISTALES MINIMO PARA FRECUENCIA CARDIACA FETAL REGISTRADOR TERMICO CON DOS CANALES UNO PARA TOCO Y OTRO PARA CARDIACO CON CAPACIDAD DE PERSONALIZAR LOS MENSAJES CON IMPRESION EN ESPANOL . TRES VELOCIDADES COMO MINIMO DENTRO DEL RANGO 1 A 3 CM/MIN. CON AUTOPRUEBA . DESPLIEGUE NUMERICO EN PANTALLA Y PAPEL DE LATIDOS/MINUTO FETAL CON RANGO DE 30 A 240 O MAYOR CON RESOLUCION DE 1 LPM. DESPLIEGUE EN PANTALLA Y PAPAEL - DE LA ACTIVIDAD UTERINA CON REGISTRO DE . DETECCION DE MOVIMIENTO FETAL EN FORMA MANUAL Y AUTOMATICA FECHA Y HORA CON PROCESAMIENTO CON AUTOCORRELACION. | 65582.2
I060200470 | 299 | UNIDAD ULTRASONICA EQUIPO PARA LA DETECCION DE FRECUENCIA CARDIACA FETAL POR EFECTO DOPPLER Y ACTIVIDAD UTERINA POR METODO NO INVASIVO CON TECLADO EN ESPANOL O CON SIMBOLOGIA INTERNACIONAL. UN TRANSDUCTOR MULTICRISTAL CON 7 CRISTALES MINIMO PARA FRECUENCIA CARDIACA FETAL REGISTRADOR TERMICO CON DOS CANALES UNO PARA TOCO Y OTRO PARA CARDIACO CON CAPACIDAD DE PERSONALIZAR LOS MENSAJES CON IMPRESION EN ESPANOL . TRES VELOCIDADES COMO MINIMO DENTRO DEL RANGO 1 A 3 CM/MIN. CON AUTOPRUEBA . DESPLIEGUE NUMERICO EN PANTALLA Y PAPEL DE LATIDOS/MINUTO FETAL CON RANGO DE 30 A 240 O MAYOR CON RESOLUCION DE 1 LPM. DESPLIEGUE EN PANTALLA Y PAPAEL - DE LA ACTIVIDAD UTERINA CON REGISTRO DE . DETECCION DE MOVIMIENTO FETAL EN FORMA MANUAL Y AUTOMATICA FECHA Y HORA CON PROCESAMIENTO CON AUTOCORRELACION. | 65582.2
I060200470 | 284 | UNIDAD ULTRASONICA EQUIPO PARA LA DETECCION DE FRECUENCIA CARDIACA FETAL POR EFECTO DOPPLER Y ACTIVIDAD UTERINA POR METODO NO INVASIVO CON TECLADO EN ESPANOL O CON SIMBOLOGIA INTERNACIONAL. UN TRANSDUCTOR MULTICRISTAL CON 7 CRISTALES MINIMO PARA FRECUENCIA CARDIACA FETAL REGISTRADOR TERMICO CON DOS CANALES UNO PARA TOCO Y OTRO PARA CARDIACO CON CAPACIDAD DE PERSONALIZAR LOS MENSAJES CON IMPRESION EN ESPANOL . TRES VELOCIDADES COMO MINIMO DENTRO DEL RANGO 1 A 3 CM/MIN. CON AUTOPRUEBA . DESPLIEGUE NUMERICO EN PANTALLA Y PAPEL DE LATIDOS/MINUTO FETAL CON RANGO DE 30 A 240 O MAYOR CON RESOLUCION DE 1 LPM. DESPLIEGUE EN PANTALLA Y PAPAEL - DE LA ACTIVIDAD UTERINA CON REGISTRO DE . DETECCION DE MOVIMIENTO FETAL EN FORMA MANUAL Y AUTOMATICA FECHA Y HORA CON PROCESAMIENTO CON AUTOCORRELACION. | 65582.2
I060200470 | 281 | UNIDAD ULTRASONICA EQUIPO PARA LA DETECCION DE FRECUENCIA CARDIACA FETAL POR EFECTO DOPPLER Y ACTIVIDAD UTERINA POR METODO NO INVASIVO CON TECLADO EN ESPANOL O CON SIMBOLOGIA INTERNACIONAL. UN TRANSDUCTOR MULTICRISTAL CON 7 CRISTALES MINIMO PARA FRECUENCIA CARDIACA FETAL REGISTRADOR TERMICO CON DOS CANALES UNO PARA TOCO Y OTRO PARA CARDIACO CON CAPACIDAD DE PERSONALIZAR LOS MENSAJES CON IMPRESION EN ESPANOL . TRES VELOCIDADES COMO MINIMO DENTRO DEL RANGO 1 A 3 CM/MIN. CON AUTOPRUEBA . DESPLIEGUE NUMERICO EN PANTALLA Y PAPEL DE LATIDOS/MINUTO FETAL CON RANGO DE 30 A 240 O MAYOR CON RESOLUCION DE 1 LPM. DESPLIEGUE EN PANTALLA Y PAPAEL - DE LA ACTIVIDAD UTERINA CON REGISTRO DE . DETECCION DE MOVIMIENTO FETAL EN FORMA MANUAL Y AUTOMATICA FECHA Y HORA CON PROCESAMIENTO CON AUTOCORRELACION. | 65582.2
I060200470 | 283 | UNIDAD ULTRASONICA EQUIPO PARA LA DETECCION DE FRECUENCIA CARDIACA FETAL POR EFECTO DOPPLER Y ACTIVIDAD UTERINA POR METODO NO INVASIVO CON TECLADO EN ESPANOL O CON SIMBOLOGIA INTERNACIONAL. UN TRANSDUCTOR MULTICRISTAL CON 7 CRISTALES MINIMO PARA FRECUENCIA CARDIACA FETAL REGISTRADOR TERMICO CON DOS CANALES UNO PARA TOCO Y OTRO PARA CARDIACO CON CAPACIDAD DE PERSONALIZAR LOS MENSAJES CON IMPRESION EN ESPANOL . TRES VELOCIDADES COMO MINIMO DENTRO DEL RANGO 1 A 3 CM/MIN. CON AUTOPRUEBA . DESPLIEGUE NUMERICO EN PANTALLA Y PAPEL DE LATIDOS/MINUTO FETAL CON RANGO DE 30 A 240 O MAYOR CON RESOLUCION DE 1 LPM. DESPLIEGUE EN PANTALLA Y PAPAEL - DE LA ACTIVIDAD UTERINA CON REGISTRO DE . DETECCION DE MOVIMIENTO FETAL EN FORMA MANUAL Y AUTOMATICA FECHA Y HORA CON PROCESAMIENTO CON AUTOCORRELACION. | 65582.2
I060200470 | 289 | UNIDAD ULTRASONICA EQUIPO PARA LA DETECCION DE FRECUENCIA CARDIACA FETAL POR EFECTO DOPPLER Y ACTIVIDAD UTERINA POR METODO NO INVASIVO CON TECLADO EN ESPANOL O CON SIMBOLOGIA INTERNACIONAL. UN TRANSDUCTOR MULTICRISTAL CON 7 CRISTALES MINIMO PARA FRECUENCIA CARDIACA FETAL REGISTRADOR TERMICO CON DOS CANALES UNO PARA TOCO Y OTRO PARA CARDIACO CON CAPACIDAD DE PERSONALIZAR LOS MENSAJES CON IMPRESION EN ESPANOL . TRES VELOCIDADES COMO MINIMO DENTRO DEL RANGO 1 A 3 CM/MIN. CON AUTOPRUEBA . DESPLIEGUE NUMERICO EN PANTALLA Y PAPEL DE LATIDOS/MINUTO FETAL CON RANGO DE 30 A 240 O MAYOR CON RESOLUCION DE 1 LPM. DESPLIEGUE EN PANTALLA Y PAPAEL - DE LA ACTIVIDAD UTERINA CON REGISTRO DE . DETECCION DE MOVIMIENTO FETAL EN FORMA MANUAL Y AUTOMATICA FECHA Y HORA CON PROCESAMIENTO CON AUTOCORRELACION. | 65582.2
I060200470 | 290 | UNIDAD ULTRASONICA EQUIPO PARA LA DETECCION DE FRECUENCIA CARDIACA FETAL POR EFECTO DOPPLER Y ACTIVIDAD UTERINA POR METODO NO INVASIVO CON TECLADO EN ESPANOL O CON SIMBOLOGIA INTERNACIONAL. UN TRANSDUCTOR MULTICRISTAL CON 7 CRISTALES MINIMO PARA FRECUENCIA CARDIACA FETAL REGISTRADOR TERMICO CON DOS CANALES UNO PARA TOCO Y OTRO PARA CARDIACO CON CAPACIDAD DE PERSONALIZAR LOS MENSAJES CON IMPRESION EN ESPANOL . TRES VELOCIDADES COMO MINIMO DENTRO DEL RANGO 1 A 3 CM/MIN. CON AUTOPRUEBA . DESPLIEGUE NUMERICO EN PANTALLA Y PAPEL DE LATIDOS/MINUTO FETAL CON RANGO DE 30 A 240 O MAYOR CON RESOLUCION DE 1 LPM. DESPLIEGUE EN PANTALLA Y PAPAEL - DE LA ACTIVIDAD UTERINA CON REGISTRO DE . DETECCION DE MOVIMIENTO FETAL EN FORMA MANUAL Y AUTOMATICA FECHA Y HORA CON PROCESAMIENTO CON AUTOCORRELACION. | 65582.2
I060200470 | 291 | UNIDAD ULTRASONICA EQUIPO PARA LA DETECCION DE FRECUENCIA CARDIACA FETAL POR EFECTO DOPPLER Y ACTIVIDAD UTERINA POR METODO NO INVASIVO CON TECLADO EN ESPANOL O CON SIMBOLOGIA INTERNACIONAL. UN TRANSDUCTOR MULTICRISTAL CON 7 CRISTALES MINIMO PARA FRECUENCIA CARDIACA FETAL REGISTRADOR TERMICO CON DOS CANALES UNO PARA TOCO Y OTRO PARA CARDIACO CON CAPACIDAD DE PERSONALIZAR LOS MENSAJES CON IMPRESION EN ESPANOL . TRES VELOCIDADES COMO MINIMO DENTRO DEL RANGO 1 A 3 CM/MIN. CON AUTOPRUEBA . DESPLIEGUE NUMERICO EN PANTALLA Y PAPEL DE LATIDOS/MINUTO FETAL CON RANGO DE 30 A 240 O MAYOR CON RESOLUCION DE 1 LPM. DESPLIEGUE EN PANTALLA Y PAPAEL - DE LA ACTIVIDAD UTERINA CON REGISTRO DE . DETECCION DE MOVIMIENTO FETAL EN FORMA MANUAL Y AUTOMATICA FECHA Y HORA CON PROCESAMIENTO CON AUTOCORRELACION. | 65582.2
I060200470 | 292 | UNIDAD ULTRASONICA EQUIPO PARA LA DETECCION DE FRECUENCIA CARDIACA FETAL POR EFECTO DOPPLER Y ACTIVIDAD UTERINA POR METODO NO INVASIVO CON TECLADO EN ESPANOL O CON SIMBOLOGIA INTERNACIONAL. UN TRANSDUCTOR MULTICRISTAL CON 7 CRISTALES MINIMO PARA FRECUENCIA CARDIACA FETAL REGISTRADOR TERMICO CON DOS CANALES UNO PARA TOCO Y OTRO PARA CARDIACO CON CAPACIDAD DE PERSONALIZAR LOS MENSAJES CON IMPRESION EN ESPANOL . TRES VELOCIDADES COMO MINIMO DENTRO DEL RANGO 1 A 3 CM/MIN. CON AUTOPRUEBA . DESPLIEGUE NUMERICO EN PANTALLA Y PAPEL DE LATIDOS/MINUTO FETAL CON RANGO DE 30 A 240 O MAYOR CON RESOLUCION DE 1 LPM. DESPLIEGUE EN PANTALLA Y PAPAEL - DE LA ACTIVIDAD UTERINA CON REGISTRO DE . DETECCION DE MOVIMIENTO FETAL EN FORMA MANUAL Y AUTOMATICA FECHA Y HORA CON PROCESAMIENTO CON AUTOCORRELACION. | 65582.2
I060200470 | 295 | UNIDAD ULTRASONICA EQUIPO PARA LA DETECCION DE FRECUENCIA CARDIACA FETAL POR EFECTO DOPPLER Y ACTIVIDAD UTERINA POR METODO NO INVASIVO CON TECLADO EN ESPANOL O CON SIMBOLOGIA INTERNACIONAL. UN TRANSDUCTOR MULTICRISTAL CON 7 CRISTALES MINIMO PARA FRECUENCIA CARDIACA FETAL REGISTRADOR TERMICO CON DOS CANALES UNO PARA TOCO Y OTRO PARA CARDIACO CON CAPACIDAD DE PERSONALIZAR LOS MENSAJES CON IMPRESION EN ESPANOL . TRES VELOCIDADES COMO MINIMO DENTRO DEL RANGO 1 A 3 CM/MIN. CON AUTOPRUEBA . DESPLIEGUE NUMERICO EN PANTALLA Y PAPEL DE LATIDOS/MINUTO FETAL CON RANGO DE 30 A 240 O MAYOR CON RESOLUCION DE 1 LPM. DESPLIEGUE EN PANTALLA Y PAPAEL - DE LA ACTIVIDAD UTERINA CON REGISTRO DE . DETECCION DE MOVIMIENTO FETAL EN FORMA MANUAL Y AUTOMATICA FECHA Y HORA CON PROCESAMIENTO CON AUTOCORRELACION. | 65582.2
I060200470 | 296 | UNIDAD ULTRASONICA EQUIPO PARA LA DETECCION DE FRECUENCIA CARDIACA FETAL POR EFECTO DOPPLER Y ACTIVIDAD UTERINA POR METODO NO INVASIVO CON TECLADO EN ESPANOL O CON SIMBOLOGIA INTERNACIONAL. UN TRANSDUCTOR MULTICRISTAL CON 7 CRISTALES MINIMO PARA FRECUENCIA CARDIACA FETAL REGISTRADOR TERMICO CON DOS CANALES UNO PARA TOCO Y OTRO PARA CARDIACO CON CAPACIDAD DE PERSONALIZAR LOS MENSAJES CON IMPRESION EN ESPANOL . TRES VELOCIDADES COMO MINIMO DENTRO DEL RANGO 1 A 3 CM/MIN. CON AUTOPRUEBA . DESPLIEGUE NUMERICO EN PANTALLA Y PAPEL DE LATIDOS/MINUTO FETAL CON RANGO DE 30 A 240 O MAYOR CON RESOLUCION DE 1 LPM. DESPLIEGUE EN PANTALLA Y PAPAEL - DE LA ACTIVIDAD UTERINA CON REGISTRO DE . DETECCION DE MOVIMIENTO FETAL EN FORMA MANUAL Y AUTOMATICA FECHA Y HORA CON PROCESAMIENTO CON AUTOCORRELACION. | 65582.2
I060200470 | 294 | UNIDAD ULTRASONICA EQUIPO PARA LA DETECCION DE FRECUENCIA CARDIACA FETAL POR EFECTO DOPPLER Y ACTIVIDAD UTERINA POR METODO NO INVASIVO CON TECLADO EN ESPANOL O CON SIMBOLOGIA INTERNACIONAL. UN TRANSDUCTOR MULTICRISTAL CON 7 CRISTALES MINIMO PARA FRECUENCIA CARDIACA FETAL REGISTRADOR TERMICO CON DOS CANALES UNO PARA TOCO Y OTRO PARA CARDIACO CON CAPACIDAD DE PERSONALIZAR LOS MENSAJES CON IMPRESION EN ESPANOL . TRES VELOCIDADES COMO MINIMO DENTRO DEL RANGO 1 A 3 CM/MIN. CON AUTOPRUEBA . DESPLIEGUE NUMERICO EN PANTALLA Y PAPEL DE LATIDOS/MINUTO FETAL CON RANGO DE 30 A 240 O MAYOR CON RESOLUCION DE 1 LPM. DESPLIEGUE EN PANTALLA Y PAPAEL - DE LA ACTIVIDAD UTERINA CON REGISTRO DE . DETECCION DE MOVIMIENTO FETAL EN FORMA MANUAL Y AUTOMATICA FECHA Y HORA CON PROCESAMIENTO CON AUTOCORRELACION. | 65582.2
I060200470 | 287 | UNIDAD ULTRASONICA EQUIPO PARA LA DETECCION DE FRECUENCIA CARDIACA FETAL POR EFECTO DOPPLER Y ACTIVIDAD UTERINA POR METODO NO INVASIVO CON TECLADO EN ESPANOL O CON SIMBOLOGIA INTERNACIONAL. UN TRANSDUCTOR MULTICRISTAL CON 7 CRISTALES MINIMO PARA FRECUENCIA CARDIACA FETAL REGISTRADOR TERMICO CON DOS CANALES UNO PARA TOCO Y OTRO PARA CARDIACO CON CAPACIDAD DE PERSONALIZAR LOS MENSAJES CON IMPRESION EN ESPANOL . TRES VELOCIDADES COMO MINIMO DENTRO DEL RANGO 1 A 3 CM/MIN. CON AUTOPRUEBA . DESPLIEGUE NUMERICO EN PANTALLA Y PAPEL DE LATIDOS/MINUTO FETAL CON RANGO DE 30 A 240 O MAYOR CON RESOLUCION DE 1 LPM. DESPLIEGUE EN PANTALLA Y PAPAEL - DE LA ACTIVIDAD UTERINA CON REGISTRO DE . DETECCION DE MOVIMIENTO FETAL EN FORMA MANUAL Y AUTOMATICA FECHA Y HORA CON PROCESAMIENTO CON AUTOCORRELACION. | 65582.2
I060200470 | 293 | UNIDAD ULTRASONICA EQUIPO PARA LA DETECCION DE FRECUENCIA CARDIACA FETAL POR EFECTO DOPPLER Y ACTIVIDAD UTERINA POR METODO NO INVASIVO CON TECLADO EN ESPANOL O CON SIMBOLOGIA INTERNACIONAL. UN TRANSDUCTOR MULTICRISTAL CON 7 CRISTALES MINIMO PARA FRECUENCIA CARDIACA FETAL REGISTRADOR TERMICO CON DOS CANALES UNO PARA TOCO Y OTRO PARA CARDIACO CON CAPACIDAD DE PERSONALIZAR LOS MENSAJES CON IMPRESION EN ESPANOL . TRES VELOCIDADES COMO MINIMO DENTRO DEL RANGO 1 A 3 CM/MIN. CON AUTOPRUEBA . DESPLIEGUE NUMERICO EN PANTALLA Y PAPEL DE LATIDOS/MINUTO FETAL CON RANGO DE 30 A 240 O MAYOR CON RESOLUCION DE 1 LPM. DESPLIEGUE EN PANTALLA Y PAPAEL - DE LA ACTIVIDAD UTERINA CON REGISTRO DE . DETECCION DE MOVIMIENTO FETAL EN FORMA MANUAL Y AUTOMATICA FECHA Y HORA CON PROCESAMIENTO CON AUTOCORRELACION. | 65582.2
I090000112 | 232 | CARRO MONITOR MONITOR DE SIGNOS VITALES INTERMEDIO QUE INCLUYE M8001A-A04 A04 4WAES M8001A-E22 E22 QUICK RELEASE MOUNT M8001A-E05 E05 INTEGRATED RECORDER M8001A-E24 E24 ONE LITHIUM-ION BATTERY M8001A-E25 E25 BATTERY OPERATION | 196440.32
I090000112 | 233 | CARRO MONITOR MONITOR DE SIGNOS VITALES INTERMEDIO QUE INCLUYE M8001A-A04 A04 4WAES M8001A-E22 E22 QUICK RELEASE MOUNT M8001A-E05 E05 INTEGRATED RECORDER M8001A-E24 E24 ONE LITHIUM-ION BATTERY M8001A-E25 E25 BATTERY OPERATION | 196440.32
I090000112 | 235 | CARRO MONITOR MONITOR DE SIGNOS VITALES INTERMEDIO QUE INCLUYE M8001A-A04 A04 4WAES M8001A-E22 E22 QUICK RELEASE MOUNT M8001A-E05 E05 INTEGRATED RECORDER M8001A-E24 E24 ONE LITHIUM-ION BATTERY M8001A-E25 E25 BATTERY OPERATION | 196440.32
I090000112 | 231 | CARRO MONITOR MONITOR DE SIGNOS VITALES INTERMEDIO QUE INCLUYE M8001A-A04 A04 4WAES M8001A-E22 E22 QUICK RELEASE MOUNT M8001A-E05 E05 INTEGRATED RECORDER M8001A-E24 E24 ONE LITHIUM-ION BATTERY M8001A-E25 E25 BATTERY OPERATION | 196440.32
I090000112 | 234 | CARRO MONITOR MONITOR DE SIGNOS VITALES INTERMEDIO QUE INCLUYE M8001A-A04 A04 4WAES M8001A-E22 E22 QUICK RELEASE MOUNT M8001A-E05 E05 INTEGRATED RECORDER M8001A-E24 E24 ONE LITHIUM-ION BATTERY M8001A-E25 E25 BATTERY OPERATION | 196440.32
I090000262 | 66 | LAMPARA CIRUGIA LAMPARA QUIRURGICA DOBLE | 473164.63
I090000262 | 68 | LAMPARA CIRUGIA LAMPARA QUIRURGICA DOBLE | 473164.63
I090000314 | 47 | MESA HIDRAULICA CIRUGIA MESA QUIRURGICA PARA UROLOGIA INCLUYE BRACERAS PIERNERAS CLARCK SOCKETS CINTURO DE PACIENTE X.RAY TOP PAQUETE PARA UROLOGIA . | 931065.88
I090000314 | 48 | MESA HIDRAULICA CIRUGIA MESA QUIRURGICA PARA UROLOGIA INCLUYE BRACERAS PIERNERAS CLARCK SOCKETS CINTURO DE PACIENTE X.RAY TOP PAQUETE PARA UROLOGIA . | 931065.88
I090000314 | 50 | MESA HIDRAULICA CIRUGIA MESA QUIRURGICA PARA UROLOGIA INCLUYE BRACERAS PIERNERAS CLARCK SOCKETS CINTURO DE PACIENTE X.RAY TOP PAQUETE PARA UROLOGIA . | 931065.88
I090000314 | 51 | MESA HIDRAULICA CIRUGIA MESA QUIRURGICA PARA UROLOGIA INCLUYE BRACERAS PIERNERAS CLARCK SOCKETS CINTURO DE PACIENTE X.RAY TOP PAQUETE PARA UROLOGIA . | 931065.88
I090000252 | 181 | INCUBADORA INCUBADORA PARA CUIDADOS GENERALES NEONATAL CONTROL DE TEMPERATURA DEL AIRE Y SERVO CONTROL DE LA TEMPERATURA DE PIEL DEL BEBE CONOPIA DE DOBLE PARED CON MULTIPLE ACCESO CORTINA DE AIRE PARA EVITAR PERDIDAS TERMICAS AL ABRIR LOS ACCEESOS HUMIDIFICACION PASIVA DEL 50 AL 60% BAJO NIVEL DE RUIDO ALARMAS SISTEMA DE CORTE DE CALENTAMIENTO Y ALARMAS EN CASO DE SOBRECALENTAMIENTO CARRO CON GABIANETE INCLUYE SENSOR REUSABLE PARA TEMPERATURA DE PIEL | 153721.65
I090000252 | 182 | INCUBADORA INCUBADORA PARA CUIDADOS GENERALES NEONATAL CONTROL DE TEMPERATURA DEL AIRE Y SERVO CONTROL DE LA TEMPERATURA DE PIEL DEL BEBE CONOPIA DE DOBLE PARED CON MULTIPLE ACCESO CORTINA DE AIRE PARA EVITAR PERDIDAS TERMICAS AL ABRIR LOS ACCEESOS HUMIDIFICACION PASIVA DEL 50 AL 60% BAJO NIVEL DE RUIDO ALARMAS SISTEMA DE CORTE DE CALENTAMIENTO Y ALARMAS EN CASO DE SOBRECALENTAMIENTO CARRO CON GABIANETE INCLUYE SENSOR REUSABLE PARA TEMPERATURA DE PIEL | 153721.65
I090000252 | 180 | INCUBADORA INCUBADORA PARA CUIDADOS GENERALES NEONATAL CONTROL DE TEMPERATURA DEL AIRE Y SERVO CONTROL DE LA TEMPERATURA DE PIEL DEL BEBE CONOPIA DE DOBLE PARED CON MULTIPLE ACCESO CORTINA DE AIRE PARA EVITAR PERDIDAS TERMICAS AL ABRIR LOS ACCEESOS HUMIDIFICACION PASIVA DEL 50 AL 60% BAJO NIVEL DE RUIDO ALARMAS SISTEMA DE CORTE DE CALENTAMIENTO Y ALARMAS EN CASO DE SOBRECALENTAMIENTO CARRO CON GABIANETE INCLUYE SENSOR REUSABLE PARA TEMPERATURA DE PIEL | 153721.65
I090000252 | 178 | INCUBADORA INCUBADORA DE TRASLADO EXTRAHOSPITALARIA PARA EL TRANSPORTE NEONATAL . CONTROL DE TEMPERATURA DEL AIRE . MONITORIZACION DE LA TEMPERATURA DE PIEL DEL BEBE . CANOPIA DE DOBLE PARED CON MULTIPLE ACDESO (INCLUYE ACCESO CEFALICO) MANOMETRO DE PRESION EN VIAS AEREAS. ILUMINACION PARA EXAMINACION HUMIDIFICACION PASIVA DEL 50 AL 70% BAJO NIVEL DE RUIDO DOBLE BATERIA INTERNA ( 180 MINUTOS ) REPISA PARA MONITOR POSTE PARA INFUSION CARRO DE TRANSPORTE ULTIPOSICIONES REGULADOR PARA OXIGENO TANQUE DE OXIGENO DOBLE | 777722.46
I090000452 | 101 | APARATO ANESTECIA MAQUINA DE ANESTESIA AVANZADA CON CARRO Y TRES CAJONES UNO CON CERRADURA . ENTRADA PARA 3 GASES DE SUMINISTRO AIRE 02 Y N20 ENTRADA Y REGULADOR PARA CILINDROS DE 02 Y N20 CONTROL DE FLUJO DE GASES CON DESPLIEGUE NUMERICO DIGITAL Y FLUJOMETROS VIRTUALES DESPLEGADOS EN PANTALLA CIRCUITO ABSORBEDRO SENCILLO COSY 26 CON CAPACIDAD DE 1.5 LT. VENTILADOR ELECTRONICA DE LA MISMA MARCA DE TECNOLOGIA DE PISTON NO REQUIERE DE GAS MOTRIZ PARA SU FUNCIONAMIENTO CONTROL POR VOLUMEN Y Y CONTRIOL DE PRESION VENTILACION SINCRONIZADA CON PRESION SOPORTE SIMV+PS MONITOR DE SIGNOS VITALES SERIE 5399732947 | 1138692.1
I090000252 | 179 | INCUBADORA INCUBADORA PARA CUIDADOS GENERALES NEONATAL CONTROL DE TEMPERATURA DEL AIRE Y SERVO CONTROL DE LA TEMPERATURA DE PIEL DEL BEBE CONOPIA DE DOBLE PARED CON MULTIPLE ACCESO CORTINA DE AIRE PARA EVITAR PERDIDAS TERMICAS AL ABRIR LOS ACCEESOS HUMIDIFICACION PASIVA DEL 50 AL 60% BAJO NIVEL DE RUIDO ALARMAS SISTEMA DE CORTE DE CALENTAMIENTO Y ALARMAS EN CASO DE SOBRECALENTAMIENTO CARRO CON GABIANETE INCLUYE SENSOR REUSABLE PARA TEMPERATURA DE PIEL | 153721.65
I090000252 | 183 | INCUBADORA INCUBADORA PARA CUIDADOS GENERALES NEONATAL CONTROL DE TEMPERATURA DEL AIRE Y SERVO CONTROL DE LA TEMPERATURA DE PIEL DEL BEBE CONOPIA DE DOBLE PARED CON MULTIPLE ACCESO CORTINA DE AIRE PARA EVITAR PERDIDAS TERMICAS AL ABRIR LOS ACCEESOS HUMIDIFICACION PASIVA DEL 50 AL 60% BAJO NIVEL DE RUIDO ALARMAS SISTEMA DE CORTE DE CALENTAMIENTO Y ALARMAS EN CASO DE SOBRECALENTAMIENTO CARRO CON GABIANETE INCLUYE SENSOR REUSABLE PARA TEMPERATURA DE PIEL | 153721.65
I090000452 | 102 | APARATO ANESTECIA MAQUINA DE ANESTESIA AVANZADA CON CARRO Y TRES CAJONES UNO CON CERRADURA . ENTRADA PARA 3 GASES DE SUMINISTRO AIRE 02 Y N20 ENTRADA Y REGULADOR PARA CILINDROS DE 02 Y N20 CONTROL DE FLUJO DE GASES CON DESPLIEGUE NUMERICO DIGITAL Y FLUJOMETROS VIRTUALES DESPLEGADOS EN PANTALLA CIRCUITO ABSORBEDRO SENCILLO COSY 26 CON CAPACIDAD DE 1.5 LT. VENTILADOR ELECTRONICA DE LA MISMA MARCA DE TECNOLOGIA DE PISTON NO REQUIERE DE GAS MOTRIZ PARA SU FUNCIONAMIENTO CONTROL POR VOLUMEN Y Y CONTRIOL DE PRESION VENTILACION SINCRONIZADA CON PRESION SOPORTE SIMV+PS MONITOR DE SIGNOS VITALES SERIE 5399759847 | 1138692.1
I090000452 | 103 | APARATO ANESTECIA MAQUINA DE ANESTESIA AVANZADA CON CARRO Y TRES CAJONES UNO CON CERRADURA . ENTRADA PARA 3 GASES DE SUMINISTRO AIRE 02 Y N20 ENTRADA Y REGULADOR PARA CILINDROS DE 02 Y N20 CONTROL DE FLUJO DE GASES CON DESPLIEGUE NUMERICO DIGITAL Y FLUJOMETROS VIRTUALES DESPLEGADOS EN PANTALLA CIRCUITO ABSORBEDRO SENCILLO COSY 26 CON CAPACIDAD DE 1.5 LT. VENTILADOR ELECTRONICA DE LA MISMA MARCA DE TECNOLOGIA DE PISTON NO REQUIERE DE GAS MOTRIZ PARA SU FUNCIONAMIENTO CONTROL POR VOLUMEN Y Y CONTRIOL DE PRESION VENTILACION SINCRONIZADA CON PRESION SOPORTE SIMV+PS MONITOR DE SIGNOS VITALES SERIE 5399764752 | 1138692.1
I090001250 | 13 | SOPORTE METALICO CON TENAZAS SOPORTE CIELITICO PARA NESTESIA INSTALACION POR ANCLAJE DE ALTURA VARIABLE DEL TECHO A PLAFON SET DE INSTALACION DE CIRCUITO ELECTRICOS MAX. 4 CIRCUITOS + 2 TIERRAS SET DE INSTALACION PARA GASES. AIRE OXIGENO VACIO Y OXIGENO NITROSO BRAZO ARTICULADO CON ELEVADOR DE 1500 MM FRENOS NEUMATICOS COLUMNA DE SOPORTE Y SUMINISTROS MOVITA 1000 SOPORTE PARA MAQUINA DE ANESTESIA FABIUS GS | 234600
I090001250 | 14 | SOPORTE METALICO CON TENAZAS SOPORTE CIELITICO PARA NESTESIA INSTALACION POR ANCLAJE DE ALTURA VARIABLE DEL TECHO A PLAFON SET DE INSTALACION DE CIRCUITO ELECTRICOS MAX. 4 CIRCUITOS + 2 TIERRAS SET DE INSTALACION PARA GASES. AIRE OXIGENO VACIO Y OXIGENO NITROSO BRAZO ARTICULADO CON ELEVADOR DE 1500 MM FRENOS NEUMATICOS COLUMNA DE SOPORTE Y SUMINISTROS MOVITA 1000 SOPORTE PARA MAQUINA DE ANESTESIA FABIUS GS | 234600
I090001250 | 15 | SOPORTE METALICO CON TENAZAS SOPORTE CIELITICO PARA NESTESIA INSTALACION POR ANCLAJE DE ALTURA VARIABLE DEL TECHO A PLAFON SET DE INSTALACION DE CIRCUITO ELECTRICOS MAX. 4 CIRCUITOS + 2 TIERRAS SET DE INSTALACION PARA GASES. AIRE OXIGENO VACIO Y OXIGENO NITROSO BRAZO ARTICULADO CON ELEVADOR DE 1500 MM FRENOS NEUMATICOS COLUMNA DE SOPORTE Y SUMINISTROS MOVITA 1000 SOPORTE PARA MAQUINA DE ANESTESIA FABIUS GS | 234600
I060600132 | 2 | DENSITOMETRO Y BALANZA DENSIDAD EQUIPO DE DENSITOMETRIA HOLOGICA CONSTA DEL SIGUIENTE EQUIPO 1 WHOLEBODY OPTION EXPLORER APEX 1 FOREARM-APEX 1QDR EXPLORER SERIES MANUAL SPANIISH 1 BODY COMPOSITION SW 1 DECUBITUS LATERAL XP 1INSTANT VERTEBRAL ASSESSMENT OPTION . | 792169.16
I480800060 | 1 | CAMION REFRIGERADOR CAMION REFRIGERADOR CHASIS CABINA CON CAPACIDAD DE 3 1/2 TONELADAS MODELO 2010 PARA ALMACENAMIENTO DE VACUNAS . CON MOTOR 4 CILINDROS OHC (ARBOL DE LEVAS A LA CABEZA) DE 4 TIEMPOS 16 VALVULAS. ENFRIADO POR AGUA INYECCION DIRECTA SISTEMA DE COMBUSTIBLE DOMMON-RAIL CONTROLADO ELECTRONICAMENTE TUBO CARGADOR VALVULA EGR ENFRIADA POR AGUA PARA CONTROL DE EMISIONES CONTAMINANTES CERTIFICADO US EPA 04 .POTENCIA . 190 HP @ 2600 RPM TORQUE 387 LIB-PIE@ 1500 RPM TRASMISION MANUAL DE 6 VELOCIDADES Y REVERSA.. FRENOS HIDRAULICOS VAC/DELANTEROS DISCO VENTILADO/TRASEROS DE TAMBOR / ABS EN LAS CUATRO RUEDAS DIRECCION AHIDRAULICA EJE DELANTERO TIPO ELLIOL INVERSOR VIGA.1 EJE TRASERO BANJOCOMPLETAMENTE FLOTANTE SUSPENSION . MUELLES DE LAMINAS DE ACERO DE ALEACION SEMI-ELIPTICOS AMORTIGUADOR TELESCOPIO DE DOBLE ACCION HIDRAULICA LLANTAS P215/85R16 TANQUE DE COMBUSTIBLE CON CAPACIDAD DE 125 LITROS FRENO DE ESCAPE . | 588584.67
I450400258 | 964 | MODULO DESARMABLE MODULO SECRETARIALINOVA ESCRITORIO CON BASE METALICO CON CUBIERTA LATERAL CON 3 CAJONES EN COLOR CAOBA/NEGRO | 6773.5
I450400258 | 966 | MODULO DESARMABLE MODULO SECRETARIALINOVA ESCRITORIO CON BASE METALICO CON CUBIERTA LATERAL CON 3 CAJONES EN COLOR CAOBA/NEGRO | 6773.5
I450400258 | 965 | MODULO DESARMABLE MODULO SECRETARIALINOVA ESCRITORIO CON BASE METALICO CON CUBIERTA LATERAL CON 3 CAJONES EN COLOR CAOBA/NEGRO | 6773.5
I450400012 | 705 | ARCHIVERO ARCHIVERO METALICO 4 GAVETAS CALI. 22 EN COLOR ARENA | 4394.15
I450400012 | 706 | ARCHIVERO ARCHIVERO METALICO 4 GAVETAS CALI. 22 EN COLOR ARENA | 4394.15
I450400120 | 2345 | ESCRITORIO ESCRITORIO DE 1.20 X 0.50 MTS. CON CAJONES Y LLAVE EN COLOR CAOBA/NEGRO | 3208.5
I450400120 | 2344 | ESCRITORIO ESCRITORIO DE 1.20 X 0.50 MTS. CON CAJONES Y LLAVE EN COLOR CAOBA/NEGRO | 3208.5
I450600218 | 1466 | REFRIGERADOR (COCINA) REFRIGERADOR DE 5 PIES EN COLOR BEIGE | 5888
I150400008 | 17 | FOTOCOPIADORA FOTOCOPIDDORA EN COLOR HUESO | 59202
I450400120 | 2350 | ESCRITORIO ESCRITORIO DE 1.20 X 0.50 MTS. CON CAJONES Y LLAVE EN COLOR CAOBA/NEGRO | 2742.75
I450400120 | 2348 | ESCRITORIO ESCRITORIO DE 1.20 X 0.50 MTS. CON CAJONES Y LLAVE EN COLOR CAOBA/NEGRO | 2742.75
I450400012 | 708 | ARCHIVERO ARCHIVERO DE 4 GAVETAS EN COLOR ARENA CALIBARE 22 | 4394.15
I450400012 | 709 | ARCHIVERO ARCHIVERO DE 4 GAVETAS EN COLOR ARENA CALIBARE 22 | 4394.15
I450400120 | 2347 | ESCRITORIO ESCRITORIO DE 1.20 X 0.50 MTS. CON CAJONES Y LLAVE EN COLOR CAOBA/NEGRO | 2742.75
I450400120 | 2352 | ESCRITORIO ESCRITORIO DE 1.50 X 0.50 MTS. CON CAJONES Y LLAVE EN COLOR CAOBA/NEGRO | 4163
I450400120 | 2349 | ESCRITORIO ESCRITORIO DE 1.20 X 0.50 MTS. CON CAJONES Y LLAVE EN COLOR CAOBA/NEGRO | 2742.75
I150200364 | 441 | TELEVISION TELEVISION DE 22 PULGADAS EN COLOR NEGRO | 9198.85
I450400120 | 2354 | ESCRITORIO ESCRITORIO DE 1.20 X 0.50 MTS. CON CAJONES Y LLAVE COLOR CAOBA/NEGRO | 2742.75
I450400120 | 2355 | ESCRITORIO ESCRITORIO DE 1.20 X 0.50 MTS. CON CAJONES Y LLAVE COLOR CAOBA/NEGRO | 2742.75
I480800014 | 152 | AUTOMOVIL SEDAN (PLACAS ANTERIORES SGX-26-46) (REGULACION SANITARIA 2008) AUTOMOVIL NUEVO YARIS 5DR AT PREMIUM COLOR BLANCO | 185300
I480800014 | 154 | AUTOMOVIL SEDAN (PLACAS ANTERIORES SGX-26-52) (REGULACION SANITARIA 2008) AUTOMOVIL NUEVO YARIS 5 DR AT CORE EN COLOR BLANCO | 173000
I480800016 | 2 | AUTOMOVIL SEDAN 4 PUERTAS (PLACAS ANTERIORES SGX-26-49) (REGULACION SANITARIA 2008) AUTOMOVIL YARIS SEDAN CORE MT W/AC 4 PUERTAS DE COLOR PLATA | 176100
I480800014 | 155 | AUTOMOVIL SEDAN (PLACAS ANTERIORES SGX-26-50) (REGULACION SANITARIA 2008) AUTOMOVIL NUEVO YARIS 5DR AT CORE COLOR PLATA | 173000
I060600194 | 3 | ESPECTROMETRO (REGULACION SANITARIA 2008) ESPECTROMETRO DE ABSORCION ATOMICA SISTEMA OPTICO. FOTOMETRO QUE INCLUYE . UN SISTEMA OPTICO DE DOBLE HAZ EN TIEMPO REAL MONOCROMADOR DISENO LITTROW DE DOBLE OPTIMIZACION EN LA LONGITUD DE ONDA LA SELECCION DE LA LONGITUD DE ONDA ES AUTOMATICA RANGO ESPECTRAL 190-900 NM . SISSTEMA DE QUEMADOR DISENO DE QUEMADOR DE PREMZCLA HORNO DE GRAFITO CONTROLADO POR COMPUTADORA INCLUYE COMPUTADORA CON PROCESADOR PENTIUM 4 A 2.4 GHZ 512 MB DE MEMORIA RAM MANEJADOR DE DISCOS FLEXIBLES DE 1.44 MB Y 3.5 IN. DISCO DURO DE 80 GB IMPRESORA NP 0942-1126 MODELO COMPLETO AANALYST 800 N.P. B31-081 | 1474000
I060200194 | 3 | CROMATOGRAFO (REGULACION SANITARIA 2008) SISTEMA DE CROMATOLGRAFIA DE LIQUIDOS DE ALTA RESOLUCION INCLUYE BOMBA CUATERNARIA AUTOMUESTREADORA DETECTOR ULTRAVIOLETA VISIBLE SISTEMA DESGASIFICACION CON VACIO E INTEFASE DOTINK(120 VAC ) CONTROLADA POR MICROPROCESADOR JUEGO CUATERNARIO DE DESGASIFICACION CON VACIO DE 5 CANALES (C) DETECTOR DE UV/VIS AUTOMUESTREADOR INYECCION AUTOMATIZADA DE SECUENCIAS DE MUESTRA (E) INTERFASE DOTLIK INCLUYE COMPUTADORA CON PROCESADOR INTEL CORE2 DUO DE 2 GHZ MEMORIA RAM DISCO DURO CON CAPACIDAD DE 160 GB CD/CVD RW EN PUEERTO SERIAL. | 1376000
I090000216 | 2108 | ESTUCHE DIAGNOSTICO (JGO. DE) ESTUCHE DE DIAGNOSTICO DE 3.5 V. RECARGABLE COLOR METALICO | 10812.3
I090000312 | 1782 | MESA EXPLORACION MESA DE EXPLORACION GINECOLOGICA CON PIERNERAS DE PLASTICO ESTRUCTURA METALICA EN CALIBRE 22 ACABADO ESMALTE COLOR BEIGE GABINETE CON PUERTAS Y COLCHON TAPIZADO EN VINIL COLOR NEGRO | 3576.5
I090000104 | 172 | CARRO CURACIONES CARRO DE CURACIONES ESTRUCTURA DE TUBO REDONDO DE 1 CON 2 AROS ABATIBLES PARA COLOCAR CUBETA Y PALANGANA DE UNO DE LOS COSTADOS ENTREPANO DE LAMINA DE ACERO INOXIDABLE Y RODAJAS (INCLUYE PALANGANA Y CUBETA ) EN COLOR CROMADO | 2993.45
I090000064 | 1223 | BASCULA CON Y SIN ESTADIMETRO BASCULA ESTADIMETRO BASCULA PARA ADULTOS CON ESTADIMETRO EN COLOR BEIGE CON CAPACIDAD DE HASTA 160 KILOS | 3244.15
I090000318 | 1115 | MESA INSTRUMENTAL CIRUGIA MESA PASTEUR CON CAJON CUBIERTA Y ENTREPANOS DE ACERO INOXIDABLE ESTRUCTURA TUBULAR DE 1 BARANDAL PERIMETRAL DE SEGURIDAD EN TRES LADOS DE LA MESA Y RODAJAS DE 2 | 3139.5
I060200282 | 291 | ESTERILIZADOR O AUTOCLAVE ESTERILIZADOR O ATUOCLAVE ESTERILIZADOR DE CALOR SECO METALICO CON 3 CHAROLAS EN SU INTERIOR RELOJ PARA TIEMPO Y TERMOSTATO EN COLOR BEIGE | 7072.5
I060200282 | 290 | ESTERILIZADOR O AUTOCLAVE ESTERILIZADOR O AUTOCLAVE ESTERILIZADOR A BASE DE CALOR DE VAPOR DE 10.9 LTS COLOR METALICO | 30498
I450600280 | 1368 | VITRINA VITRINA SENCILLA METALICA PARA MEDICAMENTOS CON UNA PUERTA Y ENTREPANOS DE VIDRIO GABINETE CON CAJON EN LAMINA ESMALTADA CALIBRE 22 COLOR BEIGE | 3184.35
I450600280 | 1366 | VITRINA VITRINA SENCILLA METALICA PARA MEDICAMENTOS CON UNA PUERTA Y ENTREPANOS DE VIDRIO GABINETE CON CAJON EN LAMINA ESMALTADA CALIBRE 22 COLOR BEIGE | 3184.35
I450600280 | 1367 | VITRINA VITRINA SENCILLA METALICA PARA MEDICAMENTOS CON UNA PUERTA Y ENTREPANOS DE VIDRIO GABINETE CON CAJON EN LAMINA ESMALTADA CALIBRE 22 COLOR BEIGE | 3184.35
I090000216 | 2109 | ESTUCHE DIAGNOSTICO (JGO. DE) ESTUCHE DE DIAGNOSTICO DE 3.5 V. RECARGABLE EN COLOR METALICO | 10812.3
I090000216 | 2110 | ESTUCHE DIAGNOSTICO (JGO. DE) ESTUCHE DE DIAGNOSTICO DE 3.5 V. RECARGABLE EN COLOR METALICO | 10812.3
I090000064 | 1224 | BASCULA CON Y SIN ESTADIMETRO BASCULA ESTADIMETRO BASCULA PARA ADULTO CON ESTADIMETRO EN COLOR BEIGE CAPACIDAD HASTA 160 KILOS | 3244.15
I090000104 | 173 | CARRO CURACIONES CARRO DE CURACIONES ESTRUCTURA DE TUBO REDONDO DE 1 CON 2 AROS ABATIBLES PARA COLOCAR CUBETA Y PALANGANA EN UNO DE LOS COSTADOS ENTREPANO DE LAMINA DE ACERO INOXIDABLE Y RODAJAS (INCLUYE PALANGANA Y CUBETA ) COLOR CROMADO | 2993.45
I060200282 | 292 | ESTERILIZADOR O AUTOCLAVE ESTERILIZADOR A BASE DE CALOR DE VAPOR DE 10.9 LTS. EN COLOR METALICO | 30498
I450600280 | 1369 | VITRINA VITRINA SENCILLA METALICA PARA MEDICAMENTOS CON UNA PUERTA Y ENTREPANOS DE VIDRIO GABINETE CON CAJON EN LAMINA ESMALTADA CALIBARE 22 COLOR BEIGE | 3184.35
I450600280 | 1370 | VITRINA VITRINA SENCILLA METALICA PARA MEDICAMENTOS CON PUERTA Y ENTREPANOS DE VIDRIO GABINETE CON CAJON EN LAMINA ESMALTADA CALIBRE 22 COLOR BEIGE | 3184.35
I450600280 | 1371 | VITRINA VITRINA SENCILLA METALICA PARA MEDICAMENTOS CON PUERTA Y ENTREPANOS DE VIDRIO GABINETE CON CAJON EN LAMINA ESMALTADA CALIBRE 22 COLOR BEIGE | 3184.35
I090000318 | 1117 | MESA INSTRUMENTAL CIRUGIA MESA PASTEUR CON CAJON CUBIERTA Y ENTREPANO DE ACERO INOXIDABLE ESTRUCTURA TUBULAR DE 1 BARANDAL PERIMETRAL DE SEGURIDAD EN TRES LADOS DE LA MESA Y RODAJAS DE 2 | 3139.5
I090000318 | 1116 | MESA INSTRUMENTAL CIRUGIA MESA PASTEUR CON CAJON CUBIERTA Y ENTREPANO DE ACERO INOXIDABLE ESTRUCTURA TUBULAR DE 1 BARANDAL PERIMETRAL DE SEGURIDAD EN TRES LADOS DE LA MESA Y RODAJAS DE 2 | 3139.5
I450600280 | 1372 | VITRINA VITRINA SENCILLA METALICA PARA MEDICAMENTOS CON UNA PUERTA Y ENTREPANOS DE VIDRIO GABINETE CON CAJON EN LAMINA ESMALTADA CALIBRE 22 COLOR BEIGE. | 3184.35
I450600280 | 1373 | VITRINA VITRINA SENCILLA METALICA PARA MEDICAMENTOS CON UNA PUERTA Y ENTREPANOS DE VIDRIO GABINETE CON CAJON EN LAMINA ESMALTADA CALIBRE 22 COLOR BEIGE. | 3184.35
I450600280 | 1374 | VITRINA VITRINA SENCILLA METALICA PARA MEDICAMENTOS CON UNA PUERTA Y ENTREPANOS DE VIDRIO GABINETE CON CAJON EN LAMINA ESMALTADA CALIBRE 22 COLOR BEIGE. | 3184.35
I090000318 | 1118 | MESA INSTRUMENTAL CIRUGIA MESA PASTEUR CON CAJON CUBIERTA Y ENTREPANO DE ACERO INOXIDABLE ESTRUCTURA TUBULAR DE 1 BARANDAL PERIMETRAL DE SEGURIDAD EN TRES LADOS DE LA MESA Y RODAJAS DE 2 | 3139.5
I450600280 | 1375 | VITRINA VITRINA SENCILLA METALICA PARA MEDICAMENTOS CON UNA PUERTA Y ENTREPANOS DE VIDRIO GABIETE CON CAJON EN LAMINA ESMALTADA CALIBRE 22 COLOR BEIGE | 3184.35
I090000312 | 1787 | MESA EXPLORACION MESA DE EXPLORACION PEDIATRICA CON ESTADIMETRO ESTRUCTURA METALICA EN LAMINA ESMALTADA EN CALIBRE 22 COLOR BEIGE GABINETE CON PUERTA Y COLCHON TAPIZADO EN VINIL COLOR NEGRO. | 3935.3
I090000312 | 1788 | MESA EXPLORACION MESA DE EXPLORACION GINECOLOGICA CON PIERNERAS DE PLASTICO ESTRUCTURA METALICA EN CALIBRE 22 ACABADO ESMALTE COLOR BEIGE GABINETE CON PUERTAS Y COLCHON TAPIZADO EN VINIL COLOR NEGRO | 3576.5
I090000312 | 1784 | MESA EXPLORACION MESA DE EXPLORACION PEDIATRICA CON ESTADIMETRO ESTRUCTURA METALICA EN LAMINA ESMALTADA EN CALIBRE 22 COLOR BEIGE GABINETE CON PUERTA Y COLCHON TAPIZADO EN VINIL COLOR NEGRO. | 3935.3
I090000312 | 1785 | MESA EXPLORACION MESA DE EXPLORACION PEDIATRICA CON ESTADIMETRO ESTRUCTURA METALICA EN LAMINA ESMALTADA EN CALIBRE 22 COLOR BEIGE GABINETE CON PUERTA Y COLCHON TAPIZADO EN VINIL COLOR NEGRO. | 3935.3
I090000064 | 1227 | BASCULA CON Y SIN ESTADIMETRO BASCULA PARA ADULTO CON ESTADIMETRO EN COLOR BEIGE CAPACIDAD HASTA 160 KILOS | 3244.15
I090000312 | 1790 | MESA EXPLORACION MESA DE EXPLORACION GINECOLOGICA CON PIERNERAS DE PLASTICO ESTRUCTURA METALICA EN CALIBARE 22 ACABADO ESMALTE COLOR BEIGE GABINETE CON PUERTAS Y COLCHON TAPIZADO EN VINIL COLOR NEGRO | 3576.5
I090000312 | 1791 | MESA EXPLORACION MESA DE EXPLORACION GINECOLOGICA CON PIERNERAS DE PLASTICO ESTRUCTURA METALICA EN CALIBARE 22 ACABADO ESMALTE COLOR BEIGE GABINETE CON PUERTAS Y COLCHON TAPIZADO EN VINIL COLOR NEGRO | 3576.5
I090000312 | 1792 | MESA EXPLORACION MESA DE EXPLORACION PEDIATRICA CON ESTADIMETRO ESTRUCTURA METALICA EN LAMINA ESMALTADA EN CALIBRE 22 COLOR BEIGE GABINETE CON PUERTA Y COLCHON TAPIZADO EN VINIL COLOR NEGRO | 3935.3
I090000318 | 1120 | MESA INSTRUMENTAL CIRUGIA MESA PASTEUR CON CAJON CUBIERTA Y ENTREPANO DE ACERO INOXIDABLE ESTRUCTURA TUBULAR DE 1 BARANDAL PERIMETRAL DE SEGURIDAD EN TRES LADOS DE LA MESA Y RODAJAS DE 2 COLOR ACERO INOXIDABLE | 3139.5
I090000318 | 1121 | MESA INSTRUMENTAL CIRUGIA MESA PASTEUR CON CAJON CUBIERTA Y ENTREPANO DE ACERO INOXIDABLE ESTRUCTURA TUBULAR DE 1 BARANDAL PERIMETRAL DE SEGURIDAD EN TRES LADOS DE LA MESA Y RODAJA DE 2 COLOR ACERO INOXIDABLE | 3139.5
I090000318 | 1122 | MESA INSTRUMENTAL CIRUGIA MESA PASTEUR CON CAJON CUBIERTA Y ENTREPANO DE ACERO INOXIDABLE ESTRUCTURA TUBULAR DE 1 BARANDAL PERIMETRAL DE SEGURIDAD EN TRES LADOS DE LA MESA Y RODAJAS DE 2 COLOR ACERO INOXIDABLE | 3139.5
I090000064 | 1226 | BASCULA CON Y SIN ESTADIMETRO BASCULA PARA ADULTO CON ESTADIMETRO EN COLOR BEIGE CAPACIDAD HASTA 160 KILOS | 3244.15
I090000312 | 1789 | MESA EXPLORACION MESA DE EXPLORACION GINECOLOGICA CON PIERNERAS DE PLASTICO ESTRUCTURA METALICA EN CALIBARE 22 ACABADO ESMALTE COLOR BEIGE GABINETE CON PUERTAS Y COLCHON TAPIZADO EN VINIL COLOR NEGRO | 3576.5
I060200282 | 295 | ESTERILIZADOR O AUTOCLAVE ESTERILIZADOR DE CALOR SECO METALICO CON 3 CHAROLAS EN SU INTERIOR RELOJ PARA TIEMPO Y TEMOSTATO COLOR BEIGE | 7072.5
I090000318 | 1123 | MESA INSTRUMENTAL CIRUGIA MESA PASTEUR CON CAJON CUBIERTA Y ENTREPANO DE ACERO INOXIDABLE ESTRUCTURA TUBULAR DE 1 BARANDAL PERIMETRAL DE SEGURIDAD EN TRES LADOS DE LA MESA Y RODAJAS DE 2 COLOR ACERO INOXIDABLE | 3139.5
I090000312 | 1794 | MESA EXPLORACION MESA DE EXPLORACION GINECOLOGICA COLOR BEIGE CON PIERNERAS DE PLASTICO ESTRUCTURA METALICA EN CALIBRE 22 ACABADO ESMALTE COLOR BEIGE GABINTE CON PUERTAS Y COLCHON TAPIZADO EN VINIL COLOR NEGRO. | 3576.5
I090000216 | 2114 | ESTUCHE DIAGNOSTICO (JGO. DE) ESTUCHE DE DIAGNOSTICO DE 2.5 V. RECARGABLE EN COLOR METALICO | 4765.6
I090000312 | 1793 | MESA EXPLORACION MESA DE EXPLORACION GINECOLOGICA COLOR BEIGE CON PIERNERAS DE PLASTICO ESTRUCTURA METALICA EN CALIBRE 22 ACABADO ESMALTE COLOR BEIGE GABINTE CON PUERTAS Y COLCHON TAPIZADO EN VINIL COLOR | 3576.5
I090000318 | 1124 | MESA INSTRUMENTAL CIRUGIA MESA PASTEUR CON CAJON CUBIERTA Y ENTREPANO DE ACERO INOXIDABLE ESTRUCTURA TUBULAR DE 1 BARANDAL PERIMETRAL DE SEGURIDAD EN TRES LADOS DE LA MESA Y RODAJAS DE 2 COLOR ACERO INOXIDABLE | 3139.5
I060200282 | 297 | ESTERILIZADOR O AUTOCLAVE ESTERILIZADOR DE CALOR SECO METALICO CON 3 CHAROLAS EN SU INTERIOR RELOJ PARA TIEMPO Y TERMOSTATO COLOR BEIGE | 7072.5
I090000312 | 1795 | MESA EXPLORACION MESA DE EXPLORACION GINECOLOGICA CON PIERNERAS DE PLASTICO ESTRUCTURA METALICA EN CALIBRE 22 ACABADO ESMALTE COLOR BEIGE GABINETE CON PUERTAS Y COLCHON TAPIZADO EN VINIL COLOR NEGRO | 3576.5
I090000318 | 1125 | MESA INSTRUMENTAL CIRUGIA MESA PASTEUR CON CAJON CUBIERTA Y ENTREPANOS DE ACERO INOXIDABLE ESTRUCTURA TUBULAR DE 1 BARANDAL PERIMETRAL DE SEGURIDAD EN TRES LADOS DE LA MESA Y RODAJAS DE 2 EN ACERO INOXIDABLE | 3139.5
I090000318 | 1126 | MESA INSTRUMENTAL CIRUGIA MESA PASTEUR CON CAJON CUBIERTA Y ENTREPANOS DE ACERO INOXIDABLE ESTRUCTURA TUBULAR DE 1 BARANDAL PERIMETRAL DE SEGURIDAD EN TRES LADOS DE LA MESA Y RODAJAS DE 2 EN ACERO INOXIDABLE | 3139.5
I450400248 | 486 | MESA DE TRABAJO MESA DE TRABAJO CON TARJA IZQUIERDA MEDIDAS DE 1.20 X .60 X .90 MTS. TARJA DE 50X50 CMS. EN ACERO INOXIDABALE CALIBRE 16 | 14024.25
I450600280 | 1376 | VITRINA VITRINA SENCILLA METALICA PARA MEDICAMENTOS CON UNA PUERTA Y ENTREPANOS DE VIDRIO GABINETE CON CAJON EN LAMINA ESMALTADA CALIBRE 22 COLOR BEIGE | 3184.35
I090000064 | 1228 | BASCULA CON Y SIN ESTADIMETRO BASCULA PARA ADULTO CON ESTADIMETRO EN COLOR BEIGE CAPACIDAD HASTA 160 KILOS | 3244.15
I090000318 | 1128 | MESA INSTRUMENTAL CIRUGIA MESA PASTEUR CON CAJON CUBIERTA Y ENTREPANO DE ACERO INOXIDABLE ESTRUCTURA TUBULAR DE 1 BARANDAL PERIMETRAL DE SIGURIDAD EN TRES LADOS DE LA MESA Y RODAJAS DE 2 COLOR EN ACERO INOXIDABLE | 3139.5
I090000318 | 1127 | MESA INSTRUMENTAL CIRUGIA MESA PASTEUR CON CAJON CUBIERTA Y ENTREPANO DE ACERO INOXIDABLE ESTRUCTURA TUBULAR DE 1 BARANDAL PERIMETRAL DE SIGURIDAD EN TRES LADOS DE LA MESA Y RODAJAS DE 2 COLOR EN ACERO INOXIDABLE | 3139.5
I060200282 | 298 | ESTERILIZADOR O AUTOCLAVE ESTERILIZADOR DE CALOR SECO METALICO CON 3 CHAROLAS EN SU INTERIOR RELOJ PARA TIEMPO Y TERMOSTATO EN COLOR BEIGE | 7072.5
I090000318 | 1133 | MESA INSTRUMENTAL CIRUGIA MESA PASTEUR CON CAJON CUBIERTA Y ENTREPANOS DE ACERO INOXIDABLE ESTRUCTURA TUBULAR DE 1 BARANDAL PERIMETRAL DE SEGURIDAD EN TRES LADOS DE LA MESA Y RODAJA DE 2 COLOR ACERO INOXIDABLE | 2878.45
I090000318 | 1134 | MESA INSTRUMENTAL CIRUGIA MESA PASTEUR CON CAJON CUBIERTA Y ENTREPANOS DE ACERO INOXIDABLE ESTRUCTURA TUBULAR DE 1 BARANDAL PERIMETRAL DE SEGURIDAD EN TRES LADOS DE LA MESA Y RODAJA DE 2 COLOR ACERO INOXIDABLE | 2878.45
I090000318 | 1136 | MESA INSTRUMENTAL CIRUGIA MESA PASTEUR CON CAJON CUBIERTA DE ACERO INOXIDABLE ESTRUCTURA TUBULAR DE 1 BARANDAL PERIMETRAL DE SEGURIDAD EN TRES LADOS DE LA MESA Y RODAJA DE 2 EN COLOR DE ACERO INOXIDABLE | 2878.45
I090000318 | 1132 | MESA INSTRUMENTAL CIRUGIA MESA PASTEUR CON CAJON CUBIERTA Y ENTREPANOS DE ACERO INOXIDABLE ESTRUCTURA TUBULAR DE 1 BARANDAL PERIMETRAL DE SEGURIDAD EN TRES LADOS DE LA MESA Y RODAJA DE 2 COLOR ACERO INOXIDABLE | 2878.45
I090000318 | 1129 | MESA INSTRUMENTAL CIRUGIA MESA PASTEUR CON CAJON CUBIERTA Y ENTREPANO DE ACERO INOXIDABLE ESTRUCTURA TUABULAR DE 1 BARANDAL PERIMETRAL DE SEGURIDAD EN TRES LADOS DE LA MESA Y RODAJA DE 2 EN ACERO INOXIDABLE | 2878.45
I090000318 | 1131 | MESA INSTRUMENTAL CIRUGIA MESA PASTEUR CON CAJON CUBIERTA Y ENTREPANO DE ACERO INOXIDABLE ESTRUCTURA TUABULAR DE 1 BARANDAL PERIMETRAL DE SEGURIDAD EN TRES LADOS DE LA MESA Y RODAJA DE 2 EN ACERO INOXIDABLE | 2878.45
I090000318 | 1135 | MESA INSTRUMENTAL CIRUGIA MESA PASTEUR CON CAJON CUBIERTA DE ACERO INOXIDABLE ESTRUCTURA TUBULAR DE 1 BARANDAL PERIMETRAL DE SEGURIDAD EN TRES LADOS DE LA MESA Y RODAJA DE 2 EN COLOR DE ACERO INOXIDABLE | 2878.45
I090000318 | 1130 | MESA INSTRUMENTAL CIRUGIA MESA PASTEUR CON CAJON CUBIERTA Y ENTREPANO DE ACERO INOXIDABLE ESTRUCTURA TUABULAR DE 1 BARANDAL PERIMETRAL DE SEGURIDAD EN TRES LADOS DE LA MESA Y RODAJA DE 2 EN ACERO INOXIDABLE | 2878.45
I450400002 | 1918 | ACONDICIONADOR AIRE MINISPLIT DE 1 TONELADA NOS DE SERIE A2009-24-OD-01-168 A2009-24-OD-01-341 (EVAPORADORA) COLOR BEIGE. | 9775
I450400002 | 1919 | ACONDICIONADOR AIRE MINISPLIT DE 1 TONELADA NOS DE SERIE A2009-24-ID-01-288 A2009-24-ID-187(EVAPORADORA) COLOR BEIGE. | 9775
I450400168 | 158 | LIBRERO (REGULACION SANTARIA 2009) LIBRERO DE 5 REPISAS DE 2.30 X 1.20 CON 4 PUERTAS CORREDISAS EN COLOR CAOBA Y CANTOS EN PVC NEGRO. | 4577
I450400320 | 3015 | SILLON (REGULACION SANITARIA 2009) SILLON DE 2 PLAZAS | 4738
I450400012 | 721 | ARCHIVERO (REGULACION SANITARIA 2009) ARCHIVERO HORIZONTAL DE 1.96 X .85 DE 4 CAJONES Y REPISAS CON PUERTAS EN COLOR CAOBA Y CANTOS EN PVC NEGRO | 5531.5
I450400168 | 156 | LIBRERO (REGULACION SANITARIA 2009) LIBRERO PARA ARCHIVO CON PUERTAS CORREDISAS Y PALOMAR EN COLOR CAOBA Y CANTOS EN PVC NEGRO. | 3588
I450400168 | 155 | LIBRERO (REGULACION SANITARIA 2009) LIBRERO PARA ARCHIVO CON PUERTAS CORREDISAS Y PALOMAR EN COLOR CAOBA Y CANTOS EN PVC NEGRO. | 3588
I450400168 | 159 | LIBRERO (REGULACION SANITARIA 2009) LIBRERO DE 5 REPISAS DEE 1.80 X .80 CON 4 PUERTAS CORREDISAS INCLUYE MUEBLE PAPELERO DE .80 X .40 EN COLOR CAOBA Y CANTOS DE PVC NEGRO. | 4268.8
I450400168 | 157 | LIBRERO (REGULACION SANITARIA 2009) LIBRERO PARA ARCHIVO CON PUERTAS CORREDISAS Y PALOMAR EN COLOR CAOBA Y CANTOS EN PVC NEGRO. | 3588
I450400168 | 154 | LIBRERO (REGULACION SANITARIA 2009) LIBRERO PARA ARCHIVO CON PUERTAS CORREDISAS Y PALOMAR EN COLOR CAOBA Y CANTOS EN PVC NEGRO. | 3588
I450400012 | 722 | ARCHIVERO (REGULACION SANITARIA 2009) ARCHIVERO VERTICAL DE 1.00 X 1.36 DE 8 CAJONES EN COLOR CAOBA Y CANTOS EN PVC NEGRO | 5531.5
I150200364 | 444 | TELEVISION (REGULACION SANITARIA 2009) TELEVISION DE 32 | 7980
I150200364 | 443 | TELEVISION (REGULACION SANITARIA 2009) TELEVISION DE 32 | 7980
I150200364 | 447 | TELEVISION (REGULACION SANITARIA 2009) TELEVISION DE 32 | 7980
I150200364 | 448 | TELEVISION (REGULACION SANITARIA 2009) TELEVISION DE 32 | 7980
I150200364 | 449 | TELEVISION (REGULACION SANITARIA 2009) TELEVISION DE 32 (FUE ROBADA TIENEN ACTA PERO EL ORIGINAL LO ENTREGARON A LA JURISDICCION SUP. 3 DE ABRIL DE 2014) | 7980
I150200364 | 450 | TELEVISION (REGULACION SANITARIA 2009) TELEVISION DE 32 | 7980
I090000090 | 97 | CAMA PEDIATRICA CAMA ELECTRICA RODABLE QUE FACILITA LA ATENCION DEL PACIENTE DE 80X 1.60 CMS QUE INCLUYE LO SIGUIENTE: LECHO RIGIDO TERMOPLASTICO LAVABLE Y DESMONTABLE EN TRAMOS. CON SISTEMA ARTICULADA EN 4 PLANOS MEDIANTE DOS MOTORES LINEALES DE BAJA TENSION (24 VOLTIOS) ESQUEIDAD MAXIMA IP-66 (8000 NEWTON) CON FUSIBLE DE PROTECCION EN EL ENCHUFE. UNIDAD DE CONTROL FIJA A LA ESTRUCTURA DE LA CAMA LA MISMA DEBERA CONTGAR CON MANDOS DE FUNCIONES. TRAMO DE PIERNAS CON POSIBILIDAD DE ADECUACION DE DIFERENTES ANGULOS. DESEMBRAGUE DE EMERGENCIA QUE POSIBILITA EL POSICIONAMIENTO HORIZONTAL DEL TRAMO DE RESPALDO CON MAYOR RAPIDEZ DE AMBOS LADOS DE LA CAMA. SISTEMA DE REGULACION DE ALTURA DE TODA LA CAMA ENTRE 43 Y 83 CMS. MEDIANTE MOTOR LINEAL DE BAJA TENSION (24 VOLTIOS) ESTANQUEIDAD MAXIMA I9-66 4 RUEDAS GIRATORIAS PIVOTANTES DE 150 MM. INTEGRALES CON FRENADO SIMULTANEO INCLUYE QUINTA RUEDA DIRECCIONAL QUE POSIBILITE EL GIRO DE 360° Y LA FAC | 70150
I090000090 | 104 | CAMA PEDIATRICA CAMA ELECTRICA RODABLE QUE FACILITA LA ATENCION DEL PACIENTE DE 80X 1.60 CMS QUE INCLUYE LO SIGUIENTE: LECHO RIGIDO TERMOPLASTICO LAVABLE Y DESMONTABLE EN TRAMOS. CON SISTEMA ARTICULADA EN 4 PLANOS MEDIANTE DOS MOTORES LINEALES DE BAJA TENSION (24 VOLTIOS) ESQUEIDAD MAXIMA IP-66 (8000 NEWTON) CON FUSIBLE DE PROTECCION EN EL ENCHUFE. UNIDAD DE CONTROL FIJA A LA ESTRUCTURA DE LA CAMA LA MISMA DEBERA CONTGAR CON MANDOS DE FUNCIONES. TRAMO DE PIERNAS CON POSIBILIDAD DE ADECUACION DE DIFERENTES ANGULOS. DESEMBRAGUE DE EMERGENCIA QUE POSIBILITA EL POSICIONAMIENTO HORIZONTAL DEL TRAMO DE RESPALDO CON MAYOR RAPIDEZ DE AMBOS LADOS DE LA CAMA. SISTEMA DE REGULACION DE ALTURA DE TODA LA CAMA ENTRE 43 Y 83 CMS. MEDIANTE MOTOR LINEAL DE BAJA TENSION (24 VOLTIOS) ESTANQUEIDAD MAXIMA I9-66 4 RUEDAS GIRATORIAS PIVOTANTES DE 150 MM. INTEGRALES CON FRENADO SIMULTANEO INCLUYE QUINTA RUEDA DIRECCIONAL QUE POSIBILITE EL GIRO DE 360° Y LA FAC | 70150
I090000090 | 108 | CAMA PEDIATRICA CAMA ELECTRICA RODABLE QUE FACILITA LA ATENCION DEL PACIENTE DE 80X 1.60 CMS QUE INCLUYE LO SIGUIENTE: LECHO RIGIDO TERMOPLASTICO LAVABLE Y DESMONTABLE EN TRAMOS. CON SISTEMA ARTICULADA EN 4 PLANOS MEDIANTE DOS MOTORES LINEALES DE BAJA TENSION (24 VOLTIOS) ESQUEIDAD MAXIMA IP-66 (8000 NEWTON) CON FUSIBLE DE PROTECCION EN EL ENCHUFE. UNIDAD DE CONTROL FIJA A LA ESTRUCTURA DE LA CAMA LA MISMA DEBERA CONTGAR CON MANDOS DE FUNCIONES. TRAMO DE PIERNAS CON POSIBILIDAD DE ADECUACION DE DIFERENTES ANGULOS. DESEMBRAGUE DE EMERGENCIA QUE POSIBILITA EL POSICIONAMIENTO HORIZONTAL DEL TRAMO DE RESPALDO CON MAYOR RAPIDEZ DE AMBOS LADOS DE LA CAMA. SISTEMA DE REGULACION DE ALTURA DE TODA LA CAMA ENTRE 43 Y 83 CMS. MEDIANTE MOTOR LINEAL DE BAJA TENSION (24 VOLTIOS) ESTANQUEIDAD MAXIMA I9-66 4 RUEDAS GIRATORIAS PIVOTANTES DE 150 MM. INTEGRALES CON FRENADO SIMULTANEO INCLUYE QUINTA RUEDA DIRECCIONAL QUE POSIBILITE EL GIRO DE 360° Y LA FAC | 70150
I090000090 | 99 | CAMA PEDIATRICA CAMA ELECTRICA RODABLE QUE FACILITA LA ATENCION DEL PACIENTE DE 80X 1.60 CMS QUE INCLUYE LO SIGUIENTE: LECHO RIGIDO TERMOPLASTICO LAVABLE Y DESMONTABLE EN TRAMOS. CON SISTEMA ARTICULADA EN 4 PLANOS MEDIANTE DOS MOTORES LINEALES DE BAJA TENSION (24 VOLTIOS) ESQUEIDAD MAXIMA IP-66 (8000 NEWTON) CON FUSIBLE DE PROTECCION EN EL ENCHUFE. UNIDAD DE CONTROL FIJA A LA ESTRUCTURA DE LA CAMA LA MISMA DEBERA CONTGAR CON MANDOS DE FUNCIONES. TRAMO DE PIERNAS CON POSIBILIDAD DE ADECUACION DE DIFERENTES ANGULOS. DESEMBRAGUE DE EMERGENCIA QUE POSIBILITA EL POSICIONAMIENTO HORIZONTAL DEL TRAMO DE RESPALDO CON MAYOR RAPIDEZ DE AMBOS LADOS DE LA CAMA. SISTEMA DE REGULACION DE ALTURA DE TODA LA CAMA ENTRE 43 Y 83 CMS. MEDIANTE MOTOR LINEAL DE BAJA TENSION (24 VOLTIOS) ESTANQUEIDAD MAXIMA I9-66 4 RUEDAS GIRATORIAS PIVOTANTES DE 150 MM. INTEGRALES CON FRENADO SIMULTANEO INCLUYE QUINTA RUEDA DIRECCIONAL QUE POSIBILITE EL GIRO DE 360° Y LA FAC | 70150
I090000090 | 91 | CAMA PEDIATRICA CAMA ELECTRICA RODABLE QUE FACILITA LA ATENCION DEL PACIENTE DE 80X 1.60 CMS QUE INCLUYE LO SIGUIENTE: LECHO RIGIDO TERMOPLASTICO LAVABLE Y DESMONTABLE EN TRAMOS. CON SISTEMA ARTICULADA EN 4 PLANOS MEDIANTE DOS MOTORES LINEALES DE BAJA TENSION (24 VOLTIOS) ESQUEIDAD MAXIMA IP-66 (8000 NEWTON) CON FUSIBLE DE PROTECCION EN EL ENCHUFE. UNIDAD DE CONTROL FIJA A LA ESTRUCTURA DE LA CAMA LA MISMA DEBERA CONTGAR CON MANDOS DE FUNCIONES. TRAMO DE PIERNAS CON POSIBILIDAD DE ADECUACION DE DIFERENTES ANGULOS. DESEMBRAGUE DE EMERGENCIA QUE POSIBILITA EL POSICIONAMIENTO HORIZONTAL DEL TRAMO DE RESPALDO CON MAYOR RAPIDEZ DE AMBOS LADOS DE LA CAMA. SISTEMA DE REGULACION DE ALTURA DE TODA LA CAMA ENTRE 43 Y 83 CMS. MEDIANTE MOTOR LINEAL DE BAJA TENSION (24 VOLTIOS) ESTANQUEIDAD MAXIMA I9-66 4 RUEDAS GIRATORIAS PIVOTANTES DE 150 MM. INTEGRALES CON FRENADO SIMULTANEO INCLUYE QUINTA RUEDA DIRECCIONAL QUE POSIBILITE EL GIRO DE 360° Y LA FAC | 70150
I090000090 | 93 | CAMA PEDIATRICA CAMA ELECTRICA RODABLE QUE FACILITA LA ATENCION DEL PACIENTE DE 80X 1.60 CMS QUE INCLUYE LO SIGUIENTE: LECHO RIGIDO TERMOPLASTICO LAVABLE Y DESMONTABLE EN TRAMOS. CON SISTEMA ARTICULADA EN 4 PLANOS MEDIANTE DOS MOTORES LINEALES DE BAJA TENSION (24 VOLTIOS) ESQUEIDAD MAXIMA IP-66 (8000 NEWTON) CON FUSIBLE DE PROTECCION EN EL ENCHUFE. UNIDAD DE CONTROL FIJA A LA ESTRUCTURA DE LA CAMA LA MISMA DEBERA CONTGAR CON MANDOS DE FUNCIONES. TRAMO DE PIERNAS CON POSIBILIDAD DE ADECUACION DE DIFERENTES ANGULOS. DESEMBRAGUE DE EMERGENCIA QUE POSIBILITA EL POSICIONAMIENTO HORIZONTAL DEL TRAMO DE RESPALDO CON MAYOR RAPIDEZ DE AMBOS LADOS DE LA CAMA. SISTEMA DE REGULACION DE ALTURA DE TODA LA CAMA ENTRE 43 Y 83 CMS. MEDIANTE MOTOR LINEAL DE BAJA TENSION (24 VOLTIOS) ESTANQUEIDAD MAXIMA I9-66 4 RUEDAS GIRATORIAS PIVOTANTES DE 150 MM. INTEGRALES CON FRENADO SIMULTANEO INCLUYE QUINTA RUEDA DIRECCIONAL QUE POSIBILITE EL GIRO DE 360° Y LA FAC | 70150
I090000090 | 112 | CAMA PEDIATRICA CAMA ELECTRICA RODABLE QUE FACILITA LA ATENCION DEL PACIENTE DE 80X 1.60 CMS QUE INCLUYE LO SIGUIENTE: LECHO RIGIDO TERMOPLASTICO LAVABLE Y DESMONTABLE EN TRAMOS. CON SISTEMA ARTICULADA EN 4 PLANOS MEDIANTE DOS MOTORES LINEALES DE BAJA TENSION (24 VOLTIOS) ESQUEIDAD MAXIMA IP-66 (8000 NEWTON) CON FUSIBLE DE PROTECCION EN EL ENCHUFE. UNIDAD DE CONTROL FIJA A LA ESTRUCTURA DE LA CAMA LA MISMA DEBERA CONTGAR CON MANDOS DE FUNCIONES. TRAMO DE PIERNAS CON POSIBILIDAD DE ADECUACION DE DIFERENTES ANGULOS. DESEMBRAGUE DE EMERGENCIA QUE POSIBILITA EL POSICIONAMIENTO HORIZONTAL DEL TRAMO DE RESPALDO CON MAYOR RAPIDEZ DE AMBOS LADOS DE LA CAMA. SISTEMA DE REGULACION DE ALTURA DE TODA LA CAMA ENTRE 43 Y 83 CMS. MEDIANTE MOTOR LINEAL DE BAJA TENSION (24 VOLTIOS) ESTANQUEIDAD MAXIMA I9-66 4 RUEDAS GIRATORIAS PIVOTANTES DE 150 MM. INTEGRALES CON FRENADO SIMULTANEO INCLUYE QUINTA RUEDA DIRECCIONAL QUE POSIBILITE EL GIRO DE 360° Y LA FAC | 70150
I090000090 | 92 | CAMA PEDIATRICA CAMA ELECTRICA RODABLE QUE FACILITA LA ATENCION DEL PACIENTE DE 80X 1.60 CMS QUE INCLUYE LO SIGUIENTE: LECHO RIGIDO TERMOPLASTICO LAVABLE Y DESMONTABLE EN TRAMOS. CON SISTEMA ARTICULADA EN 4 PLANOS MEDIANTE DOS MOTORES LINEALES DE BAJA TENSION (24 VOLTIOS) ESQUEIDAD MAXIMA IP-66 (8000 NEWTON) CON FUSIBLE DE PROTECCION EN EL ENCHUFE. UNIDAD DE CONTROL FIJA A LA ESTRUCTURA DE LA CAMA LA MISMA DEBERA CONTGAR CON MANDOS DE FUNCIONES. TRAMO DE PIERNAS CON POSIBILIDAD DE ADECUACION DE DIFERENTES ANGULOS. DESEMBRAGUE DE EMERGENCIA QUE POSIBILITA EL POSICIONAMIENTO HORIZONTAL DEL TRAMO DE RESPALDO CON MAYOR RAPIDEZ DE AMBOS LADOS DE LA CAMA. SISTEMA DE REGULACION DE ALTURA DE TODA LA CAMA ENTRE 43 Y 83 CMS. MEDIANTE MOTOR LINEAL DE BAJA TENSION (24 VOLTIOS) ESTANQUEIDAD MAXIMA I9-66 4 RUEDAS GIRATORIAS PIVOTANTES DE 150 MM. INTEGRALES CON FRENADO SIMULTANEO INCLUYE QUINTA RUEDA DIRECCIONAL QUE POSIBILITE EL GIRO DE 360° Y LA FAC | 70150
I090000090 | 102 | CAMA PEDIATRICA CAMA ELECTRICA RODABLE QUE FACILITA LA ATENCION DEL PACIENTE DE 80X 1.60 CMS QUE INCLUYE LO SIGUIENTE: LECHO RIGIDO TERMOPLASTICO LAVABLE Y DESMONTABLE EN TRAMOS. CON SISTEMA ARTICULADA EN 4 PLANOS MEDIANTE DOS MOTORES LINEALES DE BAJA TENSION (24 VOLTIOS) ESQUEIDAD MAXIMA IP-66 (8000 NEWTON) CON FUSIBLE DE PROTECCION EN EL ENCHUFE. UNIDAD DE CONTROL FIJA A LA ESTRUCTURA DE LA CAMA LA MISMA DEBERA CONTGAR CON MANDOS DE FUNCIONES. TRAMO DE PIERNAS CON POSIBILIDAD DE ADECUACION DE DIFERENTES ANGULOS. DESEMBRAGUE DE EMERGENCIA QUE POSIBILITA EL POSICIONAMIENTO HORIZONTAL DEL TRAMO DE RESPALDO CON MAYOR RAPIDEZ DE AMBOS LADOS DE LA CAMA. SISTEMA DE REGULACION DE ALTURA DE TODA LA CAMA ENTRE 43 Y 83 CMS. MEDIANTE MOTOR LINEAL DE BAJA TENSION (24 VOLTIOS) ESTANQUEIDAD MAXIMA I9-66 4 RUEDAS GIRATORIAS PIVOTANTES DE 150 MM. INTEGRALES CON FRENADO SIMULTANEO INCLUYE QUINTA RUEDA DIRECCIONAL QUE POSIBILITE EL GIRO DE 360° Y LA FAC | 70150
I090000090 | 90 | CAMA PEDIATRICA CAMA ELECTRICA RODABLE QUE FACILITA LA ATENCION DEL PACIENTE DE 80X 1.60 CMS QUE INCLUYE LO SIGUIENTE: LECHO RIGIDO TERMOPLASTICO LAVABLE Y DESMONTABLE EN TRAMOS. CON SISTEMA ARTICULADA EN 4 PLANOS MEDIANTE DOS MOTORES LINEALES DE BAJA TENSION (24 VOLTIOS) ESQUEIDAD MAXIMA IP-66 (8000 NEWTON) CON FUSIBLE DE PROTECCION EN EL ENCHUFE. UNIDAD DE CONTROL FIJA A LA ESTRUCTURA DE LA CAMA LA MISMA DEBERA CONTGAR CON MANDOS DE FUNCIONES. TRAMO DE PIERNAS CON POSIBILIDAD DE ADECUACION DE DIFERENTES ANGULOS. DESEMBRAGUE DE EMERGENCIA QUE POSIBILITA EL POSICIONAMIENTO HORIZONTAL DEL TRAMO DE RESPALDO CON MAYOR RAPIDEZ DE AMBOS LADOS DE LA CAMA. SISTEMA DE REGULACION DE ALTURA DE TODA LA CAMA ENTRE 43 Y 83 CMS. MEDIANTE MOTOR LINEAL DE BAJA TENSION (24 VOLTIOS) ESTANQUEIDAD MAXIMA I9-66 4 RUEDAS GIRATORIAS PIVOTANTES DE 150 MM. INTEGRALES CON FRENADO SIMULTANEO INCLUYE QUINTA RUEDA DIRECCIONAL QUE POSIBILITE EL GIRO DE 360° Y LA FAC | 70150
I090000090 | 101 | CAMA PEDIATRICA CAMA ELECTRICA RODABLE QUE FACILITA LA ATENCION DEL PACIENTE DE 80X 1.60 CMS QUE INCLUYE LO SIGUIENTE: LECHO RIGIDO TERMOPLASTICO LAVABLE Y DESMONTABLE EN TRAMOS. CON SISTEMA ARTICULADA EN 4 PLANOS MEDIANTE DOS MOTORES LINEALES DE BAJA TENSION (24 VOLTIOS) ESQUEIDAD MAXIMA IP-66 (8000 NEWTON) CON FUSIBLE DE PROTECCION EN EL ENCHUFE. UNIDAD DE CONTROL FIJA A LA ESTRUCTURA DE LA CAMA LA MISMA DEBERA CONTGAR CON MANDOS DE FUNCIONES. TRAMO DE PIERNAS CON POSIBILIDAD DE ADECUACION DE DIFERENTES ANGULOS. DESEMBRAGUE DE EMERGENCIA QUE POSIBILITA EL POSICIONAMIENTO HORIZONTAL DEL TRAMO DE RESPALDO CON MAYOR RAPIDEZ DE AMBOS LADOS DE LA CAMA. SISTEMA DE REGULACION DE ALTURA DE TODA LA CAMA ENTRE 43 Y 83 CMS. MEDIANTE MOTOR LINEAL DE BAJA TENSION (24 VOLTIOS) ESTANQUEIDAD MAXIMA I9-66 4 RUEDAS GIRATORIAS PIVOTANTES DE 150 MM. INTEGRALES CON FRENADO SIMULTANEO INCLUYE QUINTA RUEDA DIRECCIONAL QUE POSIBILITE EL GIRO DE 360° Y LA FAC | 70150
I090000090 | 107 | CAMA PEDIATRICA CAMA ELECTRICA RODABLE QUE FACILITA LA ATENCION DEL PACIENTE DE 80X 1.60 CMS QUE INCLUYE LO SIGUIENTE: LECHO RIGIDO TERMOPLASTICO LAVABLE Y DESMONTABLE EN TRAMOS. CON SISTEMA ARTICULADA EN 4 PLANOS MEDIANTE DOS MOTORES LINEALES DE BAJA TENSION (24 VOLTIOS) ESQUEIDAD MAXIMA IP-66 (8000 NEWTON) CON FUSIBLE DE PROTECCION EN EL ENCHUFE. UNIDAD DE CONTROL FIJA A LA ESTRUCTURA DE LA CAMA LA MISMA DEBERA CONTGAR CON MANDOS DE FUNCIONES. TRAMO DE PIERNAS CON POSIBILIDAD DE ADECUACION DE DIFERENTES ANGULOS. DESEMBRAGUE DE EMERGENCIA QUE POSIBILITA EL POSICIONAMIENTO HORIZONTAL DEL TRAMO DE RESPALDO CON MAYOR RAPIDEZ DE AMBOS LADOS DE LA CAMA. SISTEMA DE REGULACION DE ALTURA DE TODA LA CAMA ENTRE 43 Y 83 CMS. MEDIANTE MOTOR LINEAL DE BAJA TENSION (24 VOLTIOS) ESTANQUEIDAD MAXIMA I9-66 4 RUEDAS GIRATORIAS PIVOTANTES DE 150 MM. INTEGRALES CON FRENADO SIMULTANEO INCLUYE QUINTA RUEDA DIRECCIONAL QUE POSIBILITE EL GIRO DE 360° Y LA FAC | 70150
I090000090 | 115 | CAMA PEDIATRICA CAMA ELECTRICA RODABLE QUE FACILITA LA ATENCION DEL PACIENTE DE 80X 1.60 CMS QUE INCLUYE LO SIGUIENTE: LECHO RIGIDO TERMOPLASTICO LAVABLE Y DESMONTABLE EN TRAMOS. CON SISTEMA ARTICULADA EN 4 PLANOS MEDIANTE DOS MOTORES LINEALES DE BAJA TENSION (24 VOLTIOS) ESQUEIDAD MAXIMA IP-66 (8000 NEWTON) CON FUSIBLE DE PROTECCION EN EL ENCHUFE. UNIDAD DE CONTROL FIJA A LA ESTRUCTURA DE LA CAMA LA MISMA DEBERA CONTGAR CON MANDOS DE FUNCIONES. TRAMO DE PIERNAS CON POSIBILIDAD DE ADECUACION DE DIFERENTES ANGULOS. DESEMBRAGUE DE EMERGENCIA QUE POSIBILITA EL POSICIONAMIENTO HORIZONTAL DEL TRAMO DE RESPALDO CON MAYOR RAPIDEZ DE AMBOS LADOS DE LA CAMA. SISTEMA DE REGULACION DE ALTURA DE TODA LA CAMA ENTRE 43 Y 83 CMS. MEDIANTE MOTOR LINEAL DE BAJA TENSION (24 VOLTIOS) ESTANQUEIDAD MAXIMA I9-66 4 RUEDAS GIRATORIAS PIVOTANTES DE 150 MM. INTEGRALES CON FRENADO SIMULTANEO INCLUYE QUINTA RUEDA DIRECCIONAL QUE POSIBILITE EL GIRO DE 360° Y LA FAC | 70150
I090000090 | 117 | CAMA PEDIATRICA CAMA ELECTRICA RODABLE QUE FACILITA LA ATENCION DEL PACIENTE DE 80X 1.60 CMS QUE INCLUYE LO SIGUIENTE: LECHO RIGIDO TERMOPLASTICO LAVABLE Y DESMONTABLE EN TRAMOS. CON SISTEMA ARTICULADA EN 4 PLANOS MEDIANTE DOS MOTORES LINEALES DE BAJA TENSION (24 VOLTIOS) ESQUEIDAD MAXIMA IP-66 (8000 NEWTON) CON FUSIBLE DE PROTECCION EN EL ENCHUFE. UNIDAD DE CONTROL FIJA A LA ESTRUCTURA DE LA CAMA LA MISMA DEBERA CONTGAR CON MANDOS DE FUNCIONES. TRAMO DE PIERNAS CON POSIBILIDAD DE ADECUACION DE DIFERENTES ANGULOS. DESEMBRAGUE DE EMERGENCIA QUE POSIBILITA EL POSICIONAMIENTO HORIZONTAL DEL TRAMO DE RESPALDO CON MAYOR RAPIDEZ DE AMBOS LADOS DE LA CAMA. SISTEMA DE REGULACION DE ALTURA DE TODA LA CAMA ENTRE 43 Y 83 CMS. MEDIANTE MOTOR LINEAL DE BAJA TENSION (24 VOLTIOS) ESTANQUEIDAD MAXIMA I9-66 4 RUEDAS GIRATORIAS PIVOTANTES DE 150 MM. INTEGRALES CON FRENADO SIMULTANEO INCLUYE QUINTA RUEDA DIRECCIONAL QUE POSIBILITE EL GIRO DE 360° Y LA FAC | 70150
I090000090 | 100 | CAMA PEDIATRICA CAMA ELECTRICA RODABLE QUE FACILITA LA ATENCION DEL PACIENTE DE 80X 1.60 CMS QUE INCLUYE LO SIGUIENTE: LECHO RIGIDO TERMOPLASTICO LAVABLE Y DESMONTABLE EN TRAMOS. CON SISTEMA ARTICULADA EN 4 PLANOS MEDIANTE DOS MOTORES LINEALES DE BAJA TENSION (24 VOLTIOS) ESQUEIDAD MAXIMA IP-66 (8000 NEWTON) CON FUSIBLE DE PROTECCION EN EL ENCHUFE. UNIDAD DE CONTROL FIJA A LA ESTRUCTURA DE LA CAMA LA MISMA DEBERA CONTGAR CON MANDOS DE FUNCIONES. TRAMO DE PIERNAS CON POSIBILIDAD DE ADECUACION DE DIFERENTES ANGULOS. DESEMBRAGUE DE EMERGENCIA QUE POSIBILITA EL POSICIONAMIENTO HORIZONTAL DEL TRAMO DE RESPALDO CON MAYOR RAPIDEZ DE AMBOS LADOS DE LA CAMA. SISTEMA DE REGULACION DE ALTURA DE TODA LA CAMA ENTRE 43 Y 83 CMS. MEDIANTE MOTOR LINEAL DE BAJA TENSION (24 VOLTIOS) ESTANQUEIDAD MAXIMA I9-66 4 RUEDAS GIRATORIAS PIVOTANTES DE 150 MM. INTEGRALES CON FRENADO SIMULTANEO INCLUYE QUINTA RUEDA DIRECCIONAL QUE POSIBILITE EL GIRO DE 360° Y LA FAC | 70150
I090000090 | 96 | CAMA PEDIATRICA CAMA ELECTRICA RODABLE QUE FACILITA LA ATENCION DEL PACIENTE DE 80X 1.60 CMS QUE INCLUYE LO SIGUIENTE: LECHO RIGIDO TERMOPLASTICO LAVABLE Y DESMONTABLE EN TRAMOS. CON SISTEMA ARTICULADA EN 4 PLANOS MEDIANTE DOS MOTORES LINEALES DE BAJA TENSION (24 VOLTIOS) ESQUEIDAD MAXIMA IP-66 (8000 NEWTON) CON FUSIBLE DE PROTECCION EN EL ENCHUFE. UNIDAD DE CONTROL FIJA A LA ESTRUCTURA DE LA CAMA LA MISMA DEBERA CONTGAR CON MANDOS DE FUNCIONES. TRAMO DE PIERNAS CON POSIBILIDAD DE ADECUACION DE DIFERENTES ANGULOS. DESEMBRAGUE DE EMERGENCIA QUE POSIBILITA EL POSICIONAMIENTO HORIZONTAL DEL TRAMO DE RESPALDO CON MAYOR RAPIDEZ DE AMBOS LADOS DE LA CAMA. SISTEMA DE REGULACION DE ALTURA DE TODA LA CAMA ENTRE 43 Y 83 CMS. MEDIANTE MOTOR LINEAL DE BAJA TENSION (24 VOLTIOS) ESTANQUEIDAD MAXIMA I9-66 4 RUEDAS GIRATORIAS PIVOTANTES DE 150 MM. INTEGRALES CON FRENADO SIMULTANEO INCLUYE QUINTA RUEDA DIRECCIONAL QUE POSIBILITE EL GIRO DE 360° Y LA FAC | 70150
I090000090 | 106 | CAMA PEDIATRICA CAMA ELECTRICA RODABLE QUE FACILITA LA ATENCION DEL PACIENTE DE 80X 1.60 CMS QUE INCLUYE LO SIGUIENTE: LECHO RIGIDO TERMOPLASTICO LAVABLE Y DESMONTABLE EN TRAMOS. CON SISTEMA ARTICULADA EN 4 PLANOS MEDIANTE DOS MOTORES LINEALES DE BAJA TENSION (24 VOLTIOS) ESQUEIDAD MAXIMA IP-66 (8000 NEWTON) CON FUSIBLE DE PROTECCION EN EL ENCHUFE. UNIDAD DE CONTROL FIJA A LA ESTRUCTURA DE LA CAMA LA MISMA DEBERA CONTGAR CON MANDOS DE FUNCIONES. TRAMO DE PIERNAS CON POSIBILIDAD DE ADECUACION DE DIFERENTES ANGULOS. DESEMBRAGUE DE EMERGENCIA QUE POSIBILITA EL POSICIONAMIENTO HORIZONTAL DEL TRAMO DE RESPALDO CON MAYOR RAPIDEZ DE AMBOS LADOS DE LA CAMA. SISTEMA DE REGULACION DE ALTURA DE TODA LA CAMA ENTRE 43 Y 83 CMS. MEDIANTE MOTOR LINEAL DE BAJA TENSION (24 VOLTIOS) ESTANQUEIDAD MAXIMA I9-66 4 RUEDAS GIRATORIAS PIVOTANTES DE 150 MM. INTEGRALES CON FRENADO SIMULTANEO INCLUYE QUINTA RUEDA DIRECCIONAL QUE POSIBILITE EL GIRO DE 360° Y LA FAC | 70150
I090000090 | 113 | CAMA PEDIATRICA CAMA ELECTRICA RODABLE QUE FACILITA LA ATENCION DEL PACIENTE DE 80X 1.60 CMS QUE INCLUYE LO SIGUIENTE: LECHO RIGIDO TERMOPLASTICO LAVABLE Y DESMONTABLE EN TRAMOS. CON SISTEMA ARTICULADA EN 4 PLANOS MEDIANTE DOS MOTORES LINEALES DE BAJA TENSION (24 VOLTIOS) ESQUEIDAD MAXIMA IP-66 (8000 NEWTON) CON FUSIBLE DE PROTECCION EN EL ENCHUFE. UNIDAD DE CONTROL FIJA A LA ESTRUCTURA DE LA CAMA LA MISMA DEBERA CONTGAR CON MANDOS DE FUNCIONES. TRAMO DE PIERNAS CON POSIBILIDAD DE ADECUACION DE DIFERENTES ANGULOS. DESEMBRAGUE DE EMERGENCIA QUE POSIBILITA EL POSICIONAMIENTO HORIZONTAL DEL TRAMO DE RESPALDO CON MAYOR RAPIDEZ DE AMBOS LADOS DE LA CAMA. SISTEMA DE REGULACION DE ALTURA DE TODA LA CAMA ENTRE 43 Y 83 CMS. MEDIANTE MOTOR LINEAL DE BAJA TENSION (24 VOLTIOS) ESTANQUEIDAD MAXIMA I9-66 4 RUEDAS GIRATORIAS PIVOTANTES DE 150 MM. INTEGRALES CON FRENADO SIMULTANEO INCLUYE QUINTA RUEDA DIRECCIONAL QUE POSIBILITE EL GIRO DE 360° Y LA FAC | 70150
I450600102 | 526 | CUNA CUNA PEDIATRICA MECANICA PARA LACTANTES Y PREESCOLAR ESTRUCTURA METALICA CON RECUBRIMIENTO DE POLIESTER Y ACRO INOXIDABLE PULIDO CON BARANDAL Y COLCHON. SISTEMA DE DOS POSTES PARA SOPORTE DE BARANDALES (UN POSTE EN CADA EXTREMO A LO LARGO) BARANDALES ABATIBLES QUE PUEDEN REGULARSE Y FIJARSE A CUALQUIER ALTURA PERMITIENDO UN ACCESO TOTAL AL PACIENTE SEGUN SU ALTURA SELECCIONADA BARANDALES FABRICADOS DE POLICARBONATO TRANSPARENTE PARA PORPORCIONAR UNA VISIBILIDAD DE 360° HACIA EL PACIENTE. DIMENSIONES GENERALES DE LA CAMA LARGO TOTAL 74.5 X 1.36 CM DE ALTURA FIJA GIRATORIAS DOS DE ELLAS CON FRENO TOPES GIRATORIOS ANTICHOQUE CON PESO MAXIMO DEL USUARIO DE 0 A 50 KG. COLCHON DE MATERIAL SUAVE (TIPO ESPUMA) CON CUBIERTA IMPERMEABLE Y TRANSPIRABLE CON CREMALLERA PARA UNA LIMPIEZA FACIL 10 CM DE ESPESOR PORTASUERO INOXIDABLE CON ALTURA AJUSTABLE DE 0 A 50 CM BANDEJA MULTIUSOS BAJO EL LECHO SOPORTE PARA COLGAR BOLSAS DE LAS SONDAS O DREN | 48300
I450600102 | 589 | CUNA CUNA PEDIATRICA MECANICA PARA LACTANTES Y PREESCOLAR ESTRUCTURA METALICA CON RECUBRIMIENTO DE POLIESTER Y ACRO INOXIDABLE PULIDO CON BARANDAL Y COLCHON. SISTEMA DE DOS POSTES PARA SOPORTE DE BARANDALES (UN POSTE EN CADA EXTREMO A LO LARGO) BARANDALES ABATIBLES QUE PUEDEN REGULARSE Y FIJARSE A CUALQUIER ALTURA PERMITIENDO UN ACCESO TOTAL AL PACIENTE SEGUN SU ALTURA SELECCIONADA BARANDALES FABRICADOS DE POLICARBONATO TRANSPARENTE PARA PORPORCIONAR UNA VISIBILIDAD DE 360° HACIA EL PACIENTE. DIMENSIONES GENERALES DE LA CAMA LARGO TOTAL 74.5 X 1.36 CM DE ALTURA FIJA GIRATORIAS DOS DE ELLAS CON FRENO TOPES GIRATORIOS ANTICHOQUE CON PESO MAXIMO DEL USUARIO DE 0 A 50 KG. COLCHON DE MATERIAL SUAVE (TIPO ESPUMA) CON CUBIERTA IMPERMEABLE Y TRANSPIRABLE CON CREMALLERA PARA UNA LIMPIEZA FACIL 10 CM DE ESPESOR PORTASUERO INOXIDABLE CON ALTURA AJUSTABLE DE 0 A 50 CM BANDEJA MULTIUSOS BAJO EL LECHO SOPORTE PARA COLGAR BOLSAS DE LAS SONDAS O DREN | 48300
I450600102 | 521 | CUNA CUNA PEDIATRICA MECANICA PARA LACTANTES Y PREESCOLAR ESTRUCTURA METALICA CON RECUBRIMIENTO DE POLIESTER Y ACRO INOXIDABLE PULIDO CON BARANDAL Y COLCHON. SISTEMA DE DOS POSTES PARA SOPORTE DE BARANDALES (UN POSTE EN CADA EXTREMO A LO LARGO) BARANDALES ABATIBLES QUE PUEDEN REGULARSE Y FIJARSE A CUALQUIER ALTURA PERMITIENDO UN ACCESO TOTAL AL PACIENTE SEGUN SU ALTURA SELECCIONADA BARANDALES FABRICADOS DE POLICARBONATO TRANSPARENTE PARA PORPORCIONAR UNA VISIBILIDAD DE 360° HACIA EL PACIENTE. DIMENSIONES GENERALES DE LA CAMA LARGO TOTAL 74.5 X 1.36 CM DE ALTURA FIJA GIRATORIAS DOS DE ELLAS CON FRENO TOPES GIRATORIOS ANTICHOQUE CON PESO MAXIMO DEL USUARIO DE 0 A 50 KG. COLCHON DE MATERIAL SUAVE (TIPO ESPUMA) CON CUBIERTA IMPERMEABLE Y TRANSPIRABLE CON CREMALLERA PARA UNA LIMPIEZA FACIL 10 CM DE ESPESOR PORTASUERO INOXIDABLE CON ALTURA AJUSTABLE DE 0 A 50 CM BANDEJA MULTIUSOS BAJO EL LECHO SOPORTE PARA COLGAR BOLSAS DE LAS SONDAS O DREN | 48300
I450600102 | 558 | CUNA CUNA PEDIATRICA MECANICA PARA LACTANTES Y PREESCOLAR ESTRUCTURA METALICA CON RECUBRIMIENTO DE POLIESTER Y ACRO INOXIDABLE PULIDO CON BARANDAL Y COLCHON. SISTEMA DE DOS POSTES PARA SOPORTE DE BARANDALES (UN POSTE EN CADA EXTREMO A LO LARGO) BARANDALES ABATIBLES QUE PUEDEN REGULARSE Y FIJARSE A CUALQUIER ALTURA PERMITIENDO UN ACCESO TOTAL AL PACIENTE SEGUN SU ALTURA SELECCIONADA BARANDALES FABRICADOS DE POLICARBONATO TRANSPARENTE PARA PORPORCIONAR UNA VISIBILIDAD DE 360° HACIA EL PACIENTE. DIMENSIONES GENERALES DE LA CAMA LARGO TOTAL 74.5 X 1.36 CM DE ALTURA FIJA GIRATORIAS DOS DE ELLAS CON FRENO TOPES GIRATORIOS ANTICHOQUE CON PESO MAXIMO DEL USUARIO DE 0 A 50 KG. COLCHON DE MATERIAL SUAVE (TIPO ESPUMA) CON CUBIERTA IMPERMEABLE Y TRANSPIRABLE CON CREMALLERA PARA UNA LIMPIEZA FACIL 10 CM DE ESPESOR PORTASUERO INOXIDABLE CON ALTURA AJUSTABLE DE 0 A 50 CM BANDEJA MULTIUSOS BAJO EL LECHO SOPORTE PARA COLGAR BOLSAS DE LAS SONDAS O DREN | 48300
I450600102 | 522 | CUNA CUNA PEDIATRICA MECANICA PARA LACTANTES Y PREESCOLAR ESTRUCTURA METALICA CON RECUBRIMIENTO DE POLIESTER Y ACRO INOXIDABLE PULIDO CON BARANDAL Y COLCHON. SISTEMA DE DOS POSTES PARA SOPORTE DE BARANDALES (UN POSTE EN CADA EXTREMO A LO LARGO) BARANDALES ABATIBLES QUE PUEDEN REGULARSE Y FIJARSE A CUALQUIER ALTURA PERMITIENDO UN ACCESO TOTAL AL PACIENTE SEGUN SU ALTURA SELECCIONADA BARANDALES FABRICADOS DE POLICARBONATO TRANSPARENTE PARA PORPORCIONAR UNA VISIBILIDAD DE 360° HACIA EL PACIENTE. DIMENSIONES GENERALES DE LA CAMA LARGO TOTAL 74.5 X 1.36 CM DE ALTURA FIJA GIRATORIAS DOS DE ELLAS CON FRENO TOPES GIRATORIOS ANTICHOQUE CON PESO MAXIMO DEL USUARIO DE 0 A 50 KG. COLCHON DE MATERIAL SUAVE (TIPO ESPUMA) CON CUBIERTA IMPERMEABLE Y TRANSPIRABLE CON CREMALLERA PARA UNA LIMPIEZA FACIL 10 CM DE ESPESOR PORTASUERO INOXIDABLE CON ALTURA AJUSTABLE DE 0 A 50 CM BANDEJA MULTIUSOS BAJO EL LECHO SOPORTE PARA COLGAR BOLSAS DE LAS SONDAS O DREN | 48300
I450600102 | 523 | CUNA CUNA PEDIATRICA MECANICA PARA LACTANTES Y PREESCOLAR ESTRUCTURA METALICA CON RECUBRIMIENTO DE POLIESTER Y ACRO INOXIDABLE PULIDO CON BARANDAL Y COLCHON. SISTEMA DE DOS POSTES PARA SOPORTE DE BARANDALES (UN POSTE EN CADA EXTREMO A LO LARGO) BARANDALES ABATIBLES QUE PUEDEN REGULARSE Y FIJARSE A CUALQUIER ALTURA PERMITIENDO UN ACCESO TOTAL AL PACIENTE SEGUN SU ALTURA SELECCIONADA BARANDALES FABRICADOS DE POLICARBONATO TRANSPARENTE PARA PORPORCIONAR UNA VISIBILIDAD DE 360° HACIA EL PACIENTE. DIMENSIONES GENERALES DE LA CAMA LARGO TOTAL 74.5 X 1.36 CM DE ALTURA FIJA GIRATORIAS DOS DE ELLAS CON FRENO TOPES GIRATORIOS ANTICHOQUE CON PESO MAXIMO DEL USUARIO DE 0 A 50 KG. COLCHON DE MATERIAL SUAVE (TIPO ESPUMA) CON CUBIERTA IMPERMEABLE Y TRANSPIRABLE CON CREMALLERA PARA UNA LIMPIEZA FACIL 10 CM DE ESPESOR PORTASUERO INOXIDABLE CON ALTURA AJUSTABLE DE 0 A 50 CM BANDEJA MULTIUSOS BAJO EL LECHO SOPORTE PARA COLGAR BOLSAS DE LAS SONDAS O DREN | 48300
I450600102 | 529 | CUNA CUNA PEDIATRICA MECANICA PARA LACTANTES Y PREESCOLAR ESTRUCTURA METALICA CON RECUBRIMIENTO DE POLIESTER Y ACRO INOXIDABLE PULIDO CON BARANDAL Y COLCHON. SISTEMA DE DOS POSTES PARA SOPORTE DE BARANDALES (UN POSTE EN CADA EXTREMO A LO LARGO) BARANDALES ABATIBLES QUE PUEDEN REGULARSE Y FIJARSE A CUALQUIER ALTURA PERMITIENDO UN ACCESO TOTAL AL PACIENTE SEGUN SU ALTURA SELECCIONADA BARANDALES FABRICADOS DE POLICARBONATO TRANSPARENTE PARA PORPORCIONAR UNA VISIBILIDAD DE 360° HACIA EL PACIENTE. DIMENSIONES GENERALES DE LA CAMA LARGO TOTAL 74.5 X 1.36 CM DE ALTURA FIJA GIRATORIAS DOS DE ELLAS CON FRENO TOPES GIRATORIOS ANTICHOQUE CON PESO MAXIMO DEL USUARIO DE 0 A 50 KG. COLCHON DE MATERIAL SUAVE (TIPO ESPUMA) CON CUBIERTA IMPERMEABLE Y TRANSPIRABLE CON CREMALLERA PARA UNA LIMPIEZA FACIL 10 CM DE ESPESOR PORTASUERO INOXIDABLE CON ALTURA AJUSTABLE DE 0 A 50 CM BANDEJA MULTIUSOS BAJO EL LECHO SOPORTE PARA COLGAR BOLSAS DE LAS SONDAS O DREN | 48300
I450600102 | 531 | CUNA CUNA PEDIATRICA MECANICA PARA LACTANTES Y PREESCOLAR ESTRUCTURA METALICA CON RECUBRIMIENTO DE POLIESTER Y ACRO INOXIDABLE PULIDO CON BARANDAL Y COLCHON. SISTEMA DE DOS POSTES PARA SOPORTE DE BARANDALES (UN POSTE EN CADA EXTREMO A LO LARGO) BARANDALES ABATIBLES QUE PUEDEN REGULARSE Y FIJARSE A CUALQUIER ALTURA PERMITIENDO UN ACCESO TOTAL AL PACIENTE SEGUN SU ALTURA SELECCIONADA BARANDALES FABRICADOS DE POLICARBONATO TRANSPARENTE PARA PORPORCIONAR UNA VISIBILIDAD DE 360° HACIA EL PACIENTE. DIMENSIONES GENERALES DE LA CAMA LARGO TOTAL 74.5 X 1.36 CM DE ALTURA FIJA GIRATORIAS DOS DE ELLAS CON FRENO TOPES GIRATORIOS ANTICHOQUE CON PESO MAXIMO DEL USUARIO DE 0 A 50 KG. COLCHON DE MATERIAL SUAVE (TIPO ESPUMA) CON CUBIERTA IMPERMEABLE Y TRANSPIRABLE CON CREMALLERA PARA UNA LIMPIEZA FACIL 10 CM DE ESPESOR PORTASUERO INOXIDABLE CON ALTURA AJUSTABLE DE 0 A 50 CM BANDEJA MULTIUSOS BAJO EL LECHO SOPORTE PARA COLGAR BOLSAS DE LAS SONDAS O DREN | 48300
I450600102 | 559 | CUNA CUNA PEDIATRICA MECANICA PARA LACTANTES Y PREESCOLAR ESTRUCTURA METALICA CON RECUBRIMIENTO DE POLIESTER Y ACRO INOXIDABLE PULIDO CON BARANDAL Y COLCHON. SISTEMA DE DOS POSTES PARA SOPORTE DE BARANDALES (UN POSTE EN CADA EXTREMO A LO LARGO) BARANDALES ABATIBLES QUE PUEDEN REGULARSE Y FIJARSE A CUALQUIER ALTURA PERMITIENDO UN ACCESO TOTAL AL PACIENTE SEGUN SU ALTURA SELECCIONADA BARANDALES FABRICADOS DE POLICARBONATO TRANSPARENTE PARA PORPORCIONAR UNA VISIBILIDAD DE 360° HACIA EL PACIENTE. DIMENSIONES GENERALES DE LA CAMA LARGO TOTAL 74.5 X 1.36 CM DE ALTURA FIJA GIRATORIAS DOS DE ELLAS CON FRENO TOPES GIRATORIOS ANTICHOQUE CON PESO MAXIMO DEL USUARIO DE 0 A 50 KG. COLCHON DE MATERIAL SUAVE (TIPO ESPUMA) CON CUBIERTA IMPERMEABLE Y TRANSPIRABLE CON CREMALLERA PARA UNA LIMPIEZA FACIL 10 CM DE ESPESOR PORTASUERO INOXIDABLE CON ALTURA AJUSTABLE DE 0 A 50 CM BANDEJA MULTIUSOS BAJO EL LECHO SOPORTE PARA COLGAR BOLSAS DE LAS SONDAS O DREN | 48300
I450600102 | 560 | CUNA CUNA PEDIATRICA MECANICA PARA LACTANTES Y PREESCOLAR ESTRUCTURA METALICA CON RECUBRIMIENTO DE POLIESTER Y ACRO INOXIDABLE PULIDO CON BARANDAL Y COLCHON. SISTEMA DE DOS POSTES PARA SOPORTE DE BARANDALES (UN POSTE EN CADA EXTREMO A LO LARGO) BARANDALES ABATIBLES QUE PUEDEN REGULARSE Y FIJARSE A CUALQUIER ALTURA PERMITIENDO UN ACCESO TOTAL AL PACIENTE SEGUN SU ALTURA SELECCIONADA BARANDALES FABRICADOS DE POLICARBONATO TRANSPARENTE PARA PORPORCIONAR UNA VISIBILIDAD DE 360° HACIA EL PACIENTE. DIMENSIONES GENERALES DE LA CAMA LARGO TOTAL 74.5 X 1.36 CM DE ALTURA FIJA GIRATORIAS DOS DE ELLAS CON FRENO TOPES GIRATORIOS ANTICHOQUE CON PESO MAXIMO DEL USUARIO DE 0 A 50 KG. COLCHON DE MATERIAL SUAVE (TIPO ESPUMA) CON CUBIERTA IMPERMEABLE Y TRANSPIRABLE CON CREMALLERA PARA UNA LIMPIEZA FACIL 10 CM DE ESPESOR PORTASUERO INOXIDABLE CON ALTURA AJUSTABLE DE 0 A 50 CM BANDEJA MULTIUSOS BAJO EL LECHO SOPORTE PARA COLGAR BOLSAS DE LAS SONDAS O DREN | 48300
I450600102 | 561 | CUNA CUNA PEDIATRICA MECANICA PARA LACTANTES Y PREESCOLAR ESTRUCTURA METALICA CON RECUBRIMIENTO DE POLIESTER Y ACRO INOXIDABLE PULIDO CON BARANDAL Y COLCHON. SISTEMA DE DOS POSTES PARA SOPORTE DE BARANDALES (UN POSTE EN CADA EXTREMO A LO LARGO) BARANDALES ABATIBLES QUE PUEDEN REGULARSE Y FIJARSE A CUALQUIER ALTURA PERMITIENDO UN ACCESO TOTAL AL PACIENTE SEGUN SU ALTURA SELECCIONADA BARANDALES FABRICADOS DE POLICARBONATO TRANSPARENTE PARA PORPORCIONAR UNA VISIBILIDAD DE 360° HACIA EL PACIENTE. DIMENSIONES GENERALES DE LA CAMA LARGO TOTAL 74.5 X 1.36 CM DE ALTURA FIJA GIRATORIAS DOS DE ELLAS CON FRENO TOPES GIRATORIOS ANTICHOQUE CON PESO MAXIMO DEL USUARIO DE 0 A 50 KG. COLCHON DE MATERIAL SUAVE (TIPO ESPUMA) CON CUBIERTA IMPERMEABLE Y TRANSPIRABLE CON CREMALLERA PARA UNA LIMPIEZA FACIL 10 CM DE ESPESOR PORTASUERO INOXIDABLE CON ALTURA AJUSTABLE DE 0 A 50 CM BANDEJA MULTIUSOS BAJO EL LECHO SOPORTE PARA COLGAR BOLSAS DE LAS SONDAS O DREN | 48300
I450600102 | 562 | CUNA CUNA PEDIATRICA MECANICA PARA LACTANTES Y PREESCOLAR ESTRUCTURA METALICA CON RECUBRIMIENTO DE POLIESTER Y ACRO INOXIDABLE PULIDO CON BARANDAL Y COLCHON. SISTEMA DE DOS POSTES PARA SOPORTE DE BARANDALES (UN POSTE EN CADA EXTREMO A LO LARGO) BARANDALES ABATIBLES QUE PUEDEN REGULARSE Y FIJARSE A CUALQUIER ALTURA PERMITIENDO UN ACCESO TOTAL AL PACIENTE SEGUN SU ALTURA SELECCIONADA BARANDALES FABRICADOS DE POLICARBONATO TRANSPARENTE PARA PORPORCIONAR UNA VISIBILIDAD DE 360° HACIA EL PACIENTE. DIMENSIONES GENERALES DE LA CAMA LARGO TOTAL 74.5 X 1.36 CM DE ALTURA FIJA GIRATORIAS DOS DE ELLAS CON FRENO TOPES GIRATORIOS ANTICHOQUE CON PESO MAXIMO DEL USUARIO DE 0 A 50 KG. COLCHON DE MATERIAL SUAVE (TIPO ESPUMA) CON CUBIERTA IMPERMEABLE Y TRANSPIRABLE CON CREMALLERA PARA UNA LIMPIEZA FACIL 10 CM DE ESPESOR PORTASUERO INOXIDABLE CON ALTURA AJUSTABLE DE 0 A 50 CM BANDEJA MULTIUSOS BAJO EL LECHO SOPORTE PARA COLGAR BOLSAS DE LAS SONDAS O DREN | 48300
I450600102 | 581 | CUNA CUNA PEDIATRICA MECANICA PARA LACTANTES Y PREESCOLAR ESTRUCTURA METALICA CON RECUBRIMIENTO DE POLIESTER Y ACRO INOXIDABLE PULIDO CON BARANDAL Y COLCHON. SISTEMA DE DOS POSTES PARA SOPORTE DE BARANDALES (UN POSTE EN CADA EXTREMO A LO LARGO) BARANDALES ABATIBLES QUE PUEDEN REGULARSE Y FIJARSE A CUALQUIER ALTURA PERMITIENDO UN ACCESO TOTAL AL PACIENTE SEGUN SU ALTURA SELECCIONADA BARANDALES FABRICADOS DE POLICARBONATO TRANSPARENTE PARA PORPORCIONAR UNA VISIBILIDAD DE 360° HACIA EL PACIENTE. DIMENSIONES GENERALES DE LA CAMA LARGO TOTAL 74.5 X 1.36 CM DE ALTURA FIJA GIRATORIAS DOS DE ELLAS CON FRENO TOPES GIRATORIOS ANTICHOQUE CON PESO MAXIMO DEL USUARIO DE 0 A 50 KG. COLCHON DE MATERIAL SUAVE (TIPO ESPUMA) CON CUBIERTA IMPERMEABLE Y TRANSPIRABLE CON CREMALLERA PARA UNA LIMPIEZA FACIL 10 CM DE ESPESOR PORTASUERO INOXIDABLE CON ALTURA AJUSTABLE DE 0 A 50 CM BANDEJA MULTIUSOS BAJO EL LECHO SOPORTE PARA COLGAR BOLSAS DE LAS SONDAS O DREN | 48300
I450600102 | 582 | CUNA CUNA PEDIATRICA MECANICA PARA LACTANTES Y PREESCOLAR ESTRUCTURA METALICA CON RECUBRIMIENTO DE POLIESTER Y ACRO INOXIDABLE PULIDO CON BARANDAL Y COLCHON. SISTEMA DE DOS POSTES PARA SOPORTE DE BARANDALES (UN POSTE EN CADA EXTREMO A LO LARGO) BARANDALES ABATIBLES QUE PUEDEN REGULARSE Y FIJARSE A CUALQUIER ALTURA PERMITIENDO UN ACCESO TOTAL AL PACIENTE SEGUN SU ALTURA SELECCIONADA BARANDALES FABRICADOS DE POLICARBONATO TRANSPARENTE PARA PORPORCIONAR UNA VISIBILIDAD DE 360° HACIA EL PACIENTE. DIMENSIONES GENERALES DE LA CAMA LARGO TOTAL 74.5 X 1.36 CM DE ALTURA FIJA GIRATORIAS DOS DE ELLAS CON FRENO TOPES GIRATORIOS ANTICHOQUE CON PESO MAXIMO DEL USUARIO DE 0 A 50 KG. COLCHON DE MATERIAL SUAVE (TIPO ESPUMA) CON CUBIERTA IMPERMEABLE Y TRANSPIRABLE CON CREMALLERA PARA UNA LIMPIEZA FACIL 10 CM DE ESPESOR PORTASUERO INOXIDABLE CON ALTURA AJUSTABLE DE 0 A 50 CM BANDEJA MULTIUSOS BAJO EL LECHO SOPORTE PARA COLGAR BOLSAS DE LAS SONDAS O DREN | 48300
I450600102 | 539 | CUNA CUNA PEDIATRICA MECANICA PARA LACTANTES Y PREESCOLAR ESTRUCTURA METALICA CON RECUBRIMIENTO DE POLIESTER Y ACRO INOXIDABLE PULIDO CON BARANDAL Y COLCHON. SISTEMA DE DOS POSTES PARA SOPORTE DE BARANDALES (UN POSTE EN CADA EXTREMO A LO LARGO) BARANDALES ABATIBLES QUE PUEDEN REGULARSE Y FIJARSE A CUALQUIER ALTURA PERMITIENDO UN ACCESO TOTAL AL PACIENTE SEGUN SU ALTURA SELECCIONADA BARANDALES FABRICADOS DE POLICARBONATO TRANSPARENTE PARA PORPORCIONAR UNA VISIBILIDAD DE 360° HACIA EL PACIENTE. DIMENSIONES GENERALES DE LA CAMA LARGO TOTAL 74.5 X 1.36 CM DE ALTURA FIJA GIRATORIAS DOS DE ELLAS CON FRENO TOPES GIRATORIOS ANTICHOQUE CON PESO MAXIMO DEL USUARIO DE 0 A 50 KG. COLCHON DE MATERIAL SUAVE (TIPO ESPUMA) CON CUBIERTA IMPERMEABLE Y TRANSPIRABLE CON CREMALLERA PARA UNA LIMPIEZA FACIL 10 CM DE ESPESOR PORTASUERO INOXIDABLE CON ALTURA AJUSTABLE DE 0 A 50 CM BANDEJA MULTIUSOS BAJO EL LECHO SOPORTE PARA COLGAR BOLSAS DE LAS SONDAS O DREN | 48300
I450600102 | 550 | CUNA CUNA PEDIATRICA MECANICA PARA LACTANTES Y PREESCOLAR ESTRUCTURA METALICA CON RECUBRIMIENTO DE POLIESTER Y ACRO INOXIDABLE PULIDO CON BARANDAL Y COLCHON. SISTEMA DE DOS POSTES PARA SOPORTE DE BARANDALES (UN POSTE EN CADA EXTREMO A LO LARGO) BARANDALES ABATIBLES QUE PUEDEN REGULARSE Y FIJARSE A CUALQUIER ALTURA PERMITIENDO UN ACCESO TOTAL AL PACIENTE SEGUN SU ALTURA SELECCIONADA BARANDALES FABRICADOS DE POLICARBONATO TRANSPARENTE PARA PORPORCIONAR UNA VISIBILIDAD DE 360° HACIA EL PACIENTE. DIMENSIONES GENERALES DE LA CAMA LARGO TOTAL 74.5 X 1.36 CM DE ALTURA FIJA GIRATORIAS DOS DE ELLAS CON FRENO TOPES GIRATORIOS ANTICHOQUE CON PESO MAXIMO DEL USUARIO DE 0 A 50 KG. COLCHON DE MATERIAL SUAVE (TIPO ESPUMA) CON CUBIERTA IMPERMEABLE Y TRANSPIRABLE CON CREMALLERA PARA UNA LIMPIEZA FACIL 10 CM DE ESPESOR PORTASUERO INOXIDABLE CON ALTURA AJUSTABLE DE 0 A 50 CM BANDEJA MULTIUSOS BAJO EL LECHO SOPORTE PARA COLGAR BOLSAS DE LAS SONDAS O DREN | 48300
I450600102 | 579 | CUNA CUNA PEDIATRICA MECANICA PARA LACTANTES Y PREESCOLAR ESTRUCTURA METALICA CON RECUBRIMIENTO DE POLIESTER Y ACRO INOXIDABLE PULIDO CON BARANDAL Y COLCHON. SISTEMA DE DOS POSTES PARA SOPORTE DE BARANDALES (UN POSTE EN CADA EXTREMO A LO LARGO) BARANDALES ABATIBLES QUE PUEDEN REGULARSE Y FIJARSE A CUALQUIER ALTURA PERMITIENDO UN ACCESO TOTAL AL PACIENTE SEGUN SU ALTURA SELECCIONADA BARANDALES FABRICADOS DE POLICARBONATO TRANSPARENTE PARA PORPORCIONAR UNA VISIBILIDAD DE 360° HACIA EL PACIENTE. DIMENSIONES GENERALES DE LA CAMA LARGO TOTAL 74.5 X 1.36 CM DE ALTURA FIJA GIRATORIAS DOS DE ELLAS CON FRENO TOPES GIRATORIOS ANTICHOQUE CON PESO MAXIMO DEL USUARIO DE 0 A 50 KG. COLCHON DE MATERIAL SUAVE (TIPO ESPUMA) CON CUBIERTA IMPERMEABLE Y TRANSPIRABLE CON CREMALLERA PARA UNA LIMPIEZA FACIL 10 CM DE ESPESOR PORTASUERO INOXIDABLE CON ALTURA AJUSTABLE DE 0 A 50 CM BANDEJA MULTIUSOS BAJO EL LECHO SOPORTE PARA COLGAR BOLSAS DE LAS SONDAS O DREN | 48300
I450600102 | 583 | CUNA CUNA PEDIATRICA MECANICA PARA LACTANTES Y PREESCOLAR ESTRUCTURA METALICA CON RECUBRIMIENTO DE POLIESTER Y ACRO INOXIDABLE PULIDO CON BARANDAL Y COLCHON. SISTEMA DE DOS POSTES PARA SOPORTE DE BARANDALES (UN POSTE EN CADA EXTREMO A LO LARGO) BARANDALES ABATIBLES QUE PUEDEN REGULARSE Y FIJARSE A CUALQUIER ALTURA PERMITIENDO UN ACCESO TOTAL AL PACIENTE SEGUN SU ALTURA SELECCIONADA BARANDALES FABRICADOS DE POLICARBONATO TRANSPARENTE PARA PORPORCIONAR UNA VISIBILIDAD DE 360° HACIA EL PACIENTE. DIMENSIONES GENERALES DE LA CAMA LARGO TOTAL 74.5 X 1.36 CM DE ALTURA FIJA GIRATORIAS DOS DE ELLAS CON FRENO TOPES GIRATORIOS ANTICHOQUE CON PESO MAXIMO DEL USUARIO DE 0 A 50 KG. COLCHON DE MATERIAL SUAVE (TIPO ESPUMA) CON CUBIERTA IMPERMEABLE Y TRANSPIRABLE CON CREMALLERA PARA UNA LIMPIEZA FACIL 10 CM DE ESPESOR PORTASUERO INOXIDABLE CON ALTURA AJUSTABLE DE 0 A 50 CM BANDEJA MULTIUSOS BAJO EL LECHO SOPORTE PARA COLGAR BOLSAS DE LAS SONDAS O DREN | 48300
I450600102 | 586 | CUNA CUNA PEDIATRICA MECANICA PARA LACTANTES Y PREESCOLAR ESTRUCTURA METALICA CON RECUBRIMIENTO DE POLIESTER Y ACRO INOXIDABLE PULIDO CON BARANDAL Y COLCHON. SISTEMA DE DOS POSTES PARA SOPORTE DE BARANDALES (UN POSTE EN CADA EXTREMO A LO LARGO) BARANDALES ABATIBLES QUE PUEDEN REGULARSE Y FIJARSE A CUALQUIER ALTURA PERMITIENDO UN ACCESO TOTAL AL PACIENTE SEGUN SU ALTURA SELECCIONADA BARANDALES FABRICADOS DE POLICARBONATO TRANSPARENTE PARA PORPORCIONAR UNA VISIBILIDAD DE 360° HACIA EL PACIENTE. DIMENSIONES GENERALES DE LA CAMA LARGO TOTAL 74.5 X 1.36 CM DE ALTURA FIJA GIRATORIAS DOS DE ELLAS CON FRENO TOPES GIRATORIOS ANTICHOQUE CON PESO MAXIMO DEL USUARIO DE 0 A 50 KG. COLCHON DE MATERIAL SUAVE (TIPO ESPUMA) CON CUBIERTA IMPERMEABLE Y TRANSPIRABLE CON CREMALLERA PARA UNA LIMPIEZA FACIL 10 CM DE ESPESOR PORTASUERO INOXIDABLE CON ALTURA AJUSTABLE DE 0 A 50 CM BANDEJA MULTIUSOS BAJO EL LECHO SOPORTE PARA COLGAR BOLSAS DE LAS SONDAS O DREN | 48300
I450600102 | 520 | CUNA CUNA PEDIATRICA MECANICA PARA LACTANTES Y PREESCOLAR ESTRUCTURA METALICA CON RECUBRIMIENTO DE POLIESTER Y ACRO INOXIDABLE PULIDO CON BARANDAL Y COLCHON. SISTEMA DE DOS POSTES PARA SOPORTE DE BARANDALES (UN POSTE EN CADA EXTREMO A LO LARGO) BARANDALES ABATIBLES QUE PUEDEN REGULARSE Y FIJARSE A CUALQUIER ALTURA PERMITIENDO UN ACCESO TOTAL AL PACIENTE SEGUN SU ALTURA SELECCIONADA BARANDALES FABRICADOS DE POLICARBONATO TRANSPARENTE PARA PORPORCIONAR UNA VISIBILIDAD DE 360° HACIA EL PACIENTE. DIMENSIONES GENERALES DE LA CAMA LARGO TOTAL 74.5 X 1.36 CM DE ALTURA FIJA GIRATORIAS DOS DE ELLAS CON FRENO TOPES GIRATORIOS ANTICHOQUE CON PESO MAXIMO DEL USUARIO DE 0 A 50 KG. COLCHON DE MATERIAL SUAVE (TIPO ESPUMA) CON CUBIERTA IMPERMEABLE Y TRANSPIRABLE CON CREMALLERA PARA UNA LIMPIEZA FACIL 10 CM DE ESPESOR PORTASUERO INOXIDABLE CON ALTURA AJUSTABLE DE 0 A 50 CM BANDEJA MULTIUSOS BAJO EL LECHO SOPORTE PARA COLGAR BOLSAS DE LAS SONDAS O DREN | 48300
I450600102 | 524 | CUNA CUNA PEDIATRICA MECANICA PARA LACTANTES Y PREESCOLAR ESTRUCTURA METALICA CON RECUBRIMIENTO DE POLIESTER Y ACRO INOXIDABLE PULIDO CON BARANDAL Y COLCHON. SISTEMA DE DOS POSTES PARA SOPORTE DE BARANDALES (UN POSTE EN CADA EXTREMO A LO LARGO) BARANDALES ABATIBLES QUE PUEDEN REGULARSE Y FIJARSE A CUALQUIER ALTURA PERMITIENDO UN ACCESO TOTAL AL PACIENTE SEGUN SU ALTURA SELECCIONADA BARANDALES FABRICADOS DE POLICARBONATO TRANSPARENTE PARA PORPORCIONAR UNA VISIBILIDAD DE 360° HACIA EL PACIENTE. DIMENSIONES GENERALES DE LA CAMA LARGO TOTAL 74.5 X 1.36 CM DE ALTURA FIJA GIRATORIAS DOS DE ELLAS CON FRENO TOPES GIRATORIOS ANTICHOQUE CON PESO MAXIMO DEL USUARIO DE 0 A 50 KG. COLCHON DE MATERIAL SUAVE (TIPO ESPUMA) CON CUBIERTA IMPERMEABLE Y TRANSPIRABLE CON CREMALLERA PARA UNA LIMPIEZA FACIL 10 CM DE ESPESOR PORTASUERO INOXIDABLE CON ALTURA AJUSTABLE DE 0 A 50 CM BANDEJA MULTIUSOS BAJO EL LECHO SOPORTE PARA COLGAR BOLSAS DE LAS SONDAS O DREN | 48300
I450600102 | 528 | CUNA CUNA PEDIATRICA MECANICA PARA LACTANTES Y PREESCOLAR ESTRUCTURA METALICA CON RECUBRIMIENTO DE POLIESTER Y ACRO INOXIDABLE PULIDO CON BARANDAL Y COLCHON. SISTEMA DE DOS POSTES PARA SOPORTE DE BARANDALES (UN POSTE EN CADA EXTREMO A LO LARGO) BARANDALES ABATIBLES QUE PUEDEN REGULARSE Y FIJARSE A CUALQUIER ALTURA PERMITIENDO UN ACCESO TOTAL AL PACIENTE SEGUN SU ALTURA SELECCIONADA BARANDALES FABRICADOS DE POLICARBONATO TRANSPARENTE PARA PORPORCIONAR UNA VISIBILIDAD DE 360° HACIA EL PACIENTE. DIMENSIONES GENERALES DE LA CAMA LARGO TOTAL 74.5 X 1.36 CM DE ALTURA FIJA GIRATORIAS DOS DE ELLAS CON FRENO TOPES GIRATORIOS ANTICHOQUE CON PESO MAXIMO DEL USUARIO DE 0 A 50 KG. COLCHON DE MATERIAL SUAVE (TIPO ESPUMA) CON CUBIERTA IMPERMEABLE Y TRANSPIRABLE CON CREMALLERA PARA UNA LIMPIEZA FACIL 10 CM DE ESPESOR PORTASUERO INOXIDABLE CON ALTURA AJUSTABLE DE 0 A 50 CM BANDEJA MULTIUSOS BAJO EL LECHO SOPORTE PARA COLGAR BOLSAS DE LAS SONDAS O DREN | 48300
I450600102 | 533 | CUNA CUNA PEDIATRICA MECANICA PARA LACTANTES Y PREESCOLAR ESTRUCTURA METALICA CON RECUBRIMIENTO DE POLIESTER Y ACRO INOXIDABLE PULIDO CON BARANDAL Y COLCHON. SISTEMA DE DOS POSTES PARA SOPORTE DE BARANDALES (UN POSTE EN CADA EXTREMO A LO LARGO) BARANDALES ABATIBLES QUE PUEDEN REGULARSE Y FIJARSE A CUALQUIER ALTURA PERMITIENDO UN ACCESO TOTAL AL PACIENTE SEGUN SU ALTURA SELECCIONADA BARANDALES FABRICADOS DE POLICARBONATO TRANSPARENTE PARA PORPORCIONAR UNA VISIBILIDAD DE 360° HACIA EL PACIENTE. DIMENSIONES GENERALES DE LA CAMA LARGO TOTAL 74.5 X 1.36 CM DE ALTURA FIJA GIRATORIAS DOS DE ELLAS CON FRENO TOPES GIRATORIOS ANTICHOQUE CON PESO MAXIMO DEL USUARIO DE 0 A 50 KG. COLCHON DE MATERIAL SUAVE (TIPO ESPUMA) CON CUBIERTA IMPERMEABLE Y TRANSPIRABLE CON CREMALLERA PARA UNA LIMPIEZA FACIL 10 CM DE ESPESOR PORTASUERO INOXIDABLE CON ALTURA AJUSTABLE DE 0 A 50 CM BANDEJA MULTIUSOS BAJO EL LECHO SOPORTE PARA COLGAR BOLSAS DE LAS SONDAS O DREN | 48300
I450600102 | 538 | CUNA CUNA PEDIATRICA MECANICA PARA LACTANTES Y PREESCOLAR ESTRUCTURA METALICA CON RECUBRIMIENTO DE POLIESTER Y ACRO INOXIDABLE PULIDO CON BARANDAL Y COLCHON. SISTEMA DE DOS POSTES PARA SOPORTE DE BARANDALES (UN POSTE EN CADA EXTREMO A LO LARGO) BARANDALES ABATIBLES QUE PUEDEN REGULARSE Y FIJARSE A CUALQUIER ALTURA PERMITIENDO UN ACCESO TOTAL AL PACIENTE SEGUN SU ALTURA SELECCIONADA BARANDALES FABRICADOS DE POLICARBONATO TRANSPARENTE PARA PORPORCIONAR UNA VISIBILIDAD DE 360° HACIA EL PACIENTE. DIMENSIONES GENERALES DE LA CAMA LARGO TOTAL 74.5 X 1.36 CM DE ALTURA FIJA GIRATORIAS DOS DE ELLAS CON FRENO TOPES GIRATORIOS ANTICHOQUE CON PESO MAXIMO DEL USUARIO DE 0 A 50 KG. COLCHON DE MATERIAL SUAVE (TIPO ESPUMA) CON CUBIERTA IMPERMEABLE Y TRANSPIRABLE CON CREMALLERA PARA UNA LIMPIEZA FACIL 10 CM DE ESPESOR PORTASUERO INOXIDABLE CON ALTURA AJUSTABLE DE 0 A 50 CM BANDEJA MULTIUSOS BAJO EL LECHO SOPORTE PARA COLGAR BOLSAS DE LAS SONDAS O DREN | 48300
I450600102 | 540 | CUNA CUNA PEDIATRICA MECANICA PARA LACTANTES Y PREESCOLAR ESTRUCTURA METALICA CON RECUBRIMIENTO DE POLIESTER Y ACRO INOXIDABLE PULIDO CON BARANDAL Y COLCHON. SISTEMA DE DOS POSTES PARA SOPORTE DE BARANDALES (UN POSTE EN CADA EXTREMO A LO LARGO) BARANDALES ABATIBLES QUE PUEDEN REGULARSE Y FIJARSE A CUALQUIER ALTURA PERMITIENDO UN ACCESO TOTAL AL PACIENTE SEGUN SU ALTURA SELECCIONADA BARANDALES FABRICADOS DE POLICARBONATO TRANSPARENTE PARA PORPORCIONAR UNA VISIBILIDAD DE 360° HACIA EL PACIENTE. DIMENSIONES GENERALES DE LA CAMA LARGO TOTAL 74.5 X 1.36 CM DE ALTURA FIJA GIRATORIAS DOS DE ELLAS CON FRENO TOPES GIRATORIOS ANTICHOQUE CON PESO MAXIMO DEL USUARIO DE 0 A 50 KG. COLCHON DE MATERIAL SUAVE (TIPO ESPUMA) CON CUBIERTA IMPERMEABLE Y TRANSPIRABLE CON CREMALLERA PARA UNA LIMPIEZA FACIL 10 CM DE ESPESOR PORTASUERO INOXIDABLE CON ALTURA AJUSTABLE DE 0 A 50 CM BANDEJA MULTIUSOS BAJO EL LECHO SOPORTE PARA COLGAR BOLSAS DE LAS SONDAS O DREN | 48300
I450600102 | 541 | CUNA CUNA PEDIATRICA MECANICA PARA LACTANTES Y PREESCOLAR ESTRUCTURA METALICA CON RECUBRIMIENTO DE POLIESTER Y ACRO INOXIDABLE PULIDO CON BARANDAL Y COLCHON. SISTEMA DE DOS POSTES PARA SOPORTE DE BARANDALES (UN POSTE EN CADA EXTREMO A LO LARGO) BARANDALES ABATIBLES QUE PUEDEN REGULARSE Y FIJARSE A CUALQUIER ALTURA PERMITIENDO UN ACCESO TOTAL AL PACIENTE SEGUN SU ALTURA SELECCIONADA BARANDALES FABRICADOS DE POLICARBONATO TRANSPARENTE PARA PORPORCIONAR UNA VISIBILIDAD DE 360° HACIA EL PACIENTE. DIMENSIONES GENERALES DE LA CAMA LARGO TOTAL 74.5 X 1.36 CM DE ALTURA FIJA GIRATORIAS DOS DE ELLAS CON FRENO TOPES GIRATORIOS ANTICHOQUE CON PESO MAXIMO DEL USUARIO DE 0 A 50 KG. COLCHON DE MATERIAL SUAVE (TIPO ESPUMA) CON CUBIERTA IMPERMEABLE Y TRANSPIRABLE CON CREMALLERA PARA UNA LIMPIEZA FACIL 10 CM DE ESPESOR PORTASUERO INOXIDABLE CON ALTURA AJUSTABLE DE 0 A 50 CM BANDEJA MULTIUSOS BAJO EL LECHO SOPORTE PARA COLGAR BOLSAS DE LAS SONDAS O DREN | 48300
I450600102 | 542 | CUNA CUNA PEDIATRICA MECANICA PARA LACTANTES Y PREESCOLAR ESTRUCTURA METALICA CON RECUBRIMIENTO DE POLIESTER Y ACRO INOXIDABLE PULIDO CON BARANDAL Y COLCHON. SISTEMA DE DOS POSTES PARA SOPORTE DE BARANDALES (UN POSTE EN CADA EXTREMO A LO LARGO) BARANDALES ABATIBLES QUE PUEDEN REGULARSE Y FIJARSE A CUALQUIER ALTURA PERMITIENDO UN ACCESO TOTAL AL PACIENTE SEGUN SU ALTURA SELECCIONADA BARANDALES FABRICADOS DE POLICARBONATO TRANSPARENTE PARA PORPORCIONAR UNA VISIBILIDAD DE 360° HACIA EL PACIENTE. DIMENSIONES GENERALES DE LA CAMA LARGO TOTAL 74.5 X 1.36 CM DE ALTURA FIJA GIRATORIAS DOS DE ELLAS CON FRENO TOPES GIRATORIOS ANTICHOQUE CON PESO MAXIMO DEL USUARIO DE 0 A 50 KG. COLCHON DE MATERIAL SUAVE (TIPO ESPUMA) CON CUBIERTA IMPERMEABLE Y TRANSPIRABLE CON CREMALLERA PARA UNA LIMPIEZA FACIL 10 CM DE ESPESOR PORTASUERO INOXIDABLE CON ALTURA AJUSTABLE DE 0 A 50 CM BANDEJA MULTIUSOS BAJO EL LECHO SOPORTE PARA COLGAR BOLSAS DE LAS SONDAS O DREN | 48300
I450600102 | 546 | CUNA CUNA PEDIATRICA MECANICA PARA LACTANTES Y PREESCOLAR ESTRUCTURA METALICA CON RECUBRIMIENTO DE POLIESTER Y ACRO INOXIDABLE PULIDO CON BARANDAL Y COLCHON. SISTEMA DE DOS POSTES PARA SOPORTE DE BARANDALES (UN POSTE EN CADA EXTREMO A LO LARGO) BARANDALES ABATIBLES QUE PUEDEN REGULARSE Y FIJARSE A CUALQUIER ALTURA PERMITIENDO UN ACCESO TOTAL AL PACIENTE SEGUN SU ALTURA SELECCIONADA BARANDALES FABRICADOS DE POLICARBONATO TRANSPARENTE PARA PORPORCIONAR UNA VISIBILIDAD DE 360° HACIA EL PACIENTE. DIMENSIONES GENERALES DE LA CAMA LARGO TOTAL 74.5 X 1.36 CM DE ALTURA FIJA GIRATORIAS DOS DE ELLAS CON FRENO TOPES GIRATORIOS ANTICHOQUE CON PESO MAXIMO DEL USUARIO DE 0 A 50 KG. COLCHON DE MATERIAL SUAVE (TIPO ESPUMA) CON CUBIERTA IMPERMEABLE Y TRANSPIRABLE CON CREMALLERA PARA UNA LIMPIEZA FACIL 10 CM DE ESPESOR PORTASUERO INOXIDABLE CON ALTURA AJUSTABLE DE 0 A 50 CM BANDEJA MULTIUSOS BAJO EL LECHO SOPORTE PARA COLGAR BOLSAS DE LAS SONDAS O DREN | 48300
I450600102 | 547 | CUNA CUNA PEDIATRICA MECANICA PARA LACTANTES Y PREESCOLAR ESTRUCTURA METALICA CON RECUBRIMIENTO DE POLIESTER Y ACRO INOXIDABLE PULIDO CON BARANDAL Y COLCHON. SISTEMA DE DOS POSTES PARA SOPORTE DE BARANDALES (UN POSTE EN CADA EXTREMO A LO LARGO) BARANDALES ABATIBLES QUE PUEDEN REGULARSE Y FIJARSE A CUALQUIER ALTURA PERMITIENDO UN ACCESO TOTAL AL PACIENTE SEGUN SU ALTURA SELECCIONADA BARANDALES FABRICADOS DE POLICARBONATO TRANSPARENTE PARA PORPORCIONAR UNA VISIBILIDAD DE 360° HACIA EL PACIENTE. DIMENSIONES GENERALES DE LA CAMA LARGO TOTAL 74.5 X 1.36 CM DE ALTURA FIJA GIRATORIAS DOS DE ELLAS CON FRENO TOPES GIRATORIOS ANTICHOQUE CON PESO MAXIMO DEL USUARIO DE 0 A 50 KG. COLCHON DE MATERIAL SUAVE (TIPO ESPUMA) CON CUBIERTA IMPERMEABLE Y TRANSPIRABLE CON CREMALLERA PARA UNA LIMPIEZA FACIL 10 CM DE ESPESOR PORTASUERO INOXIDABLE CON ALTURA AJUSTABLE DE 0 A 50 CM BANDEJA MULTIUSOS BAJO EL LECHO SOPORTE PARA COLGAR BOLSAS DE LAS SONDAS O DREN | 48300
I450600102 | 548 | CUNA CUNA PEDIATRICA MECANICA PARA LACTANTES Y PREESCOLAR ESTRUCTURA METALICA CON RECUBRIMIENTO DE POLIESTER Y ACRO INOXIDABLE PULIDO CON BARANDAL Y COLCHON. SISTEMA DE DOS POSTES PARA SOPORTE DE BARANDALES (UN POSTE EN CADA EXTREMO A LO LARGO) BARANDALES ABATIBLES QUE PUEDEN REGULARSE Y FIJARSE A CUALQUIER ALTURA PERMITIENDO UN ACCESO TOTAL AL PACIENTE SEGUN SU ALTURA SELECCIONADA BARANDALES FABRICADOS DE POLICARBONATO TRANSPARENTE PARA PORPORCIONAR UNA VISIBILIDAD DE 360° HACIA EL PACIENTE. DIMENSIONES GENERALES DE LA CAMA LARGO TOTAL 74.5 X 1.36 CM DE ALTURA FIJA GIRATORIAS DOS DE ELLAS CON FRENO TOPES GIRATORIOS ANTICHOQUE CON PESO MAXIMO DEL USUARIO DE 0 A 50 KG. COLCHON DE MATERIAL SUAVE (TIPO ESPUMA) CON CUBIERTA IMPERMEABLE Y TRANSPIRABLE CON CREMALLERA PARA UNA LIMPIEZA FACIL 10 CM DE ESPESOR PORTASUERO INOXIDABLE CON ALTURA AJUSTABLE DE 0 A 50 CM BANDEJA MULTIUSOS BAJO EL LECHO SOPORTE PARA COLGAR BOLSAS DE LAS SONDAS O DREN | 48300
I450600102 | 552 | CUNA CUNA PEDIATRICA MECANICA PARA LACTANTES Y PREESCOLAR ESTRUCTURA METALICA CON RECUBRIMIENTO DE POLIESTER Y ACRO INOXIDABLE PULIDO CON BARANDAL Y COLCHON. SISTEMA DE DOS POSTES PARA SOPORTE DE BARANDALES (UN POSTE EN CADA EXTREMO A LO LARGO) BARANDALES ABATIBLES QUE PUEDEN REGULARSE Y FIJARSE A CUALQUIER ALTURA PERMITIENDO UN ACCESO TOTAL AL PACIENTE SEGUN SU ALTURA SELECCIONADA BARANDALES FABRICADOS DE POLICARBONATO TRANSPARENTE PARA PORPORCIONAR UNA VISIBILIDAD DE 360° HACIA EL PACIENTE. DIMENSIONES GENERALES DE LA CAMA LARGO TOTAL 74.5 X 1.36 CM DE ALTURA FIJA GIRATORIAS DOS DE ELLAS CON FRENO TOPES GIRATORIOS ANTICHOQUE CON PESO MAXIMO DEL USUARIO DE 0 A 50 KG. COLCHON DE MATERIAL SUAVE (TIPO ESPUMA) CON CUBIERTA IMPERMEABLE Y TRANSPIRABLE CON CREMALLERA PARA UNA LIMPIEZA FACIL 10 CM DE ESPESOR PORTASUERO INOXIDABLE CON ALTURA AJUSTABLE DE 0 A 50 CM BANDEJA MULTIUSOS BAJO EL LECHO SOPORTE PARA COLGAR BOLSAS DE LAS SONDAS O DREN | 48300
I450600102 | 553 | CUNA CUNA PEDIATRICA MECANICA PARA LACTANTES Y PREESCOLAR ESTRUCTURA METALICA CON RECUBRIMIENTO DE POLIESTER Y ACRO INOXIDABLE PULIDO CON BARANDAL Y COLCHON. SISTEMA DE DOS POSTES PARA SOPORTE DE BARANDALES (UN POSTE EN CADA EXTREMO A LO LARGO) BARANDALES ABATIBLES QUE PUEDEN REGULARSE Y FIJARSE A CUALQUIER ALTURA PERMITIENDO UN ACCESO TOTAL AL PACIENTE SEGUN SU ALTURA SELECCIONADA BARANDALES FABRICADOS DE POLICARBONATO TRANSPARENTE PARA PORPORCIONAR UNA VISIBILIDAD DE 360° HACIA EL PACIENTE. DIMENSIONES GENERALES DE LA CAMA LARGO TOTAL 74.5 X 1.36 CM DE ALTURA FIJA GIRATORIAS DOS DE ELLAS CON FRENO TOPES GIRATORIOS ANTICHOQUE CON PESO MAXIMO DEL USUARIO DE 0 A 50 KG. COLCHON DE MATERIAL SUAVE (TIPO ESPUMA) CON CUBIERTA IMPERMEABLE Y TRANSPIRABLE CON CREMALLERA PARA UNA LIMPIEZA FACIL 10 CM DE ESPESOR PORTASUERO INOXIDABLE CON ALTURA AJUSTABLE DE 0 A 50 CM BANDEJA MULTIUSOS BAJO EL LECHO SOPORTE PARA COLGAR BOLSAS DE LAS SONDAS O DREN | 48300
I450600102 | 554 | CUNA CUNA PEDIATRICA MECANICA PARA LACTANTES Y PREESCOLAR ESTRUCTURA METALICA CON RECUBRIMIENTO DE POLIESTER Y ACRO INOXIDABLE PULIDO CON BARANDAL Y COLCHON. SISTEMA DE DOS POSTES PARA SOPORTE DE BARANDALES (UN POSTE EN CADA EXTREMO A LO LARGO) BARANDALES ABATIBLES QUE PUEDEN REGULARSE Y FIJARSE A CUALQUIER ALTURA PERMITIENDO UN ACCESO TOTAL AL PACIENTE SEGUN SU ALTURA SELECCIONADA BARANDALES FABRICADOS DE POLICARBONATO TRANSPARENTE PARA PORPORCIONAR UNA VISIBILIDAD DE 360° HACIA EL PACIENTE. DIMENSIONES GENERALES DE LA CAMA LARGO TOTAL 74.5 X 1.36 CM DE ALTURA FIJA GIRATORIAS DOS DE ELLAS CON FRENO TOPES GIRATORIOS ANTICHOQUE CON PESO MAXIMO DEL USUARIO DE 0 A 50 KG. COLCHON DE MATERIAL SUAVE (TIPO ESPUMA) CON CUBIERTA IMPERMEABLE Y TRANSPIRABLE CON CREMALLERA PARA UNA LIMPIEZA FACIL 10 CM DE ESPESOR PORTASUERO INOXIDABLE CON ALTURA AJUSTABLE DE 0 A 50 CM BANDEJA MULTIUSOS BAJO EL LECHO SOPORTE PARA COLGAR BOLSAS DE LAS SONDAS O DREN | 48300
I450600102 | 555 | CUNA CUNA PEDIATRICA MECANICA PARA LACTANTES Y PREESCOLAR ESTRUCTURA METALICA CON RECUBRIMIENTO DE POLIESTER Y ACRO INOXIDABLE PULIDO CON BARANDAL Y COLCHON. SISTEMA DE DOS POSTES PARA SOPORTE DE BARANDALES (UN POSTE EN CADA EXTREMO A LO LARGO) BARANDALES ABATIBLES QUE PUEDEN REGULARSE Y FIJARSE A CUALQUIER ALTURA PERMITIENDO UN ACCESO TOTAL AL PACIENTE SEGUN SU ALTURA SELECCIONADA BARANDALES FABRICADOS DE POLICARBONATO TRANSPARENTE PARA PORPORCIONAR UNA VISIBILIDAD DE 360° HACIA EL PACIENTE. DIMENSIONES GENERALES DE LA CAMA LARGO TOTAL 74.5 X 1.36 CM DE ALTURA FIJA GIRATORIAS DOS DE ELLAS CON FRENO TOPES GIRATORIOS ANTICHOQUE CON PESO MAXIMO DEL USUARIO DE 0 A 50 KG. COLCHON DE MATERIAL SUAVE (TIPO ESPUMA) CON CUBIERTA IMPERMEABLE Y TRANSPIRABLE CON CREMALLERA PARA UNA LIMPIEZA FACIL 10 CM DE ESPESOR PORTASUERO INOXIDABLE CON ALTURA AJUSTABLE DE 0 A 50 CM BANDEJA MULTIUSOS BAJO EL LECHO SOPORTE PARA COLGAR BOLSAS DE LAS SONDAS O DREN | 48300
I450600102 | 557 | CUNA CUNA PEDIATRICA MECANICA PARA LACTANTES Y PREESCOLAR ESTRUCTURA METALICA CON RECUBRIMIENTO DE POLIESTER Y ACRO INOXIDABLE PULIDO CON BARANDAL Y COLCHON. SISTEMA DE DOS POSTES PARA SOPORTE DE BARANDALES (UN POSTE EN CADA EXTREMO A LO LARGO) BARANDALES ABATIBLES QUE PUEDEN REGULARSE Y FIJARSE A CUALQUIER ALTURA PERMITIENDO UN ACCESO TOTAL AL PACIENTE SEGUN SU ALTURA SELECCIONADA BARANDALES FABRICADOS DE POLICARBONATO TRANSPARENTE PARA PORPORCIONAR UNA VISIBILIDAD DE 360° HACIA EL PACIENTE. DIMENSIONES GENERALES DE LA CAMA LARGO TOTAL 74.5 X 1.36 CM DE ALTURA FIJA GIRATORIAS DOS DE ELLAS CON FRENO TOPES GIRATORIOS ANTICHOQUE CON PESO MAXIMO DEL USUARIO DE 0 A 50 KG. COLCHON DE MATERIAL SUAVE (TIPO ESPUMA) CON CUBIERTA IMPERMEABLE Y TRANSPIRABLE CON CREMALLERA PARA UNA LIMPIEZA FACIL 10 CM DE ESPESOR PORTASUERO INOXIDABLE CON ALTURA AJUSTABLE DE 0 A 50 CM BANDEJA MULTIUSOS BAJO EL LECHO SOPORTE PARA COLGAR BOLSAS DE LAS SONDAS O DREN | 48300
I450600102 | 566 | CUNA CUNA PEDIATRICA MECANICA PARA LACTANTES Y PREESCOLAR ESTRUCTURA METALICA CON RECUBRIMIENTO DE POLIESTER Y ACRO INOXIDABLE PULIDO CON BARANDAL Y COLCHON. SISTEMA DE DOS POSTES PARA SOPORTE DE BARANDALES (UN POSTE EN CADA EXTREMO A LO LARGO) BARANDALES ABATIBLES QUE PUEDEN REGULARSE Y FIJARSE A CUALQUIER ALTURA PERMITIENDO UN ACCESO TOTAL AL PACIENTE SEGUN SU ALTURA SELECCIONADA BARANDALES FABRICADOS DE POLICARBONATO TRANSPARENTE PARA PORPORCIONAR UNA VISIBILIDAD DE 360° HACIA EL PACIENTE. DIMENSIONES GENERALES DE LA CAMA LARGO TOTAL 74.5 X 1.36 CM DE ALTURA FIJA GIRATORIAS DOS DE ELLAS CON FRENO TOPES GIRATORIOS ANTICHOQUE CON PESO MAXIMO DEL USUARIO DE 0 A 50 KG. COLCHON DE MATERIAL SUAVE (TIPO ESPUMA) CON CUBIERTA IMPERMEABLE Y TRANSPIRABLE CON CREMALLERA PARA UNA LIMPIEZA FACIL 10 CM DE ESPESOR PORTASUERO INOXIDABLE CON ALTURA AJUSTABLE DE 0 A 50 CM BANDEJA MULTIUSOS BAJO EL LECHO SOPORTE PARA COLGAR BOLSAS DE LAS SONDAS O DREN | 48300
I450600102 | 567 | CUNA CUNA PEDIATRICA MECANICA PARA LACTANTES Y PREESCOLAR ESTRUCTURA METALICA CON RECUBRIMIENTO DE POLIESTER Y ACRO INOXIDABLE PULIDO CON BARANDAL Y COLCHON. SISTEMA DE DOS POSTES PARA SOPORTE DE BARANDALES (UN POSTE EN CADA EXTREMO A LO LARGO) BARANDALES ABATIBLES QUE PUEDEN REGULARSE Y FIJARSE A CUALQUIER ALTURA PERMITIENDO UN ACCESO TOTAL AL PACIENTE SEGUN SU ALTURA SELECCIONADA BARANDALES FABRICADOS DE POLICARBONATO TRANSPARENTE PARA PORPORCIONAR UNA VISIBILIDAD DE 360° HACIA EL PACIENTE. DIMENSIONES GENERALES DE LA CAMA LARGO TOTAL 74.5 X 1.36 CM DE ALTURA FIJA GIRATORIAS DOS DE ELLAS CON FRENO TOPES GIRATORIOS ANTICHOQUE CON PESO MAXIMO DEL USUARIO DE 0 A 50 KG. COLCHON DE MATERIAL SUAVE (TIPO ESPUMA) CON CUBIERTA IMPERMEABLE Y TRANSPIRABLE CON CREMALLERA PARA UNA LIMPIEZA FACIL 10 CM DE ESPESOR PORTASUERO INOXIDABLE CON ALTURA AJUSTABLE DE 0 A 50 CM BANDEJA MULTIUSOS BAJO EL LECHO SOPORTE PARA COLGAR BOLSAS DE LAS SONDAS O DREN | 48300
I450600102 | 569 | CUNA CUNA PEDIATRICA MECANICA PARA LACTANTES Y PREESCOLAR ESTRUCTURA METALICA CON RECUBRIMIENTO DE POLIESTER Y ACRO INOXIDABLE PULIDO CON BARANDAL Y COLCHON. SISTEMA DE DOS POSTES PARA SOPORTE DE BARANDALES (UN POSTE EN CADA EXTREMO A LO LARGO) BARANDALES ABATIBLES QUE PUEDEN REGULARSE Y FIJARSE A CUALQUIER ALTURA PERMITIENDO UN ACCESO TOTAL AL PACIENTE SEGUN SU ALTURA SELECCIONADA BARANDALES FABRICADOS DE POLICARBONATO TRANSPARENTE PARA PORPORCIONAR UNA VISIBILIDAD DE 360° HACIA EL PACIENTE. DIMENSIONES GENERALES DE LA CAMA LARGO TOTAL 74.5 X 1.36 CM DE ALTURA FIJA GIRATORIAS DOS DE ELLAS CON FRENO TOPES GIRATORIOS ANTICHOQUE CON PESO MAXIMO DEL USUARIO DE 0 A 50 KG. COLCHON DE MATERIAL SUAVE (TIPO ESPUMA) CON CUBIERTA IMPERMEABLE Y TRANSPIRABLE CON CREMALLERA PARA UNA LIMPIEZA FACIL 10 CM DE ESPESOR PORTASUERO INOXIDABLE CON ALTURA AJUSTABLE DE 0 A 50 CM BANDEJA MULTIUSOS BAJO EL LECHO SOPORTE PARA COLGAR BOLSAS DE LAS SONDAS O DREN | 48300
I450600102 | 570 | CUNA CUNA PEDIATRICA MECANICA PARA LACTANTES Y PREESCOLAR ESTRUCTURA METALICA CON RECUBRIMIENTO DE POLIESTER Y ACRO INOXIDABLE PULIDO CON BARANDAL Y COLCHON. SISTEMA DE DOS POSTES PARA SOPORTE DE BARANDALES (UN POSTE EN CADA EXTREMO A LO LARGO) BARANDALES ABATIBLES QUE PUEDEN REGULARSE Y FIJARSE A CUALQUIER ALTURA PERMITIENDO UN ACCESO TOTAL AL PACIENTE SEGUN SU ALTURA SELECCIONADA BARANDALES FABRICADOS DE POLICARBONATO TRANSPARENTE PARA PORPORCIONAR UNA VISIBILIDAD DE 360° HACIA EL PACIENTE. DIMENSIONES GENERALES DE LA CAMA LARGO TOTAL 74.5 X 1.36 CM DE ALTURA FIJA GIRATORIAS DOS DE ELLAS CON FRENO TOPES GIRATORIOS ANTICHOQUE CON PESO MAXIMO DEL USUARIO DE 0 A 50 KG. COLCHON DE MATERIAL SUAVE (TIPO ESPUMA) CON CUBIERTA IMPERMEABLE Y TRANSPIRABLE CON CREMALLERA PARA UNA LIMPIEZA FACIL 10 CM DE ESPESOR PORTASUERO INOXIDABLE CON ALTURA AJUSTABLE DE 0 A 50 CM BANDEJA MULTIUSOS BAJO EL LECHO SOPORTE PARA COLGAR BOLSAS DE LAS SONDAS O DREN | 48300
I450600102 | 571 | CUNA CUNA PEDIATRICA MECANICA PARA LACTANTES Y PREESCOLAR ESTRUCTURA METALICA CON RECUBRIMIENTO DE POLIESTER Y ACRO INOXIDABLE PULIDO CON BARANDAL Y COLCHON. SISTEMA DE DOS POSTES PARA SOPORTE DE BARANDALES (UN POSTE EN CADA EXTREMO A LO LARGO) BARANDALES ABATIBLES QUE PUEDEN REGULARSE Y FIJARSE A CUALQUIER ALTURA PERMITIENDO UN ACCESO TOTAL AL PACIENTE SEGUN SU ALTURA SELECCIONADA BARANDALES FABRICADOS DE POLICARBONATO TRANSPARENTE PARA PORPORCIONAR UNA VISIBILIDAD DE 360° HACIA EL PACIENTE. DIMENSIONES GENERALES DE LA CAMA LARGO TOTAL 74.5 X 1.36 CM DE ALTURA FIJA GIRATORIAS DOS DE ELLAS CON FRENO TOPES GIRATORIOS ANTICHOQUE CON PESO MAXIMO DEL USUARIO DE 0 A 50 KG. COLCHON DE MATERIAL SUAVE (TIPO ESPUMA) CON CUBIERTA IMPERMEABLE Y TRANSPIRABLE CON CREMALLERA PARA UNA LIMPIEZA FACIL 10 CM DE ESPESOR PORTASUERO INOXIDABLE CON ALTURA AJUSTABLE DE 0 A 50 CM BANDEJA MULTIUSOS BAJO EL LECHO SOPORTE PARA COLGAR BOLSAS DE LAS SONDAS O DREN | 48300
I450600102 | 572 | CUNA CUNA PEDIATRICA MECANICA PARA LACTANTES Y PREESCOLAR ESTRUCTURA METALICA CON RECUBRIMIENTO DE POLIESTER Y ACRO INOXIDABLE PULIDO CON BARANDAL Y COLCHON. SISTEMA DE DOS POSTES PARA SOPORTE DE BARANDALES (UN POSTE EN CADA EXTREMO A LO LARGO) BARANDALES ABATIBLES QUE PUEDEN REGULARSE Y FIJARSE A CUALQUIER ALTURA PERMITIENDO UN ACCESO TOTAL AL PACIENTE SEGUN SU ALTURA SELECCIONADA BARANDALES FABRICADOS DE POLICARBONATO TRANSPARENTE PARA PORPORCIONAR UNA VISIBILIDAD DE 360° HACIA EL PACIENTE. DIMENSIONES GENERALES DE LA CAMA LARGO TOTAL 74.5 X 1.36 CM DE ALTURA FIJA GIRATORIAS DOS DE ELLAS CON FRENO TOPES GIRATORIOS ANTICHOQUE CON PESO MAXIMO DEL USUARIO DE 0 A 50 KG. COLCHON DE MATERIAL SUAVE (TIPO ESPUMA) CON CUBIERTA IMPERMEABLE Y TRANSPIRABLE CON CREMALLERA PARA UNA LIMPIEZA FACIL 10 CM DE ESPESOR PORTASUERO INOXIDABLE CON ALTURA AJUSTABLE DE 0 A 50 CM BANDEJA MULTIUSOS BAJO EL LECHO SOPORTE PARA COLGAR BOLSAS DE LAS SONDAS O DREN | 48300
I450600102 | 573 | CUNA CUNA PEDIATRICA MECANICA PARA LACTANTES Y PREESCOLAR ESTRUCTURA METALICA CON RECUBRIMIENTO DE POLIESTER Y ACRO INOXIDABLE PULIDO CON BARANDAL Y COLCHON. SISTEMA DE DOS POSTES PARA SOPORTE DE BARANDALES (UN POSTE EN CADA EXTREMO A LO LARGO) BARANDALES ABATIBLES QUE PUEDEN REGULARSE Y FIJARSE A CUALQUIER ALTURA PERMITIENDO UN ACCESO TOTAL AL PACIENTE SEGUN SU ALTURA SELECCIONADA BARANDALES FABRICADOS DE POLICARBONATO TRANSPARENTE PARA PORPORCIONAR UNA VISIBILIDAD DE 360° HACIA EL PACIENTE. DIMENSIONES GENERALES DE LA CAMA LARGO TOTAL 74.5 X 1.36 CM DE ALTURA FIJA GIRATORIAS DOS DE ELLAS CON FRENO TOPES GIRATORIOS ANTICHOQUE CON PESO MAXIMO DEL USUARIO DE 0 A 50 KG. COLCHON DE MATERIAL SUAVE (TIPO ESPUMA) CON CUBIERTA IMPERMEABLE Y TRANSPIRABLE CON CREMALLERA PARA UNA LIMPIEZA FACIL 10 CM DE ESPESOR PORTASUERO INOXIDABLE CON ALTURA AJUSTABLE DE 0 A 50 CM BANDEJA MULTIUSOS BAJO EL LECHO SOPORTE PARA COLGAR BOLSAS DE LAS SONDAS O DREN | 48300
I450600102 | 574 | CUNA CUNA PEDIATRICA MECANICA PARA LACTANTES Y PREESCOLAR ESTRUCTURA METALICA CON RECUBRIMIENTO DE POLIESTER Y ACRO INOXIDABLE PULIDO CON BARANDAL Y COLCHON. SISTEMA DE DOS POSTES PARA SOPORTE DE BARANDALES (UN POSTE EN CADA EXTREMO A LO LARGO) BARANDALES ABATIBLES QUE PUEDEN REGULARSE Y FIJARSE A CUALQUIER ALTURA PERMITIENDO UN ACCESO TOTAL AL PACIENTE SEGUN SU ALTURA SELECCIONADA BARANDALES FABRICADOS DE POLICARBONATO TRANSPARENTE PARA PORPORCIONAR UNA VISIBILIDAD DE 360° HACIA EL PACIENTE. DIMENSIONES GENERALES DE LA CAMA LARGO TOTAL 74.5 X 1.36 CM DE ALTURA FIJA GIRATORIAS DOS DE ELLAS CON FRENO TOPES GIRATORIOS ANTICHOQUE CON PESO MAXIMO DEL USUARIO DE 0 A 50 KG. COLCHON DE MATERIAL SUAVE (TIPO ESPUMA) CON CUBIERTA IMPERMEABLE Y TRANSPIRABLE CON CREMALLERA PARA UNA LIMPIEZA FACIL 10 CM DE ESPESOR PORTASUERO INOXIDABLE CON ALTURA AJUSTABLE DE 0 A 50 CM BANDEJA MULTIUSOS BAJO EL LECHO SOPORTE PARA COLGAR BOLSAS DE LAS SONDAS O DREN | 48300
I450600102 | 577 | CUNA CUNA PEDIATRICA MECANICA PARA LACTANTES Y PREESCOLAR ESTRUCTURA METALICA CON RECUBRIMIENTO DE POLIESTER Y ACRO INOXIDABLE PULIDO CON BARANDAL Y COLCHON. SISTEMA DE DOS POSTES PARA SOPORTE DE BARANDALES (UN POSTE EN CADA EXTREMO A LO LARGO) BARANDALES ABATIBLES QUE PUEDEN REGULARSE Y FIJARSE A CUALQUIER ALTURA PERMITIENDO UN ACCESO TOTAL AL PACIENTE SEGUN SU ALTURA SELECCIONADA BARANDALES FABRICADOS DE POLICARBONATO TRANSPARENTE PARA PORPORCIONAR UNA VISIBILIDAD DE 360° HACIA EL PACIENTE. DIMENSIONES GENERALES DE LA CAMA LARGO TOTAL 74.5 X 1.36 CM DE ALTURA FIJA GIRATORIAS DOS DE ELLAS CON FRENO TOPES GIRATORIOS ANTICHOQUE CON PESO MAXIMO DEL USUARIO DE 0 A 50 KG. COLCHON DE MATERIAL SUAVE (TIPO ESPUMA) CON CUBIERTA IMPERMEABLE Y TRANSPIRABLE CON CREMALLERA PARA UNA LIMPIEZA FACIL 10 CM DE ESPESOR PORTASUERO INOXIDABLE CON ALTURA AJUSTABLE DE 0 A 50 CM BANDEJA MULTIUSOS BAJO EL LECHO SOPORTE PARA COLGAR BOLSAS DE LAS SONDAS O DREN | 48300
I450600102 | 530 | CUNA CUNA PEDIATRICA MECANICA PARA LACTANTES Y PREESCOLAR ESTRUCTURA METALICA CON RECUBRIMIENTO DE POLIESTER Y ACRO INOXIDABLE PULIDO CON BARANDAL Y COLCHON. SISTEMA DE DOS POSTES PARA SOPORTE DE BARANDALES (UN POSTE EN CADA EXTREMO A LO LARGO) BARANDALES ABATIBLES QUE PUEDEN REGULARSE Y FIJARSE A CUALQUIER ALTURA PERMITIENDO UN ACCESO TOTAL AL PACIENTE SEGUN SU ALTURA SELECCIONADA BARANDALES FABRICADOS DE POLICARBONATO TRANSPARENTE PARA PORPORCIONAR UNA VISIBILIDAD DE 360° HACIA EL PACIENTE. DIMENSIONES GENERALES DE LA CAMA LARGO TOTAL 74.5 X 1.36 CM DE ALTURA FIJA GIRATORIAS DOS DE ELLAS CON FRENO TOPES GIRATORIOS ANTICHOQUE CON PESO MAXIMO DEL USUARIO DE 0 A 50 KG. COLCHON DE MATERIAL SUAVE (TIPO ESPUMA) CON CUBIERTA IMPERMEABLE Y TRANSPIRABLE CON CREMALLERA PARA UNA LIMPIEZA FACIL 10 CM DE ESPESOR PORTASUERO INOXIDABLE CON ALTURA AJUSTABLE DE 0 A 50 CM BANDEJA MULTIUSOS BAJO EL LECHO SOPORTE PARA COLGAR BOLSAS DE LAS SONDAS O DREN | 48300
I450600102 | 534 | CUNA CUNA PEDIATRICA MECANICA PARA LACTANTES Y PREESCOLAR ESTRUCTURA METALICA CON RECUBRIMIENTO DE POLIESTER Y ACRO INOXIDABLE PULIDO CON BARANDAL Y COLCHON. SISTEMA DE DOS POSTES PARA SOPORTE DE BARANDALES (UN POSTE EN CADA EXTREMO A LO LARGO) BARANDALES ABATIBLES QUE PUEDEN REGULARSE Y FIJARSE A CUALQUIER ALTURA PERMITIENDO UN ACCESO TOTAL AL PACIENTE SEGUN SU ALTURA SELECCIONADA BARANDALES FABRICADOS DE POLICARBONATO TRANSPARENTE PARA PORPORCIONAR UNA VISIBILIDAD DE 360° HACIA EL PACIENTE. DIMENSIONES GENERALES DE LA CAMA LARGO TOTAL 74.5 X 1.36 CM DE ALTURA FIJA GIRATORIAS DOS DE ELLAS CON FRENO TOPES GIRATORIOS ANTICHOQUE CON PESO MAXIMO DEL USUARIO DE 0 A 50 KG. COLCHON DE MATERIAL SUAVE (TIPO ESPUMA) CON CUBIERTA IMPERMEABLE Y TRANSPIRABLE CON CREMALLERA PARA UNA LIMPIEZA FACIL 10 CM DE ESPESOR PORTASUERO INOXIDABLE CON ALTURA AJUSTABLE DE 0 A 50 CM BANDEJA MULTIUSOS BAJO EL LECHO SOPORTE PARA COLGAR BOLSAS DE LAS SONDAS O DREN | 48300
I450600102 | 536 | CUNA CUNA PEDIATRICA MECANICA PARA LACTANTES Y PREESCOLAR ESTRUCTURA METALICA CON RECUBRIMIENTO DE POLIESTER Y ACRO INOXIDABLE PULIDO CON BARANDAL Y COLCHON. SISTEMA DE DOS POSTES PARA SOPORTE DE BARANDALES (UN POSTE EN CADA EXTREMO A LO LARGO) BARANDALES ABATIBLES QUE PUEDEN REGULARSE Y FIJARSE A CUALQUIER ALTURA PERMITIENDO UN ACCESO TOTAL AL PACIENTE SEGUN SU ALTURA SELECCIONADA BARANDALES FABRICADOS DE POLICARBONATO TRANSPARENTE PARA PORPORCIONAR UNA VISIBILIDAD DE 360° HACIA EL PACIENTE. DIMENSIONES GENERALES DE LA CAMA LARGO TOTAL 74.5 X 1.36 CM DE ALTURA FIJA GIRATORIAS DOS DE ELLAS CON FRENO TOPES GIRATORIOS ANTICHOQUE CON PESO MAXIMO DEL USUARIO DE 0 A 50 KG. COLCHON DE MATERIAL SUAVE (TIPO ESPUMA) CON CUBIERTA IMPERMEABLE Y TRANSPIRABLE CON CREMALLERA PARA UNA LIMPIEZA FACIL 10 CM DE ESPESOR PORTASUERO INOXIDABLE CON ALTURA AJUSTABLE DE 0 A 50 CM BANDEJA MULTIUSOS BAJO EL LECHO SOPORTE PARA COLGAR BOLSAS DE LAS SONDAS O DREN | 48300
I450600102 | 543 | CUNA CUNA PEDIATRICA MECANICA PARA LACTANTES Y PREESCOLAR ESTRUCTURA METALICA CON RECUBRIMIENTO DE POLIESTER Y ACRO INOXIDABLE PULIDO CON BARANDAL Y COLCHON. SISTEMA DE DOS POSTES PARA SOPORTE DE BARANDALES (UN POSTE EN CADA EXTREMO A LO LARGO) BARANDALES ABATIBLES QUE PUEDEN REGULARSE Y FIJARSE A CUALQUIER ALTURA PERMITIENDO UN ACCESO TOTAL AL PACIENTE SEGUN SU ALTURA SELECCIONADA BARANDALES FABRICADOS DE POLICARBONATO TRANSPARENTE PARA PORPORCIONAR UNA VISIBILIDAD DE 360° HACIA EL PACIENTE. DIMENSIONES GENERALES DE LA CAMA LARGO TOTAL 74.5 X 1.36 CM DE ALTURA FIJA GIRATORIAS DOS DE ELLAS CON FRENO TOPES GIRATORIOS ANTICHOQUE CON PESO MAXIMO DEL USUARIO DE 0 A 50 KG. COLCHON DE MATERIAL SUAVE (TIPO ESPUMA) CON CUBIERTA IMPERMEABLE Y TRANSPIRABLE CON CREMALLERA PARA UNA LIMPIEZA FACIL 10 CM DE ESPESOR PORTASUERO INOXIDABLE CON ALTURA AJUSTABLE DE 0 A 50 CM BANDEJA MULTIUSOS BAJO EL LECHO SOPORTE PARA COLGAR BOLSAS DE LAS SONDAS O DREN | 48300
I450600102 | 545 | CUNA CUNA PEDIATRICA MECANICA PARA LACTANTES Y PREESCOLAR ESTRUCTURA METALICA CON RECUBRIMIENTO DE POLIESTER Y ACRO INOXIDABLE PULIDO CON BARANDAL Y COLCHON. SISTEMA DE DOS POSTES PARA SOPORTE DE BARANDALES (UN POSTE EN CADA EXTREMO A LO LARGO) BARANDALES ABATIBLES QUE PUEDEN REGULARSE Y FIJARSE A CUALQUIER ALTURA PERMITIENDO UN ACCESO TOTAL AL PACIENTE SEGUN SU ALTURA SELECCIONADA BARANDALES FABRICADOS DE POLICARBONATO TRANSPARENTE PARA PORPORCIONAR UNA VISIBILIDAD DE 360° HACIA EL PACIENTE. DIMENSIONES GENERALES DE LA CAMA LARGO TOTAL 74.5 X 1.36 CM DE ALTURA FIJA GIRATORIAS DOS DE ELLAS CON FRENO TOPES GIRATORIOS ANTICHOQUE CON PESO MAXIMO DEL USUARIO DE 0 A 50 KG. COLCHON DE MATERIAL SUAVE (TIPO ESPUMA) CON CUBIERTA IMPERMEABLE Y TRANSPIRABLE CON CREMALLERA PARA UNA LIMPIEZA FACIL 10 CM DE ESPESOR PORTASUERO INOXIDABLE CON ALTURA AJUSTABLE DE 0 A 50 CM BANDEJA MULTIUSOS BAJO EL LECHO SOPORTE PARA COLGAR BOLSAS DE LAS SONDAS O DREN | 48300
I450600102 | 568 | CUNA CUNA PEDIATRICA MECANICA PARA LACTANTES Y PREESCOLAR ESTRUCTURA METALICA CON RECUBRIMIENTO DE POLIESTER Y ACRO INOXIDABLE PULIDO CON BARANDAL Y COLCHON. SISTEMA DE DOS POSTES PARA SOPORTE DE BARANDALES (UN POSTE EN CADA EXTREMO A LO LARGO) BARANDALES ABATIBLES QUE PUEDEN REGULARSE Y FIJARSE A CUALQUIER ALTURA PERMITIENDO UN ACCESO TOTAL AL PACIENTE SEGUN SU ALTURA SELECCIONADA BARANDALES FABRICADOS DE POLICARBONATO TRANSPARENTE PARA PORPORCIONAR UNA VISIBILIDAD DE 360° HACIA EL PACIENTE. DIMENSIONES GENERALES DE LA CAMA LARGO TOTAL 74.5 X 1.36 CM DE ALTURA FIJA GIRATORIAS DOS DE ELLAS CON FRENO TOPES GIRATORIOS ANTICHOQUE CON PESO MAXIMO DEL USUARIO DE 0 A 50 KG. COLCHON DE MATERIAL SUAVE (TIPO ESPUMA) CON CUBIERTA IMPERMEABLE Y TRANSPIRABLE CON CREMALLERA PARA UNA LIMPIEZA FACIL 10 CM DE ESPESOR PORTASUERO INOXIDABLE CON ALTURA AJUSTABLE DE 0 A 50 CM BANDEJA MULTIUSOS BAJO EL LECHO SOPORTE PARA COLGAR BOLSAS DE LAS SONDAS O DREN | 48300
I450600102 | 578 | CUNA CUNA PEDIATRICA MECANICA PARA LACTANTES Y PREESCOLAR ESTRUCTURA METALICA CON RECUBRIMIENTO DE POLIESTER Y ACRO INOXIDABLE PULIDO CON BARANDAL Y COLCHON. SISTEMA DE DOS POSTES PARA SOPORTE DE BARANDALES (UN POSTE EN CADA EXTREMO A LO LARGO) BARANDALES ABATIBLES QUE PUEDEN REGULARSE Y FIJARSE A CUALQUIER ALTURA PERMITIENDO UN ACCESO TOTAL AL PACIENTE SEGUN SU ALTURA SELECCIONADA BARANDALES FABRICADOS DE POLICARBONATO TRANSPARENTE PARA PORPORCIONAR UNA VISIBILIDAD DE 360° HACIA EL PACIENTE. DIMENSIONES GENERALES DE LA CAMA LARGO TOTAL 74.5 X 1.36 CM DE ALTURA FIJA GIRATORIAS DOS DE ELLAS CON FRENO TOPES GIRATORIOS ANTICHOQUE CON PESO MAXIMO DEL USUARIO DE 0 A 50 KG. COLCHON DE MATERIAL SUAVE (TIPO ESPUMA) CON CUBIERTA IMPERMEABLE Y TRANSPIRABLE CON CREMALLERA PARA UNA LIMPIEZA FACIL 10 CM DE ESPESOR PORTASUERO INOXIDABLE CON ALTURA AJUSTABLE DE 0 A 50 CM BANDEJA MULTIUSOS BAJO EL LECHO SOPORTE PARA COLGAR BOLSAS DE LAS SONDAS O DREN | 48300
I450600102 | 580 | CUNA CUNA PEDIATRICA MECANICA PARA LACTANTES Y PREESCOLAR ESTRUCTURA METALICA CON RECUBRIMIENTO DE POLIESTER Y ACRO INOXIDABLE PULIDO CON BARANDAL Y COLCHON. SISTEMA DE DOS POSTES PARA SOPORTE DE BARANDALES (UN POSTE EN CADA EXTREMO A LO LARGO) BARANDALES ABATIBLES QUE PUEDEN REGULARSE Y FIJARSE A CUALQUIER ALTURA PERMITIENDO UN ACCESO TOTAL AL PACIENTE SEGUN SU ALTURA SELECCIONADA BARANDALES FABRICADOS DE POLICARBONATO TRANSPARENTE PARA PORPORCIONAR UNA VISIBILIDAD DE 360° HACIA EL PACIENTE. DIMENSIONES GENERALES DE LA CAMA LARGO TOTAL 74.5 X 1.36 CM DE ALTURA FIJA GIRATORIAS DOS DE ELLAS CON FRENO TOPES GIRATORIOS ANTICHOQUE CON PESO MAXIMO DEL USUARIO DE 0 A 50 KG. COLCHON DE MATERIAL SUAVE (TIPO ESPUMA) CON CUBIERTA IMPERMEABLE Y TRANSPIRABLE CON CREMALLERA PARA UNA LIMPIEZA FACIL 10 CM DE ESPESOR PORTASUERO INOXIDABLE CON ALTURA AJUSTABLE DE 0 A 50 CM BANDEJA MULTIUSOS BAJO EL LECHO SOPORTE PARA COLGAR BOLSAS DE LAS SONDAS O DREN | 48300
I450600102 | 585 | CUNA CUNA PEDIATRICA MECANICA PARA LACTANTES Y PREESCOLAR ESTRUCTURA METALICA CON RECUBRIMIENTO DE POLIESTER Y ACRO INOXIDABLE PULIDO CON BARANDAL Y COLCHON. SISTEMA DE DOS POSTES PARA SOPORTE DE BARANDALES (UN POSTE EN CADA EXTREMO A LO LARGO) BARANDALES ABATIBLES QUE PUEDEN REGULARSE Y FIJARSE A CUALQUIER ALTURA PERMITIENDO UN ACCESO TOTAL AL PACIENTE SEGUN SU ALTURA SELECCIONADA BARANDALES FABRICADOS DE POLICARBONATO TRANSPARENTE PARA PORPORCIONAR UNA VISIBILIDAD DE 360° HACIA EL PACIENTE. DIMENSIONES GENERALES DE LA CAMA LARGO TOTAL 74.5 X 1.36 CM DE ALTURA FIJA GIRATORIAS DOS DE ELLAS CON FRENO TOPES GIRATORIOS ANTICHOQUE CON PESO MAXIMO DEL USUARIO DE 0 A 50 KG. COLCHON DE MATERIAL SUAVE (TIPO ESPUMA) CON CUBIERTA IMPERMEABLE Y TRANSPIRABLE CON CREMALLERA PARA UNA LIMPIEZA FACIL 10 CM DE ESPESOR PORTASUERO INOXIDABLE CON ALTURA AJUSTABLE DE 0 A 50 CM BANDEJA MULTIUSOS BAJO EL LECHO SOPORTE PARA COLGAR BOLSAS DE LAS SONDAS O DREN | 48300
I450600102 | 588 | CUNA CUNA PEDIATRICA MECANICA PARA LACTANTES Y PREESCOLAR ESTRUCTURA METALICA CON RECUBRIMIENTO DE POLIESTER Y ACRO INOXIDABLE PULIDO CON BARANDAL Y COLCHON. SISTEMA DE DOS POSTES PARA SOPORTE DE BARANDALES (UN POSTE EN CADA EXTREMO A LO LARGO) BARANDALES ABATIBLES QUE PUEDEN REGULARSE Y FIJARSE A CUALQUIER ALTURA PERMITIENDO UN ACCESO TOTAL AL PACIENTE SEGUN SU ALTURA SELECCIONADA BARANDALES FABRICADOS DE POLICARBONATO TRANSPARENTE PARA PORPORCIONAR UNA VISIBILIDAD DE 360° HACIA EL PACIENTE. DIMENSIONES GENERALES DE LA CAMA LARGO TOTAL 74.5 X 1.36 CM DE ALTURA FIJA GIRATORIAS DOS DE ELLAS CON FRENO TOPES GIRATORIOS ANTICHOQUE CON PESO MAXIMO DEL USUARIO DE 0 A 50 KG. COLCHON DE MATERIAL SUAVE (TIPO ESPUMA) CON CUBIERTA IMPERMEABLE Y TRANSPIRABLE CON CREMALLERA PARA UNA LIMPIEZA FACIL 10 CM DE ESPESOR PORTASUERO INOXIDABLE CON ALTURA AJUSTABLE DE 0 A 50 CM BANDEJA MULTIUSOS BAJO EL LECHO SOPORTE PARA COLGAR BOLSAS DE LAS SONDAS O DREN | 48300
I450600102 | 525 | CUNA CUNA PEDIATRICA MECANICA PARA LACTANTES Y PREESCOLAR ESTRUCTURA METALICA CON RECUBRIMIENTO DE POLIESTER Y ACRO INOXIDABLE PULIDO CON BARANDAL Y COLCHON. SISTEMA DE DOS POSTES PARA SOPORTE DE BARANDALES (UN POSTE EN CADA EXTREMO A LO LARGO) BARANDALES ABATIBLES QUE PUEDEN REGULARSE Y FIJARSE A CUALQUIER ALTURA PERMITIENDO UN ACCESO TOTAL AL PACIENTE SEGUN SU ALTURA SELECCIONADA BARANDALES FABRICADOS DE POLICARBONATO TRANSPARENTE PARA PORPORCIONAR UNA VISIBILIDAD DE 360° HACIA EL PACIENTE. DIMENSIONES GENERALES DE LA CAMA LARGO TOTAL 74.5 X 1.36 CM DE ALTURA FIJA GIRATORIAS DOS DE ELLAS CON FRENO TOPES GIRATORIOS ANTICHOQUE CON PESO MAXIMO DEL USUARIO DE 0 A 50 KG. COLCHON DE MATERIAL SUAVE (TIPO ESPUMA) CON CUBIERTA IMPERMEABLE Y TRANSPIRABLE CON CREMALLERA PARA UNA LIMPIEZA FACIL 10 CM DE ESPESOR PORTASUERO INOXIDABLE CON ALTURA AJUSTABLE DE 0 A 50 CM BANDEJA MULTIUSOS BAJO EL LECHO SOPORTE PARA COLGAR BOLSAS DE LAS SONDAS O DREN | 48300
I450600102 | 537 | CUNA CUNA PEDIATRICA MECANICA PARA LACTANTES Y PREESCOLAR ESTRUCTURA METALICA CON RECUBRIMIENTO DE POLIESTER Y ACRO INOXIDABLE PULIDO CON BARANDAL Y COLCHON. SISTEMA DE DOS POSTES PARA SOPORTE DE BARANDALES (UN POSTE EN CADA EXTREMO A LO LARGO) BARANDALES ABATIBLES QUE PUEDEN REGULARSE Y FIJARSE A CUALQUIER ALTURA PERMITIENDO UN ACCESO TOTAL AL PACIENTE SEGUN SU ALTURA SELECCIONADA BARANDALES FABRICADOS DE POLICARBONATO TRANSPARENTE PARA PORPORCIONAR UNA VISIBILIDAD DE 360° HACIA EL PACIENTE. DIMENSIONES GENERALES DE LA CAMA LARGO TOTAL 74.5 X 1.36 CM DE ALTURA FIJA GIRATORIAS DOS DE ELLAS CON FRENO TOPES GIRATORIOS ANTICHOQUE CON PESO MAXIMO DEL USUARIO DE 0 A 50 KG. COLCHON DE MATERIAL SUAVE (TIPO ESPUMA) CON CUBIERTA IMPERMEABLE Y TRANSPIRABLE CON CREMALLERA PARA UNA LIMPIEZA FACIL 10 CM DE ESPESOR PORTASUERO INOXIDABLE CON ALTURA AJUSTABLE DE 0 A 50 CM BANDEJA MULTIUSOS BAJO EL LECHO SOPORTE PARA COLGAR BOLSAS DE LAS SONDAS O DREN | 48300
I450600102 | 575 | CUNA CUNA PEDIATRICA MECANICA PARA LACTANTES Y PREESCOLAR ESTRUCTURA METALICA CON RECUBRIMIENTO DE POLIESTER Y ACRO INOXIDABLE PULIDO CON BARANDAL Y COLCHON. SISTEMA DE DOS POSTES PARA SOPORTE DE BARANDALES (UN POSTE EN CADA EXTREMO A LO LARGO) BARANDALES ABATIBLES QUE PUEDEN REGULARSE Y FIJARSE A CUALQUIER ALTURA PERMITIENDO UN ACCESO TOTAL AL PACIENTE SEGUN SU ALTURA SELECCIONADA BARANDALES FABRICADOS DE POLICARBONATO TRANSPARENTE PARA PORPORCIONAR UNA VISIBILIDAD DE 360° HACIA EL PACIENTE. DIMENSIONES GENERALES DE LA CAMA LARGO TOTAL 74.5 X 1.36 CM DE ALTURA FIJA GIRATORIAS DOS DE ELLAS CON FRENO TOPES GIRATORIOS ANTICHOQUE CON PESO MAXIMO DEL USUARIO DE 0 A 50 KG. COLCHON DE MATERIAL SUAVE (TIPO ESPUMA) CON CUBIERTA IMPERMEABLE Y TRANSPIRABLE CON CREMALLERA PARA UNA LIMPIEZA FACIL 10 CM DE ESPESOR PORTASUERO INOXIDABLE CON ALTURA AJUSTABLE DE 0 A 50 CM BANDEJA MULTIUSOS BAJO EL LECHO SOPORTE PARA COLGAR BOLSAS DE LAS SONDAS O DREN | 48300
I450600102 | 576 | CUNA CUNA PEDIATRICA MECANICA PARA LACTANTES Y PREESCOLAR ESTRUCTURA METALICA CON RECUBRIMIENTO DE POLIESTER Y ACRO INOXIDABLE PULIDO CON BARANDAL Y COLCHON. SISTEMA DE DOS POSTES PARA SOPORTE DE BARANDALES (UN POSTE EN CADA EXTREMO A LO LARGO) BARANDALES ABATIBLES QUE PUEDEN REGULARSE Y FIJARSE A CUALQUIER ALTURA PERMITIENDO UN ACCESO TOTAL AL PACIENTE SEGUN SU ALTURA SELECCIONADA BARANDALES FABRICADOS DE POLICARBONATO TRANSPARENTE PARA PORPORCIONAR UNA VISIBILIDAD DE 360° HACIA EL PACIENTE. DIMENSIONES GENERALES DE LA CAMA LARGO TOTAL 74.5 X 1.36 CM DE ALTURA FIJA GIRATORIAS DOS DE ELLAS CON FRENO TOPES GIRATORIOS ANTICHOQUE CON PESO MAXIMO DEL USUARIO DE 0 A 50 KG. COLCHON DE MATERIAL SUAVE (TIPO ESPUMA) CON CUBIERTA IMPERMEABLE Y TRANSPIRABLE CON CREMALLERA PARA UNA LIMPIEZA FACIL 10 CM DE ESPESOR PORTASUERO INOXIDABLE CON ALTURA AJUSTABLE DE 0 A 50 CM BANDEJA MULTIUSOS BAJO EL LECHO SOPORTE PARA COLGAR BOLSAS DE LAS SONDAS O DREN | 48300
I450600102 | 584 | CUNA CUNA PEDIATRICA MECANICA PARA LACTANTES Y PREESCOLAR ESTRUCTURA METALICA CON RECUBRIMIENTO DE POLIESTER Y ACRO INOXIDABLE PULIDO CON BARANDAL Y COLCHON. SISTEMA DE DOS POSTES PARA SOPORTE DE BARANDALES (UN POSTE EN CADA EXTREMO A LO LARGO) BARANDALES ABATIBLES QUE PUEDEN REGULARSE Y FIJARSE A CUALQUIER ALTURA PERMITIENDO UN ACCESO TOTAL AL PACIENTE SEGUN SU ALTURA SELECCIONADA BARANDALES FABRICADOS DE POLICARBONATO TRANSPARENTE PARA PORPORCIONAR UNA VISIBILIDAD DE 360° HACIA EL PACIENTE. DIMENSIONES GENERALES DE LA CAMA LARGO TOTAL 74.5 X 1.36 CM DE ALTURA FIJA GIRATORIAS DOS DE ELLAS CON FRENO TOPES GIRATORIOS ANTICHOQUE CON PESO MAXIMO DEL USUARIO DE 0 A 50 KG. COLCHON DE MATERIAL SUAVE (TIPO ESPUMA) CON CUBIERTA IMPERMEABLE Y TRANSPIRABLE CON CREMALLERA PARA UNA LIMPIEZA FACIL 10 CM DE ESPESOR PORTASUERO INOXIDABLE CON ALTURA AJUSTABLE DE 0 A 50 CM BANDEJA MULTIUSOS BAJO EL LECHO SOPORTE PARA COLGAR BOLSAS DE LAS SONDAS O DREN | 48300
I450600102 | 587 | CUNA CUNA PEDIATRICA MECANICA PARA LACTANTES Y PREESCOLAR ESTRUCTURA METALICA CON RECUBRIMIENTO DE POLIESTER Y ACRO INOXIDABLE PULIDO CON BARANDAL Y COLCHON. SISTEMA DE DOS POSTES PARA SOPORTE DE BARANDALES (UN POSTE EN CADA EXTREMO A LO LARGO) BARANDALES ABATIBLES QUE PUEDEN REGULARSE Y FIJARSE A CUALQUIER ALTURA PERMITIENDO UN ACCESO TOTAL AL PACIENTE SEGUN SU ALTURA SELECCIONADA BARANDALES FABRICADOS DE POLICARBONATO TRANSPARENTE PARA PORPORCIONAR UNA VISIBILIDAD DE 360° HACIA EL PACIENTE. DIMENSIONES GENERALES DE LA CAMA LARGO TOTAL 74.5 X 1.36 CM DE ALTURA FIJA GIRATORIAS DOS DE ELLAS CON FRENO TOPES GIRATORIOS ANTICHOQUE CON PESO MAXIMO DEL USUARIO DE 0 A 50 KG. COLCHON DE MATERIAL SUAVE (TIPO ESPUMA) CON CUBIERTA IMPERMEABLE Y TRANSPIRABLE CON CREMALLERA PARA UNA LIMPIEZA FACIL 10 CM DE ESPESOR PORTASUERO INOXIDABLE CON ALTURA AJUSTABLE DE 0 A 50 CM BANDEJA MULTIUSOS BAJO EL LECHO SOPORTE PARA COLGAR BOLSAS DE LAS SONDAS O DREN | 48300
I450600102 | 527 | CUNA CUNA PEDIATRICA MECANICA PARA LACTANTES Y PREESCOLAR ESTRUCTURA METALICA CON RECUBRIMIENTO DE POLIESTER Y ACRO INOXIDABLE PULIDO CON BARANDAL Y COLCHON. SISTEMA DE DOS POSTES PARA SOPORTE DE BARANDALES (UN POSTE EN CADA EXTREMO A LO LARGO) BARANDALES ABATIBLES QUE PUEDEN REGULARSE Y FIJARSE A CUALQUIER ALTURA PERMITIENDO UN ACCESO TOTAL AL PACIENTE SEGUN SU ALTURA SELECCIONADA BARANDALES FABRICADOS DE POLICARBONATO TRANSPARENTE PARA PORPORCIONAR UNA VISIBILIDAD DE 360° HACIA EL PACIENTE. DIMENSIONES GENERALES DE LA CAMA LARGO TOTAL 74.5 X 1.36 CM DE ALTURA FIJA GIRATORIAS DOS DE ELLAS CON FRENO TOPES GIRATORIOS ANTICHOQUE CON PESO MAXIMO DEL USUARIO DE 0 A 50 KG. COLCHON DE MATERIAL SUAVE (TIPO ESPUMA) CON CUBIERTA IMPERMEABLE Y TRANSPIRABLE CON CREMALLERA PARA UNA LIMPIEZA FACIL 10 CM DE ESPESOR PORTASUERO INOXIDABLE CON ALTURA AJUSTABLE DE 0 A 50 CM BANDEJA MULTIUSOS BAJO EL LECHO SOPORTE PARA COLGAR BOLSAS DE LAS SONDAS O DREN | 48300
I450600102 | 549 | CUNA CUNA PEDIATRICA MECANICA PARA LACTANTES Y PREESCOLAR ESTRUCTURA METALICA CON RECUBRIMIENTO DE POLIESTER Y ACRO INOXIDABLE PULIDO CON BARANDAL Y COLCHON. SISTEMA DE DOS POSTES PARA SOPORTE DE BARANDALES (UN POSTE EN CADA EXTREMO A LO LARGO) BARANDALES ABATIBLES QUE PUEDEN REGULARSE Y FIJARSE A CUALQUIER ALTURA PERMITIENDO UN ACCESO TOTAL AL PACIENTE SEGUN SU ALTURA SELECCIONADA BARANDALES FABRICADOS DE POLICARBONATO TRANSPARENTE PARA PORPORCIONAR UNA VISIBILIDAD DE 360° HACIA EL PACIENTE. DIMENSIONES GENERALES DE LA CAMA LARGO TOTAL 74.5 X 1.36 CM DE ALTURA FIJA GIRATORIAS DOS DE ELLAS CON FRENO TOPES GIRATORIOS ANTICHOQUE CON PESO MAXIMO DEL USUARIO DE 0 A 50 KG. COLCHON DE MATERIAL SUAVE (TIPO ESPUMA) CON CUBIERTA IMPERMEABLE Y TRANSPIRABLE CON CREMALLERA PARA UNA LIMPIEZA FACIL 10 CM DE ESPESOR PORTASUERO INOXIDABLE CON ALTURA AJUSTABLE DE 0 A 50 CM BANDEJA MULTIUSOS BAJO EL LECHO SOPORTE PARA COLGAR BOLSAS DE LAS SONDAS O DREN | 48300
I450600102 | 565 | CUNA CUNA PEDIATRICA MECANICA PARA LACTANTES Y PREESCOLAR ESTRUCTURA METALICA CON RECUBRIMIENTO DE POLIESTER Y ACRO INOXIDABLE PULIDO CON BARANDAL Y COLCHON. SISTEMA DE DOS POSTES PARA SOPORTE DE BARANDALES (UN POSTE EN CADA EXTREMO A LO LARGO) BARANDALES ABATIBLES QUE PUEDEN REGULARSE Y FIJARSE A CUALQUIER ALTURA PERMITIENDO UN ACCESO TOTAL AL PACIENTE SEGUN SU ALTURA SELECCIONADA BARANDALES FABRICADOS DE POLICARBONATO TRANSPARENTE PARA PORPORCIONAR UNA VISIBILIDAD DE 360° HACIA EL PACIENTE. DIMENSIONES GENERALES DE LA CAMA LARGO TOTAL 74.5 X 1.36 CM DE ALTURA FIJA GIRATORIAS DOS DE ELLAS CON FRENO TOPES GIRATORIOS ANTICHOQUE CON PESO MAXIMO DEL USUARIO DE 0 A 50 KG. COLCHON DE MATERIAL SUAVE (TIPO ESPUMA) CON CUBIERTA IMPERMEABLE Y TRANSPIRABLE CON CREMALLERA PARA UNA LIMPIEZA FACIL 10 CM DE ESPESOR PORTASUERO INOXIDABLE CON ALTURA AJUSTABLE DE 0 A 50 CM BANDEJA MULTIUSOS BAJO EL LECHO SOPORTE PARA COLGAR BOLSAS DE LAS SONDAS O DREN | 48300
I060200336 | 42 | INCUBADORA BACTERIAS (REGULACION SANITARIA 2009) INCUBADORA DE BACTERIAS CAPACIDAD 30 PIES CON VENTILADOR INTERNO PARA MANTENER LA TEMPERATURA UNIFORME EN EL INTERIOR CON RANGO DE OPERACION DE TEMPERATURA DESDE 5° C POR ENCIMA DE LA TEMP. DE +/-0.5°C A 37° C C/6 ENTREPANOS DE ACERO INOXIDABLE CON TERMOSTATO HIDRAULICO C/ACABADO INTERIOR DE LA CAMPARA DE ALUMINIO C/PUERTA DE VIDRIO CON MANUAL DE OPERADOR COLOR GRIS CON BLANCO | 160574.99
I060200336 | 43 | INCUBADORA BACTERIAS (REGULACION SANITARIA 2009) INCUBADORA DE BACTERIAS CAPACIDAD 30 PIES CON VENTILADOR INTERNO PARA MANTENER LA TEMPERATURA UNIFORME EN EL INTERIOR CON RANGO DE OPERACION DE TEMPERATURA DESDE 5° C POR ENCIMA DE LA TEMP. DE +/-0.5°C A 37° C C/6 ENTREPANOS DE ACERO INOXIDABLE CON TERMOSTATO HIDRAULICO C/ACABADO INTERIOR DE LA CAMPARA DE ALUMINIO C/PUERTA DE VIDRIO CON MANUAL DE OPERADOR COLOR GRIS CON BLANCO | 160574.99
I450400012 | 724 | ARCHIVERO ARCHIVERO METALICO DE 4 GAVETAS OFICIO 0.72 X .46 X 1.35 MTS. DE ALTURA DISPOSITIVO PARA ARCHIVERO SUSPENDIDO CORREDERAS TELESCOPICAS EN LAMINA CAL. 14 COLOR BEIGE. | 6624
I450400012 | 723 | ARCHIVERO ARCHIVERO METALICO DE 4 GAVETAS OFICIO 0.72 X .46 X 1.35 MTS. DE ALTURA DISPOSITIVO PARA ARCHIVERO SUSPENDIDO CORREDERAS TELESCOPICAS EN LAMINA CAL. 14 COLOR BEIGE | 6624
I450400120 | 2356 | ESCRITORIO ESCRITORIO DE PENINSULA CON DOS CAJONES PAPELEROS Y UNO DE ARCHIVO | 2990
I450400120 | 2357 | ESCRITORIO ESCRITORIO DE PENINSULA CON DOS CAJONES PAPELEROS Y UNO DE ARCHIVO | 2990
I450400002 | 1922 | ACONDICIONADOR AIRE MINISPLIT CAPACIDAD DE 1.5 TONELADAS EVAPORADOR 181B405900612 COLOR BLANCO | 11270
I450400002 | 1920 | ACONDICIONADOR AIRE MINISPLIT CAPACIDAD DE 1.5 TONELADAS EVAPORADOR 181B403900463 COLOR BLANCO | 11270
I450400002 | 1921 | ACONDICIONADOR AIRE MINISPLIT CAPACIDAD DE 1.5 TONELADAS EVAPORADOR 181B405900623 COLOR BLANCO | 11270
I060200230 | 58 | ELECTRO-COAGULADOR (SEGURO MEDICO PARA UNA NUEVA GENERACION) EQUIPO BASADO EN MICROCONTROLADOR CON 3 MODOS BIPOLARES 4 MODOS DE COAGULACION 3 MODOS DE CORTE SISTEMA DE MONITOREO DE COLOCACION DE LA PLACA ADAPTABLE A CADA PACIENTE RANGO DE EFICIENCIA DE POTENCIA (PER)=98 GENERADOR DE SALIDAS CONTROLADAS POR COMPUTADORA QUE CORRESPONDEN A LOS CAMBIOS DE IMPEDENCIA DEL TEJIDO REDUCIENDO NECESIDADES DE AJUSTAR LAS POTENCIAS SELECCIONADAS PARA DIFERENTES TIPOS DE TEJIDO. EQUIPO PORTATIL PARA CORTE PURO Y MEZCLA O EFECTOS DE COAGULACION ESTANDAR SPRAY COAGULACION BIPOLAR. CON LAS SIGUIENTES CARACTERISTICAS SELECCIONABLES DE ACUERDO A NECESIDADES DE LAS UNIDADES MEDICAS: FUNCIONES DE REGULACION AUTOMATICA CONTROLADAS POR MICROPROCESADORES POTENCIA DE CORTE PURO POTENCIA DE COAGULACION MONOPOLAR SELECCIONABLE CAPACIDAD DE COAGULACION BAJO EL AGUA COAGULACION SPRAY. COAGULACION BIPOLAR. MODO DE CORTE Y COAGULACION PULSADA. SISTEMA DE ALARMA QUE | 166750
I090000112 | 247 | CARRO MONITOR (SEGURO MEDICO PARA UNA NUEVA GENERACION) MONITOR DE SIGNOS VITALES EQUIPO QUE REGISTRA EN PANTALLA CURVA ELECTROCARDIOGRAFICA FRECUENCIA CARDIACA FRECUENCIA RESPIRATORIA TEMPERATURA PRESION NO INVASIVA Y OXIMETRIA DE PULSO. EQUIPO INVASIVO Y NO INVASIVO QUE REGISTRA EN PANTALLA LAS CONSTANTES VITALES DEL PACIENTE CON FINES DIAGNOSTICOS Y TERAPEUTICOS CON LAS SIGUIENTES CARACTERISTICAS: MONITOR CONFIGURADO O MODULAR CON PANTALLA DE 10 PULGADAS O MAYOR CON CAPACIDAD DE CONECTARSE A RED DE MONITOREO PANTALLA A COLOR PARA PRESENTACION DE 4 CURVAS FISIOLOGICAS SIMULTANEAS COMO MINIMO E INFORMACION NUMERICA PARA LOS SIGUIENTES PARAMETROS ELECTROCARDIOGRAMA EN DERIVACIONES I II Y III SELECCIONABLES POR EL USUARIO PRESENTACION DE UN CONTROL DE ECG MINIMO EN PANTALLA OXIMETRIA DE PULSO FRECUENCIA RESPIRATORIA DE 3 A 150 RPM MINIMO CON DESPLIEGUE DE SU CURVA DESPLIEGUE NUMERICO DE FRECUENCIA CARDIACA PRESION ARTERIAL NO INVASIVA S | 96924.99
I060600404 | 102 | OXIMETRO (SEGURO MEDICO PARA UNA NUEVA GENERACION) OSIMETRO DE PULSO. EQUIPO PARA LA MEDICION Y EL REGISTRO CONTINUO DE LA SATURACION DE OXIGENO EN SANGRE PERIFERICA CON LAS SIGUIENTES CARACTERISTICAS SELECCIONABLES DE ACUERDO A LAS NECESIDADES DE LAS UNIDADES MEDICAS DESPLIEGUE DIGITAL EN PANTALLA DE PORCENTAJE DE SATURACION DE OXIGENO EN SANGRE CON RANGO DE 0-100% FRECUENCIA CARDIACA CON RANGO DE 30 A 250 O MAS LPM CON DESPLIELGUE DE LA CURVA DE PLESTIMOGRAFIA EN PANTALLA DE CRISTAL LIQUIDO ELECTROLUMINCENTE O SIMILAR TENDENCIAS GRAFICAS DE SATURACION DE OXIGENO Y FRECUENCIA CARDIACA (PULSO) DE AL MENOS 24 HORAS MEMORIA PARA ALMACENAMIENTO DE DATOS DE AL MENOS 90 HORAS. SISTEMA DE ALARMAS AUDIBLES Y VISIBLES AJUSTABLES TECLADO PLANO DE FACIL MANEJO VOLUMEN PARA TONO DE PULSO AJUSTABLE PUERTO EN SERIE PARA SALIDA DE DATOS DE PACIENTE A IMPRESORA O PC QUE PERMITA LECTURAS EN PACIENTES EN MOVIMIENTO Y CON BAJA PERFUSION SEGUN TECNOLOGIA | 37710
I090000112 | 248 | CARRO MONITOR (SEGURO MEDICO PARA UNA NUEVA GENERACION) MONITOR DE SIGNOS VITALES EQUIPO QUE REGISTRA EN PANTALLA CURVA ELECTROCARDIOGRAFICA FRECUENCIA CARDIACA FRECUENCIA RESPIRATORIA TEMPERATURA PRESION NO INVASIVA Y OXIMETRIA DE PULSO. EQUIPO INVASIVO Y NO INVASIVO QUE REGISTRA EN PANTALLA LAS CONSTANTES VITALES DEL PACIENTE CON FINES DIAGNOSTICOS Y TERAPEUTICOS CON LAS SIGUIENTES CARACTERISTICAS: MONITOR CONFIGURADO O MODULAR CON PANTALLA DE 10 PULGADAS O MAYOR CON CAPACIDAD DE CONECTARSE A RED DE MONITOREO PANTALLA A COLOR PARA PRESENTACION DE 4 CURVAS FISIOLOGICAS SIMULTANEAS COMO MINIMO E INFORMACION NUMERICA PARA LOS SIGUIENTES PARAMETROS ELECTROCARDIOGRAMA EN DERIVACIONES I II Y III SELECCIONABLES POR EL USUARIO PRESENTACION DE UN CONTROL DE ECG MINIMO EN PANTALLA OXIMETRIA DE PULSO FRECUENCIA RESPIRATORIA DE 3 A 150 RPM MINIMO CON DESPLIEGUE DE SU CURVA DESPLIEGUE NUMERICO DE FRECUENCIA CARDIACA PRESION ARTERIAL NO INVASIVA S | 96924.99
I060600404 | 103 | OXIMETRO (SEGURO MEDICO PARA UNA NUEVA GENERACION) OSIMETRO DE PULSO. EQUIPO PARA LA MEDICION Y EL REGISTRO CONTINUO DE LA SATURACION DE OXIGENO EN SANGRE PERIFERICA CON LAS SIGUIENTES CARACTERISTICAS SELECCIONABLES DE ACUERDO A LAS NECESIDADES DE LAS UNIDADES MEDICAS DESPLIEGUE DIGITAL EN PANTALLA DE PORCENTAJE DE SATURACION DE OXIGENO EN SANGRE CON RANGO DE 0-100% FRECUENCIA CARDIACA CON RANGO DE 30 A 250 O MAS LPM CON DESPLIELGUE DE LA CURVA DE PLESTIMOGRAFIA EN PANTALLA DE CRISTAL LIQUIDO ELECTROLUMINCENTE O SIMILAR TENDENCIAS GRAFICAS DE SATURACION DE OXIGENO Y FRECUENCIA CARDIACA (PULSO) DE AL MENOS 24 HORAS MEMORIA PARA ALMACENAMIENTO DE DATOS DE AL MENOS 90 HORAS. SISTEMA DE ALARMAS AUDIBLES Y VISIBLES AJUSTABLES TECLADO PLANO DE FACIL MANEJO VOLUMEN PARA TONO DE PULSO AJUSTABLE PUERTO EN SERIE PARA SALIDA DE DATOS DE PACIENTE A IMPRESORA O PC QUE PERMITA LECTURAS EN PACIENTES EN MOVIMIENTO Y CON BAJA PERFUSION SEGUN TECNOLOGIA | 37710
I090000112 | 250 | CARRO MONITOR (SEGURO MEDICO PARA UNA NUEVA GENERACION) MONITOR DE SIGNOS VITALES EQUIPO QUE REGISTRA EN PANTALLA CURVA ELECTROCARDIOGRAFICA FRECUENCIA CARDIACA FRECUENCIA RESPIRATORIA TEMPERATURA PRESION NO INVASIVA Y OXIMETRIA DE PULSO. EQUIPO INVASIVO Y NO INVASIVO QUE REGISTRA EN PANTALLA LAS CONSTANTES VITALES DEL PACIENTE CON FINES DIAGNOSTICOS Y TERAPEUTICOS CON LAS SIGUIENTES CARACTERISTICAS: MONITOR CONFIGURADO O MODULAR CON PANTALLA DE 10 PULGADAS O MAYOR CON CAPACIDAD DE CONECTARSE A RED DE MONITOREO PANTALLA A COLOR PARA PRESENTACION DE 4 CURVAS FISIOLOGICAS SIMULTANEAS COMO MINIMO E INFORMACION NUMERICA PARA LOS SIGUIENTES PARAMETROS ELECTROCARDIOGRAMA EN DERIVACIONES I II Y III SELECCIONABLES POR EL USUARIO PRESENTACION DE UN CONTROL DE ECG MINIMO EN PANTALLA OXIMETRIA DE PULSO FRECUENCIA RESPIRATORIA DE 3 A 150 RPM MINIMO CON DESPLIEGUE DE SU CURVA DESPLIEGUE NUMERICO DE FRECUENCIA CARDIACA PRESION ARTERIAL NO INVASIVA S | 96924.99
I090000112 | 251 | CARRO MONITOR (SEGURO MEDICO PARA UNA NUEVA GENERACION) MONITOR DE SIGNOS VITALES EQUIPO QUE REGISTRA EN PANTALLA CURVA ELECTROCARDIOGRAFICA FRECUENCIA CARDIACA FRECUENCIA RESPIRATORIA TEMPERATURA PRESION NO INVASIVA Y OXIMETRIA DE PULSO. EQUIPO INVASIVO Y NO INVASIVO QUE REGISTRA EN PANTALLA LAS CONSTANTES VITALES DEL PACIENTE CON FINES DIAGNOSTICOS Y TERAPEUTICOS CON LAS SIGUIENTES CARACTERISTICAS: MONITOR CONFIGURADO O MODULAR CON PANTALLA DE 10 PULGADAS O MAYOR CON CAPACIDAD DE CONECTARSE A RED DE MONITOREO PANTALLA A COLOR PARA PRESENTACION DE 4 CURVAS FISIOLOGICAS SIMULTANEAS COMO MINIMO E INFORMACION NUMERICA PARA LOS SIGUIENTES PARAMETROS ELECTROCARDIOGRAMA EN DERIVACIONES I II Y III SELECCIONABLES POR EL USUARIO PRESENTACION DE UN CONTROL DE ECG MINIMO EN PANTALLA OXIMETRIA DE PULSO FRECUENCIA RESPIRATORIA DE 3 A 150 RPM MINIMO CON DESPLIEGUE DE SU CURVA DESPLIEGUE NUMERICO DE FRECUENCIA CARDIACA PRESION ARTERIAL NO INVASIVA S | 96924.99
I060200542 | 52 | APARATO GPS PARA MEDIR DISTANCIAS GEODESICAS (REGULACION SANITARIO 2009) APARATO GPS PARA MEDIR DISTANCIAS GEODESICAS PANTALLA DE 3.5 MAPAS DE MEXICO PANTALLA TACTIL REPRODUCTOR DE VIDEO | 3335
I060200542 | 65 | APARATO GPS PARA MEDIR DISTANCIAS GEODESICAS (REGULACION SANITARIO 2009) APARATO GPS PARA MEDIR DISTANCIAS GEODESICAS PANTALLA DE 3.5 MAPAS DE MEXICO PANTALLA TACTIL REPRODUCTOR DE VIDEO | 3335
I060200542 | 27 | APARATO GPS PARA MEDIR DISTANCIAS GEODESICAS (REGULACION SANITARIO 2009) APARATO GPS PARA MEDIR DISTANCIAS GEODESICAS PANTALLA DE 3.5 MAPAS DE MEXICO PANTALLA TACTIL REPRODUCTOR DE VIDEO | 3335
I060200542 | 28 | APARATO GPS PARA MEDIR DISTANCIAS GEODESICAS (REGULACION SANITARIO 2009) APARATO GPS PARA MEDIR DISTANCIAS GEODESICAS PANTALLA DE 3.5 MAPAS DE MEXICO PANTALLA TACTIL REPRODUCTOR DE VIDEO | 3335
I060200542 | 31 | APARATO GPS PARA MEDIR DISTANCIAS GEODESICAS (REGULACION SANITARIO 2009) APARATO GPS PARA MEDIR DISTANCIAS GEODESICAS PANTALLA DE 3.5 MAPAS DE MEXICO PANTALLA TACTIL REPRODUCTOR DE VIDEO | 3335
I060200542 | 32 | APARATO GPS PARA MEDIR DISTANCIAS GEODESICAS (REGULACION SANITARIO 2009) APARATO GPS PARA MEDIR DISTANCIAS GEODESICAS PANTALLA DE 3.5 MAPAS DE MEXICO PANTALLA TACTIL REPRODUCTOR DE VIDEO | 3335
I060200542 | 57 | APARATO GPS PARA MEDIR DISTANCIAS GEODESICAS (REGULACION SANITARIO 2009) APARATO GPS PARA MEDIR DISTANCIAS GEODESICAS PANTALLA DE 3.5 MAPAS DE MEXICO PANTALLA TACTIL REPRODUCTOR DE VIDEO | 3335
I060200542 | 25 | APARATO GPS PARA MEDIR DISTANCIAS GEODESICAS (REGULACION SANITARIO 2009) APARATO GPS PARA MEDIR DISTANCIAS GEODESICAS PANTALLA DE 3.5 MAPAS DE MEXICO PANTALLA TACTIL REPRODUCTOR DE VIDEO | 3335
I060200542 | 59 | APARATO GPS PARA MEDIR DISTANCIAS GEODESICAS (REGULACION SANITARIO 2009) APARATO GPS PARA MEDIR DISTANCIAS GEODESICAS PANTALLA DE 3.5 MAPAS DE MEXICO PANTALLA TACTIL REPRODUCTOR DE VIDEO | 3335
I060200542 | 34 | APARATO GPS PARA MEDIR DISTANCIAS GEODESICAS (REGULACION SANITARIO 2009) APARATO GPS PARA MEDIR DISTANCIAS GEODESICAS PANTALLA DE 3.5 MAPAS DE MEXICO PANTALLA TACTIL REPRODUCTOR DE VIDEO | 3335
I060200542 | 53 | APARATO GPS PARA MEDIR DISTANCIAS GEODESICAS (REGULACION SANITARIO 2009) APARATO GPS PARA MEDIR DISTANCIAS GEODESICAS PANTALLA DE 3.5 MAPAS DE MEXICO PANTALLA TACTIL REPRODUCTOR DE VIDEO | 3335
I060200542 | 23 | APARATO GPS PARA MEDIR DISTANCIAS GEODESICAS (REGULACION SANITARIO 2009) APARATO GPS PARA MEDIR DISTANCIAS GEODESICAS PANTALLA DE 3.5 MAPAS DE MEXICO PANTALLA TACTIL REPRODUCTOR DE VIDEO | 3335
I060200542 | 39 | APARATO GPS PARA MEDIR DISTANCIAS GEODESICAS (REGULACION SANITARIO 2009) APARATO GPS PARA MEDIR DISTANCIAS GEODESICAS PANTALLA DE 3.5 MAPAS DE MEXICO PANTALLA TACTIL REPRODUCTOR DE VIDEO | 3335
I060200542 | 44 | APARATO GPS PARA MEDIR DISTANCIAS GEODESICAS (REGULACION SANITARIO 2009) APARATO GPS PARA MEDIR DISTANCIAS GEODESICAS PANTALLA DE 3.5 MAPAS DE MEXICO PANTALLA TACTIL REPRODUCTOR DE VIDEO | 3335
I060200542 | 51 | APARATO GPS PARA MEDIR DISTANCIAS GEODESICAS (REGULACION SANITARIO 2009) APARATO GPS PARA MEDIR DISTANCIAS GEODESICAS PANTALLA DE 3.5 MAPAS DE MEXICO PANTALLA TACTIL REPRODUCTOR DE VIDEO | 3335
I060200542 | 67 | APARATO GPS PARA MEDIR DISTANCIAS GEODESICAS (REGULACION SANITARIO 2009) APARATO GPS PARA MEDIR DISTANCIAS GEODESICAS PANTALLA DE 3.5 MAPAS DE MEXICO PANTALLA TACTIL REPRODUCTOR DE VIDEO | 3335
I060200542 | 20 | APARATO GPS PARA MEDIR DISTANCIAS GEODESICAS (REGULACION SANITARIO 2009) APARATO GPS PARA MEDIR DISTANCIAS GEODESICAS PANTALLA DE 3.5 MAPAS DE MEXICO PANTALLA TACTIL REPRODUCTOR DE VIDEO | 3335
I060200542 | 21 | APARATO GPS PARA MEDIR DISTANCIAS GEODESICAS (REGULACION SANITARIO 2009) APARATO GPS PARA MEDIR DISTANCIAS GEODESICAS PANTALLA DE 3.5 MAPAS DE MEXICO PANTALLA TACTIL REPRODUCTOR DE VIDEO | 3335
I060200542 | 24 | APARATO GPS PARA MEDIR DISTANCIAS GEODESICAS (REGULACION SANITARIO 2009) APARATO GPS PARA MEDIR DISTANCIAS GEODESICAS PANTALLA DE 3.5 MAPAS DE MEXICO PANTALLA TACTIL REPRODUCTOR DE VIDEO | 3335
I060200542 | 29 | APARATO GPS PARA MEDIR DISTANCIAS GEODESICAS (REGULACION SANITARIO 2009) APARATO GPS PARA MEDIR DISTANCIAS GEODESICAS PANTALLA DE 3.5 MAPAS DE MEXICO PANTALLA TACTIL REPRODUCTOR DE VIDEO | 3335
I060200542 | 30 | APARATO GPS PARA MEDIR DISTANCIAS GEODESICAS (REGULACION SANITARIO 2009) APARATO GPS PARA MEDIR DISTANCIAS GEODESICAS PANTALLA DE 3.5 MAPAS DE MEXICO PANTALLA TACTIL REPRODUCTOR DE VIDEO | 3335
I060200542 | 33 | APARATO GPS PARA MEDIR DISTANCIAS GEODESICAS (REGULACION SANITARIO 2009) APARATO GPS PARA MEDIR DISTANCIAS GEODESICAS PANTALLA DE 3.5 MAPAS DE MEXICO PANTALLA TACTIL REPRODUCTOR DE VIDEO | 3335
I060200542 | 36 | APARATO GPS PARA MEDIR DISTANCIAS GEODESICAS (REGULACION SANITARIO 2009) APARATO GPS PARA MEDIR DISTANCIAS GEODESICAS PANTALLA DE 3.5 MAPAS DE MEXICO PANTALLA TACTIL REPRODUCTOR DE VIDEO | 3335
I060200542 | 37 | APARATO GPS PARA MEDIR DISTANCIAS GEODESICAS (REGULACION SANITARIO 2009) APARATO GPS PARA MEDIR DISTANCIAS GEODESICAS PANTALLA DE 3.5 MAPAS DE MEXICO PANTALLA TACTIL REPRODUCTOR DE VIDEO | 3335
I060200542 | 38 | APARATO GPS PARA MEDIR DISTANCIAS GEODESICAS (REGULACION SANITARIO 2009) APARATO GPS PARA MEDIR DISTANCIAS GEODESICAS PANTALLA DE 3.5 MAPAS DE MEXICO PANTALLA TACTIL REPRODUCTOR DE VIDEO | 3335
I060200542 | 40 | APARATO GPS PARA MEDIR DISTANCIAS GEODESICAS (REGULACION SANITARIO 2009) APARATO GPS PARA MEDIR DISTANCIAS GEODESICAS PANTALLA DE 3.5 MAPAS DE MEXICO PANTALLA TACTIL REPRODUCTOR DE VIDEO | 3335
I060200542 | 41 | APARATO GPS PARA MEDIR DISTANCIAS GEODESICAS (REGULACION SANITARIO 2009) APARATO GPS PARA MEDIR DISTANCIAS GEODESICAS PANTALLA DE 3.5 MAPAS DE MEXICO PANTALLA TACTIL REPRODUCTOR DE VIDEO | 3335
I060200542 | 47 | APARATO GPS PARA MEDIR DISTANCIAS GEODESICAS (REGULACION SANITARIO 2009) APARATO GPS PARA MEDIR DISTANCIAS GEODESICAS PANTALLA DE 3.5 MAPAS DE MEXICO PANTALLA TACTIL REPRODUCTOR DE VIDEO | 3335
I060200542 | 50 | APARATO GPS PARA MEDIR DISTANCIAS GEODESICAS (REGULACION SANITARIO 2009) APARATO GPS PARA MEDIR DISTANCIAS GEODESICAS PANTALLA DE 3.5 MAPAS DE MEXICO PANTALLA TACTIL REPRODUCTOR DE VIDEO | 3335
I060200542 | 62 | APARATO GPS PARA MEDIR DISTANCIAS GEODESICAS (REGULACION SANITARIO 2009) APARATO GPS PARA MEDIR DISTANCIAS GEODESICAS PANTALLA DE 3.5 MAPAS DE MEXICO PANTALLA TACTIL REPRODUCTOR DE VIDEO | 3335
I060200542 | 64 | APARATO GPS PARA MEDIR DISTANCIAS GEODESICAS (REGULACION SANITARIO 2009) APARATO GPS PARA MEDIR DISTANCIAS GEODESICAS PANTALLA DE 3.5 MAPAS DE MEXICO PANTALLA TACTIL REPRODUCTOR DE VIDEO | 3335
I060200542 | 68 | APARATO GPS PARA MEDIR DISTANCIAS GEODESICAS (REGULACION SANITARIO 2009) APARATO GPS PARA MEDIR DISTANCIAS GEODESICAS PANTALLA DE 3.5 MAPAS DE MEXICO PANTALLA TACTIL REPRODUCTOR DE VIDEO | 3335
I060200542 | 69 | APARATO GPS PARA MEDIR DISTANCIAS GEODESICAS (REGULACION SANITARIO 2009) APARATO GPS PARA MEDIR DISTANCIAS GEODESICAS PANTALLA DE 3.5 MAPAS DE MEXICO PANTALLA TACTIL REPRODUCTOR DE VIDEO | 3335
I060200542 | 26 | APARATO GPS PARA MEDIR DISTANCIAS GEODESICAS (REGULACION SANITARIO 2009) APARATO GPS PARA MEDIR DISTANCIAS GEODESICAS PANTALLA DE 3.5 MAPAS DE MEXICO PANTALLA TACTIL REPRODUCTOR DE VIDEO | 3335
I060200542 | 49 | APARATO GPS PARA MEDIR DISTANCIAS GEODESICAS (REGULACION SANITARIO 2009) APARATO GPS PARA MEDIR DISTANCIAS GEODESICAS PANTALLA DE 3.5 MAPAS DE MEXICO PANTALLA TACTIL REPRODUCTOR DE VIDEO | 3335
I060200542 | 43 | APARATO GPS PARA MEDIR DISTANCIAS GEODESICAS (REGULACION SANITARIO 2009) APARATO GPS PARA MEDIR DISTANCIAS GEODESICAS PANTALLA DE 3.5 MAPAS DE MEXICO PANTALLA TACTIL REPRODUCTOR DE VIDEO | 3335
I060200542 | 48 | APARATO GPS PARA MEDIR DISTANCIAS GEODESICAS (REGULACION SANITARIO 2009) APARATO GPS PARA MEDIR DISTANCIAS GEODESICAS PANTALLA DE 3.5 MAPAS DE MEXICO PANTALLA TACTIL REPRODUCTOR DE VIDEO | 3335
I060200542 | 56 | APARATO GPS PARA MEDIR DISTANCIAS GEODESICAS (REGULACION SANITARIO 2009) APARATO GPS PARA MEDIR DISTANCIAS GEODESICAS PANTALLA DE 3.5 MAPAS DE MEXICO PANTALLA TACTIL REPRODUCTOR DE VIDEO | 3335
I060200542 | 63 | APARATO GPS PARA MEDIR DISTANCIAS GEODESICAS (REGULACION SANITARIO 2009) APARATO GPS PARA MEDIR DISTANCIAS GEODESICAS PANTALLA DE 3.5 MAPAS DE MEXICO PANTALLA TACTIL REPRODUCTOR DE VIDEO | 3335
I060200542 | 42 | APARATO GPS PARA MEDIR DISTANCIAS GEODESICAS (REGULACION SANITARIO 2009) APARATO GPS PARA MEDIR DISTANCIAS GEODESICAS PANTALLA DE 3.5 MAPAS DE MEXICO PANTALLA TACTIL REPRODUCTOR DE VIDEO (FUE ROBADO TIENEN ACTA PERO EL ORIGINAL LO ENTREGARON A LA JURISDICCION SUP 3 DE ABRIL DE 2014) | 3335
I060200542 | 46 | APARATO GPS PARA MEDIR DISTANCIAS GEODESICAS (REGULACION SANITARIO 2009) APARATO GPS PARA MEDIR DISTANCIAS GEODESICAS PANTALLA DE 3.5 MAPAS DE MEXICO PANTALLA TACTIL REPRODUCTOR DE VIDEO | 3335
I060200542 | 55 | APARATO GPS PARA MEDIR DISTANCIAS GEODESICAS (REGULACION SANITARIO 2009) APARATO GPS PARA MEDIR DISTANCIAS GEODESICAS PANTALLA DE 3.5 MAPAS DE MEXICO PANTALLA TACTIL REPRODUCTOR DE VIDEO | 3335
I060200542 | 66 | APARATO GPS PARA MEDIR DISTANCIAS GEODESICAS (REGULACION SANITARIO 2009) APARATO GPS PARA MEDIR DISTANCIAS GEODESICAS PANTALLA DE 3.5 MAPAS DE MEXICO PANTALLA TACTIL REPRODUCTOR DE VIDEO (FUE ROBADO TIENEN ACTA PERO EL ORIGINAL LO ENTREGARON A LA JURISDICCION SUP. 3 DE ABRIL DE 2014) | 3335
I060200542 | 58 | APARATO GPS PARA MEDIR DISTANCIAS GEODESICAS (REGULACION SANITARIO 2009) APARATO GPS PARA MEDIR DISTANCIAS GEODESICAS PANTALLA DE 3.5 MAPAS DE MEXICO PANTALLA TACTIL REPRODUCTOR DE VIDEO | 3335
I060200542 | 61 | APARATO GPS PARA MEDIR DISTANCIAS GEODESICAS (REGULACION SANITARIO 2009) APARATO GPS PARA MEDIR DISTANCIAS GEODESICAS PANTALLA DE 3.5 MAPAS DE MEXICO PANTALLA TACTIL REPRODUCTOR DE VIDEO | 3335
I450400120 | 2359 | ESCRITORIO ESCRITORIO SECRETARIAL TIPO PENINSULA CON 2 CAJONES COLOR GRIS | 3565
I450400120 | 2358 | ESCRITORIO ESCRITORIO SECRETARIAL TIPO PENINSULA CON 2 CAJONES COLOR GRIS | 3565
I060600056 | 6 | CALIBRADOR (AFASPE 2009) VERIFICADOR PARA ESFIGMOMANOMETRO MERCURIAL O ANEROIDE PROGRMA DE SALUD ADULTO Y DEL ANCIANO | 7000
I060600056 | 7 | CALIBRADOR (AFASPE 2009) VERIFICADOR PARA ESFIGMOMANOMETRO MERCURIAL O ANEROIDE PROGRMA DE SALUD ADULTO Y DEL ANCIANO PARA UNEME GUADALUPE | 7000
I150200232 | 63 | MONITOR PELCO PMCL 319 19 ACTIVE LCD MONITOR COLOR DUAL INPUT 1280X1024 RESOLUCION | 27755.27
I150400042 | 52 | VIDEO CAMARA CAMARA A COLOR DE ALTA RESOLUCION LENTE FIJO DE 3MM PARA INTERIOR | 7670.97
I150400042 | 54 | VIDEO CAMARA CAMARA A COLOR DE ALTA RESOLUCION LENTE FIJO DE 3MM PARA INTERIOR | 7670.97
I150400042 | 55 | VIDEO CAMARA CAMARA A COLOR DE ALTA RESOLUCION LENTE FIJO DE 3MM PARA INTERIOR | 7670.97
I150400042 | 57 | VIDEO CAMARA CAMARA A COLOR DE ALTA RESOLUCION LENTE FIJO DE 3MM PARA INTERIOR | 7670.97
I150400042 | 58 | VIDEO CAMARA CAMARA A COLOR DE ALTA RESOLUCION LENTE FIJO DE 3MM PARA INTERIOR | 7670.97
I150400042 | 59 | VIDEO CAMARA CAMARA A COLOR DE ALTA RESOLUCION LENTE FIJO DE 3MM PARA INTERIOR | 7670.97
I150400042 | 60 | VIDEO CAMARA CAMARA A COLOR DE ALTA RESOLUCION LENTE FIJO DE 3MM PARA INTERIOR | 7670.97
I150400042 | 61 | VIDEO CAMARA CAMARA A COLOR DE ALTA RESOLUCION LENTE FIJO DE 3MM PARA INTERIOR | 7670.97
I150400042 | 62 | VIDEO CAMARA CAMARA A COLOR DE ALTA RESOLUCION LENTE FIJO DE 3MM PARA INTERIOR | 7670.97
I150400042 | 63 | VIDEO CAMARA CAMARA A COLOR DE ALTA RESOLUCION LENTE FIJO DE 3MM PARA INTERIOR | 7670.97
I150400042 | 64 | VIDEO CAMARA CAMARA A COLOR DE ALTA RESOLUCION LENTE FIJO DE 3MM PARA INTERIOR | 7670.97
I150400042 | 65 | VIDEO CAMARA CAMARA A COLOR DE ALTA RESOLUCION LENTE FIJO DE 3MM PARA INTERIOR | 7670.97
I150400042 | 66 | VIDEO CAMARA CAMARA A COLOR DE ALTA RESOLUCION LENTE FIJO DE 3MM PARA INTERIOR | 7670.97
I150400042 | 67 | VIDEO CAMARA CAMARA A COLOR DE ALTA RESOLUCION LENTE FIJO DE 3MM PARA INTERIOR | 7670.97
I150400042 | 68 | VIDEO CAMARA CAMARA A COLOR DE ALTA RESOLUCION LENTE FIJO DE 3MM PARA INTERIOR | 7670.97
I150400042 | 69 | VIDEO CAMARA CAMARA A COLOR DE ALTA RESOLUCION LENTE FIJO DE 3MM PARA INTERIOR | 7670.97
I360000034 | 264 | RACKS RACKS DE 32 ESPACIOS CON ANGULO PARA POSICION DE EQUIPO | 8385.42
I150200014 | 125 | AMPLIFICADOR DE SONIDO AMPLIFICADOR ESTEREO DE 1000 W RMS POR CANAL CON VENTILACION PROPIA Y PROTEGIDO CONTRA CORTO CIRCUITO | 22600.93
I150200014 | 126 | AMPLIFICADOR DE SONIDO AMPLIFICADOR ESTEREO DE 1000 W RMS POR CANAL CON VENTILACION PROPIA Y PROTEGIDO CONTRA CORTO CIRCUITO | 22600.93
I150200014 | 127 | AMPLIFICADOR DE SONIDO AMPLIFICADOR ESTEREO DE 1000 W RMS POR CANAL CON VENTILACION PROPIA Y PROTEGIDO CONTRA CORTO CIRCUITO | 22600.93
I150200014 | 128 | AMPLIFICADOR DE SONIDO AMPLIFICADOR ESTEREO DE 1000 W RMS POR CANAL CON VENTILACION PROPIA Y PROTEGIDO CONTRA CORTO CIRCUITO | 22600.93
I150200014 | 129 | AMPLIFICADOR DE SONIDO AMPLIFICADOR ESTEREO DE 1000 W RMS POR CANAL CON VENTILACION PROPIA Y PROTEGIDO CONTRA CORTO CIRCUITO | 22600.93
I150200014 | 130 | AMPLIFICADOR DE SONIDO AMPLIFICADOR ESTEREO DE 1000 W RMS POR CANAL CON VENTILACION PROPIA Y PROTEGIDO CONTRA CORTO CIRCUITO | 22600.93
I150200014 | 131 | AMPLIFICADOR DE SONIDO AMPLIFICADOR ESTEREO DE 1000 W RMS POR CANAL CON VENTILACION PROPIA Y PROTEGIDO CONTRA CORTO CIRCUITO | 22600.93
I150200014 | 132 | AMPLIFICADOR DE SONIDO AMPLIFICADOR ESTEREO DE 1000 W RMS POR CANAL CON VENTILACION PROPIA Y PROTEGIDO CONTRA CORTO CIRCUITO | 22600.93
I150200014 | 133 | AMPLIFICADOR DE SONIDO AMPLIFICADOR ESTEREO DE 1000 W RMS POR CANAL CON VENTILACION PROPIA Y PROTEGIDO CONTRA CORTO CIRCUITO | 22600.93
I150200014 | 134 | AMPLIFICADOR DE SONIDO AMPLIFICADOR ESTEREO DE 1000 W RMS POR CANAL CON VENTILACION PROPIA Y PROTEGIDO CONTRA CORTO CIRCUITO | 22600.93
I150200014 | 135 | AMPLIFICADOR DE SONIDO AMPLIFICADOR ESTEREO DE 1000 W RMS POR CANAL CON VENTILACION PROPIA Y PROTEGIDO CONTRA CORTO CIRCUITO | 22600.93
I150200014 | 136 | AMPLIFICADOR DE SONIDO AMPLIFICADOR ESTEREO DE 1000 W RMS POR CANAL CON VENTILACION PROPIA Y PROTEGIDO CONTRA CORTO CIRCUITO | 22600.93
I150200014 | 137 | AMPLIFICADOR DE SONIDO AMPLIFICADOR ESTEREO DE 1000 W RMS POR CANAL CON VENTILACION PROPIA Y PROTEGIDO CONTRA CORTO CIRCUITO | 22600.93
I150200014 | 138 | AMPLIFICADOR DE SONIDO AMPLIFICADOR ESTEREO DE 1000 W RMS POR CANAL CON VENTILACION PROPIA Y PROTEGIDO CONTRA CORTO CIRCUITO | 22600.93
I150200014 | 139 | AMPLIFICADOR DE SONIDO AMPLIFICADOR ESTEREO DE 1000 W RMS POR CANAL CON VENTILACION PROPIA Y PROTEGIDO CONTRA CORTO CIRCUITO | 22600.93
I150200014 | 140 | AMPLIFICADOR DE SONIDO AMPLIFICADOR ESTEREO DE 1000 W RMS POR CANAL CON VENTILACION PROPIA Y PROTEGIDO CONTRA CORTO CIRCUITO | 22600.93
I150200014 | 141 | AMPLIFICADOR DE SONIDO AMPLIFICADOR ESTEREO DE 1000 W RMS POR CANAL CON VENTILACION PROPIA Y PROTEGIDO CONTRA CORTO CIRCUITO | 22600.93
I150200110 | 12 | CONSOLA CONSOLA PRINCIPAL DE 24 CANALES DE ENTRADA POR 8 DE SALIDA PARA SUBGRUPOS Y 2 DE SALIDA ESTANDAR .CON ENTRADA S TIPO XRL3 RCA Y PLUG. | 81975.45
I150200110 | 13 | CONSOLA CONSOLA DE SUB CONTROL DE 8 CANALES DE ENTRADA POR 2 DE SALIDA | 7379.17
I150200110 | 14 | CONSOLA CONSOLA DE SUB CONTROL DE 8 CANALES DE ENTRADA POR 2 DE SALIDA | 7379.17
I150200110 | 15 | CONSOLA CONSOLA DE SUB CONTROL DE 8 CANALES DE ENTRADA POR 2 DE SALIDA | 7379.17
I150200110 | 16 | CONSOLA CONSOLA DE SUB CONTROL DE 8 CANALES DE ENTRADA POR 2 DE SALIDA | 7379.17
I150200110 | 17 | CONSOLA CONSOLA DE SUB CONTROL DE 8 CANALES DE ENTRADA POR 2 DE SALIDA | 7379.17
I150200110 | 18 | CONSOLA CONSOLA DE SUB CONTROL DE 8 CANALES DE ENTRADA POR 2 DE SALIDA | 7379.17
I150200060 | 262 | BOCINA BOCINA ALAMBRICA DIRECTA AUT0 AMPLIFICADAS TIPO RACK CON WOOFER DE 4 Y TWEETER DE 1 | 7522.92
I150200060 | 263 | BOCINA BOCINA ALAMBRICA DIRECTA AUT0 AMPLIFICADAS TIPO RACK CON WOOFER DE 4 Y TWEETER DE 1 | 7522.92
I180000220 | 1893 | UNIDAD CENTRAL DE PROCESO (CPU) CPU TIPO INTEL 8082 PARA CONTROL AUTOMATICO DE MUSICA Y ANUNCIOS CON PANTALLA FLAT SCREEN 13 | 21805.92
I060200544 | 1 | ESTACION TOTAL (2%) ESTACION DELL T3400 CONTIENE: TARJETA GRAFICA DISCO DURO SEAGATE DE 250 GB DISCO DURO SEAGATE DE 250 GB. TARJETA GRAFICA NVIDIA UNIDAD DE CD FUENTE DE PODER MODULOS DE MEMORIA RAM DDR2 DE 1 GB C/U MOUSE MARCA DELL TECLADO MARCA DELL DRIVERS Y MANUALES | 434700
I180000116 | 386 | SERVIDOR DE RED (2%) SERVIDOR DE ALMACENAMIENTO POWER VALUE MD1000 CONTIENE: 2 FUENTE DE PODER MOD 488 P-00 ALIMENTACION 110V 2 CONTROLADORES SAS AND SATA AMP01-SIM 14 DISCOS DUROS PTO NO. 1 AL 14 MOD WD5002ABYS CAP DE 500 GB CADA UNOCABLES DE PODER CABLES DE SAS SOFTWERE Y DRIVERS | 192050
I180000130 | 10 | RACK DE 19 PLG DE MEDIA ALTURA (2%) RACK TIPO GABINETE COLOR NEGRO | 13800
I180000148 | 939 | NO-BREAK (2%) UPS TRIPP-LITE DE 1.5 KVA ALIMENTACION DE 110V S/973ADOPS6274P0041 | 13800
I180000148 | 940 | NO-BREAK (2%) NO BREACK APC COLOR NEGRO CLIMENTACION 110V | 17250
I180000156 | 29 | SERVIDOR MULTIUSUARIO (2%) SERVIDOR DELL R610 CONTIENE: DISCO DURO 160 GB MODELO MHZ2160BK DISCO DURO DE 160 GB MODELO MHZ2160BK DOBLE FUENTE DE PODER MOUSE TECLADO Y ALIMENTACION DE 110 V | 1760650
I180000190 | 147 | SWITCH PARA REDES (EQUIPO DE CONECTIVIDAD) (2%) SWITCH DE 48 PTOS MAS 4 PUERTOS COLOR GRIS ALIMENTACION DE 110C | 11500
I180000218 | 2182 | MONITOR (2%) MONITOR GRADO MEDICO DE 1.3 MP MONOCROMATICO G11-S | 48875
I180000218 | 2183 | MONITOR (2%) MONITOR GRADO MEDICO DE 1.3 MP MONOCROMATICO | 48875
I180000218 | 2185 | MONITOR MONITOR DE 17 PULGADAS COLOR S/CN-ON445N-74261-99P-OYFS | 5750
I060200544 | 2 | ESTACION TOTAL (2%) CPU DE ADQUISICION MARCA DELL | 634800
I090001258 | 1 | DIGITALIZADOR DE IMAGENES (GRADO MEDICO) (2%) CR POC 260 | 488750
I180000218 | 2184 | MONITOR (2%) MONITOR DELL 17 PULGADAS S/CN-OKG49T-74261-2C4-OUYU | 5750
I450400026 | 4140 | BANCA BANCA TANDEM DE 4 PLAZAS TAPIZADADA EN TELA NEGRA ESTRUCTURA METALICA | 2656.4
I450400012 | 732 | ARCHIVERO ARCHIVERO METALICO 4 GABETAS CAL.22 EN COLOR ARENA | 4432.36
I450400026 | 4137 | BANCA BANCA TANDEM DE 4 PLAZAS TAPIZADADA EN TELA NEGRA ESTRUCTURA METALICA | 2656.4
I450400026 | 4138 | BANCA BANCA TANDEM DE 4 PLAZAS TAPIZADADA EN TELA NEGRA ESTRUCTURA METALICA | 2656.4
I450400026 | 4139 | BANCA BANCA TANDEM DE 4 PLAZAS TAPIZADADA EN TELA NEGRA ESTRUCTURA METALICA | 2656.4
I450400228 | 712 | MESA MESA PLEGABLE DE 2.44 X 0.70 MTS. PLASTICA CON BASE METALICA EN COLOR BLNACA | 2668
I450400146 | 388 | GABINETE UNIVERSAL GABINETE UNIVERSAL CON 2 PUERTAS Y ENTRE PANOS METALICOS COLOR DEL BIEN BEIGE | 3248
I450400146 | 389 | GABINETE UNIVERSAL GABINETE UNIVERSAL CON 2 PUERTAS Y ENTRE PANOS METALICOS COLOR DEL BIEN BEIGE | 3248
I450400012 | 727 | ARCHIVERO ARCHIVERO METALICO 4 GABETAS CAL.22 EN COLOR ARENA | 4432.36
I450400012 | 728 | ARCHIVERO ARCHIVERO METALICO 4 GABETAS CAL.22 EN COLOR ARENA | 4432.36
I450400012 | 729 | ARCHIVERO ARCHIVERO METALICO 4 GABETAS CAL.22 EN COLOR ARENA | 4432.36
I450400012 | 730 | ARCHIVERO ARCHIVERO METALICO 4 GABETAS CAL.22 EN COLOR ARENA | 4432.36
I450400012 | 731 | ARCHIVERO ARCHIVERO METALICO 4 GABETAS CAL.22 EN COLOR ARENA | 4432.36
I450400012 | 725 | ARCHIVERO ARCHIVERO METALICO 4 GABETAS CAL.22 EN COLOR ARENA | 4432.36
I450400012 | 726 | ARCHIVERO ARCHIVERO METALICO 4 GABETAS CAL.22 EN COLOR ARENA | 4432.36
I420400552 | 5 | CAJA CONTENEDOR (MOVIL) GAL. ROLLOUT MEDI. CARRO CONTENEDOR PARA TRANSPORTAR ROPA COLOR ROJO | 4453.24
I060600018 | 20 | ALCOHOLIMETRO ALCOHOLIMETRO PORTATIL. INCLUYE INSTRUMENTO 3 BOQUILLAS CORREA PARA MUNECA 2 BATEROAS ALCALINAS Y ESTUCHE RIGIDO . | 23026
I450400258 | 967 | MODULO DESARMABLE MODULO SECRETARIAL CON BASES Y PANTALLA METALICA CON TRES CAJONES COLOR CAOBA | 6832.4
I450400012 | 735 | ARCHIVERO ARCHIVERO METALICO CON CUATRO CAJONES TAMANO OFICIO EN COLOR BEIGE | 4432.36
I450400120 | 2372 | ESCRITORIO ESCRITORIO METALICO DE 1.50 MTS. LAMINADO PLASTICO COLOR ARENA | 4199.2
I450400012 | 738 | ARCHIVERO ARCHIVERO METALICO CON CUATRO CAJONES TAMANO OFICIO EN COLOR BEIGE | 4432.36
I450400012 | 733 | ARCHIVERO ARCHIVERO METALICO CON CUATRO CAJONES TAMANO OFICIO EN COLOR BEIGE | 4432.36
I450400258 | 969 | MODULO DESARMABLE MODULO SECRETARIAL CON BASES Y PANTALLA METALICA CON TRES CAJONES COLOR CAOBA | 6832.4
I450400012 | 734 | ARCHIVERO ARCHIVERO METALICO CON CUATRO CAJONES TAMANO OFICIO EN COLOR BEIGE | 4432.36
I450400258 | 968 | MODULO DESARMABLE MODULO SECRETARIAL CON BASES Y PANTALLA METALICA CON TRES CAJONES COLOR CAOBA | 6832.4
I450400228 | 713 | MESA MESA PLEGADIZA DE 40 CM DE ANCHO X 60 CM DE LARGO X 70 CM DE ALTO COLOR BLANCO | 2668
I450400120 | 2373 | ESCRITORIO ESCRITORIO METALICO DE 1.50 MTS. LAMINADO PLASTICO COLOR ARENA | 4199.2
I450400228 | 714 | MESA MESA PLEGADIZA DE 40 CM DE ANCHO X 60 CM DE LARGO X 70 CM DE ALTO COLOR BLANCO | 2668
I450400228 | 715 | MESA MESA PLEGADIZA DE 40 CM DE ANCHO X 60 CM DE LARGO X 70 CM DE ALTO COLOR BLANCO | 2668
I450600218 | 1467 | REFRIGERADOR (COCINA) REFRIGERADOR DE 7 EN COLOR BEIGE | 6716.4
I450600218 | 1468 | REFRIGERADOR (COCINA) REFRIGERADOR DE 7 PIES COLOR BEIGE | 6725.68
I450400012 | 742 | ARCHIVERO ARCHIVERO METALICO 4 GABETAS CALIBRE 22 EN COLOR ARENA | 4432.36
I450400146 | 390 | GABINETE UNIVERSAL GABINETE UNIVERSAL CON 2 PUERTAS Y ENTREPANOS METALICOS EN COLOR BEIGE | 3248
I450400228 | 716 | MESA MESA PLEGADIZA DE 2.44 X 0.70 MTS. PLASTICA CON BASE METALICA EN COLOR BLANCA | 2668
I450400012 | 739 | ARCHIVERO ARCHIVERO METALICO 4 GABETAS CALIBRE 22 EN COLOR ARENA | 4432.36
I450400012 | 740 | ARCHIVERO ARCHIVERO METALICO 4 GABETAS CALIBRE 22 EN COLOR ARENA | 4432.36
I450400012 | 741 | ARCHIVERO ARCHIVERO METALICO 4 GABETAS CALIBRE 22 EN COLOR ARENA | 4432.36
I450400146 | 391 | GABINETE UNIVERSAL GABINETE UNIVERSAL CON 2 PUERTAS Y ENTREPANOS METALICOS EN COLOR BEIGE | 3248
I450400026 | 4141 | BANCA BANCA TANDEM DE 4 PLAZAS ESTRUCTURA METALICA TAPIZADA EN TELA NEGRA | 2656.4
I450400026 | 4142 | BANCA BANCA TANDEM DE 4 PLAZAS ESTRUCTURA METALICA TAPIZADA EN TELA NEGRA | 2656.4
I450400026 | 4143 | BANCA BANCA TANDEM DE 4 PLAZAS ESTRUCTURA METALICA TAPIZADA EN TELA NEGRA | 2656.4
I210000050 | 31 | SECADORA ROPA SECADORA DE ROPA COLOR ALMENDRA | 5652
I450400026 | 4144 | BANCA BANCA TANDEM 4 PLAZAS TAPIZ EN TELA | 2656.4
I450400026 | 4146 | BANCA BANCA TANDEM 4 PLAZAS TAPIZ EN TELA | 2656.4
I450400026 | 4147 | BANCA BANCA TANDEM 4 PLAZAS TAPIZ EN TELA | 2656.4
I450400228 | 717 | MESA MESA PLEGADIZA 40 ANCHO X 60 LARGO X 70 ALTO EN COLOR BLANCA | 2668
I450400120 | 2375 | ESCRITORIO ESCRITORIO 1.50 MTS. METALICO 2 CAJONES EN COLOR BEIGE | 4199.2
I450400012 | 743 | ARCHIVERO ARCHIVERO VERTICAL 4 CAJONES (METALICO ) EN COLOR BEIGE | 4432.36
I450400012 | 744 | ARCHIVERO ARCHIVERO VERTICAL 4 CAJONES (METALICO ) EN COLOR BEIGE | 4432.36
I450400120 | 2376 | ESCRITORIO ESCRITORIO 1.50 MTS. METALICO 2 CAJONES EN COLOR BEIGE | 4199.2
I450400258 | 970 | MODULO DESARMABLE MODULO SECRETARIAL INOVA CON BASE Y PANTALLA METALICA CON 3 CAJONES EN COLOR CAOBA | 6832.4
I450400012 | 745 | ARCHIVERO ARCHIVERO VERTICAL 4 CAJONES (METALICO ) EN COLOR BEIGE | 4432.36
I450600116 | 423 | ESTUFA COCINA (GAS O ELECTRICA) ESTUFA 4 QUEMADORES EN COLOR BLANCO | 2946.4
I450400002 | 1925 | ACONDICIONADOR AIRE AIRE LAVADO DE VENTANA R 48 EN COLOR BEIGE | 10996.8
I450400002 | 1927 | ACONDICIONADOR AIRE MINISPLIT 1 TONELADA C/CALEFACCION 220 VOLTS EN COLOR BEIGE | 7644.4
I450400002 | 1926 | ACONDICIONADOR AIRE MINISPLIT DE 1 TONELADA C/CALEFACCION 220 VOTS EN COLOR BEIGE | 7644.4
I450600218 | 1469 | REFRIGERADOR (COCINA) REFRIGERADOR 5 PIES EN COLOR BLANCO | 5974
I450600218 | 1472 | REFRIGERADOR (COCINA) REFRIGERADOR FRIGOBAR DE 5 PIES DE 1 PUERTA EN COLOR BLANCO | 5939.2
I450600218 | 1470 | REFRIGERADOR (COCINA) REFRIGERADOR FRIGOBAR DE 5 PIES DE 1 PUERTA EN COLOR BLANCO | 5939.2
I450400252 | 424 | MESA DE TRABAJO DE METAL GABINETE PARA FREGADERO MEDIDAS DE 0.58 X 0.63 X 0.88M | 10590.8
I450400252 | 423 | MESA DE TRABAJO DE METAL GABINETE ABIERTO CON TARJAS MEDIDAS DE 3.06 X 0.70 X 0.85 M CON 4 TARJAS DE 0.45 X 0.45 X 0.30 M | 33953.2
I450400252 | 425 | MESA DE TRABAJO DE METAL MESA DE TRABAJO EN L MEDIDAS DE 1.55 X 1.44 X 0.70X 0.88 | 13949
I450400210 | 424 | MAQUINA ESCRIBIR MECANICA MAQUINA DE ESCRIBIR MECANICA CON CARRO DE 27 EN COLOR GRIS CON BLANCO | 2900
I450400112 | 33 | ENGARGOLADORA PERFORADORA ENGARGOLADORA PERFORADORA | 6353.75
I180000218 | 2187 | MONITOR MONITOR EN COLOR NEGRO | 3416.2
I180000220 | 1894 | UNIDAD CENTRAL DE PROCESO (CPU) CPU CMT C2D E5300 WIN 7 DWN AXP 2GB RAM DISCO DURO 320 GB LECTOR 22-1 TJ RED GIGABIT TECLADO ESO . PS/2 MOUSE OPTICO SUPER MULT EN COLOR NEGRO | 17150.6
I180000220 | 1895 | UNIDAD CENTRAL DE PROCESO (CPU) CPU CMT C2D E5300 WIN 7 DWN AXP 2GB RAM DISCO DURO 320 GB LECTOR 22-1 TJ RED GIGABIT TECLADO ESO . PS/2 MOUSE OPTICO SUPER MULT EN COLOR NEGRO | 17150.6
I180000218 | 2186 | MONITOR MONITOR EN COLOR NEGRO | 3416.2
I180000218 | 2188 | MONITOR MONITOR | 3416.2
I150200524 | 61 | VIDEOPROYECTOR VIDEOPROYECTOR ELECTRICO PARA PROYECCIONES CON LENTE COLOR RIS OSCURO | 11310
I180000138 | 50 | SCANNER ESCANER ELECTRICO CON ALIMENTADOR AUTOMATICO DE DOCUMENTOS CABLE DE ALIMENTACION DE CORRIENTE CABLE USB MANUAL DE USUARIO FUENTE DE LUZ DEL ADAPTADOR DE TRASPARENCIAS PANO DE LIMPIEZA CONTIEN 3 DISCOS DE INSTALACION A) HP SCANJET 5590 HP OHOTOSMART 50FTWARE B) READIRIS PRO 11 IRIS DOCUMENT TO KNOWLEDGE C) HP SCANJET 5590 IMAG ZONE 5 OFTWARE. COLOR RIS CLARO | 7574.8
I180000218 | 2189 | MONITOR MONITOR PANTALLA PLANA DE 17 CON CAMARA WEB EN COLOR GRIS CON NEGRO | 3416.2
I180000220 | 1897 | UNIDAD CENTRAL DE PROCESO (CPU) INIDAD CENTRAL DE PROCESO CON PROCESADOR INTEL E5300 SISTEMA OPERATIVO WINDOWS 7 DOWNGRADE XP 2 GB DE MEMORIA RAM DISCO DURO 320 GB 7200 RPM LECTOR DE TARJETAS MAUSE OPTICO USB SUPER MULTI LIGHTSERIBE CON 4 ENTRADAS PARA USB Y ENTRADAS Y SALIDAS PARA AUDIFONOS . EQUIPO EN COLOR GRIS CON NEGRO | 17127.4
I180000218 | 2190 | MONITOR MONITOR PANTALLA PLANA DE 17 CON CAMARA WEB EN COLOR GRIS CON NEGRO | 3416.2
I180000220 | 1898 | UNIDAD CENTRAL DE PROCESO (CPU) INIDAD CENTRAL DE PROCESO CON PROCESADOR INTEL E5300 SISTEMA OPERATIVO WINDOWS 7 DOWNGRADE XP 2 GB DE MEMORIA RAM DISCO DURO 320 GB 7200 RPM LECTOR DE TARJETAS MAUSE OPTICO USB SUPER MULTI LIGHTSERIBE CON 4 ENTRADAS PARA USB Y ENTRADAS Y SALIDAS PARA AUDIFONOS . EQUIPO EN COLOR GRIS CON NEGRO | 17127.4
I450400002 | 1931 | ACONDICIONADOR AIRE MINISPLIT DE 1 TONELADA DE REFRIGERACION 220 VOLTS MONOFASICO INCLUYE CALEFACCION TIPO HEAT PUMP INSTALCION ELECTRICA Y ELECTROMECANICA DE CADA UNO DE LOS EQUIPOS. NUMEROS DE SERIE EVAP.M101107450109521120286 Y CONDENSADOR M101124750709722120368 SE INSTALO EN EL CONSULTORIO NO 4 DE UNEMES CAPA ALIANZA | 9976
I450400002 | 1928 | ACONDICIONADOR AIRE MINISPLIT DE 1 TONELADA DE REFRIGERACION 220 VOLTS MONOFASICO INCLUYE CALEFACCION TIPO HEAT PUMP INSTALCION ELECTRICA Y ELECTROMECANICA DE CADA UNO DE LOS EQUIPOS. NUMEROS DE SERIE EVAP.M101124750809725120237 Y CONDENSADOR M101124750709722120391 SE INSTALO EN EL CONSULTORIO NO 1 DE UNEMES CAPA ALIANZA | 9976
I450400002 | 1929 | ACONDICIONADOR AIRE MINISPLIT DE 1 TONELADA DE REFRIGERACION 220 VOLTS MONOFASICO INCLUYE CALEFACCION TIPO HEAT PUMP INSTALCION ELECTRICA Y ELECTROMECANICA DE CADA UNO DE LOS EQUIPOS. NUMEROS DE SERIE EVAP.M101124750809725120252 Y CONDENSADOR M101124750709722120398 SE INSTALO EN EL CONSULTORIO NO 2 DE UNEMES CAPA ALIANZA | 9976
I450400002 | 1930 | ACONDICIONADOR AIRE MINISPLIT DE 1 TONELADA DE REFRIGERACION 220 VOLTS MONOFASICO INCLUYE CALEFACCION TIPO HEAT PUMP INSTALCION ELECTRICA Y ELECTROMECANICA DE CADA UNO DE LOS EQUIPOS. NUMEROS DE SERIE EVAP.M101124750809725120015 Y CONDENSADOR M101124750709722120364 SE INSTALO EN EL CONSULTORIO NO 3 DE UNEMES CAPA ALIANZA | 9976
I060200468 | 11 | UNIDAD REFRIGERACION (REGULACION SANITARIA ) CAMARA CIENTIFICA DISENADA PARA LAMACENAR PRODUCTOS FARMACEUTICOS Y BIOLOGICOS PARA MANTENER TEMPERATURAS DE REFRIGERACION DE +2C + 8 C. EL SISTEMA DE REFRIGERACION INCLUYE EL COMPRESOR LA UNIDAD CONDESADORA Y LA EVAPORADORA NUMERO DE SERIE DE CONDENSADOR 10020066 NUMERO DE SERIE DEL EVAPORADOR 10011248 NUMERO DE SERIE DEL CONTROLADOR DEL EQUIPO 10011393 | 448042.78
I180000220 | 1902 | UNIDAD CENTRAL DE PROCESO (CPU) UNIDAD CENTRAL DE PROCESO (CPU) DC6000 CMT C3D E5300 WIN 7 RAM DD 320 GB LECTOR 22-1 TJ RED GIGABITE TECLADO ESP MOUSE OPTICO SUPER MULIT . OFFICE 2007 PYME SMALL BUSINESS UNITARIO 132418712145 EN COLOR NEGRO | 17150.6
I180000218 | 2194 | MONITOR MONITOR EN COLOR NEGRO | 3416.2
I180000218 | 2196 | MONITOR MONITOR EN COLOR NEGRO | 3416.2
I180000218 | 2195 | MONITOR MONITOR EN COLOR NEGRO | 3416.2
I180000220 | 1904 | UNIDAD CENTRAL DE PROCESO (CPU) UNIDAD CENTRAL DE PROCESO (CPU) DC6000 CMT C3D E5300 WIN 7 2GB RAM DD 320GB LECTOR 22 -1 TJ RED GIGABIT TECLADO ESP MOUSE OPTICO SUPER MULTI. OFFICE 2007 PYME SMALL BUSINESS UNITARIO 132418712095 132418712094 EN COLOR NEGRA | 17150.6
I180000220 | 1903 | UNIDAD CENTRAL DE PROCESO (CPU) UNIDAD CENTRAL DE PROCESO (CPU) DC6000 CMT C3D E5300 WIN 7 2GB RAM DD 320GB LECTOR 22 -1 TJ RED GIGABIT TECLADO ESP MOUSE OPTICO SUPER MULTI. OFFICE 2007 PYME SMALL BUSINESS UNITARIO 132418712095 132418712094 EN COLOR NEGRA | 17150.6
I090001062 | 882 | ROTOR MANO EXCAVACION DENTAL PIEZA DE MANO DE BAJA VELOCIDAD DE ACERO INOXIDABLE COLOR ACERO | 2563.6
I180000218 | 2197 | MONITOR MONITOR HP EN COLOR NEGRO | 3416.2
I180000220 | 1905 | UNIDAD CENTRAL DE PROCESO (CPU) UNIDAD CENTRAL DE PROCESO (CPU) EN COLOR NEGRO | 17150.6
I180000218 | 2198 | MONITOR MONITOR HP EN COLOR NEGRO | 3416.2
I180000220 | 1906 | UNIDAD CENTRAL DE PROCESO (CPU) UNIDAD CENTRAL DE PROCESO (CPU) EN COLOR NEGRO | 17150.6
I150200524 | 62 | VIDEOPROYECTOR VIDEOPROYECTOR DE 2500 LUMENS DLP EN COLOR GRIS | 11310
I150200524 | 63 | VIDEOPROYECTOR VIDEOPROYECTOR EN COLOR GRIS 2500 LUMENS DLP SVGA. CON MALETIN PRA TRASLADO | 11310
I180000218 | 2199 | MONITOR MONITOR EN COLOR NEGRO | 3416.2
I180000218 | 2200 | MONITOR MONITOR EN COLOR NEGRO | 3416.2
I180000220 | 1907 | UNIDAD CENTRAL DE PROCESO (CPU) UNIDAD CENTRAL DE PROCESO (CPU) CMT C2D E5300WIN 7DWN A XP GB RAM DD 320GB LECTOR SS-1 TJ. RED GIGABIT TECLADO ESP. PS/2 MOUSE OPTICO . SUPER MULTI. EQUIPO EN COLOR NEGRO | 17150.6
I180000220 | 1908 | UNIDAD CENTRAL DE PROCESO (CPU) UNIDAD CENTRAL DE PROCESO (CPU) CMT C2D E5300WIN 7DWN A XP GB RAM DD 320GB LECTOR SS-1 TJ. RED GIGABIT TECLADO ESP. PS/2 MOUSE OPTICO . SUPER MULTI. EQUIPO EN COLOR NEGRO | 17150.6
I180000218 | 2201 | MONITOR MONITOR HP EN COLOR NEGRO | 3416.2
I180000220 | 1909 | UNIDAD CENTRAL DE PROCESO (CPU) UNIDAD CENTRAL DE PROCESO EQUIPO EN COLOR NEGRO | 17150.6
I180000218 | 2202 | MONITOR MONITOR HP EN COLOR NEGRO | 3416.2
I180000220 | 1910 | UNIDAD CENTRAL DE PROCESO (CPU) UNIDAD CENTRAL DE PROCESO EQUIPO EN COLOR NEGRO | 17150.6
I450400294 | 304 | RELOJ CHECADOR RELOJ REGISTRADOR DE ASISTENCIA ELCTRONICO TIPO BUSON DE MANUFACTURA JAPONESA CON MATERIALES DE ALTO IMPACTO RELOJ Y CALENDARIO PERPETUO CON BATERIA DE RESPALDO RECARGABLE DE LITIO CARATULA DIGITAL AL FRENTE CON FONDO DE LUZ PARA MEJORAR LA LECTURA PROGRAMACION DE HORARIO VERANO-INVIERNO AUTOMATICO IPRIME LA HORA POR MINUTOS O EN FORMATO DECIMAL CABEZA DE IMPRESION DE MATRIZ DE PUNTOS DE ALTA LEGIBILIDAD POSICIONAMIENTO AUTOMATICO O MANUAL PARA ENTRADAS Y SALIDAS DE HASTA 4 COLUMNAS INSERTA TARJETA EQUIPO EN COLOR BLANCO | 7089.92
I420800224 | 23 | EQUIPO PARA SOLDAR MAQUINA DE SOLDAR ELECTRICA DE CORRIENTE ALTERNA DE 250 AMPERS CON CONECTORES PARA ALTO Y BAJO VOLTAJE CON TIERRA FISICA Y JUEGO DE DOS CABLES CON PINZS PARA PORTA ELECTRODO MAQUINA EN COLOR NARANJA | 5449.99
I450400012 | 747 | ARCHIVERO ARCHIVERO DE MADERA 4 GAVETAS EN CHAPA NATURAL | 4930
I180000218 | 2203 | MONITOR MONITOR DE 17 EN COLOR NEGRO | 3416.2
I450400106 | 5 | ENCUADERNADORA (MANUAL) ENCUADERNADOR MANUAL PERFORADORA PARA ARILLO DE PLASTICO USO RUDO EN COLOR PLATEADO | 2575.55
I090000982 | 131 | PINZA UNIVERSAL PINZA UNIVERSAL PINZA DE LAHEY PARA VIAS BILIARES DE 23 CMS. | 3712
I090000982 | 132 | PINZA UNIVERSAL PINZA UNIVERSAL PINZA DE LAHEY PARA VIAS BILIARES DE 23 CMS. | 3712
I090001158 | 299 | TIJERA VASCULAR TIJERA VASCULAR TIJERA DE NELSON CURVA DE 22.8 CMS. | 2784
I090001158 | 300 | TIJERA VASCULAR TIJERA VASCULAR TIJERA DE NELSON CURVA DE 22.8 CMS. | 2784
I090000772 | 63 | FORCEP OBSTETRICO FORCEPS OBSTETRICO FORCEPS SALINAS HOJA MACIZO RECTA | 7888
I090000772 | 64 | FORCEP OBSTETRICO FORCEPS OBSTETRICO FORCEPS SALINAS HOJA MACIZO RECTA | 7888
I090000772 | 65 | FORCEP OBSTETRICO FORCEPS OBSTETRICO FORCEPS SALINAS HOJA MACIZO RECTA | 7888
I090000772 | 66 | FORCEP OBSTETRICO FORCEPS OBSTETRICO FORCEPS SALINAS HOJA MACIZO RECTA | 7888
I090000772 | 67 | FORCEP OBSTETRICO FORCEPS OBSTETRICO FORCEPS SALINAS HOJA MACIZO RECTA | 7888
I090000772 | 68 | FORCEP OBSTETRICO FORCEPS OBSTETRICO FORCEPS SALINAS HOJA MACIZO RECTA | 7888
I090000982 | 133 | PINZA UNIVERSAL PINZA UNIVERSAL PINZA DE LAHEY PARA VIAS BILIARES DE 23 CMS. | 3712
I090000982 | 134 | PINZA UNIVERSAL PINZA UNIVERSAL PINZA DE LAHEY PARA VIAS BILIARES DE 23 CMS. | 3712
I090001020 | 3503 | PINZA TEJIDO CIRUGIA GENERAL PINZA TEJIDO CIRUGIA GENERAL PINZA DE ALLIS DE 25 CMS | 3248
I090001020 | 3504 | PINZA TEJIDO CIRUGIA GENERAL PINZA TEJIDO CIRUGIA GENERAL PINZA DE ALLIS DE 25 CMS | 3248
I090001020 | 3505 | PINZA TEJIDO CIRUGIA GENERAL PINZA TEJIDO CIRUGIA GENERAL PINZA DE ALLIS DE 25 CMS | 3248
I090001020 | 3506 | PINZA TEJIDO CIRUGIA GENERAL PINZA TEJIDO CIRUGIA GENERAL PINZA DE ALLIS DE 25 CMS | 3248
I090001020 | 3507 | PINZA TEJIDO CIRUGIA GENERAL PINZA TEJIDO CIRUGIA GENERAL PINZA DE ALLIS DE 25 CMS | 3248
I090001020 | 3508 | PINZA TEJIDO CIRUGIA GENERAL PINZA TEJIDO CIRUGIA GENERAL PINZA DE ALLIS DE 25 CMS | 3248
I090001020 | 3509 | PINZA TEJIDO CIRUGIA GENERAL PINZA TEJIDO CIRUGIA GENERAL PINZA DE ALLIS DE 25 CMS | 3248
I090001020 | 3510 | PINZA TEJIDO CIRUGIA GENERAL PINZA TEJIDO CIRUGIA GENERAL PINZA DE ALLIS DE 25 CMS | 3248
I090001020 | 3511 | PINZA TEJIDO CIRUGIA GENERAL PINZA TEJIDO CIRUGIA GENERAL PINZA DE ALLIS DE 25 CMS | 3248
I090001158 | 301 | TIJERA VASCULAR TIJERA VASCULAR TIJERA DE NELSON CURVA DE 22.8 CMS. | 2784
I090001158 | 302 | TIJERA VASCULAR TIJERA VASCULAR TIJERA DE NELSON CURVA DE 22.8 CMS. | 2784
I090001158 | 303 | TIJERA VASCULAR TIJERA VASCULAR TIJERA DE NELSON CURVA DE 22.8 CMS. | 2784
I450400146 | 392 | GABINETE UNIVERSAL GABINETE UNIVERSAL MEDIDAS DE 1.80 DE ALTO X .40 DE FONDO X .88 DE FRENTE CON 2 PUERTAS ABATIBLES. | 3422
I450400146 | 393 | GABINETE UNIVERSAL GABINETE UNIVERSAL MEDIDAS DE 1.80 DE ALTO X .40 DE FONDO X .88 DE FRENTE CON 2 PUERTAS ABATIBLES. | 3422
I060600404 | 108 | OXIMETRO PULSO OXIMETROS TIPO DEDAL ESPECIFICACIONES CAPACIDAD PARA 1000 TESTS +- 45 SEGUNDOS CADA UNO FUNCIONAMIENTO AUTOMATICO AL INSERTAR EL DEDO INDICADOR DE BATERIA BAJA SATURACION DE OXIGENO Y FRECUENCIA DE PULSO INDICADOS NUMERICAMENTE FUNCIONAMIENTO CON BATERIA ALCALINAS AAA (18 HORAS DE FUNCIONAMIENTO CON 2 BATERIAS ALCALINAS ) CODIGO DE INDICADORES LUMINOSOS PARA LA CALIDAD DE SENAL DE PULSO CON LA SIGUENTE CODIFICACION LUZ VERDE SENAL CORRECTA LUZ AMARILLA SENAL DEBIL LUZ ROJA SENAL INCORRECTA DIMENSIONES 3.3 CM X 3.3 CM X 5.7 CM CON PESO DE 60 GRAMOS (CON BATERIA ) QUE CUENTA CON RANGO DE TEMPERATURA DE FUNCIONAMIENTO 0 A 50 C GRADOS RANGO DE SATURACION DE OXIGENO 0 A 100% RANGO DE PULSO 18 A 300 PULSACIONES POR MUNUTO . SIN NECESIDAD DE SENSOR ADICIONALES PANTALLA DE LED CON 3 COLORES DIFERENTES | 6533.12
I060600404 | 109 | OXIMETRO PULSO OXIMETROS TIPO DEDAL ESPECIFICACIONES CAPACIDAD PARA 1000 TESTS +- 45 SEGUNDOS CADA UNO FUNCIONAMIENTO AUTOMATICO AL INSERTAR EL DEDO INDICADOR DE BATERIA BAJA SATURACION DE OXIGENO Y FRECUENCIA DE PULSO INDICADOS NUMERICAMENTE FUNCIONAMIENTO CON BATERIA ALCALINAS AAA (18 HORAS DE FUNCIONAMIENTO CON 2 BATERIAS ALCALINAS ) CODIGO DE INDICADORES LUMINOSOS PARA LA CALIDAD DE SENAL DE PULSO CON LA SIGUENTE CODIFICACION LUZ VERDE SENAL CORRECTA LUZ AMARILLA SENAL DEBIL LUZ ROJA SENAL INCORRECTA DIMENSIONES 3.3 CM X 3.3 CM X 5.7 CM CON PESO DE 60 GRAMOS (CON BATERIA ) QUE CUENTA CON RANGO DE TEMPERATURA DE FUNCIONAMIENTO 0 A 50 C GRADOS RANGO DE SATURACION DE OXIGENO 0 A 100% RANGO DE PULSO 18 A 300 PULSACIONES POR MUNUTO . SIN NECESIDAD DE SENSOR ADICIONALES PANTALLA DE LED CON 3 COLORES DIFERENTES | 6533.12
I060600404 | 110 | OXIMETRO PULSO OXIMETROS TIPO DEDAL ESPECIFICACIONES CAPACIDAD PARA 1000 TESTS +- 45 SEGUNDOS CADA UNO FUNCIONAMIENTO AUTOMATICO AL INSERTAR EL DEDO INDICADOR DE BATERIA BAJA SATURACION DE OXIGENO Y FRECUENCIA DE PULSO INDICADOS NUMERICAMENTE FUNCIONAMIENTO CON BATERIA ALCALINAS AAA (18 HORAS DE FUNCIONAMIENTO CON 2 BATERIAS ALCALINAS ) CODIGO DE INDICADORES LUMINOSOS PARA LA CALIDAD DE SENAL DE PULSO CON LA SIGUENTE CODIFICACION LUZ VERDE SENAL CORRECTA LUZ AMARILLA SENAL DEBIL LUZ ROJA SENAL INCORRECTA DIMENSIONES 3.3 CM X 3.3 CM X 5.7 CM CON PESO DE 60 GRAMOS (CON BATERIA ) QUE CUENTA CON RANGO DE TEMPERATURA DE FUNCIONAMIENTO 0 A 50 C GRADOS RANGO DE SATURACION DE OXIGENO 0 A 100% RANGO DE PULSO 18 A 300 PULSACIONES POR MUNUTO . SIN NECESIDAD DE SENSOR ADICIONALES PANTALLA DE LED CON 3 COLORES DIFERENTES | 6533.12
I060600404 | 111 | OXIMETRO PULSO OXIMETROS TIPO DEDAL ESPECIFICACIONES CAPACIDAD PARA 1000 TESTS +- 45 SEGUNDOS CADA UNO FUNCIONAMIENTO AUTOMATICO AL INSERTAR EL DEDO INDICADOR DE BATERIA BAJA SATURACION DE OXIGENO Y FRECUENCIA DE PULSO INDICADOS NUMERICAMENTE FUNCIONAMIENTO CON BATERIA ALCALINAS AAA (18 HORAS DE FUNCIONAMIENTO CON 2 BATERIAS ALCALINAS ) CODIGO DE INDICADORES LUMINOSOS PARA LA CALIDAD DE SENAL DE PULSO CON LA SIGUENTE CODIFICACION LUZ VERDE SENAL CORRECTA LUZ AMARILLA SENAL DEBIL LUZ ROJA SENAL INCORRECTA DIMENSIONES 3.3 CM X 3.3 CM X 5.7 CM CON PESO DE 60 GRAMOS (CON BATERIA ) QUE CUENTA CON RANGO DE TEMPERATURA DE FUNCIONAMIENTO 0 A 50 C GRADOS RANGO DE SATURACION DE OXIGENO 0 A 100% RANGO DE PULSO 18 A 300 PULSACIONES POR MUNUTO . SIN NECESIDAD DE SENSOR ADICIONALES PANTALLA DE LED CON 3 COLORES DIFERENTES | 6533.12
I060600404 | 120 | OXIMETRO PULSO OXIMETROS TIPO DEDAL ESPECIFICACIONES CAPACIDAD PARA 1000 TESTS +- 45 SEGUNDOS CADA UNO FUNCIONAMIENTO AUTOMATICO AL INSERTAR EL DEDO INDICADOR DE BATERIA BAJA SATURACION DE OXIGENO Y FRECUENCIA DE PULSO INDICADOS NUMERICAMENTE FUNCIONAMIENTO CON BATERIA ALCALINAS AAA (18 HORAS DE FUNCIONAMIENTO CON 2 BATERIAS ALCALINAS ) CODIGO DE INDICADORES LUMINOSOS PARA LA CALIDAD DE SENAL DE PULSO CON LA SIGUENTE CODIFICACION LUZ VERDE SENAL CORRECTA LUZ AMARILLA SENAL DEBIL LUZ ROJA SENAL INCORRECTA DIMENSIONES 3.3 CM X 3.3 CM X 5.7 CM CON PESO DE 60 GRAMOS (CON BATERIA ) QUE CUENTA CON RANGO DE TEMPERATURA DE FUNCIONAMIENTO 0 A 50 C GRADOS RANGO DE SATURACION DE OXIGENO 0 A 100% RANGO DE PULSO 18 A 300 PULSACIONES POR MUNUTO . SIN NECESIDAD DE SENSOR ADICIONALES PANTALLA DE LED CON 3 COLORES DIFERENTES | 6533.12
I060600404 | 123 | OXIMETRO PULSO OXIMETROS TIPO DEDAL ESPECIFICACIONES CAPACIDAD PARA 1000 TESTS +- 45 SEGUNDOS CADA UNO FUNCIONAMIENTO AUTOMATICO AL INSERTAR EL DEDO INDICADOR DE BATERIA BAJA SATURACION DE OXIGENO Y FRECUENCIA DE PULSO INDICADOS NUMERICAMENTE FUNCIONAMIENTO CON BATERIA ALCALINAS AAA (18 HORAS DE FUNCIONAMIENTO CON 2 BATERIAS ALCALINAS ) CODIGO DE INDICADORES LUMINOSOS PARA LA CALIDAD DE SENAL DE PULSO CON LA SIGUENTE CODIFICACION LUZ VERDE SENAL CORRECTA LUZ AMARILLA SENAL DEBIL LUZ ROJA SENAL INCORRECTA DIMENSIONES 3.3 CM X 3.3 CM X 5.7 CM CON PESO DE 60 GRAMOS (CON BATERIA ) QUE CUENTA CON RANGO DE TEMPERATURA DE FUNCIONAMIENTO 0 A 50 C GRADOS RANGO DE SATURACION DE OXIGENO 0 A 100% RANGO DE PULSO 18 A 300 PULSACIONES POR MUNUTO . SIN NECESIDAD DE SENSOR ADICIONALES PANTALLA DE LED CON 3 COLORES DIFERENTES | 6533.12
I060600404 | 124 | OXIMETRO PULSO OXIMETROS TIPO DEDAL ESPECIFICACIONES CAPACIDAD PARA 1000 TESTS +- 45 SEGUNDOS CADA UNO FUNCIONAMIENTO AUTOMATICO AL INSERTAR EL DEDO INDICADOR DE BATERIA BAJA SATURACION DE OXIGENO Y FRECUENCIA DE PULSO INDICADOS NUMERICAMENTE FUNCIONAMIENTO CON BATERIA ALCALINAS AAA (18 HORAS DE FUNCIONAMIENTO CON 2 BATERIAS ALCALINAS ) CODIGO DE INDICADORES LUMINOSOS PARA LA CALIDAD DE SENAL DE PULSO CON LA SIGUENTE CODIFICACION LUZ VERDE SENAL CORRECTA LUZ AMARILLA SENAL DEBIL LUZ ROJA SENAL INCORRECTA DIMENSIONES 3.3 CM X 3.3 CM X 5.7 CM CON PESO DE 60 GRAMOS (CON BATERIA ) QUE CUENTA CON RANGO DE TEMPERATURA DE FUNCIONAMIENTO 0 A 50 C GRADOS RANGO DE SATURACION DE OXIGENO 0 A 100% RANGO DE PULSO 18 A 300 PULSACIONES POR MUNUTO . SIN NECESIDAD DE SENSOR ADICIONALES PANTALLA DE LED CON 3 COLORES DIFERENTES | 6533.12
I060600404 | 125 | OXIMETRO PULSO OXIMETROS TIPO DEDAL ESPECIFICACIONES CAPACIDAD PARA 1000 TESTS +- 45 SEGUNDOS CADA UNO FUNCIONAMIENTO AUTOMATICO AL INSERTAR EL DEDO INDICADOR DE BATERIA BAJA SATURACION DE OXIGENO Y FRECUENCIA DE PULSO INDICADOS NUMERICAMENTE FUNCIONAMIENTO CON BATERIA ALCALINAS AAA (18 HORAS DE FUNCIONAMIENTO CON 2 BATERIAS ALCALINAS ) CODIGO DE INDICADORES LUMINOSOS PARA LA CALIDAD DE SENAL DE PULSO CON LA SIGUENTE CODIFICACION LUZ VERDE SENAL CORRECTA LUZ AMARILLA SENAL DEBIL LUZ ROJA SENAL INCORRECTA DIMENSIONES 3.3 CM X 3.3 CM X 5.7 CM CON PESO DE 60 GRAMOS (CON BATERIA ) QUE CUENTA CON RANGO DE TEMPERATURA DE FUNCIONAMIENTO 0 A 50 C GRADOS RANGO DE SATURACION DE OXIGENO 0 A 100% RANGO DE PULSO 18 A 300 PULSACIONES POR MUNUTO . SIN NECESIDAD DE SENSOR ADICIONALES PANTALLA DE LED CON 3 COLORES DIFERENTES | 6533.12
I060600404 | 126 | OXIMETRO PULSO OXIMETROS TIPO DEDAL ESPECIFICACIONES CAPACIDAD PARA 1000 TESTS +- 45 SEGUNDOS CADA UNO FUNCIONAMIENTO AUTOMATICO AL INSERTAR EL DEDO INDICADOR DE BATERIA BAJA SATURACION DE OXIGENO Y FRECUENCIA DE PULSO INDICADOS NUMERICAMENTE FUNCIONAMIENTO CON BATERIA ALCALINAS AAA (18 HORAS DE FUNCIONAMIENTO CON 2 BATERIAS ALCALINAS ) CODIGO DE INDICADORES LUMINOSOS PARA LA CALIDAD DE SENAL DE PULSO CON LA SIGUENTE CODIFICACION LUZ VERDE SENAL CORRECTA LUZ AMARILLA SENAL DEBIL LUZ ROJA SENAL INCORRECTA DIMENSIONES 3.3 CM X 3.3 CM X 5.7 CM CON PESO DE 60 GRAMOS (CON BATERIA ) QUE CUENTA CON RANGO DE TEMPERATURA DE FUNCIONAMIENTO 0 A 50 C GRADOS RANGO DE SATURACION DE OXIGENO 0 A 100% RANGO DE PULSO 18 A 300 PULSACIONES POR MUNUTO . SIN NECESIDAD DE SENSOR ADICIONALES PANTALLA DE LED CON 3 COLORES DIFERENTES | 6533.12
I060600404 | 127 | OXIMETRO PULSO OXIMETROS TIPO DEDAL ESPECIFICACIONES CAPACIDAD PARA 1000 TESTS +- 45 SEGUNDOS CADA UNO FUNCIONAMIENTO AUTOMATICO AL INSERTAR EL DEDO INDICADOR DE BATERIA BAJA SATURACION DE OXIGENO Y FRECUENCIA DE PULSO INDICADOS NUMERICAMENTE FUNCIONAMIENTO CON BATERIA ALCALINAS AAA (18 HORAS DE FUNCIONAMIENTO CON 2 BATERIAS ALCALINAS ) CODIGO DE INDICADORES LUMINOSOS PARA LA CALIDAD DE SENAL DE PULSO CON LA SIGUENTE CODIFICACION LUZ VERDE SENAL CORRECTA LUZ AMARILLA SENAL DEBIL LUZ ROJA SENAL INCORRECTA DIMENSIONES 3.3 CM X 3.3 CM X 5.7 CM CON PESO DE 60 GRAMOS (CON BATERIA ) QUE CUENTA CON RANGO DE TEMPERATURA DE FUNCIONAMIENTO 0 A 50 C GRADOS RANGO DE SATURACION DE OXIGENO 0 A 100% RANGO DE PULSO 18 A 300 PULSACIONES POR MUNUTO . SIN NECESIDAD DE SENSOR ADICIONALES PANTALLA DE LED CON 3 COLORES DIFERENTES | 6533.12
I060600404 | 128 | OXIMETRO PULSO OXIMETROS TIPO DEDAL ESPECIFICACIONES CAPACIDAD PARA 1000 TESTS +- 45 SEGUNDOS CADA UNO FUNCIONAMIENTO AUTOMATICO AL INSERTAR EL DEDO INDICADOR DE BATERIA BAJA SATURACION DE OXIGENO Y FRECUENCIA DE PULSO INDICADOS NUMERICAMENTE FUNCIONAMIENTO CON BATERIA ALCALINAS AAA (18 HORAS DE FUNCIONAMIENTO CON 2 BATERIAS ALCALINAS ) CODIGO DE INDICADORES LUMINOSOS PARA LA CALIDAD DE SENAL DE PULSO CON LA SIGUENTE CODIFICACION LUZ VERDE SENAL CORRECTA LUZ AMARILLA SENAL DEBIL LUZ ROJA SENAL INCORRECTA DIMENSIONES 3.3 CM X 3.3 CM X 5.7 CM CON PESO DE 60 GRAMOS (CON BATERIA ) QUE CUENTA CON RANGO DE TEMPERATURA DE FUNCIONAMIENTO 0 A 50 C GRADOS RANGO DE SATURACION DE OXIGENO 0 A 100% RANGO DE PULSO 18 A 300 PULSACIONES POR MUNUTO . SIN NECESIDAD DE SENSOR ADICIONALES PANTALLA DE LED CON 3 COLORES DIFERENTES | 6533.12
I060600404 | 129 | OXIMETRO PULSO OXIMETROS TIPO DEDAL ESPECIFICACIONES CAPACIDAD PARA 1000 TESTS +- 45 SEGUNDOS CADA UNO FUNCIONAMIENTO AUTOMATICO AL INSERTAR EL DEDO INDICADOR DE BATERIA BAJA SATURACION DE OXIGENO Y FRECUENCIA DE PULSO INDICADOS NUMERICAMENTE FUNCIONAMIENTO CON BATERIA ALCALINAS AAA (18 HORAS DE FUNCIONAMIENTO CON 2 BATERIAS ALCALINAS ) CODIGO DE INDICADORES LUMINOSOS PARA LA CALIDAD DE SENAL DE PULSO CON LA SIGUENTE CODIFICACION LUZ VERDE SENAL CORRECTA LUZ AMARILLA SENAL DEBIL LUZ ROJA SENAL INCORRECTA DIMENSIONES 3.3 CM X 3.3 CM X 5.7 CM CON PESO DE 60 GRAMOS (CON BATERIA ) QUE CUENTA CON RANGO DE TEMPERATURA DE FUNCIONAMIENTO 0 A 50 C GRADOS RANGO DE SATURACION DE OXIGENO 0 A 100% RANGO DE PULSO 18 A 300 PULSACIONES POR MUNUTO . SIN NECESIDAD DE SENSOR ADICIONALES PANTALLA DE LED CON 3 COLORES DIFERENTES | 6533.12
I060600404 | 130 | OXIMETRO PULSO OXIMETROS TIPO DEDAL ESPECIFICACIONES CAPACIDAD PARA 1000 TESTS +- 45 SEGUNDOS CADA UNO FUNCIONAMIENTO AUTOMATICO AL INSERTAR EL DEDO INDICADOR DE BATERIA BAJA SATURACION DE OXIGENO Y FRECUENCIA DE PULSO INDICADOS NUMERICAMENTE FUNCIONAMIENTO CON BATERIA ALCALINAS AAA (18 HORAS DE FUNCIONAMIENTO CON 2 BATERIAS ALCALINAS ) CODIGO DE INDICADORES LUMINOSOS PARA LA CALIDAD DE SENAL DE PULSO CON LA SIGUENTE CODIFICACION LUZ VERDE SENAL CORRECTA LUZ AMARILLA SENAL DEBIL LUZ ROJA SENAL INCORRECTA DIMENSIONES 3.3 CM X 3.3 CM X 5.7 CM CON PESO DE 60 GRAMOS (CON BATERIA ) QUE CUENTA CON RANGO DE TEMPERATURA DE FUNCIONAMIENTO 0 A 50 C GRADOS RANGO DE SATURACION DE OXIGENO 0 A 100% RANGO DE PULSO 18 A 300 PULSACIONES POR MUNUTO . SIN NECESIDAD DE SENSOR ADICIONALES PANTALLA DE LED CON 3 COLORES DIFERENTES | 6533.12
I060600404 | 131 | OXIMETRO PULSO OXIMETROS TIPO DEDAL ESPECIFICACIONES CAPACIDAD PARA 1000 TESTS +- 45 SEGUNDOS CADA UNO FUNCIONAMIENTO AUTOMATICO AL INSERTAR EL DEDO INDICADOR DE BATERIA BAJA SATURACION DE OXIGENO Y FRECUENCIA DE PULSO INDICADOS NUMERICAMENTE FUNCIONAMIENTO CON BATERIA ALCALINAS AAA (18 HORAS DE FUNCIONAMIENTO CON 2 BATERIAS ALCALINAS ) CODIGO DE INDICADORES LUMINOSOS PARA LA CALIDAD DE SENAL DE PULSO CON LA SIGUENTE CODIFICACION LUZ VERDE SENAL CORRECTA LUZ AMARILLA SENAL DEBIL LUZ ROJA SENAL INCORRECTA DIMENSIONES 3.3 CM X 3.3 CM X 5.7 CM CON PESO DE 60 GRAMOS (CON BATERIA ) QUE CUENTA CON RANGO DE TEMPERATURA DE FUNCIONAMIENTO 0 A 50 C GRADOS RANGO DE SATURACION DE OXIGENO 0 A 100% RANGO DE PULSO 18 A 300 PULSACIONES POR MUNUTO . SIN NECESIDAD DE SENSOR ADICIONALES PANTALLA DE LED CON 3 COLORES DIFERENTES | 6533.12
I060600404 | 135 | OXIMETRO PULSO OXIMETROS TIPO DEDAL ESPECIFICACIONES CAPACIDAD PARA 1000 TESTS +- 45 SEGUNDOS CADA UNO FUNCIONAMIENTO AUTOMATICO AL INSERTAR EL DEDO INDICADOR DE BATERIA BAJA SATURACION DE OXIGENO Y FRECUENCIA DE PULSO INDICADOS NUMERICAMENTE FUNCIONAMIENTO CON BATERIA ALCALINAS AAA (18 HORAS DE FUNCIONAMIENTO CON 2 BATERIAS ALCALINAS ) CODIGO DE INDICADORES LUMINOSOS PARA LA CALIDAD DE SENAL DE PULSO CON LA SIGUENTE CODIFICACION LUZ VERDE SENAL CORRECTA LUZ AMARILLA SENAL DEBIL LUZ ROJA SENAL INCORRECTA DIMENSIONES 3.3 CM X 3.3 CM X 5.7 CM CON PESO DE 60 GRAMOS (CON BATERIA ) QUE CUENTA CON RANGO DE TEMPERATURA DE FUNCIONAMIENTO 0 A 50 C GRADOS RANGO DE SATURACION DE OXIGENO 0 A 100% RANGO DE PULSO 18 A 300 PULSACIONES POR MUNUTO . SIN NECESIDAD DE SENSOR ADICIONALES PANTALLA DE LED CON 3 COLORES DIFERENTES | 6533.12
I060600404 | 122 | OXIMETRO PULSO OXIMETROS TIPO DEDAL ESPECIFICACIONES CAPACIDAD PARA 1000 TESTS +- 45 SEGUNDOS CADA UNO FUNCIONAMIENTO AUTOMATICO AL INSERTAR EL DEDO INDICADOR DE BATERIA BAJA SATURACION DE OXIGENO Y FRECUENCIA DE PULSO INDICADOS NUMERICAMENTE FUNCIONAMIENTO CON BATERIA ALCALINAS AAA (18 HORAS DE FUNCIONAMIENTO CON 2 BATERIAS ALCALINAS ) CODIGO DE INDICADORES LUMINOSOS PARA LA CALIDAD DE SENAL DE PULSO CON LA SIGUENTE CODIFICACION LUZ VERDE SENAL CORRECTA LUZ AMARILLA SENAL DEBIL LUZ ROJA SENAL INCORRECTA DIMENSIONES 3.3 CM X 3.3 CM X 5.7 CM CON PESO DE 60 GRAMOS (CON BATERIA ) QUE CUENTA CON RANGO DE TEMPERATURA DE FUNCIONAMIENTO 0 A 50 C GRADOS RANGO DE SATURACION DE OXIGENO 0 A 100% RANGO DE PULSO 18 A 300 PULSACIONES POR MUNUTO . SIN NECESIDAD DE SENSOR ADICIONALES PANTALLA DE LED CON 3 COLORES DIFERENTES | 6533.12
I060600404 | 142 | OXIMETRO PULSO OXIMETROS TIPO DEDAL ESPECIFICACIONES CAPACIDAD PARA 1000 TESTS +- 45 SEGUNDOS CADA UNO FUNCIONAMIENTO AUTOMATICO AL INSERTAR EL DEDO INDICADOR DE BATERIA BAJA SATURACION DE OXIGENO Y FRECUENCIA DE PULSO INDICADOS NUMERICAMENTE FUNCIONAMIENTO CON BATERIA ALCALINAS AAA (18 HORAS DE FUNCIONAMIENTO CON 2 BATERIAS ALCALINAS ) CODIGO DE INDICADORES LUMINOSOS PARA LA CALIDAD DE SENAL DE PULSO CON LA SIGUENTE CODIFICACION LUZ VERDE SENAL CORRECTA LUZ AMARILLA SENAL DEBIL LUZ ROJA SENAL INCORRECTA DIMENSIONES 3.3 CM X 3.3 CM X 5.7 CM CON PESO DE 60 GRAMOS (CON BATERIA ) QUE CUENTA CON RANGO DE TEMPERATURA DE FUNCIONAMIENTO 0 A 50 C GRADOS RANGO DE SATURACION DE OXIGENO 0 A 100% RANGO DE PULSO 18 A 300 PULSACIONES POR MUNUTO . SIN NECESIDAD DE SENSOR ADICIONALES PANTALLA DE LED CON 3 COLORES DIFERENTES | 6533.12
I060600404 | 144 | OXIMETRO PULSO OXIMETROS TIPO DEDAL ESPECIFICACIONES CAPACIDAD PARA 1000 TESTS +- 45 SEGUNDOS CADA UNO FUNCIONAMIENTO AUTOMATICO AL INSERTAR EL DEDO INDICADOR DE BATERIA BAJA SATURACION DE OXIGENO Y FRECUENCIA DE PULSO INDICADOS NUMERICAMENTE FUNCIONAMIENTO CON BATERIA ALCALINAS AAA (18 HORAS DE FUNCIONAMIENTO CON 2 BATERIAS ALCALINAS ) CODIGO DE INDICADORES LUMINOSOS PARA LA CALIDAD DE SENAL DE PULSO CON LA SIGUENTE CODIFICACION LUZ VERDE SENAL CORRECTA LUZ AMARILLA SENAL DEBIL LUZ ROJA SENAL INCORRECTA DIMENSIONES 3.3 CM X 3.3 CM X 5.7 CM CON PESO DE 60 GRAMOS (CON BATERIA ) QUE CUENTA CON RANGO DE TEMPERATURA DE FUNCIONAMIENTO 0 A 50 C GRADOS RANGO DE SATURACION DE OXIGENO 0 A 100% RANGO DE PULSO 18 A 300 PULSACIONES POR MUNUTO . SIN NECESIDAD DE SENSOR ADICIONALES PANTALLA DE LED CON 3 COLORES DIFERENTES | 6533.12
I060600404 | 151 | OXIMETRO PULSO OXIMETROS TIPO DEDAL ESPECIFICACIONES CAPACIDAD PARA 1000 TESTS +- 45 SEGUNDOS CADA UNO FUNCIONAMIENTO AUTOMATICO AL INSERTAR EL DEDO INDICADOR DE BATERIA BAJA SATURACION DE OXIGENO Y FRECUENCIA DE PULSO INDICADOS NUMERICAMENTE FUNCIONAMIENTO CON BATERIA ALCALINAS AAA (18 HORAS DE FUNCIONAMIENTO CON 2 BATERIAS ALCALINAS ) CODIGO DE INDICADORES LUMINOSOS PARA LA CALIDAD DE SENAL DE PULSO CON LA SIGUENTE CODIFICACION LUZ VERDE SENAL CORRECTA LUZ AMARILLA SENAL DEBIL LUZ ROJA SENAL INCORRECTA DIMENSIONES 3.3 CM X 3.3 CM X 5.7 CM CON PESO DE 60 GRAMOS (CON BATERIA ) QUE CUENTA CON RANGO DE TEMPERATURA DE FUNCIONAMIENTO 0 A 50 C GRADOS RANGO DE SATURACION DE OXIGENO 0 A 100% RANGO DE PULSO 18 A 300 PULSACIONES POR MUNUTO . SIN NECESIDAD DE SENSOR ADICIONALES PANTALLA DE LED CON 3 COLORES DIFERENTES | 6533.12
I060600404 | 152 | OXIMETRO PULSO OXIMETROS TIPO DEDAL ESPECIFICACIONES CAPACIDAD PARA 1000 TESTS +- 45 SEGUNDOS CADA UNO FUNCIONAMIENTO AUTOMATICO AL INSERTAR EL DEDO INDICADOR DE BATERIA BAJA SATURACION DE OXIGENO Y FRECUENCIA DE PULSO INDICADOS NUMERICAMENTE FUNCIONAMIENTO CON BATERIA ALCALINAS AAA (18 HORAS DE FUNCIONAMIENTO CON 2 BATERIAS ALCALINAS ) CODIGO DE INDICADORES LUMINOSOS PARA LA CALIDAD DE SENAL DE PULSO CON LA SIGUENTE CODIFICACION LUZ VERDE SENAL CORRECTA LUZ AMARILLA SENAL DEBIL LUZ ROJA SENAL INCORRECTA DIMENSIONES 3.3 CM X 3.3 CM X 5.7 CM CON PESO DE 60 GRAMOS (CON BATERIA ) QUE CUENTA CON RANGO DE TEMPERATURA DE FUNCIONAMIENTO 0 A 50 C GRADOS RANGO DE SATURACION DE OXIGENO 0 A 100% RANGO DE PULSO 18 A 300 PULSACIONES POR MUNUTO . SIN NECESIDAD DE SENSOR ADICIONALES PANTALLA DE LED CON 3 COLORES DIFERENTES | 6533.12
I060600404 | 157 | OXIMETRO PULSO OXIMETROS TIPO DEDAL ESPECIFICACIONES CAPACIDAD PARA 1000 TESTS +- 45 SEGUNDOS CADA UNO FUNCIONAMIENTO AUTOMATICO AL INSERTAR EL DEDO INDICADOR DE BATERIA BAJA SATURACION DE OXIGENO Y FRECUENCIA DE PULSO INDICADOS NUMERICAMENTE FUNCIONAMIENTO CON BATERIA ALCALINAS AAA (18 HORAS DE FUNCIONAMIENTO CON 2 BATERIAS ALCALINAS ) CODIGO DE INDICADORES LUMINOSOS PARA LA CALIDAD DE SENAL DE PULSO CON LA SIGUENTE CODIFICACION LUZ VERDE SENAL CORRECTA LUZ AMARILLA SENAL DEBIL LUZ ROJA SENAL INCORRECTA DIMENSIONES 3.3 CM X 3.3 CM X 5.7 CM CON PESO DE 60 GRAMOS (CON BATERIA ) QUE CUENTA CON RANGO DE TEMPERATURA DE FUNCIONAMIENTO 0 A 50 C GRADOS RANGO DE SATURACION DE OXIGENO 0 A 100% RANGO DE PULSO 18 A 300 PULSACIONES POR MUNUTO . SIN NECESIDAD DE SENSOR ADICIONALES PANTALLA DE LED CON 3 COLORES DIFERENTES | 6533.12
I060600404 | 149 | OXIMETRO PULSO OXIMETROS TIPO DEDAL ESPECIFICACIONES CAPACIDAD PARA 1000 TESTS +- 45 SEGUNDOS CADA UNO FUNCIONAMIENTO AUTOMATICO AL INSERTAR EL DEDO INDICADOR DE BATERIA BAJA SATURACION DE OXIGENO Y FRECUENCIA DE PULSO INDICADOS NUMERICAMENTE FUNCIONAMIENTO CON BATERIA ALCALINAS AAA (18 HORAS DE FUNCIONAMIENTO CON 2 BATERIAS ALCALINAS ) CODIGO DE INDICADORES LUMINOSOS PARA LA CALIDAD DE SENAL DE PULSO CON LA SIGUENTE CODIFICACION LUZ VERDE SENAL CORRECTA LUZ AMARILLA SENAL DEBIL LUZ ROJA SENAL INCORRECTA DIMENSIONES 3.3 CM X 3.3 CM X 5.7 CM CON PESO DE 60 GRAMOS (CON BATERIA ) QUE CUENTA CON RANGO DE TEMPERATURA DE FUNCIONAMIENTO 0 A 50 C GRADOS RANGO DE SATURACION DE OXIGENO 0 A 100% RANGO DE PULSO 18 A 300 PULSACIONES POR MUNUTO . SIN NECESIDAD DE SENSOR ADICIONALES PANTALLA DE LED CON 3 COLORES DIFERENTES | 6533.12
I060600404 | 141 | OXIMETRO PULSO OXIMETROS TIPO DEDAL ESPECIFICACIONES CAPACIDAD PARA 1000 TESTS +- 45 SEGUNDOS CADA UNO FUNCIONAMIENTO AUTOMATICO AL INSERTAR EL DEDO INDICADOR DE BATERIA BAJA SATURACION DE OXIGENO Y FRECUENCIA DE PULSO INDICADOS NUMERICAMENTE FUNCIONAMIENTO CON BATERIA ALCALINAS AAA (18 HORAS DE FUNCIONAMIENTO CON 2 BATERIAS ALCALINAS ) CODIGO DE INDICADORES LUMINOSOS PARA LA CALIDAD DE SENAL DE PULSO CON LA SIGUENTE CODIFICACION LUZ VERDE SENAL CORRECTA LUZ AMARILLA SENAL DEBIL LUZ ROJA SENAL INCORRECTA DIMENSIONES 3.3 CM X 3.3 CM X 5.7 CM CON PESO DE 60 GRAMOS (CON BATERIA ) QUE CUENTA CON RANGO DE TEMPERATURA DE FUNCIONAMIENTO 0 A 50 C GRADOS RANGO DE SATURACION DE OXIGENO 0 A 100% RANGO DE PULSO 18 A 300 PULSACIONES POR MUNUTO . SIN NECESIDAD DE SENSOR ADICIONALES PANTALLA DE LED CON 3 COLORES DIFERENTES | 6533.12
I060600404 | 156 | OXIMETRO PULSO OXIMETROS TIPO DEDAL ESPECIFICACIONES CAPACIDAD PARA 1000 TESTS +- 45 SEGUNDOS CADA UNO FUNCIONAMIENTO AUTOMATICO AL INSERTAR EL DEDO INDICADOR DE BATERIA BAJA SATURACION DE OXIGENO Y FRECUENCIA DE PULSO INDICADOS NUMERICAMENTE FUNCIONAMIENTO CON BATERIA ALCALINAS AAA (18 HORAS DE FUNCIONAMIENTO CON 2 BATERIAS ALCALINAS ) CODIGO DE INDICADORES LUMINOSOS PARA LA CALIDAD DE SENAL DE PULSO CON LA SIGUENTE CODIFICACION LUZ VERDE SENAL CORRECTA LUZ AMARILLA SENAL DEBIL LUZ ROJA SENAL INCORRECTA DIMENSIONES 3.3 CM X 3.3 CM X 5.7 CM CON PESO DE 60 GRAMOS (CON BATERIA ) QUE CUENTA CON RANGO DE TEMPERATURA DE FUNCIONAMIENTO 0 A 50 C GRADOS RANGO DE SATURACION DE OXIGENO 0 A 100% RANGO DE PULSO 18 A 300 PULSACIONES POR MUNUTO . SIN NECESIDAD DE SENSOR ADICIONALES PANTALLA DE LED CON 3 COLORES DIFERENTES | 6533.12
I060600404 | 161 | OXIMETRO PULSO OXIMETROS TIPO DEDAL ESPECIFICACIONES CAPACIDAD PARA 1000 TESTS +- 45 SEGUNDOS CADA UNO FUNCIONAMIENTO AUTOMATICO AL INSERTAR EL DEDO INDICADOR DE BATERIA BAJA SATURACION DE OXIGENO Y FRECUENCIA DE PULSO INDICADOS NUMERICAMENTE FUNCIONAMIENTO CON BATERIA ALCALINAS AAA (18 HORAS DE FUNCIONAMIENTO CON 2 BATERIAS ALCALINAS ) CODIGO DE INDICADORES LUMINOSOS PARA LA CALIDAD DE SENAL DE PULSO CON LA SIGUENTE CODIFICACION LUZ VERDE SENAL CORRECTA LUZ AMARILLA SENAL DEBIL LUZ ROJA SENAL INCORRECTA DIMENSIONES 3.3 CM X 3.3 CM X 5.7 CM CON PESO DE 60 GRAMOS (CON BATERIA ) QUE CUENTA CON RANGO DE TEMPERATURA DE FUNCIONAMIENTO 0 A 50 C GRADOS RANGO DE SATURACION DE OXIGENO 0 A 100% RANGO DE PULSO 18 A 300 PULSACIONES POR MUNUTO . SIN NECESIDAD DE SENSOR ADICIONALES PANTALLA DE LED CON 3 COLORES DIFERENTES | 6533.12
I060600404 | 164 | OXIMETRO PULSO OXIMETROS TIPO DEDAL ESPECIFICACIONES CAPACIDAD PARA 1000 TESTS +- 45 SEGUNDOS CADA UNO FUNCIONAMIENTO AUTOMATICO AL INSERTAR EL DEDO INDICADOR DE BATERIA BAJA SATURACION DE OXIGENO Y FRECUENCIA DE PULSO INDICADOS NUMERICAMENTE FUNCIONAMIENTO CON BATERIA ALCALINAS AAA (18 HORAS DE FUNCIONAMIENTO CON 2 BATERIAS ALCALINAS ) CODIGO DE INDICADORES LUMINOSOS PARA LA CALIDAD DE SENAL DE PULSO CON LA SIGUENTE CODIFICACION LUZ VERDE SENAL CORRECTA LUZ AMARILLA SENAL DEBIL LUZ ROJA SENAL INCORRECTA DIMENSIONES 3.3 CM X 3.3 CM X 5.7 CM CON PESO DE 60 GRAMOS (CON BATERIA ) QUE CUENTA CON RANGO DE TEMPERATURA DE FUNCIONAMIENTO 0 A 50 C GRADOS RANGO DE SATURACION DE OXIGENO 0 A 100% RANGO DE PULSO 18 A 300 PULSACIONES POR MUNUTO . SIN NECESIDAD DE SENSOR ADICIONALES PANTALLA DE LED CON 3 COLORES DIFERENTES | 6533.12
I060600404 | 165 | OXIMETRO PULSO OXIMETROS TIPO DEDAL ESPECIFICACIONES CAPACIDAD PARA 1000 TESTS +- 45 SEGUNDOS CADA UNO FUNCIONAMIENTO AUTOMATICO AL INSERTAR EL DEDO INDICADOR DE BATERIA BAJA SATURACION DE OXIGENO Y FRECUENCIA DE PULSO INDICADOS NUMERICAMENTE FUNCIONAMIENTO CON BATERIA ALCALINAS AAA (18 HORAS DE FUNCIONAMIENTO CON 2 BATERIAS ALCALINAS ) CODIGO DE INDICADORES LUMINOSOS PARA LA CALIDAD DE SENAL DE PULSO CON LA SIGUENTE CODIFICACION LUZ VERDE SENAL CORRECTA LUZ AMARILLA SENAL DEBIL LUZ ROJA SENAL INCORRECTA DIMENSIONES 3.3 CM X 3.3 CM X 5.7 CM CON PESO DE 60 GRAMOS (CON BATERIA ) QUE CUENTA CON RANGO DE TEMPERATURA DE FUNCIONAMIENTO 0 A 50 C GRADOS RANGO DE SATURACION DE OXIGENO 0 A 100% RANGO DE PULSO 18 A 300 PULSACIONES POR MUNUTO . SIN NECESIDAD DE SENSOR ADICIONALES PANTALLA DE LED CON 3 COLORES DIFERENTES | 6533.12
I060600404 | 168 | OXIMETRO PULSO OXIMETROS TIPO DEDAL ESPECIFICACIONES CAPACIDAD PARA 1000 TESTS +- 45 SEGUNDOS CADA UNO FUNCIONAMIENTO AUTOMATICO AL INSERTAR EL DEDO INDICADOR DE BATERIA BAJA SATURACION DE OXIGENO Y FRECUENCIA DE PULSO INDICADOS NUMERICAMENTE FUNCIONAMIENTO CON BATERIA ALCALINAS AAA (18 HORAS DE FUNCIONAMIENTO CON 2 BATERIAS ALCALINAS ) CODIGO DE INDICADORES LUMINOSOS PARA LA CALIDAD DE SENAL DE PULSO CON LA SIGUENTE CODIFICACION LUZ VERDE SENAL CORRECTA LUZ AMARILLA SENAL DEBIL LUZ ROJA SENAL INCORRECTA DIMENSIONES 3.3 CM X 3.3 CM X 5.7 CM CON PESO DE 60 GRAMOS (CON BATERIA ) QUE CUENTA CON RANGO DE TEMPERATURA DE FUNCIONAMIENTO 0 A 50 C GRADOS RANGO DE SATURACION DE OXIGENO 0 A 100% RANGO DE PULSO 18 A 300 PULSACIONES POR MUNUTO . SIN NECESIDAD DE SENSOR ADICIONALES PANTALLA DE LED CON 3 COLORES DIFERENTES | 6533.12
I060600404 | 177 | OXIMETRO PULSO OXIMETROS TIPO DEDAL ESPECIFICACIONES CAPACIDAD PARA 1000 TESTS +- 45 SEGUNDOS CADA UNO FUNCIONAMIENTO AUTOMATICO AL INSERTAR EL DEDO INDICADOR DE BATERIA BAJA SATURACION DE OXIGENO Y FRECUENCIA DE PULSO INDICADOS NUMERICAMENTE FUNCIONAMIENTO CON BATERIA ALCALINAS AAA (18 HORAS DE FUNCIONAMIENTO CON 2 BATERIAS ALCALINAS ) CODIGO DE INDICADORES LUMINOSOS PARA LA CALIDAD DE SENAL DE PULSO CON LA SIGUENTE CODIFICACION LUZ VERDE SENAL CORRECTA LUZ AMARILLA SENAL DEBIL LUZ ROJA SENAL INCORRECTA DIMENSIONES 3.3 CM X 3.3 CM X 5.7 CM CON PESO DE 60 GRAMOS (CON BATERIA ) QUE CUENTA CON RANGO DE TEMPERATURA DE FUNCIONAMIENTO 0 A 50 C GRADOS RANGO DE SATURACION DE OXIGENO 0 A 100% RANGO DE PULSO 18 A 300 PULSACIONES POR MUNUTO . SIN NECESIDAD DE SENSOR ADICIONALES PANTALLA DE LED CON 3 COLORES DIFERENTES | 6533.12
I060600404 | 178 | OXIMETRO PULSO OXIMETROS TIPO DEDAL ESPECIFICACIONES CAPACIDAD PARA 1000 TESTS +- 45 SEGUNDOS CADA UNO FUNCIONAMIENTO AUTOMATICO AL INSERTAR EL DEDO INDICADOR DE BATERIA BAJA SATURACION DE OXIGENO Y FRECUENCIA DE PULSO INDICADOS NUMERICAMENTE FUNCIONAMIENTO CON BATERIA ALCALINAS AAA (18 HORAS DE FUNCIONAMIENTO CON 2 BATERIAS ALCALINAS ) CODIGO DE INDICADORES LUMINOSOS PARA LA CALIDAD DE SENAL DE PULSO CON LA SIGUENTE CODIFICACION LUZ VERDE SENAL CORRECTA LUZ AMARILLA SENAL DEBIL LUZ ROJA SENAL INCORRECTA DIMENSIONES 3.3 CM X 3.3 CM X 5.7 CM CON PESO DE 60 GRAMOS (CON BATERIA ) QUE CUENTA CON RANGO DE TEMPERATURA DE FUNCIONAMIENTO 0 A 50 C GRADOS RANGO DE SATURACION DE OXIGENO 0 A 100% RANGO DE PULSO 18 A 300 PULSACIONES POR MUNUTO . SIN NECESIDAD DE SENSOR ADICIONALES PANTALLA DE LED CON 3 COLORES DIFERENTES | 6533.12
I060600404 | 179 | OXIMETRO PULSO OXIMETROS TIPO DEDAL ESPECIFICACIONES CAPACIDAD PARA 1000 TESTS +- 45 SEGUNDOS CADA UNO FUNCIONAMIENTO AUTOMATICO AL INSERTAR EL DEDO INDICADOR DE BATERIA BAJA SATURACION DE OXIGENO Y FRECUENCIA DE PULSO INDICADOS NUMERICAMENTE FUNCIONAMIENTO CON BATERIA ALCALINAS AAA (18 HORAS DE FUNCIONAMIENTO CON 2 BATERIAS ALCALINAS ) CODIGO DE INDICADORES LUMINOSOS PARA LA CALIDAD DE SENAL DE PULSO CON LA SIGUENTE CODIFICACION LUZ VERDE SENAL CORRECTA LUZ AMARILLA SENAL DEBIL LUZ ROJA SENAL INCORRECTA DIMENSIONES 3.3 CM X 3.3 CM X 5.7 CM CON PESO DE 60 GRAMOS (CON BATERIA ) QUE CUENTA CON RANGO DE TEMPERATURA DE FUNCIONAMIENTO 0 A 50 C GRADOS RANGO DE SATURACION DE OXIGENO 0 A 100% RANGO DE PULSO 18 A 300 PULSACIONES POR MUNUTO . SIN NECESIDAD DE SENSOR ADICIONALES PANTALLA DE LED CON 3 COLORES DIFERENTES | 6533.12
I060600404 | 180 | OXIMETRO PULSO OXIMETROS TIPO DEDAL ESPECIFICACIONES CAPACIDAD PARA 1000 TESTS +- 45 SEGUNDOS CADA UNO FUNCIONAMIENTO AUTOMATICO AL INSERTAR EL DEDO INDICADOR DE BATERIA BAJA SATURACION DE OXIGENO Y FRECUENCIA DE PULSO INDICADOS NUMERICAMENTE FUNCIONAMIENTO CON BATERIA ALCALINAS AAA (18 HORAS DE FUNCIONAMIENTO CON 2 BATERIAS ALCALINAS ) CODIGO DE INDICADORES LUMINOSOS PARA LA CALIDAD DE SENAL DE PULSO CON LA SIGUENTE CODIFICACION LUZ VERDE SENAL CORRECTA LUZ AMARILLA SENAL DEBIL LUZ ROJA SENAL INCORRECTA DIMENSIONES 3.3 CM X 3.3 CM X 5.7 CM CON PESO DE 60 GRAMOS (CON BATERIA ) QUE CUENTA CON RANGO DE TEMPERATURA DE FUNCIONAMIENTO 0 A 50 C GRADOS RANGO DE SATURACION DE OXIGENO 0 A 100% RANGO DE PULSO 18 A 300 PULSACIONES POR MUNUTO . SIN NECESIDAD DE SENSOR ADICIONALES PANTALLA DE LED CON 3 COLORES DIFERENTES | 6533.12
I060600404 | 183 | OXIMETRO PULSO OXIMETROS TIPO DEDAL ESPECIFICACIONES CAPACIDAD PARA 1000 TESTS +- 45 SEGUNDOS CADA UNO FUNCIONAMIENTO AUTOMATICO AL INSERTAR EL DEDO INDICADOR DE BATERIA BAJA SATURACION DE OXIGENO Y FRECUENCIA DE PULSO INDICADOS NUMERICAMENTE FUNCIONAMIENTO CON BATERIA ALCALINAS AAA (18 HORAS DE FUNCIONAMIENTO CON 2 BATERIAS ALCALINAS ) CODIGO DE INDICADORES LUMINOSOS PARA LA CALIDAD DE SENAL DE PULSO CON LA SIGUENTE CODIFICACION LUZ VERDE SENAL CORRECTA LUZ AMARILLA SENAL DEBIL LUZ ROJA SENAL INCORRECTA DIMENSIONES 3.3 CM X 3.3 CM X 5.7 CM CON PESO DE 60 GRAMOS (CON BATERIA ) QUE CUENTA CON RANGO DE TEMPERATURA DE FUNCIONAMIENTO 0 A 50 C GRADOS RANGO DE SATURACION DE OXIGENO 0 A 100% RANGO DE PULSO 18 A 300 PULSACIONES POR MUNUTO . SIN NECESIDAD DE SENSOR ADICIONALES PANTALLA DE LED CON 3 COLORES DIFERENTES | 6533.12
I060600404 | 186 | OXIMETRO PULSO OXIMETROS TIPO DEDAL ESPECIFICACIONES CAPACIDAD PARA 1000 TESTS +- 45 SEGUNDOS CADA UNO FUNCIONAMIENTO AUTOMATICO AL INSERTAR EL DEDO INDICADOR DE BATERIA BAJA SATURACION DE OXIGENO Y FRECUENCIA DE PULSO INDICADOS NUMERICAMENTE FUNCIONAMIENTO CON BATERIA ALCALINAS AAA (18 HORAS DE FUNCIONAMIENTO CON 2 BATERIAS ALCALINAS ) CODIGO DE INDICADORES LUMINOSOS PARA LA CALIDAD DE SENAL DE PULSO CON LA SIGUENTE CODIFICACION LUZ VERDE SENAL CORRECTA LUZ AMARILLA SENAL DEBIL LUZ ROJA SENAL INCORRECTA DIMENSIONES 3.3 CM X 3.3 CM X 5.7 CM CON PESO DE 60 GRAMOS (CON BATERIA ) QUE CUENTA CON RANGO DE TEMPERATURA DE FUNCIONAMIENTO 0 A 50 C GRADOS RANGO DE SATURACION DE OXIGENO 0 A 100% RANGO DE PULSO 18 A 300 PULSACIONES POR MUNUTO . SIN NECESIDAD DE SENSOR ADICIONALES PANTALLA DE LED CON 3 COLORES DIFERENTES | 6533.12
I060600404 | 187 | OXIMETRO PULSO OXIMETROS TIPO DEDAL ESPECIFICACIONES CAPACIDAD PARA 1000 TESTS +- 45 SEGUNDOS CADA UNO FUNCIONAMIENTO AUTOMATICO AL INSERTAR EL DEDO INDICADOR DE BATERIA BAJA SATURACION DE OXIGENO Y FRECUENCIA DE PULSO INDICADOS NUMERICAMENTE FUNCIONAMIENTO CON BATERIA ALCALINAS AAA (18 HORAS DE FUNCIONAMIENTO CON 2 BATERIAS ALCALINAS ) CODIGO DE INDICADORES LUMINOSOS PARA LA CALIDAD DE SENAL DE PULSO CON LA SIGUENTE CODIFICACION LUZ VERDE SENAL CORRECTA LUZ AMARILLA SENAL DEBIL LUZ ROJA SENAL INCORRECTA DIMENSIONES 3.3 CM X 3.3 CM X 5.7 CM CON PESO DE 60 GRAMOS (CON BATERIA ) QUE CUENTA CON RANGO DE TEMPERATURA DE FUNCIONAMIENTO 0 A 50 C GRADOS RANGO DE SATURACION DE OXIGENO 0 A 100% RANGO DE PULSO 18 A 300 PULSACIONES POR MUNUTO . SIN NECESIDAD DE SENSOR ADICIONALES PANTALLA DE LED CON 3 COLORES DIFERENTES | 6533.12
I060600404 | 189 | OXIMETRO PULSO OXIMETROS TIPO DEDAL ESPECIFICACIONES CAPACIDAD PARA 1000 TESTS +- 45 SEGUNDOS CADA UNO FUNCIONAMIENTO AUTOMATICO AL INSERTAR EL DEDO INDICADOR DE BATERIA BAJA SATURACION DE OXIGENO Y FRECUENCIA DE PULSO INDICADOS NUMERICAMENTE FUNCIONAMIENTO CON BATERIA ALCALINAS AAA (18 HORAS DE FUNCIONAMIENTO CON 2 BATERIAS ALCALINAS ) CODIGO DE INDICADORES LUMINOSOS PARA LA CALIDAD DE SENAL DE PULSO CON LA SIGUENTE CODIFICACION LUZ VERDE SENAL CORRECTA LUZ AMARILLA SENAL DEBIL LUZ ROJA SENAL INCORRECTA DIMENSIONES 3.3 CM X 3.3 CM X 5.7 CM CON PESO DE 60 GRAMOS (CON BATERIA ) QUE CUENTA CON RANGO DE TEMPERATURA DE FUNCIONAMIENTO 0 A 50 C GRADOS RANGO DE SATURACION DE OXIGENO 0 A 100% RANGO DE PULSO 18 A 300 PULSACIONES POR MUNUTO . SIN NECESIDAD DE SENSOR ADICIONALES PANTALLA DE LED CON 3 COLORES DIFERENTES | 6533.12
I060600404 | 181 | OXIMETRO PULSO OXIMETROS TIPO DEDAL ESPECIFICACIONES CAPACIDAD PARA 1000 TESTS +- 45 SEGUNDOS CADA UNO FUNCIONAMIENTO AUTOMATICO AL INSERTAR EL DEDO INDICADOR DE BATERIA BAJA SATURACION DE OXIGENO Y FRECUENCIA DE PULSO INDICADOS NUMERICAMENTE FUNCIONAMIENTO CON BATERIA ALCALINAS AAA (18 HORAS DE FUNCIONAMIENTO CON 2 BATERIAS ALCALINAS ) CODIGO DE INDICADORES LUMINOSOS PARA LA CALIDAD DE SENAL DE PULSO CON LA SIGUENTE CODIFICACION LUZ VERDE SENAL CORRECTA LUZ AMARILLA SENAL DEBIL LUZ ROJA SENAL INCORRECTA DIMENSIONES 3.3 CM X 3.3 CM X 5.7 CM CON PESO DE 60 GRAMOS (CON BATERIA ) QUE CUENTA CON RANGO DE TEMPERATURA DE FUNCIONAMIENTO 0 A 50 C GRADOS RANGO DE SATURACION DE OXIGENO 0 A 100% RANGO DE PULSO 18 A 300 PULSACIONES POR MUNUTO . SIN NECESIDAD DE SENSOR ADICIONALES PANTALLA DE LED CON 3 COLORES DIFERENTES | 6533.12
I060600404 | 190 | OXIMETRO PULSO OXIMETROS TIPO DEDAL ESPECIFICACIONES CAPACIDAD PARA 1000 TESTS +- 45 SEGUNDOS CADA UNO FUNCIONAMIENTO AUTOMATICO AL INSERTAR EL DEDO INDICADOR DE BATERIA BAJA SATURACION DE OXIGENO Y FRECUENCIA DE PULSO INDICADOS NUMERICAMENTE FUNCIONAMIENTO CON BATERIA ALCALINAS AAA (18 HORAS DE FUNCIONAMIENTO CON 2 BATERIAS ALCALINAS ) CODIGO DE INDICADORES LUMINOSOS PARA LA CALIDAD DE SENAL DE PULSO CON LA SIGUENTE CODIFICACION LUZ VERDE SENAL CORRECTA LUZ AMARILLA SENAL DEBIL LUZ ROJA SENAL INCORRECTA DIMENSIONES 3.3 CM X 3.3 CM X 5.7 CM CON PESO DE 60 GRAMOS (CON BATERIA ) QUE CUENTA CON RANGO DE TEMPERATURA DE FUNCIONAMIENTO 0 A 50 C GRADOS RANGO DE SATURACION DE OXIGENO 0 A 100% RANGO DE PULSO 18 A 300 PULSACIONES POR MUNUTO . SIN NECESIDAD DE SENSOR ADICIONALES PANTALLA DE LED CON 3 COLORES DIFERENTES | 6533.12
I060600404 | 185 | OXIMETRO PULSO OXIMETROS TIPO DEDAL ESPECIFICACIONES CAPACIDAD PARA 1000 TESTS +- 45 SEGUNDOS CADA UNO FUNCIONAMIENTO AUTOMATICO AL INSERTAR EL DEDO INDICADOR DE BATERIA BAJA SATURACION DE OXIGENO Y FRECUENCIA DE PULSO INDICADOS NUMERICAMENTE FUNCIONAMIENTO CON BATERIA ALCALINAS AAA (18 HORAS DE FUNCIONAMIENTO CON 2 BATERIAS ALCALINAS ) CODIGO DE INDICADORES LUMINOSOS PARA LA CALIDAD DE SENAL DE PULSO CON LA SIGUENTE CODIFICACION LUZ VERDE SENAL CORRECTA LUZ AMARILLA SENAL DEBIL LUZ ROJA SENAL INCORRECTA DIMENSIONES 3.3 CM X 3.3 CM X 5.7 CM CON PESO DE 60 GRAMOS (CON BATERIA ) QUE CUENTA CON RANGO DE TEMPERATURA DE FUNCIONAMIENTO 0 A 50 C GRADOS RANGO DE SATURACION DE OXIGENO 0 A 100% RANGO DE PULSO 18 A 300 PULSACIONES POR MUNUTO . SIN NECESIDAD DE SENSOR ADICIONALES PANTALLA DE LED CON 3 COLORES DIFERENTES | 6533.12
I060600404 | 184 | OXIMETRO PULSO OXIMETROS TIPO DEDAL ESPECIFICACIONES CAPACIDAD PARA 1000 TESTS +- 45 SEGUNDOS CADA UNO FUNCIONAMIENTO AUTOMATICO AL INSERTAR EL DEDO INDICADOR DE BATERIA BAJA SATURACION DE OXIGENO Y FRECUENCIA DE PULSO INDICADOS NUMERICAMENTE FUNCIONAMIENTO CON BATERIA ALCALINAS AAA (18 HORAS DE FUNCIONAMIENTO CON 2 BATERIAS ALCALINAS ) CODIGO DE INDICADORES LUMINOSOS PARA LA CALIDAD DE SENAL DE PULSO CON LA SIGUENTE CODIFICACION LUZ VERDE SENAL CORRECTA LUZ AMARILLA SENAL DEBIL LUZ ROJA SENAL INCORRECTA DIMENSIONES 3.3 CM X 3.3 CM X 5.7 CM CON PESO DE 60 GRAMOS (CON BATERIA ) QUE CUENTA CON RANGO DE TEMPERATURA DE FUNCIONAMIENTO 0 A 50 C GRADOS RANGO DE SATURACION DE OXIGENO 0 A 100% RANGO DE PULSO 18 A 300 PULSACIONES POR MUNUTO . SIN NECESIDAD DE SENSOR ADICIONALES PANTALLA DE LED CON 3 COLORES DIFERENTES | 6533.12
I060600404 | 188 | OXIMETRO PULSO OXIMETROS TIPO DEDAL ESPECIFICACIONES CAPACIDAD PARA 1000 TESTS +- 45 SEGUNDOS CADA UNO FUNCIONAMIENTO AUTOMATICO AL INSERTAR EL DEDO INDICADOR DE BATERIA BAJA SATURACION DE OXIGENO Y FRECUENCIA DE PULSO INDICADOS NUMERICAMENTE FUNCIONAMIENTO CON BATERIA ALCALINAS AAA (18 HORAS DE FUNCIONAMIENTO CON 2 BATERIAS ALCALINAS ) CODIGO DE INDICADORES LUMINOSOS PARA LA CALIDAD DE SENAL DE PULSO CON LA SIGUENTE CODIFICACION LUZ VERDE SENAL CORRECTA LUZ AMARILLA SENAL DEBIL LUZ ROJA SENAL INCORRECTA DIMENSIONES 3.3 CM X 3.3 CM X 5.7 CM CON PESO DE 60 GRAMOS (CON BATERIA ) QUE CUENTA CON RANGO DE TEMPERATURA DE FUNCIONAMIENTO 0 A 50 C GRADOS RANGO DE SATURACION DE OXIGENO 0 A 100% RANGO DE PULSO 18 A 300 PULSACIONES POR MUNUTO . SIN NECESIDAD DE SENSOR ADICIONALES PANTALLA DE LED CON 3 COLORES DIFERENTES | 6533.12
I060600404 | 191 | OXIMETRO PULSO OXIMETROS TIPO DEDAL ESPECIFICACIONES CAPACIDAD PARA 1000 TESTS +- 45 SEGUNDOS CADA UNO FUNCIONAMIENTO AUTOMATICO AL INSERTAR EL DEDO INDICADOR DE BATERIA BAJA SATURACION DE OXIGENO Y FRECUENCIA DE PULSO INDICADOS NUMERICAMENTE FUNCIONAMIENTO CON BATERIA ALCALINAS AAA (18 HORAS DE FUNCIONAMIENTO CON 2 BATERIAS ALCALINAS ) CODIGO DE INDICADORES LUMINOSOS PARA LA CALIDAD DE SENAL DE PULSO CON LA SIGUENTE CODIFICACION LUZ VERDE SENAL CORRECTA LUZ AMARILLA SENAL DEBIL LUZ ROJA SENAL INCORRECTA DIMENSIONES 3.3 CM X 3.3 CM X 5.7 CM CON PESO DE 60 GRAMOS (CON BATERIA ) QUE CUENTA CON RANGO DE TEMPERATURA DE FUNCIONAMIENTO 0 A 50 C GRADOS RANGO DE SATURACION DE OXIGENO 0 A 100% RANGO DE PULSO 18 A 300 PULSACIONES POR MUNUTO . SIN NECESIDAD DE SENSOR ADICIONALES PANTALLA DE LED CON 3 COLORES DIFERENTES | 6533.12
I060600404 | 192 | OXIMETRO PULSO OXIMETROS TIPO DEDAL ESPECIFICACIONES CAPACIDAD PARA 1000 TESTS +- 45 SEGUNDOS CADA UNO FUNCIONAMIENTO AUTOMATICO AL INSERTAR EL DEDO INDICADOR DE BATERIA BAJA SATURACION DE OXIGENO Y FRECUENCIA DE PULSO INDICADOS NUMERICAMENTE FUNCIONAMIENTO CON BATERIA ALCALINAS AAA (18 HORAS DE FUNCIONAMIENTO CON 2 BATERIAS ALCALINAS ) CODIGO DE INDICADORES LUMINOSOS PARA LA CALIDAD DE SENAL DE PULSO CON LA SIGUENTE CODIFICACION LUZ VERDE SENAL CORRECTA LUZ AMARILLA SENAL DEBIL LUZ ROJA SENAL INCORRECTA DIMENSIONES 3.3 CM X 3.3 CM X 5.7 CM CON PESO DE 60 GRAMOS (CON BATERIA ) QUE CUENTA CON RANGO DE TEMPERATURA DE FUNCIONAMIENTO 0 A 50 C GRADOS RANGO DE SATURACION DE OXIGENO 0 A 100% RANGO DE PULSO 18 A 300 PULSACIONES POR MUNUTO . SIN NECESIDAD DE SENSOR ADICIONALES PANTALLA DE LED CON 3 COLORES DIFERENTES | 6533.12
I060600404 | 193 | OXIMETRO PULSO OXIMETROS TIPO DEDAL ESPECIFICACIONES CAPACIDAD PARA 1000 TESTS +- 45 SEGUNDOS CADA UNO FUNCIONAMIENTO AUTOMATICO AL INSERTAR EL DEDO INDICADOR DE BATERIA BAJA SATURACION DE OXIGENO Y FRECUENCIA DE PULSO INDICADOS NUMERICAMENTE FUNCIONAMIENTO CON BATERIA ALCALINAS AAA (18 HORAS DE FUNCIONAMIENTO CON 2 BATERIAS ALCALINAS ) CODIGO DE INDICADORES LUMINOSOS PARA LA CALIDAD DE SENAL DE PULSO CON LA SIGUENTE CODIFICACION LUZ VERDE SENAL CORRECTA LUZ AMARILLA SENAL DEBIL LUZ ROJA SENAL INCORRECTA DIMENSIONES 3.3 CM X 3.3 CM X 5.7 CM CON PESO DE 60 GRAMOS (CON BATERIA ) QUE CUENTA CON RANGO DE TEMPERATURA DE FUNCIONAMIENTO 0 A 50 C GRADOS RANGO DE SATURACION DE OXIGENO 0 A 100% RANGO DE PULSO 18 A 300 PULSACIONES POR MUNUTO . SIN NECESIDAD DE SENSOR ADICIONALES PANTALLA DE LED CON 3 COLORES DIFERENTES | 6533.12
I060600404 | 195 | OXIMETRO PULSO OXIMETROS TIPO DEDAL ESPECIFICACIONES CAPACIDAD PARA 1000 TESTS +- 45 SEGUNDOS CADA UNO FUNCIONAMIENTO AUTOMATICO AL INSERTAR EL DEDO INDICADOR DE BATERIA BAJA SATURACION DE OXIGENO Y FRECUENCIA DE PULSO INDICADOS NUMERICAMENTE FUNCIONAMIENTO CON BATERIA ALCALINAS AAA (18 HORAS DE FUNCIONAMIENTO CON 2 BATERIAS ALCALINAS ) CODIGO DE INDICADORES LUMINOSOS PARA LA CALIDAD DE SENAL DE PULSO CON LA SIGUENTE CODIFICACION LUZ VERDE SENAL CORRECTA LUZ AMARILLA SENAL DEBIL LUZ ROJA SENAL INCORRECTA DIMENSIONES 3.3 CM X 3.3 CM X 5.7 CM CON PESO DE 60 GRAMOS (CON BATERIA ) QUE CUENTA CON RANGO DE TEMPERATURA DE FUNCIONAMIENTO 0 A 50 C GRADOS RANGO DE SATURACION DE OXIGENO 0 A 100% RANGO DE PULSO 18 A 300 PULSACIONES POR MUNUTO . SIN NECESIDAD DE SENSOR ADICIONALES PANTALLA DE LED CON 3 COLORES DIFERENTES | 6533.12
I060600404 | 196 | OXIMETRO PULSO OXIMETROS TIPO DEDAL ESPECIFICACIONES CAPACIDAD PARA 1000 TESTS +- 45 SEGUNDOS CADA UNO FUNCIONAMIENTO AUTOMATICO AL INSERTAR EL DEDO INDICADOR DE BATERIA BAJA SATURACION DE OXIGENO Y FRECUENCIA DE PULSO INDICADOS NUMERICAMENTE FUNCIONAMIENTO CON BATERIA ALCALINAS AAA (18 HORAS DE FUNCIONAMIENTO CON 2 BATERIAS ALCALINAS ) CODIGO DE INDICADORES LUMINOSOS PARA LA CALIDAD DE SENAL DE PULSO CON LA SIGUENTE CODIFICACION LUZ VERDE SENAL CORRECTA LUZ AMARILLA SENAL DEBIL LUZ ROJA SENAL INCORRECTA DIMENSIONES 3.3 CM X 3.3 CM X 5.7 CM CON PESO DE 60 GRAMOS (CON BATERIA ) QUE CUENTA CON RANGO DE TEMPERATURA DE FUNCIONAMIENTO 0 A 50 C GRADOS RANGO DE SATURACION DE OXIGENO 0 A 100% RANGO DE PULSO 18 A 300 PULSACIONES POR MUNUTO . SIN NECESIDAD DE SENSOR ADICIONALES PANTALLA DE LED CON 3 COLORES DIFERENTES | 6533.12
I060600404 | 197 | OXIMETRO PULSO OXIMETROS TIPO DEDAL ESPECIFICACIONES CAPACIDAD PARA 1000 TESTS +- 45 SEGUNDOS CADA UNO FUNCIONAMIENTO AUTOMATICO AL INSERTAR EL DEDO INDICADOR DE BATERIA BAJA SATURACION DE OXIGENO Y FRECUENCIA DE PULSO INDICADOS NUMERICAMENTE FUNCIONAMIENTO CON BATERIA ALCALINAS AAA (18 HORAS DE FUNCIONAMIENTO CON 2 BATERIAS ALCALINAS ) CODIGO DE INDICADORES LUMINOSOS PARA LA CALIDAD DE SENAL DE PULSO CON LA SIGUENTE CODIFICACION LUZ VERDE SENAL CORRECTA LUZ AMARILLA SENAL DEBIL LUZ ROJA SENAL INCORRECTA DIMENSIONES 3.3 CM X 3.3 CM X 5.7 CM CON PESO DE 60 GRAMOS (CON BATERIA ) QUE CUENTA CON RANGO DE TEMPERATURA DE FUNCIONAMIENTO 0 A 50 C GRADOS RANGO DE SATURACION DE OXIGENO 0 A 100% RANGO DE PULSO 18 A 300 PULSACIONES POR MUNUTO . SIN NECESIDAD DE SENSOR ADICIONALES PANTALLA DE LED CON 3 COLORES DIFERENTES | 6533.12
I060600404 | 198 | OXIMETRO PULSO OXIMETROS TIPO DEDAL ESPECIFICACIONES CAPACIDAD PARA 1000 TESTS +- 45 SEGUNDOS CADA UNO FUNCIONAMIENTO AUTOMATICO AL INSERTAR EL DEDO INDICADOR DE BATERIA BAJA SATURACION DE OXIGENO Y FRECUENCIA DE PULSO INDICADOS NUMERICAMENTE FUNCIONAMIENTO CON BATERIA ALCALINAS AAA (18 HORAS DE FUNCIONAMIENTO CON 2 BATERIAS ALCALINAS ) CODIGO DE INDICADORES LUMINOSOS PARA LA CALIDAD DE SENAL DE PULSO CON LA SIGUENTE CODIFICACION LUZ VERDE SENAL CORRECTA LUZ AMARILLA SENAL DEBIL LUZ ROJA SENAL INCORRECTA DIMENSIONES 3.3 CM X 3.3 CM X 5.7 CM CON PESO DE 60 GRAMOS (CON BATERIA ) QUE CUENTA CON RANGO DE TEMPERATURA DE FUNCIONAMIENTO 0 A 50 C GRADOS RANGO DE SATURACION DE OXIGENO 0 A 100% RANGO DE PULSO 18 A 300 PULSACIONES POR MUNUTO . SIN NECESIDAD DE SENSOR ADICIONALES PANTALLA DE LED CON 3 COLORES DIFERENTES | 6533.12
I060600404 | 199 | OXIMETRO PULSO OXIMETROS TIPO DEDAL ESPECIFICACIONES CAPACIDAD PARA 1000 TESTS +- 45 SEGUNDOS CADA UNO FUNCIONAMIENTO AUTOMATICO AL INSERTAR EL DEDO INDICADOR DE BATERIA BAJA SATURACION DE OXIGENO Y FRECUENCIA DE PULSO INDICADOS NUMERICAMENTE FUNCIONAMIENTO CON BATERIA ALCALINAS AAA (18 HORAS DE FUNCIONAMIENTO CON 2 BATERIAS ALCALINAS ) CODIGO DE INDICADORES LUMINOSOS PARA LA CALIDAD DE SENAL DE PULSO CON LA SIGUENTE CODIFICACION LUZ VERDE SENAL CORRECTA LUZ AMARILLA SENAL DEBIL LUZ ROJA SENAL INCORRECTA DIMENSIONES 3.3 CM X 3.3 CM X 5.7 CM CON PESO DE 60 GRAMOS (CON BATERIA ) QUE CUENTA CON RANGO DE TEMPERATURA DE FUNCIONAMIENTO 0 A 50 C GRADOS RANGO DE SATURACION DE OXIGENO 0 A 100% RANGO DE PULSO 18 A 300 PULSACIONES POR MUNUTO . SIN NECESIDAD DE SENSOR ADICIONALES PANTALLA DE LED CON 3 COLORES DIFERENTES | 6533.12
I060600404 | 200 | OXIMETRO PULSO OXIMETROS TIPO DEDAL ESPECIFICACIONES CAPACIDAD PARA 1000 TESTS +- 45 SEGUNDOS CADA UNO FUNCIONAMIENTO AUTOMATICO AL INSERTAR EL DEDO INDICADOR DE BATERIA BAJA SATURACION DE OXIGENO Y FRECUENCIA DE PULSO INDICADOS NUMERICAMENTE FUNCIONAMIENTO CON BATERIA ALCALINAS AAA (18 HORAS DE FUNCIONAMIENTO CON 2 BATERIAS ALCALINAS ) CODIGO DE INDICADORES LUMINOSOS PARA LA CALIDAD DE SENAL DE PULSO CON LA SIGUENTE CODIFICACION LUZ VERDE SENAL CORRECTA LUZ AMARILLA SENAL DEBIL LUZ ROJA SENAL INCORRECTA DIMENSIONES 3.3 CM X 3.3 CM X 5.7 CM CON PESO DE 60 GRAMOS (CON BATERIA ) QUE CUENTA CON RANGO DE TEMPERATURA DE FUNCIONAMIENTO 0 A 50 C GRADOS RANGO DE SATURACION DE OXIGENO 0 A 100% RANGO DE PULSO 18 A 300 PULSACIONES POR MUNUTO . SIN NECESIDAD DE SENSOR ADICIONALES PANTALLA DE LED CON 3 COLORES DIFERENTES | 6533.12
I060600404 | 201 | OXIMETRO PULSO OXIMETROS TIPO DEDAL ESPECIFICACIONES CAPACIDAD PARA 1000 TESTS +- 45 SEGUNDOS CADA UNO FUNCIONAMIENTO AUTOMATICO AL INSERTAR EL DEDO INDICADOR DE BATERIA BAJA SATURACION DE OXIGENO Y FRECUENCIA DE PULSO INDICADOS NUMERICAMENTE FUNCIONAMIENTO CON BATERIA ALCALINAS AAA (18 HORAS DE FUNCIONAMIENTO CON 2 BATERIAS ALCALINAS ) CODIGO DE INDICADORES LUMINOSOS PARA LA CALIDAD DE SENAL DE PULSO CON LA SIGUENTE CODIFICACION LUZ VERDE SENAL CORRECTA LUZ AMARILLA SENAL DEBIL LUZ ROJA SENAL INCORRECTA DIMENSIONES 3.3 CM X 3.3 CM X 5.7 CM CON PESO DE 60 GRAMOS (CON BATERIA ) QUE CUENTA CON RANGO DE TEMPERATURA DE FUNCIONAMIENTO 0 A 50 C GRADOS RANGO DE SATURACION DE OXIGENO 0 A 100% RANGO DE PULSO 18 A 300 PULSACIONES POR MUNUTO . SIN NECESIDAD DE SENSOR ADICIONALES PANTALLA DE LED CON 3 COLORES DIFERENTES | 6533.12
I060600404 | 203 | OXIMETRO PULSO OXIMETROS TIPO DEDAL ESPECIFICACIONES CAPACIDAD PARA 1000 TESTS +- 45 SEGUNDOS CADA UNO FUNCIONAMIENTO AUTOMATICO AL INSERTAR EL DEDO INDICADOR DE BATERIA BAJA SATURACION DE OXIGENO Y FRECUENCIA DE PULSO INDICADOS NUMERICAMENTE FUNCIONAMIENTO CON BATERIA ALCALINAS AAA (18 HORAS DE FUNCIONAMIENTO CON 2 BATERIAS ALCALINAS ) CODIGO DE INDICADORES LUMINOSOS PARA LA CALIDAD DE SENAL DE PULSO CON LA SIGUENTE CODIFICACION LUZ VERDE SENAL CORRECTA LUZ AMARILLA SENAL DEBIL LUZ ROJA SENAL INCORRECTA DIMENSIONES 3.3 CM X 3.3 CM X 5.7 CM CON PESO DE 60 GRAMOS (CON BATERIA ) QUE CUENTA CON RANGO DE TEMPERATURA DE FUNCIONAMIENTO 0 A 50 C GRADOS RANGO DE SATURACION DE OXIGENO 0 A 100% RANGO DE PULSO 18 A 300 PULSACIONES POR MUNUTO . SIN NECESIDAD DE SENSOR ADICIONALES PANTALLA DE LED CON 3 COLORES DIFERENTES | 6533.12
I060600404 | 209 | OXIMETRO PULSO OXIMETROS TIPO DEDAL ESPECIFICACIONES CAPACIDAD PARA 1000 TESTS +- 45 SEGUNDOS CADA UNO FUNCIONAMIENTO AUTOMATICO AL INSERTAR EL DEDO INDICADOR DE BATERIA BAJA SATURACION DE OXIGENO Y FRECUENCIA DE PULSO INDICADOS NUMERICAMENTE FUNCIONAMIENTO CON BATERIA ALCALINAS AAA (18 HORAS DE FUNCIONAMIENTO CON 2 BATERIAS ALCALINAS ) CODIGO DE INDICADORES LUMINOSOS PARA LA CALIDAD DE SENAL DE PULSO CON LA SIGUENTE CODIFICACION LUZ VERDE SENAL CORRECTA LUZ AMARILLA SENAL DEBIL LUZ ROJA SENAL INCORRECTA DIMENSIONES 3.3 CM X 3.3 CM X 5.7 CM CON PESO DE 60 GRAMOS (CON BATERIA ) QUE CUENTA CON RANGO DE TEMPERATURA DE FUNCIONAMIENTO 0 A 50 C GRADOS RANGO DE SATURACION DE OXIGENO 0 A 100% RANGO DE PULSO 18 A 300 PULSACIONES POR MUNUTO . SIN NECESIDAD DE SENSOR ADICIONALES PANTALLA DE LED CON 3 COLORES DIFERENTES | 6533.12
I060600404 | 202 | OXIMETRO PULSO OXIMETROS TIPO DEDAL ESPECIFICACIONES CAPACIDAD PARA 1000 TESTS +- 45 SEGUNDOS CADA UNO FUNCIONAMIENTO AUTOMATICO AL INSERTAR EL DEDO INDICADOR DE BATERIA BAJA SATURACION DE OXIGENO Y FRECUENCIA DE PULSO INDICADOS NUMERICAMENTE FUNCIONAMIENTO CON BATERIA ALCALINAS AAA (18 HORAS DE FUNCIONAMIENTO CON 2 BATERIAS ALCALINAS ) CODIGO DE INDICADORES LUMINOSOS PARA LA CALIDAD DE SENAL DE PULSO CON LA SIGUENTE CODIFICACION LUZ VERDE SENAL CORRECTA LUZ AMARILLA SENAL DEBIL LUZ ROJA SENAL INCORRECTA DIMENSIONES 3.3 CM X 3.3 CM X 5.7 CM CON PESO DE 60 GRAMOS (CON BATERIA ) QUE CUENTA CON RANGO DE TEMPERATURA DE FUNCIONAMIENTO 0 A 50 C GRADOS RANGO DE SATURACION DE OXIGENO 0 A 100% RANGO DE PULSO 18 A 300 PULSACIONES POR MUNUTO . SIN NECESIDAD DE SENSOR ADICIONALES PANTALLA DE LED CON 3 COLORES DIFERENTES | 6533.12
I060600404 | 204 | OXIMETRO PULSO OXIMETROS TIPO DEDAL ESPECIFICACIONES CAPACIDAD PARA 1000 TESTS +- 45 SEGUNDOS CADA UNO FUNCIONAMIENTO AUTOMATICO AL INSERTAR EL DEDO INDICADOR DE BATERIA BAJA SATURACION DE OXIGENO Y FRECUENCIA DE PULSO INDICADOS NUMERICAMENTE FUNCIONAMIENTO CON BATERIA ALCALINAS AAA (18 HORAS DE FUNCIONAMIENTO CON 2 BATERIAS ALCALINAS ) CODIGO DE INDICADORES LUMINOSOS PARA LA CALIDAD DE SENAL DE PULSO CON LA SIGUENTE CODIFICACION LUZ VERDE SENAL CORRECTA LUZ AMARILLA SENAL DEBIL LUZ ROJA SENAL INCORRECTA DIMENSIONES 3.3 CM X 3.3 CM X 5.7 CM CON PESO DE 60 GRAMOS (CON BATERIA ) QUE CUENTA CON RANGO DE TEMPERATURA DE FUNCIONAMIENTO 0 A 50 C GRADOS RANGO DE SATURACION DE OXIGENO 0 A 100% RANGO DE PULSO 18 A 300 PULSACIONES POR MUNUTO . SIN NECESIDAD DE SENSOR ADICIONALES PANTALLA DE LED CON 3 COLORES DIFERENTES | 6533.12
I450400258 | 971 | MODULO DESARMABLE MODULO DESARMABLE MODULO EJECUTIVO CON PENINSULA DE 2.00 X 0.60 MTS CREDENZA CON PEDESTAL Y LIBRERO DE SOBREPONER CON PALOMAR CONTO EN PVC TERMO-ADHERIDO COLOR COABA CON VISTAS EN COLOR NEGRO | 7992.4
I450400168 | 160 | LIBRERO LIBRERO DE PISO DE 1.80 X 0.90 CON 5 ENTREPANOS EN COLOR CAOBA Y VISTAS EN COLOR NEGRO | 2784
I450400258 | 972 | MODULO DESARMABLE MODULO SECRETARIALDE 1.70 X 1.70 MTS. CON PEDESTAL CON 2 CAJONES Y DE 1 ARCHIVERO CONTOS EN PVC TERMO-ADHERIDO COLOR CAOBA CON VISTAS EN COLOR ENGRO | 2992.8
I450400258 | 973 | MODULO DESARMABLE MODULO SECRETARIAL DE 1.70 X 1.70 CON PEDESTAL CON 2 CAJONES PAPELEROS Y 1 DE ARCHIVO LIBRERO DE SOBREPONER CON PALOMAR CANTOS EN PVC TERMO-ADHERIDOS COLOR CAOBA CON VISTAS EN COLOR NEGRO | 5742
I450400168 | 161 | LIBRERO LIBRERO DE PISO DE 1.80 X 0.90 CON 5 ENTREPANOS EN COLOR CAOBA Y VISTAS EN COLOR NEGRO | 2784
I450400258 | 975 | MODULO DESARMABLE MODULO DESARMABLE MODULO EJECUTIVO CON PENINSULA DE 2.00 X 0.60 MTS CREDENZA CON PEDESTAL Y LIBRERO DE SOBREPONER CON PALOMAR CONTO EN PVC TERMO-ADHERIDO COLOR COABA CON VISTAS EN COLOR NEGRO | 7992.4
I450400258 | 974 | MODULO DESARMABLE MODULO SECRETARIAL DE 1.70 X 1.70 CON PEDESTAL CON 2 CAJONES PAPELEROS Y 1 DE ARCHIVO LIBRERO DE SOBREPONER CON PALOMAR CANTOS EN PVC TERMO-ADHERIDOS COLOR CAOBA CON VISTAS EN COLOR NEGRO | 5742
I450400258 | 976 | MODULO DESARMABLE MODULO SECRETARIALDE 1.70 X 1.70 MTS. CON PEDESTAL CON 2 CAJONES Y DE 1 ARCHIVERO CANTOS EN PVC TERMO-ADHERIDO COLOR CAOBA CON VISTAS EN COLOR ENGRO | 2992.8
I450400168 | 168 | LIBRERO LIBRERO DE PIOS DE 1.95 X 0.80 X 0.37 MTS CON DOS PUERTAS CORREDIZAS CON CERRADURAS COLOR CAOBA Y VISTAS EN COLOR NEGRO | 3957.92
I450400168 | 167 | LIBRERO LIBRERO DE PIOS DE 1.95 X 0.80 X 0.37 MTS CON DOS PUERTAS CORREDIZAS CON CERRADURAS COLOR CAOBA Y VISTAS EN COLOR NEGRO | 3957.92
I450400168 | 166 | LIBRERO LIBRERO DE PIOS DE 1.95 X 0.80 X 0.37 MTS CON DOS PUERTAS CORREDIZAS CON CERRADURAS COLOR CAOBA Y VISTAS EN COLOR NEGRO | 3957.92
I450400168 | 169 | LIBRERO LIBRERO DE PIOS DE 1.95 X 0.80 X 0.37 MTS CON DOS PUERTAS CORREDIZAS CON CERRADURAS COLOR CAOBA Y VISTAS EN COLOR NEGRO | 3957.92
I450400168 | 170 | LIBRERO LIBRERO DE PIOS DE 1.95 X 0.80 X 0.37 MTS CON DOS PUERTAS CORREDIZAS CON CERRADURAS COLOR CAOBA Y VISTAS EN COLOR NEGRO | 3957.92
I450400258 | 979 | MODULO DESARMABLE MODULO DESARMABLE SECRETARIAL DE 1.70 X 1.70 MTS CON PEDESTAL CON 2 CAJONES PAPELEROS Y 1 DE ARCHIVO LIBRERO DE SOBREPONER COLOR CAOBA Y VISTAS EN COLOR NEGRO | 5742
I450400258 | 980 | MODULO DESARMABLE MODULO DESARMABLE SECRETARIAL DE 1.70 X 1.70 MTS CON PEDESTAL CON 2 CAJONES PAPELEROS Y 1 DE ARCHIVO LIBRERO DE SOBREPONER COLOR CAOBA Y VISTAS EN COLOR NEGRO | 5742
I450400258 | 987 | MODULO DESARMABLE MODULOS SECRETARIALES DE 1.70 X 1.70 MTS. CON PEDESTAL CON 2 CAJONES PAPELEROS Y 1 DE ARCHIVO COLOR CAOBA Y VISTAS EN COLOR NEGRO | 2992.8
I450400258 | 978 | MODULO DESARMABLE MODULO DESARMABLE SECRETARIAL DE 1.70 X 1.70 MTS CON PEDESTAL CON 2 CAJONES PAPELEROS Y 1 DE ARCHIVO LIBRERO DE SOBREPONER COLOR CAOBA Y VISTAS EN COLOR NEGRO | 5742
I450400258 | 977 | MODULO DESARMABLE MODULO DESARMABLE SECRETARIAL DE 1.70 X 1.70 MTS CON PEDESTAL CON 2 CAJONES PAPELEROS Y 1 DE ARCHIVO LIBRERO DE SOBREPONER COLOR CAOBA Y VISTAS EN COLOR NEGRO | 5742
I450400258 | 986 | MODULO DESARMABLE MODULOS SECRETARIALES DE 1.70 X 1.70 MTS. CON PEDESTAL CON 2 CAJONES PAPELEROS Y 1 DE ARCHIVO COLOR CAOBA Y VISTAS EN COLOR NEGRO | 2992.8
I450400258 | 981 | MODULO DESARMABLE MODULO EJECUTIVO CON PENINSULA DE 2.00 X 0.50 MTS. CREDENZA CON PEDESTAL Y LIBRERO DE SOBREPONER COLOR CAOBA Y VISTAS EN COLOR NEGRO | 7992.4
I450400168 | 162 | LIBRERO LIBRERO DE PISO DE 1.80 X 0.90 CON ENTREPANOS EN COLOR CAOBA Y VISTAS EN COLOR NEGRO | 2784
I450400168 | 163 | LIBRERO LIBRERO DE PISO DE 1.80 X 0.90 CON ENTREPANOS EN COLOR CAOBA Y VISTAS EN COLOR NEGRO | 2784
I450400258 | 982 | MODULO DESARMABLE MODULO EJECUTIVO CON PENINSULA DE 2.00 X 0.50 MTS. CREDENZA CON PEDESTAL Y LIBRERO DE SOBREPONER COLOR CAOBA Y VISTAS EN COLOR NEGRO | 7992.4
I450400168 | 164 | LIBRERO LIBRERO DE PISO DE 1.80 X 0.90 CON ENTREPANOS EN COLOR CAOBA Y VISTAS EN COLOR NEGRO | 2784
I450400258 | 983 | MODULO DESARMABLE MODULO EJECUTIVO CON PENINSULA DE 2.00 X 0.50 MTS. CREDENZA CON PEDESTAL Y LIBRERO DE SOBREPONER COLOR CAOBA Y VISTAS EN COLOR NEGRO | 7992.4
I450400168 | 165 | LIBRERO LIBRERO DE PISO DE 1.80 X 0.90 CON ENTREPANOS EN COLOR CAOBA Y VISTAS EN COLOR NEGRO | 2784
I450400258 | 984 | MODULO DESARMABLE MODULO EJECUTIVO CON PENINSULA DE 2.00 X 0.50 MTS. CREDENZA CON PEDESTAL Y LIBRERO DE SOBREPONER COLOR CAOBA Y VISTAS EN COLOR NEGRO | 7992.4
I180000066 | 511 | MINICOMPUTADORA PORTATIL PROCESADOR CORE2DUO PANTALLA DE 15.4 DISCO DURO DE 250 GB DVDRW LIGHTSCRIBE MEMORIA RAM 2 GB WINDOWS XP PRO Y MALETIN DE TRANSPORTE MARCA HP | 22910
I180000066 | 512 | MINICOMPUTADORA PORTATIL PROCESADOR CORE2DUO PANTALLA DE 15.4 DISCO DURO DE 250 GB DVDRW LIGHTSCRIBE MEMORIA RAM 2 GB WINDOWS XP PRO Y MALETIN DE TRANSPORTE MARCA HP | 22910
I180000066 | 514 | MINICOMPUTADORA PORTATIL PROCESADOR CORE2DUO PANTALLA DE 15.4 DISCO DURO DE 250 GB DVDRW LIGHTSCRIBE MEMORIA RAM 2 GB WINDOWS XP PRO Y MALETIN DE TRANSPORTE MARCA HP | 22910
I180000066 | 510 | MINICOMPUTADORA PORTATIL PROCESADOR CORE2DUO PANTALLA DE 15.4 DISCO DURO DE 250 GB DVDRW LIGHTSCRIBE MEMORIA RAM 2 GB WINDOWS XP PRO Y MALETIN DE TRANSPORTE MARCA HP | 22910
I180000066 | 515 | MINICOMPUTADORA PORTATIL PROCESADOR CORE2DUO PANTALLA DE 15.4 DISCO DURO DE 250 GB DVDRW LIGHTSCRIBE MEMORIA RAM 2 GB WINDOWS XP PRO Y MALETIN DE TRANSPORTE MARCA HP | 22910
I180000066 | 516 | MINICOMPUTADORA PORTATIL PROCESADOR CORE2DUO PANTALLA DE 15.4 DISCO DURO DE 250 GB DVDRW LIGHTSCRIBE MEMORIA RAM 2 GB WINDOWS XP PRO Y MALETIN DE TRANSPORTE MARCA HP | 22910
I180000066 | 508 | MINICOMPUTADORA PORTATIL PROCESADOR CORE2DUO PANTALLA DE 15.4 DISCO DURO DE 250 GB DVDRW LIGHTSCRIBE MEMORIA RAM 2 GB WINDOWS XP PRO Y MALETIN DE TRANSPORTE MARCA HP | 22910
I180000066 | 507 | MINICOMPUTADORA PORTATIL PROCESADOR CORE2DUO PANTALLA DE 15.4 DISCO DURO DE 250 GB DVDRW LIGHTSCRIBE MEMORIA RAM 2 GB WINDOWS XP PRO Y MALETIN DE TRANSPORTE MARCA HP | 22910
I180000066 | 506 | MINICOMPUTADORA PORTATIL PROCESADOR CORE2DUO PANTALLA DE 15.4 DISCO DURO DE 250 GB DVDRW LIGHTSCRIBE MEMORIA RAM 2 GB WINDOWS XP PRO Y MALETIN DE TRANSPORTE MARCA HP | 22910
I180000066 | 505 | MINICOMPUTADORA PORTATIL PROCESADOR CORE2DUO PANTALLA DE 15.4 DISCO DURO DE 250 GB DVDRW LIGHTSCRIBE MEMORIA RAM 2 GB WINDOWS XP PRO Y MALETIN DE TRANSPORTE MARCA HP | 22910
I180000066 | 497 | MINICOMPUTADORA PORTATIL PROCESADOR CORE2DUO PANTALLA DE 15.4 DISCO DURO DE 250 GB DVDRW LIGHTSCRIBE MEMORIA RAM 2 GB WINDOWS XP PRO Y MALETIN DE TRANSPORTE MARCA HP | 22910
I180000066 | 498 | MINICOMPUTADORA PORTATIL PROCESADOR CORE2DUO PANTALLA DE 15.4 DISCO DURO DE 250 GB DVDRW LIGHTSCRIBE MEMORIA RAM 2 GB WINDOWS XP PRO Y MALETIN DE TRANSPORTE MARCA HP | 22910
I180000066 | 499 | MINICOMPUTADORA PORTATIL PROCESADOR CORE2DUO PANTALLA DE 15.4 DISCO DURO DE 250 GB DVDRW LIGHTSCRIBE MEMORIA RAM 2 GB WINDOWS XP PRO Y MALETIN DE TRANSPORTE MARCA HP | 22910
I180000066 | 500 | MINICOMPUTADORA PORTATIL PROCESADOR CORE2DUO PANTALLA DE 15.4 DISCO DURO DE 250 GB DVDRW LIGHTSCRIBE MEMORIA RAM 2 GB WINDOWS XP PRO Y MALETIN DE TRANSPORTE MARCA HP | 22910
I180000066 | 504 | MINICOMPUTADORA PORTATIL PROCESADOR CORE2DUO PANTALLA DE 15.4 DISCO DURO DE 250 GB DVDRW LIGHTSCRIBE MEMORIA RAM 2 GB WINDOWS XP PRO Y MALETIN DE TRANSPORTE MARCA HP | 22910
I180000218 | 2213 | MONITOR LCD MARCA HP MODELO LE1851W | 3352.4
I180000218 | 2212 | MONITOR LCD MARCA HP MODELO LE1851W | 3352.4
I180000218 | 2204 | MONITOR LCD MARCA HP MODELO LE1851W | 3352.4
I180000220 | 1911 | UNIDAD CENTRAL DE PROCESO (CPU) PROCESADOR DUALCORE MEMORIA RAM 2 GB DISCO DURO DE 320 GB LECTOR DE TARJETAS 22-1 DVD RW LIGHTSCRIBE WINDOWS XP PRO TARJETA DE RED GIGABIT TECLADO EN ESPANOL MOUSE OPTICO | 19847.6
I180000218 | 2205 | MONITOR LCD MARCA HP MODELO LE1851W | 3352.4
I180000218 | 2206 | MONITOR LCD MARCA HP MODELO LE1851W | 3352.4
I180000220 | 1913 | UNIDAD CENTRAL DE PROCESO (CPU) PROCESADOR DUALCORE MEMORIA RAM 2 GB DISCO DURO DE 320 GB LECTOR DE TARJETAS 22-1 DVD RW LIGHTSCRIBE WINDOWS XP PRO TARJETA DE RED GIGABIT TECLADO EN ESPANOL MOUSE OPTICO | 19847.6
I180000220 | 1914 | UNIDAD CENTRAL DE PROCESO (CPU) PROCESADOR DUALCORE MEMORIA RAM 2 GB DISCO DURO DE 320 GB LECTOR DE TARJETAS 22-1 DVD RW LIGHTSCRIBE WINDOWS XP PRO TARJETA DE RED GIGABIT TECLADO EN ESPANOL MOUSE OPTICO | 19847.6
I180000220 | 1915 | UNIDAD CENTRAL DE PROCESO (CPU) PROCESADOR DUALCORE MEMORIA RAM 2 GB DISCO DURO DE 320 GB LECTOR DE TARJETAS 22-1 DVD RW LIGHTSCRIBE WINDOWS XP PRO TARJETA DE RED GIGABIT TECLADO EN ESPANOL MOUSE OPTICO | 19847.6
I180000218 | 2208 | MONITOR LCD MARCA HP MODELO LE1851W | 3352.4
I180000218 | 2209 | MONITOR LCD MARCA HP MODELO LE1851W | 3352.4
I180000220 | 1916 | UNIDAD CENTRAL DE PROCESO (CPU) PROCESADOR DUALCORE MEMORIA RAM 2 GB DISCO DURO DE 320 GB LECTOR DE TARJETAS 22-1 DVD RW LIGHTSCRIBE WINDOWS XP PRO TARJETA DE RED GIGABIT TECLADO EN ESPANOL MOUSE OPTICO | 19847.6
I180000218 | 2210 | MONITOR LCD MARCA HP MODELO LE1851W | 3352.4
I180000220 | 1917 | UNIDAD CENTRAL DE PROCESO (CPU) PROCESADOR DUALCORE MEMORIA RAM 2 GB DISCO DURO DE 320 GB LECTOR DE TARJETAS 22-1 DVD RW LIGHTSCRIBE WINDOWS XP PRO TARJETA DE RED GIGABIT TECLADO EN ESPANOL MOUSE OPTICO | 19847.6
I180000218 | 2249 | MONITOR LCD MARCA HP MODELO LE1851W | 3352.4
I180000220 | 1956 | UNIDAD CENTRAL DE PROCESO (CPU) PROCESADOR DUALCORE MEMORIA RAM 2 GB DISCO DURO DE 320 GB LECTOR DE TARJETAS 22-1 DVD RW LIGHTSCRIBE WINDOWS XP PRO TARJETA DE RED GIGABIT TECLADO EN ESPANOL MOUSE OPTICO | 19847.6
I180000220 | 1957 | UNIDAD CENTRAL DE PROCESO (CPU) PROCESADOR DUALCORE MEMORIA RAM 2 GB DISCO DURO DE 320 GB LECTOR DE TARJETAS 22-1 DVD RW LIGHTSCRIBE WINDOWS XP PRO TARJETA DE RED GIGABIT TECLADO EN ESPANOL MOUSE OPTICO | 19847.6
I180000218 | 2250 | MONITOR LCD MARCA HP MODELO LE1851W | 3352.4
I180000218 | 2258 | MONITOR LCD MARCA HP MODELO LE1851W | 3352.4
I180000220 | 1965 | UNIDAD CENTRAL DE PROCESO (CPU) PROCESADOR DUALCORE MEMORIA RAM 2 GB DISCO DURO DE 320 GB LECTOR DE TARJETAS 22-1 DVD RW LIGHTSCRIBE WINDOWS XP PRO TARJETA DE RED GIGABIT TECLADO EN ESPANOL MOUSE OPTICO | 19847.6
I180000220 | 1970 | UNIDAD CENTRAL DE PROCESO (CPU) PROCESADOR DUALCORE MEMORIA RAM 2 GB DISCO DURO DE 320 GB LECTOR DE TARJETAS 22-1 DVD RW LIGHTSCRIBE WINDOWS XP PRO TARJETA DE RED GIGABIT TECLADO EN ESPANOL MOUSE OPTICO | 19847.6
I180000218 | 2259 | MONITOR LCD MARCA HP MODELO LE1851W | 3352.4
I180000220 | 1966 | UNIDAD CENTRAL DE PROCESO (CPU) PROCESADOR DUALCORE MEMORIA RAM 2 GB DISCO DURO DE 320 GB LECTOR DE TARJETAS 22-1 DVD RW LIGHTSCRIBE WINDOWS XP PRO TARJETA DE RED GIGABIT TECLADO EN ESPANOL MOUSE OPTICO | 19847.6
I180000220 | 1967 | UNIDAD CENTRAL DE PROCESO (CPU) PROCESADOR DUALCORE MEMORIA RAM 2 GB DISCO DURO DE 320 GB LECTOR DE TARJETAS 22-1 DVD RW LIGHTSCRIBE WINDOWS XP PRO TARJETA DE RED GIGABIT TECLADO EN ESPANOL MOUSE OPTICO | 19847.6
I180000218 | 2260 | MONITOR LCD MARCA HP MODELO LE1851W | 3352.4
I180000218 | 2261 | MONITOR LCD MARCA HP MODELO LE1851W | 3352.4
I180000220 | 1968 | UNIDAD CENTRAL DE PROCESO (CPU) PROCESADOR DUALCORE MEMORIA RAM 2 GB DISCO DURO DE 320 GB LECTOR DE TARJETAS 22-1 DVD RW LIGHTSCRIBE WINDOWS XP PRO TARJETA DE RED GIGABIT TECLADO EN ESPANOL MOUSE OPTICO | 19847.6
I180000218 | 2262 | MONITOR LCD MARCA HP MODELO LE1851W | 3352.4
I180000220 | 1969 | UNIDAD CENTRAL DE PROCESO (CPU) PROCESADOR DUALCORE MEMORIA RAM 2 GB DISCO DURO DE 320 GB LECTOR DE TARJETAS 22-1 DVD RW LIGHTSCRIBE WINDOWS XP PRO TARJETA DE RED GIGABIT TECLADO EN ESPANOL MOUSE OPTICO | 19847.6
I180000218 | 2263 | MONITOR LCD MARCA HP MODELO LE1851W | 3352.4
I180000220 | 1971 | UNIDAD CENTRAL DE PROCESO (CPU) PROCESADOR DUALCORE MEMORIA RAM 2 GB DISCO DURO DE 320 GB LECTOR DE TARJETAS 22-1 DVD RW LIGHTSCRIBE WINDOWS XP PRO TARJETA DE RED GIGABIT TECLADO EN ESPANOL MOUSE OPTICO | 19847.6
I180000218 | 2264 | MONITOR LCD MARCA HP MODELO LE1851W | 3352.4
I180000218 | 2265 | MONITOR LCD MARCA HP MODELO LE1851W | 3352.4
I180000220 | 1972 | UNIDAD CENTRAL DE PROCESO (CPU) PROCESADOR DUALCORE MEMORIA RAM 2 GB DISCO DURO DE 320 GB LECTOR DE TARJETAS 22-1 DVD RW LIGHTSCRIBE WINDOWS XP PRO TARJETA DE RED GIGABIT TECLADO EN ESPANOL MOUSE OPTICO | 19847.6
I180000218 | 2255 | MONITOR LCD MARCA HP MODELO LE1851W | 3352.4
I180000220 | 1962 | UNIDAD CENTRAL DE PROCESO (CPU) PROCESADOR DUALCORE MEMORIA RAM 2 GB DISCO DURO DE 320 GB LECTOR DE TARJETAS 22-1 DVD RW LIGHTSCRIBE WINDOWS XP PRO TARJETA DE RED GIGABIT TECLADO EN ESPANOL MOUSE OPTICO | 19847.6
I180000218 | 2257 | MONITOR LCD MARCA HP MODELO LE1851W | 3352.4
I180000220 | 1964 | UNIDAD CENTRAL DE PROCESO (CPU) PROCESADOR DUALCORE MEMORIA RAM 2 GB DISCO DURO DE 320 GB LECTOR DE TARJETAS 22-1 DVD RW LIGHTSCRIBE WINDOWS XP PRO TARJETA DE RED GIGABIT TECLADO EN ESPANOL MOUSE OPTICO | 19847.6
I180000220 | 1958 | UNIDAD CENTRAL DE PROCESO (CPU) PROCESADOR DUALCORE MEMORIA RAM 2 GB DISCO DURO DE 320 GB LECTOR DE TARJETAS 22-1 DVD RW LIGHTSCRIBE WINDOWS XP PRO TARJETA DE RED GIGABIT TECLADO EN ESPANOL MOUSE OPTICO | 19847.6
I180000218 | 2251 | MONITOR LCD MARCA HP MODELO LE1851W | 3352.4
I180000218 | 2256 | MONITOR LCD MARCA HP MODELO LE1851W | 3352.4
I180000218 | 2254 | MONITOR LCD MARCA HP MODELO LE1851W | 3352.4
I180000220 | 1961 | UNIDAD CENTRAL DE PROCESO (CPU) PROCESADOR DUALCORE MEMORIA RAM 2 GB DISCO DURO DE 320 GB LECTOR DE TARJETAS 22-1 DVD RW LIGHTSCRIBE WINDOWS XP PRO TARJETA DE RED GIGABIT TECLADO EN ESPANOL MOUSE OPTICO | 19847.6
I180000220 | 1960 | UNIDAD CENTRAL DE PROCESO (CPU) PROCESADOR DUALCORE MEMORIA RAM 2 GB DISCO DURO DE 320 GB LECTOR DE TARJETAS 22-1 DVD RW LIGHTSCRIBE WINDOWS XP PRO TARJETA DE RED GIGABIT TECLADO EN ESPANOL MOUSE OPTICO | 19847.6
I180000218 | 2253 | MONITOR LCD MARCA HP MODELO LE1851W | 3352.4
I180000220 | 1959 | UNIDAD CENTRAL DE PROCESO (CPU) PROCESADOR DUALCORE MEMORIA RAM 2 GB DISCO DURO DE 320 GB LECTOR DE TARJETAS 22-1 DVD RW LIGHTSCRIBE WINDOWS XP PRO TARJETA DE RED GIGABIT TECLADO EN ESPANOL MOUSE OPTICO | 19847.6
I180000218 | 2252 | MONITOR LCD MARCA HP MODELO LE1851W | 3352.4
I180000218 | 2215 | MONITOR LCD MARCA HP MODELO LE1851W | 3352.4
I180000220 | 1927 | UNIDAD CENTRAL DE PROCESO (CPU) PROCESADOR DUALCORE MEMORIA RAM 2 GB DISCO DURO DE 320 GB LECTOR DE TARJETAS 22-1 DVD RW LIGHTSCRIBE WINDOWS XP PRO TARJETA DE RED GIGABIT TECLADO EN ESPANOL MOUSE OPTICO | 19847.6
I180000218 | 2214 | MONITOR LCD MARCA HP MODELO LE1851W | 3352.4
I180000218 | 2220 | MONITOR LCD MARCA HP MODELO LE1851W | 3352.4
I180000220 | 1921 | UNIDAD CENTRAL DE PROCESO (CPU) PROCESADOR DUALCORE MEMORIA RAM 2 GB DISCO DURO DE 320 GB LECTOR DE TARJETAS 22-1 DVD RW LIGHTSCRIBE WINDOWS XP PRO TARJETA DE RED GIGABIT TECLADO EN ESPANOL MOUSE OPTICO | 19847.6
I180000220 | 1924 | UNIDAD CENTRAL DE PROCESO (CPU) PROCESADOR DUALCORE MEMORIA RAM 2 GB DISCO DURO DE 320 GB LECTOR DE TARJETAS 22-1 DVD RW LIGHTSCRIBE WINDOWS XP PRO TARJETA DE RED GIGABIT TECLADO EN ESPANOL MOUSE OPTICO | 19847.6
I180000218 | 2219 | MONITOR LCD MARCA HP MODELO LE1851W | 3352.4
I180000220 | 1922 | UNIDAD CENTRAL DE PROCESO (CPU) PROCESADOR DUALCORE MEMORIA RAM 2 GB DISCO DURO DE 320 GB LECTOR DE TARJETAS 22-1 DVD RW LIGHTSCRIBE WINDOWS XP PRO TARJETA DE RED GIGABIT TECLADO EN ESPANOL MOUSE OPTICO | 19847.6
I180000218 | 2248 | MONITOR LCD MARCA HP MODELO LE1851W | 3352.4
I180000220 | 1955 | UNIDAD CENTRAL DE PROCESO (CPU) PROCESADOR DUALCORE MEMORIA RAM 2 GB DISCO DURO DE 320 GB LECTOR DE TARJETAS 22-1 DVD RW LIGHTSCRIBE WINDOWS XP PRO TARJETA DE RED GIGABIT TECLADO EN ESPANOL MOUSE OPTICO | 19847.6
I180000220 | 1926 | UNIDAD CENTRAL DE PROCESO (CPU) PROCESADOR DUALCORE MEMORIA RAM 2 GB DISCO DURO DE 320 GB LECTOR DE TARJETAS 22-1 DVD RW LIGHTSCRIBE WINDOWS XP PRO TARJETA DE RED GIGABIT TECLADO EN ESPANOL MOUSE OPTICO | 19847.6
I180000218 | 2237 | MONITOR LCD MARCA HP MODELO LE1851W | 3352.4
I180000220 | 1944 | UNIDAD CENTRAL DE PROCESO (CPU) PROCESADOR DUALCORE MEMORIA RAM 2 GB DISCO DURO DE 320 GB LECTOR DE TARJETAS 22-1 DVD RW LIGHTSCRIBE WINDOWS XP PRO TARJETA DE RED GIGABIT TECLADO EN ESPANOL MOUSE OPTICO | 19847.6
I180000218 | 2216 | MONITOR LCD MARCA HP MODELO LE1851W | 3352.4
I180000220 | 1925 | UNIDAD CENTRAL DE PROCESO (CPU) PROCESADOR DUALCORE MEMORIA RAM 2 GB DISCO DURO DE 320 GB LECTOR DE TARJETAS 22-1 DVD RW LIGHTSCRIBE WINDOWS XP PRO TARJETA DE RED GIGABIT TECLADO EN ESPANOL MOUSE OPTICO | 19847.6
I180000218 | 2236 | MONITOR LCD MARCA HP MODELO LE1851W | 3352.4
I180000218 | 2238 | MONITOR LCD MARCA HP MODELO LE1851W | 3352.4
I180000218 | 2239 | MONITOR LCD MARCA HP MODELO LE1851W | 3352.4
I180000220 | 1946 | UNIDAD CENTRAL DE PROCESO (CPU) PROCESADOR DUALCORE MEMORIA RAM 2 GB DISCO DURO DE 320 GB LECTOR DE TARJETAS 22-1 DVD RW LIGHTSCRIBE WINDOWS XP PRO TARJETA DE RED GIGABIT TECLADO EN ESPANOL MOUSE OPTICO | 19847.6
I180000220 | 1945 | UNIDAD CENTRAL DE PROCESO (CPU) PROCESADOR DUALCORE MEMORIA RAM 2 GB DISCO DURO DE 320 GB LECTOR DE TARJETAS 22-1 DVD RW LIGHTSCRIBE WINDOWS XP PRO TARJETA DE RED GIGABIT TECLADO EN ESPANOL MOUSE OPTICO | 19847.6
I180000220 | 1948 | UNIDAD CENTRAL DE PROCESO (CPU) PROCESADOR DUALCORE MEMORIA RAM 2 GB DISCO DURO DE 320 GB LECTOR DE TARJETAS 22-1 DVD RW LIGHTSCRIBE WINDOWS XP PRO TARJETA DE RED GIGABIT TECLADO EN ESPANOL MOUSE OPTICO | 19847.6
I180000218 | 2221 | MONITOR LCD MARCA HP MODELO LE1851W | 3352.4
I180000220 | 1928 | UNIDAD CENTRAL DE PROCESO (CPU) PROCESADOR DUALCORE MEMORIA RAM 2 GB DISCO DURO DE 320 GB LECTOR DE TARJETAS 22-1 DVD RW LIGHTSCRIBE WINDOWS XP PRO TARJETA DE RED GIGABIT TECLADO EN ESPANOL MOUSE OPTICO | 19847.6
I180000218 | 2240 | MONITOR LCD MARCA HP MODELO LE1851W | 3352.4
I180000218 | 2241 | MONITOR LCD MARCA HP MODELO LE1851W | 3352.4
I180000218 | 2242 | MONITOR LCD MARCA HP MODELO LE1851W | 3352.4
I180000220 | 1949 | UNIDAD CENTRAL DE PROCESO (CPU) PROCESADOR DUALCORE MEMORIA RAM 2 GB DISCO DURO DE 320 GB LECTOR DE TARJETAS 22-1 DVD RW LIGHTSCRIBE WINDOWS XP PRO TARJETA DE RED GIGABIT TECLADO EN ESPANOL MOUSE OPTICO | 19847.6
I180000218 | 2243 | MONITOR LCD MARCA HP MODELO LE1851W | 3352.4
I180000220 | 1950 | UNIDAD CENTRAL DE PROCESO (CPU) PROCESADOR DUALCORE MEMORIA RAM 2 GB DISCO DURO DE 320 GB LECTOR DE TARJETAS 22-1 DVD RW LIGHTSCRIBE WINDOWS XP PRO TARJETA DE RED GIGABIT TECLADO EN ESPANOL MOUSE OPTICO | 19847.6
I180000218 | 2244 | MONITOR LCD MARCA HP MODELO LE1851W | 3352.4
I180000220 | 1951 | UNIDAD CENTRAL DE PROCESO (CPU) PROCESADOR DUALCORE MEMORIA RAM 2 GB DISCO DURO DE 320 GB LECTOR DE TARJETAS 22-1 DVD RW LIGHTSCRIBE WINDOWS XP PRO TARJETA DE RED GIGABIT TECLADO EN ESPANOL MOUSE OPTICO | 19847.6
I180000218 | 2245 | MONITOR LCD MARCA HP MODELO LE1851W | 3352.4
I180000220 | 1952 | UNIDAD CENTRAL DE PROCESO (CPU) PROCESADOR DUALCORE MEMORIA RAM 2 GB DISCO DURO DE 320 GB LECTOR DE TARJETAS 22-1 DVD RW LIGHTSCRIBE WINDOWS XP PRO TARJETA DE RED GIGABIT TECLADO EN ESPANOL MOUSE OPTICO | 19847.6
I180000218 | 2246 | MONITOR LCD MARCA HP MODELO LE1851W | 3352.4
I180000218 | 2218 | MONITOR LCD MARCA HP MODELO LE1851W | 3352.4
I180000220 | 1953 | UNIDAD CENTRAL DE PROCESO (CPU) PROCESADOR DUALCORE MEMORIA RAM 2 GB DISCO DURO DE 320 GB LECTOR DE TARJETAS 22-1 DVD RW LIGHTSCRIBE WINDOWS XP PRO TARJETA DE RED GIGABIT TECLADO EN ESPANOL MOUSE OPTICO | 19847.6
I180000218 | 2230 | MONITOR LCD MARCA HP MODELO LE1851W | 3352.4
I180000218 | 2231 | MONITOR LCD MARCA HP MODELO LE1851W | 3352.4
I180000220 | 1937 | UNIDAD CENTRAL DE PROCESO (CPU) PROCESADOR DUALCORE MEMORIA RAM 2 GB DISCO DURO DE 320 GB LECTOR DE TARJETAS 22-1 DVD RW LIGHTSCRIBE WINDOWS XP PRO TARJETA DE RED GIGABIT TECLADO EN ESPANOL MOUSE OPTICO | 19847.6
I180000220 | 1938 | UNIDAD CENTRAL DE PROCESO (CPU) PROCESADOR DUALCORE MEMORIA RAM 2 GB DISCO DURO DE 320 GB LECTOR DE TARJETAS 22-1 DVD RW LIGHTSCRIBE WINDOWS XP PRO TARJETA DE RED GIGABIT TECLADO EN ESPANOL MOUSE OPTICO | 19847.6
I180000220 | 1935 | UNIDAD CENTRAL DE PROCESO (CPU) PROCESADOR DUALCORE MEMORIA RAM 2 GB DISCO DURO DE 320 GB LECTOR DE TARJETAS 22-1 DVD RW LIGHTSCRIBE WINDOWS XP PRO TARJETA DE RED GIGABIT TECLADO EN ESPANOL MOUSE OPTICO | 19847.6
I180000220 | 1936 | UNIDAD CENTRAL DE PROCESO (CPU) PROCESADOR DUALCORE MEMORIA RAM 2 GB DISCO DURO DE 320 GB LECTOR DE TARJETAS 22-1 DVD RW LIGHTSCRIBE WINDOWS XP PRO TARJETA DE RED GIGABIT TECLADO EN ESPANOL MOUSE OPTICO | 19847.6
I180000218 | 2228 | MONITOR LCD MARCA HP MODELO LE1851W | 3352.4
I180000218 | 2229 | MONITOR LCD MARCA HP MODELO LE1851W | 3352.4
I180000218 | 2235 | MONITOR LCD MARCA HP MODELO LE1851W | 3352.4
I180000220 | 1942 | UNIDAD CENTRAL DE PROCESO (CPU) PROCESADOR DUALCORE MEMORIA RAM 2 GB DISCO DURO DE 320 GB LECTOR DE TARJETAS 22-1 DVD RW LIGHTSCRIBE WINDOWS XP PRO TARJETA DE RED GIGABIT TECLADO EN ESPANOL MOUSE OPTICO | 19847.6
I180000218 | 2234 | MONITOR LCD MARCA HP MODELO LE1851W | 3352.4
I180000220 | 1941 | UNIDAD CENTRAL DE PROCESO (CPU) PROCESADOR DUALCORE MEMORIA RAM 2 GB DISCO DURO DE 320 GB LECTOR DE TARJETAS 22-1 DVD RW LIGHTSCRIBE WINDOWS XP PRO TARJETA DE RED GIGABIT TECLADO EN ESPANOL MOUSE OPTICO | 19847.6
I180000218 | 2222 | MONITOR LCD MARCA HP MODELO LE1851W | 3352.4
I180000220 | 1929 | UNIDAD CENTRAL DE PROCESO (CPU) PROCESADOR DUALCORE MEMORIA RAM 2 GB DISCO DURO DE 320 GB LECTOR DE TARJETAS 22-1 DVD RW LIGHTSCRIBE WINDOWS XP PRO TARJETA DE RED GIGABIT TECLADO EN ESPANOL MOUSE OPTICO | 19847.6
I180000218 | 2232 | MONITOR LCD MARCA HP MODELO LE1851W | 3352.4
I180000218 | 2227 | MONITOR LCD MARCA HP MODELO LE1851W | 3352.4
I180000220 | 1934 | UNIDAD CENTRAL DE PROCESO (CPU) PROCESADOR DUALCORE MEMORIA RAM 2 GB DISCO DURO DE 320 GB LECTOR DE TARJETAS 22-1 DVD RW LIGHTSCRIBE WINDOWS XP PRO TARJETA DE RED GIGABIT TECLADO EN ESPANOL MOUSE OPTICO | 19847.6
I180000218 | 2226 | MONITOR LCD MARCA HP MODELO LE1851W | 3352.4
I180000220 | 1932 | UNIDAD CENTRAL DE PROCESO (CPU) PROCESADOR DUALCORE MEMORIA RAM 2 GB DISCO DURO DE 320 GB LECTOR DE TARJETAS 22-1 DVD RW LIGHTSCRIBE WINDOWS XP PRO TARJETA DE RED GIGABIT TECLADO EN ESPANOL MOUSE OPTICO | 19847.6
I180000218 | 2225 | MONITOR LCD MARCA HP MODELO LE1851W | 3352.4
I180000220 | 1933 | UNIDAD CENTRAL DE PROCESO (CPU) PROCESADOR DUALCORE MEMORIA RAM 2 GB DISCO DURO DE 320 GB LECTOR DE TARJETAS 22-1 DVD RW LIGHTSCRIBE WINDOWS XP PRO TARJETA DE RED GIGABIT TECLADO EN ESPANOL MOUSE OPTICO | 19847.6
I180000218 | 2223 | MONITOR LCD MARCA HP MODELO LE1851W | 3352.4
I180000218 | 2224 | MONITOR LCD MARCA HP MODELO LE1851W | 3352.4
I180000220 | 1931 | UNIDAD CENTRAL DE PROCESO (CPU) PROCESADOR DUALCORE MEMORIA RAM 2 GB DISCO DURO DE 320 GB LECTOR DE TARJETAS 22-1 DVD RW LIGHTSCRIBE WINDOWS XP PRO TARJETA DE RED GIGABIT TECLADO EN ESPANOL MOUSE OPTICO | 19847.6
I180000196 | 22 | EQUIPO MULTIFUNCIONAL (IMPRIME, FAXEA, ESCANEA Y FOTOCOPIA) MULTIFUNCIONAL HP OFFICEJET PRO 8500 ALL IN ONE PRINTER (ESCANNER COPIADORA E IMPRESORA) | 4930
I180000196 | 26 | EQUIPO MULTIFUNCIONAL (IMPRIME, FAXEA, ESCANEA Y FOTOCOPIA) MULTIFUNCIONAL HP OFFICEJET PRO 8500 ALL IN ONE PRINTER (ESCANNER COPIADORA E IMPRESORA) | 4930
I180000196 | 30 | EQUIPO MULTIFUNCIONAL (IMPRIME, FAXEA, ESCANEA Y FOTOCOPIA) MULTIFUNCIONAL HP OFFICEJET PRO 8500 ALL IN ONE PRINTER (ESCANNER COPIADORA E IMPRESORA) | 4930
I180000196 | 31 | EQUIPO MULTIFUNCIONAL (IMPRIME, FAXEA, ESCANEA Y FOTOCOPIA) MULTIFUNCIONAL HP OFFICEJET PRO 8500 ALL IN ONE PRINTER (ESCANNER COPIADORA E IMPRESORA) | 4930
I180000196 | 25 | EQUIPO MULTIFUNCIONAL (IMPRIME, FAXEA, ESCANEA Y FOTOCOPIA) MULTIFUNCIONAL HP OFFICEJET PRO 8500 ALL IN ONE PRINTER (ESCANNER COPIADORA E IMPRESORA) | 4930
I180000196 | 21 | EQUIPO MULTIFUNCIONAL (IMPRIME, FAXEA, ESCANEA Y FOTOCOPIA) MULTIFUNCIONAL HP OFFICEJET PRO 8500 ALL IN ONE PRINTER (ESCANNER COPIADORA E IMPRESORA) | 4930
I180000196 | 20 | EQUIPO MULTIFUNCIONAL (IMPRIME, FAXEA, ESCANEA Y FOTOCOPIA) MULTIFUNCIONAL HP OFFICEJET PRO 8500 ALL IN ONE PRINTER (ESCANNER COPIADORA E IMPRESORA) | 4930
I180000148 | 941 | NO-BREAK 1KVA MARCA TRIPP LITE MODELO 1000VA OMNI VS 1000 | 2644.8
I180000148 | 965 | NO-BREAK 1KVA MARCA TRIPP LITE MODELO 1000VA OMNI VS 1000 | 2644.8
I180000148 | 968 | NO-BREAK 1KVA MARCA TRIPP LITE MODELO 1000VA OMNI VS 1000 | 2644.8
I180000148 | 970 | NO-BREAK 1KVA MARCA TRIPP LITE MODELO 1000VA OMNI VS 1000 | 2644.8
I180000148 | 955 | NO-BREAK 1KVA MARCA TRIPP LITE MODELO 1000VA OMNI VS 1000 | 2644.8
I180000148 | 949 | NO-BREAK 1KVA MARCA TRIPP LITE MODELO 1000VA OMNI VS 1000 | 2644.8
I180000148 | 952 | NO-BREAK 1KVA MARCA TRIPP LITE MODELO 1000VA OMNI VS 1000 | 2644.8
I180000148 | 953 | NO-BREAK 1KVA MARCA TRIPP LITE MODELO 1000VA OMNI VS 1000 | 2644.8
I180000148 | 951 | NO-BREAK 1KVA MARCA TRIPP LITE MODELO 1000VA OMNI VS 1000 | 2644.8
I180000148 | 950 | NO-BREAK 1KVA MARCA TRIPP LITE MODELO 1000VA OMNI VS 1000 | 2644.8
I180000162 | 1184 | IMPRESORA LASSER HP LASERJET P1505n | 2900
I180000162 | 1185 | IMPRESORA LASSER HP LASERJET P1505n | 2900
I180000162 | 1176 | IMPRESORA LASSER HP LASERJET P1505n | 2900
I180000162 | 1177 | IMPRESORA LASSER HP LASERJET P1505n | 2900
I180000162 | 1179 | IMPRESORA LASSER HP LASERJET P1505n | 2900
I180000162 | 1180 | IMPRESORA LASSER HP LASERJET P1505n | 2900
I180000162 | 1182 | IMPRESORA LASSER HP LASERJET P1505n | 2900
I150200524 | 83 | VIDEOPROYECTOR PROYECTOR DE VIDEO DLP 2500ANSI LUMENS CON MALETA DE TRANSPORTE CABLE USB Y CABLE VGA | 7830
I150200524 | 82 | VIDEOPROYECTOR PROYECTOR DE VIDEO DLP 2500ANSI LUMENS CON MALETA DE TRANSPORTE CABLE USB Y CABLE VGA | 7830
I150200524 | 67 | VIDEOPROYECTOR PROYECTOR DE VIDEO DLP 2500ANSI LUMENS CON MALETA DE TRANSPORTE CABLE USB Y CABLE VGA | 7830
I150200524 | 68 | VIDEOPROYECTOR PROYECTOR DE VIDEO DLP 2500ANSI LUMENS CON MALETA DE TRANSPORTE CABLE USB Y CABLE VGA | 7830
I150200524 | 71 | VIDEOPROYECTOR PROYECTOR DE VIDEO DLP 2500ANSI LUMENS CON MALETA DE TRANSPORTE CABLE USB Y CABLE VGA | 7830
I150200524 | 73 | VIDEOPROYECTOR PROYECTOR DE VIDEO DLP 2500ANSI LUMENS CON MALETA DE TRANSPORTE CABLE USB Y CABLE VGA | 7830
I150200524 | 72 | VIDEOPROYECTOR PROYECTOR DE VIDEO DLP 2500ANSI LUMENS CON MALETA DE TRANSPORTE CABLE USB Y CABLE VGA | 7830
I150200524 | 74 | VIDEOPROYECTOR PROYECTOR DE VIDEO DLP 2500ANSI LUMENS CON MALETA DE TRANSPORTE CABLE USB Y CABLE VGA | 7830
I150200524 | 76 | VIDEOPROYECTOR PROYECTOR DE VIDEO DLP 2500ANSI LUMENS CON MALETA DE TRANSPORTE CABLE USB Y CABLE VGA | 7830
I150200524 | 77 | VIDEOPROYECTOR PROYECTOR DE VIDEO DLP 2500ANSI LUMENS CON MALETA DE TRANSPORTE CABLE USB Y CABLE VGA | 7830
I150200524 | 79 | VIDEOPROYECTOR PROYECTOR DE VIDEO DLP 2500ANSI LUMENS CON MALETA DE TRANSPORTE CABLE USB Y CABLE VGA | 7830
I150200524 | 78 | VIDEOPROYECTOR PROYECTOR DE VIDEO DLP 2500ANSI LUMENS CON MALETA DE TRANSPORTE CABLE USB Y CABLE VGA | 7830
I150200524 | 81 | VIDEOPROYECTOR PROYECTOR DE VIDEO DLP 2500ANSI LUMENS CON MALETA DE TRANSPORTE CABLE USB Y CABLE VGA | 7830
I150200524 | 65 | VIDEOPROYECTOR PROYECTOR DE VIDEO DLP 2500ANSI LUMENS CON MALETA DE TRANSPORTE CABLE USB Y CABLE VGA | 7830
I090000772 | 69 | FORCEP OBSTETRICO FORCEPS OBSTETRICO SALINAS RECTO HOJA MACIZAS | 7888
I090000772 | 70 | FORCEP OBSTETRICO FORCEPS OBSTETRICO SALINAS RECTO HOJA MACIZAS | 7888
I090000772 | 71 | FORCEP OBSTETRICO FORCEPS OBSTETRICO SALINAS RECTO HOJA MACIZAS | 7888
I090000772 | 72 | FORCEP OBSTETRICO FORCEPS OBSTETRICO SALINAS RECTO HOJA MACIZAS | 7888
I090000772 | 73 | FORCEP OBSTETRICO FORCEPS OBSTETRICO SALINAS RECTO HOJA MACIZAS | 7888
I090000772 | 74 | FORCEP OBSTETRICO FORCEPS OBSTETRICO SALINAS RECTO HOJA MACIZAS | 7888
I060200230 | 61 | ELECTRO-COAGULADOR ELECTROCAUTERIO: UNIDAD ELECTROQUIRURGICAEQUIPO BASADO EN MICROCONTROLADOR CON TRES MODOS BIPOLARES 4 MODOS DE COAGULACION 3 MODOS DE CORTE SISTEMA DE MONITOREO DE COLOCACION DE LA PLACA ADAPTABLE A CADA PACIENTE RANGO DE EFICIENCIA DE POTENCIA (PER)- 98 GENERADOR CON SALIDA CONTROLADAS POR COMPUADORA QUE CORRESPONDEN A LOS CAMBIOS DE IMPEDENCIA DEL TEJIDO REDUCIONDO NECESIDADES DE AJUSTAR LAS POTENCIAS SELECCIONADAS PAR ADIFERENTES TIPOS DE TEJIDO EQUIPO PORTATIL PARA CORTE PURO Y MESCLA O EFECTOS DE COAGULACION ESTANDAR SPRAY COAGULACION BIPOLAR. CON LAS SIGUIENTES CARACTERISTICAS SELECCIONABALES DE ACUERDO A NECESIDADES DE LAS UNIDADES MEDICAS FUNCIONES DE REGULACION AUTOMATICA CONTROLADAS POR MICROPROCESADORES POTENCIA DE CORTE PURO POTENCIA DE COAGULACION MONOPOLAR SELECCIONABLE CAPACIDAD DE COAGULACION BAJO EL AGUA COAGULACION SPRAY . COAGULACION BIPOLAR MODO DE CORTE Y COAGULACION PULSADA. SISTEMA DE A | 168200
I060200230 | 59 | ELECTRO-COAGULADOR ELECTROCAUTERIO: UNIDAD ELECTROQUIRURGICAEQUIPO BASADO EN MICROCONTROLADOR CON TRES MODOS BIPOLARES 4 MODOS DE COAGULACION 3 MODOS DE CORTE SISTEMA DE MONITOREO DE COLOCACION DE LA PLACA ADAPTABLE A CADA PACIENTE RANGO DE EFICIENCIA DE POTENCIA (PER)- 98 GENERADOR CON SALIDA CONTROLADAS POR COMPUADORA QUE CORRESPONDEN A LOS CAMBIOS DE IMPEDENCIA DEL TEJIDO REDUCIONDO NECESIDADES DE AJUSTAR LAS POTENCIAS SELECCIONADAS PAR ADIFERENTES TIPOS DE TEJIDO EQUIPO PORTATIL PARA CORTE PURO Y MESCLA O EFECTOS DE COAGULACION ESTANDAR SPRAY COAGULACION BIPOLAR. CON LAS SIGUIENTES CARACTERISTICAS SELECCIONABALES DE ACUERDO A NECESIDADES DE LAS UNIDADES MEDICAS FUNCIONES DE REGULACION AUTOMATICA CONTROLADAS POR MICROPROCESADORES POTENCIA DE CORTE PURO POTENCIA DE COAGULACION MONOPOLAR SELECCIONABLE CAPACIDAD DE COAGULACION BAJO EL AGUA COAGULACION SPRAY . COAGULACION BIPOLAR MODO DE CORTE Y COAGULACION PULSADA. SISTEMA DE A | 168200
I060200230 | 60 | ELECTRO-COAGULADOR ELECTROCAUTERIO: UNIDAD ELECTROQUIRURGICAEQUIPO BASADO EN MICROCONTROLADOR CON TRES MODOS BIPOLARES 4 MODOS DE COAGULACION 3 MODOS DE CORTE SISTEMA DE MONITOREO DE COLOCACION DE LA PLACA ADAPTABLE A CADA PACIENTE RANGO DE EFICIENCIA DE POTENCIA (PER)- 98 GENERADOR CON SALIDA CONTROLADAS POR COMPUADORA QUE CORRESPONDEN A LOS CAMBIOS DE IMPEDENCIA DEL TEJIDO REDUCIONDO NECESIDADES DE AJUSTAR LAS POTENCIAS SELECCIONADAS PAR ADIFERENTES TIPOS DE TEJIDO EQUIPO PORTATIL PARA CORTE PURO Y MESCLA O EFECTOS DE COAGULACION ESTANDAR SPRAY COAGULACION BIPOLAR. CON LAS SIGUIENTES CARACTERISTICAS SELECCIONABALES DE ACUERDO A NECESIDADES DE LAS UNIDADES MEDICAS FUNCIONES DE REGULACION AUTOMATICA CONTROLADAS POR MICROPROCESADORES POTENCIA DE CORTE PURO POTENCIA DE COAGULACION MONOPOLAR SELECCIONABLE CAPACIDAD DE COAGULACION BAJO EL AGUA COAGULACION SPRAY . COAGULACION BIPOLAR MODO DE CORTE Y COAGULACION PULSADA. SISTEMA DE A | 168200
I060200230 | 62 | ELECTRO-COAGULADOR ELECTROCAUTERIO EQUIPO BASADO EN MICROCONTROLADOR CON 3 MODOS BIPOLARES 4 MODOS DE COAGULACION 3 MODOS DE CORTE SISTEMA DE MONITOREO DE COLOCACION DE LA PLACA ADAPTAABLE A CADA PACIENTE RANGO DE EFICIENCIA DE POTENCIAL (PER)- 98 GENERADOR CON SALIDA CONTROLADAS POR COMPUTADORA QUE CORRESPONDEN A LOS CAMBIOS DE IMPEDENCIA DEL TEJIDO REDUCIONDO NECESIDADES DE AJUSTAR LAS POTENCIAS SELECCIONADAS . PARA DIFERENTES TIPOS DE TEJIDO.EQUIPO PORTATIL PARA COARTE PURO Y MEZCLA O EFECTOS DE COAGULACION ESTANDAR SPRAY COAGULACION BIPOLAR.. CON LAS SIGUIENTES CARACTERISTICAS . SELECCIONABLES DE ACUERDO A NECESIDADES DE LAS UNIDADES MEDICAS . FUNCIONES DE REGULACION AUTOMATICA CONTROLADAS POR MICROPROCESADORES. POTENCIA DE CORTE PURO POTENCIA DE COAGULACION MONOPOLAR SELECCIONABLE CAPACIDAD DE COAGULACION BAJO EL AGUA . COAGULACION SPRAY. COAGULACION BIPOLAR . MODO DE CORTE Y COAGULACION PULSADA. SISTEMA DE ALARMA | 168200
I090000216 | 2121 | ESTUCHE DIAGNOSTICO (JGO. DE) ESTUCHE DE DIAGNOSTICO DE 3.5 V. | 11820.4
I090000216 | 2123 | ESTUCHE DIAGNOSTICO (JGO. DE) ESTUCHE DE DIAGNOSTICO DE 3.5 V. | 11820.4
I090000216 | 2119 | ESTUCHE DIAGNOSTICO (JGO. DE) ESTUCHE DE DIAGNOSTICO DE 3.5 V. | 11820.4
I090000216 | 2124 | ESTUCHE DIAGNOSTICO (JGO. DE) ESTUCHE DE DIAGNOSTICO DE 3.5 V. | 11820.4
I090000216 | 2125 | ESTUCHE DIAGNOSTICO (JGO. DE) ESTUCHE DE DIAGNOSTICO DE 3.5 V. | 11820.4
I090000216 | 2120 | ESTUCHE DIAGNOSTICO (JGO. DE) ESTUCHE DE DIAGNOSTICO DE 3.5 V. | 11820.4
I450400002 | 1937 | ACONDICIONADOR AIRE MINISPLIT DE 1 TONELADA EN COLOR BLANCO NUMERO DE SERIE DEL CONDENSADOR A 2009-24-ID-01-735 NUMERO DE SERIE DEL EVAPORADOR A 2009-24-OD-01-416 | 10672
I450400002 | 1940 | ACONDICIONADOR AIRE MINISPLIT DE 1 TONELADA EN COLOR BLANCO NUMERO DE SERIE DEL CONDENSADOR A 2009-24-ID-01-678 NUMERO DE SERIE DEL EVAPORADOR A 2009-24-OD-01-482 | 10672
I450400002 | 1936 | ACONDICIONADOR AIRE MINISPLIT DE 1 TONELADA EN COLOR BLANCO NUMERO DE SERIE DEL CONDENSADOR A 2009-24-ID-01-514- NUMERO DE SERIE DEL CONDENSADOR A 2009-24-OD-01-419 | 10672
I450400002 | 1938 | ACONDICIONADOR AIRE MINISPLIT DE 1 TONELADA EN COLOR BLANCO NUMERO DE SERIE DEL CONDENSADOR A 2009-24-ID-01-709 NUMERO DE SERIE DEL EVAPORADOR A 2009-24-OD-01-486 | 10672
I450400002 | 1939 | ACONDICIONADOR AIRE MINISPLIT DE 1 TONELADA EN COLOR BLANCO NUMERO DE SERIE DEL CONDENSADOR A 2009-24-ID-01-748 NUMERO DE SERIE DEL EVAPORADOR A2009-24-OD-01-420 | 10672
I450400002 | 1935 | ACONDICIONADOR AIRE MINISPLIT DE 1 TONELADA EN COLOR BLANCO NUMERO DE SERIE DEL CONDENSADOR A 2009-24-ID-01-511 NUMERO DE SERIE DEL EVAPORADOR A 2009-24-OD-01-483 | 10672
I450400002 | 1933 | ACONDICIONADOR AIRE MINISPLIT DE 1 TONELADA EN COLOR BLANCO NUMERO DE SERIE DEL CONDENSADOR A 2009-24-ID-01-442 NUMERO DE SERIE DEL EVAPORIZADOR A- 2009-24-OD--01-418 | 10672
I060200470 | 301 | UNIDAD ULTRASONICA SISTEMA DE ULTRASONIDO CON CAPACIDAD PARA IMAGENES DE ALTA DEFINICION. FORMADOR DIGITAL DE HACES DE BANDA ANCHA CON 128 CANALES DIGITALES DE PROCESAMIENTO Y 150 DB RANGO DINAMICO . IMAGENES DE ALTA RESOLUCION ESCALA DE GRISES E IMAGENES DIGITALES.. IMAGENES EN MODO DE B CON AJUSTE FOCAL DINAMICO. PLANO LCD CON LOS SIGUIENTES MODOS DE IMAGEN. MODO B (2D) IMAGENES ARMONICAS TISULARES THI EN TODOS LOS TRANSDUCTORES DOPLER PULSADO MODO M 3D DE MANO ALZADA ( FREEHAND ) IMAGENES TRAPESOIDES LINEA ZOOM DIGITAL DE ALTA RESOLUCION MODO DE IMAGENES DUAL CINELOOP DE DOS BUFERES SELECCION ELECTRONICA DE HASTA DOS TRANSDUCTORES SIMULTANEOS SOFTWARE PARA LA REALIZACION DE ESTUDIOS . OBSTETRICOS GINECOLOGICOS Y DE FERTILIDAD. ABDOMINALES PEDITRICOS Y PROSTATICOS OPCIONES INCLUIAS IMPRESORA BLANCO Y NEGRO . CON AL MENOS DOS TRANSDUCTORES INCLUIDOS TRANSDUCTORE CONVEXO DE BANDA ANCHA CON RANGO DE FRECUENCIA DE 2 A 5 MHZ PA | 750000
I090000112 | 256 | CARRO MONITOR CARRO MONITOR FETAL EN ACERO INOXIDABLE Y 2 TRANSDUCTORES UA. US. EN COLOR BEIGE | 183674.4
I090000064 | 1252 | BASCULA CON Y SIN ESTADIMETRO BASCULA CON DESPLIEGUE DIGITAL DEL PESO EN PANTALLA LECTURA EN KILOGRAMOS NIVEL DE RESOLUCION. TARA MINIMA. ESTADIMETRO VARILLA DE MEDICION CON GRADUACIONES EN CENTIMETROS Y PULGADAS. CAPACIDAD DE MEDICION HASTA 200 KG. | 11826.2
I060600404 | 219 | OXIMETRO CAPACIDAD PARA 1000 TEST CON UNA DURACION DE 45 SEGUNDOS CADA UNO FUNCIONAMIENTO AUTOMATICO AL INSERTAR EL DEDO CON INDICADOR DE BATERIA BAJA SUSTRACCION DE OXIGENO Y FRECUENCIA DE PULSO INDICADOS NUMERICAMENTE CON UN FUNCIONAMIENTO DE 18 HORAS EQUIPO EN COLOR NEGRO | 6533.12
I060600404 | 217 | OXIMETRO CAPACIDAD PARA 1000 TEST CON UNA DURACION DE 45 SEGUNDOS CADA UNO FUNCIONAMIENTO AUTOMATICO AL INSERTAR EL DEDO CON INDICADOR DE BATERIA BAJA SUSTRACCION DE OXIGENO Y FRECUENCIA DE PULSO INDICADOS NUMERICAMENTE CON UN FUNCIONAMIENTO DE 18 HORAS EQUIPO EN COLOR NEGRO | 6533.12
I060600404 | 212 | OXIMETRO CAPACIDAD PARA 1000 TEST CON UNA DURACION DE 45 SEGUNDOS CADA UNO FUNCIONAMIENTO AUTOMATICO AL INSERTAR EL DEDO CON INDICADOR DE BATERIA BAJA SUSTRACCION DE OXIGENO Y FRECUENCIA DE PULSO INDICADOS NUMERICAMENTE CON UN FUNCIONAMIENTO DE 18 HORAS EQUIPO EN COLOR NEGRO | 6533.12
I060600404 | 216 | OXIMETRO CAPACIDAD PARA 1000 TEST CON UNA DURACION DE 45 SEGUNDOS CADA UNO FUNCIONAMIENTO AUTOMATICO AL INSERTAR EL DEDO CON INDICADOR DE BATERIA BAJA SUSTRACCION DE OXIGENO Y FRECUENCIA DE PULSO INDICADOS NUMERICAMENTE CON UN FUNCIONAMIENTO DE 18 HORAS EQUIPO EN COLOR NEGRO | 6533.12
I060600404 | 218 | OXIMETRO CAPACIDAD PARA 1000 TEST CON UNA DURACION DE 45 SEGUNDOS CADA UNO FUNCIONAMIENTO AUTOMATICO AL INSERTAR EL DEDO CON INDICADOR DE BATERIA BAJA SUSTRACCION DE OXIGENO Y FRECUENCIA DE PULSO INDICADOS NUMERICAMENTE CON UN FUNCIONAMIENTO DE 18 HORAS EQUIPO EN COLOR NEGRO | 6533.12
I060600404 | 213 | OXIMETRO CAPACIDAD PARA 1000 TEST CON UNA DURACION DE 45 SEGUNDOS CADA UNO FUNCIONAMIENTO AUTOMATICO AL INSERTAR EL DEDO CON INDICADOR DE BATERIA BAJA SUSTRACCION DE OXIGENO Y FRECUENCIA DE PULSO INDICADOS NUMERICAMENTE CON UN FUNCIONAMIENTO DE 18 HORAS EQUIPO EN COLOR NEGRO | 6533.12
I060600404 | 215 | OXIMETRO CAPACIDAD PARA 1000 TEST CON UNA DURACION DE 45 SEGUNDOS CADA UNO FUNCIONAMIENTO AUTOMATICO AL INSERTAR EL DEDO CON INDICADOR DE BATERIA BAJA SUSTRACCION DE OXIGENO Y FRECUENCIA DE PULSO INDICADOS NUMERICAMENTE CON UN FUNCIONAMIENTO DE 18 HORAS EQUIPO EN COLOR NEGRO | 6533.12
I180000220 | 1977 | UNIDAD CENTRAL DE PROCESO (CPU) PROCESADOR DUALCORE MEMORIA RAM 2 GB DISCO DURO DE 320 GB LECTOR DE TARJETAS 22-1 DVD RW LIGHTSCRIBE WINDOWS XP PRO TARJETA DE RED GIGABIT TECLADO EN ESPANOL MOUSE OPTICO | 17527.6
I180000218 | 2270 | MONITOR LCD MARCA HP MODELO LE1851W | 3352.4
I180000218 | 2271 | MONITOR LCD MARCA HP MODELO LE1851W | 3352.4
I180000220 | 1981 | UNIDAD CENTRAL DE PROCESO (CPU) PROCESADOR DUALCORE MEMORIA RAM 2 GB DISCO DURO DE 320 GB LECTOR DE TARJETAS 22-1 DVD RW LIGHTSCRIBE WINDOWS XP PRO TARJETA DE RED GIGABIT TECLADO EN ESPANOL MOUSE OPTICO | 17527.6
I180000218 | 2272 | MONITOR LCD MARCA HP MODELO LE1851W | 3352.4
I180000218 | 2268 | MONITOR LCD MARCA HP MODELO LE1851W | 3352.4
I180000220 | 1979 | UNIDAD CENTRAL DE PROCESO (CPU) PROCESADOR DUALCORE MEMORIA RAM 2 GB DISCO DURO DE 320 GB LECTOR DE TARJETAS 22-1 DVD RW LIGHTSCRIBE WINDOWS XP PRO TARJETA DE RED GIGABIT TECLADO EN ESPANOL MOUSE OPTICO | 17527.6
I180000218 | 2267 | MONITOR LCD MARCA HP MODELO LE1851W | 3352.4
I180000220 | 1976 | UNIDAD CENTRAL DE PROCESO (CPU) PROCESADOR DUALCORE MEMORIA RAM 2 GB DISCO DURO DE 320 GB LECTOR DE TARJETAS 22-1 DVD RW LIGHTSCRIBE WINDOWS XP PRO TARJETA DE RED GIGABIT TECLADO EN ESPANOL MOUSE OPTICO | 17527.6
I180000218 | 2266 | MONITOR LCD MARCA HP MODELO LE1851W | 3352.4
I180000218 | 2275 | MONITOR LCD MARCA HP MODELO LE1851W | 3352.4
I180000220 | 1975 | UNIDAD CENTRAL DE PROCESO (CPU) PROCESADOR DUALCORE MEMORIA RAM 2 GB DISCO DURO DE 320 GB LECTOR DE TARJETAS 22-1 DVD RW LIGHTSCRIBE WINDOWS XP PRO TARJETA DE RED GIGABIT TECLADO EN ESPANOL MOUSE OPTICO | 17527.6
I180000220 | 1980 | UNIDAD CENTRAL DE PROCESO (CPU) PROCESADOR DUALCORE MEMORIA RAM 2 GB DISCO DURO DE 320 GB LECTOR DE TARJETAS 22-1 DVD RW LIGHTSCRIBE WINDOWS XP PRO TARJETA DE RED GIGABIT TECLADO EN ESPANOL MOUSE OPTICO | 17527.6
I180000218 | 2273 | MONITOR LCD MARCA HP MODELO LE1851W | 3352.4
I180000220 | 1982 | UNIDAD CENTRAL DE PROCESO (CPU) PROCESADOR DUALCORE MEMORIA RAM 2 GB DISCO DURO DE 320 GB LECTOR DE TARJETAS 22-1 DVD RW LIGHTSCRIBE WINDOWS XP PRO TARJETA DE RED GIGABIT TECLADO EN ESPANOL MOUSE OPTICO | 17527.6
I180000218 | 2269 | MONITOR LCD MARCA HP MODELO LE1851W | 3352.4
I180000220 | 1974 | UNIDAD CENTRAL DE PROCESO (CPU) PROCESADOR DUALCORE MEMORIA RAM 2 GB DISCO DURO DE 320 GB LECTOR DE TARJETAS 22-1 DVD RW LIGHTSCRIBE WINDOWS XP PRO TARJETA DE RED GIGABIT TECLADO EN ESPANOL MOUSE OPTICO | 17527.6
I180000218 | 2274 | MONITOR LCD MARCA HP MODELO LE1851W | 3352.4
I420800640 | 2 | EQUIPO HIDRONEUMATICO TANQUE PARA PRECION DE AGUA DE 180 GALONES | 10440
I180000066 | 517 | MINICOMPUTADORA MINICUMPUTADORA PORTATIL PROBOOK 6730B WIN 7 C2D8700 PANTALLA 15.4 DISCO DURO 250 GB RAM TJ RED RJ RED WIRELESS BT CUENTA CON MALETIN Y LICENDIA OFFICE 2007 | 27057
I180000220 | 1984 | UNIDAD CENTRAL DE PROCESO (CPU) UNIDAD CENTRALD E PROCESO CMT C2D E5300 WIN 7 DEA XP 2 GB RAM DD 320 GB LECTOR 22.1 TJ RED GIGABITE TECLADO ESP. PS/2 MOUSE OPTICO SUPER MULTI. GARANTIA 36 MESES | 17150.6
I180000218 | 2277 | MONITOR MONITOR PANTALLA LCD DE 17 PULGADAS EN COLOR NEGRO | 3416.2
I180000218 | 2276 | MONITOR MONITOR PANTALLA LCD DE 17 PULGADAS EN COLOR NEGRO | 3416.2
I180000218 | 2278 | MONITOR MONITOR PANTALLA LCD DE 17 PULGADAS EN COLOR NEGRO | 3416.2
I180000220 | 1983 | UNIDAD CENTRAL DE PROCESO (CPU) UNIDAD CENTRALD E PROCESO CMT C2D E5300 WIN 7 DEA XP 2 GB RAM DD 320 GB LECTOR 22.1 TJ RED GIGABITE TECLADO ESP. PS/2 MOUSE OPTICO SUPER MULTI. GARANTIA 36 MESES | 17150.6
I180000220 | 1985 | UNIDAD CENTRAL DE PROCESO (CPU) UNIDAD CENTRALD E PROCESO CMT C2D E5300 WIN 7 DEA XP 2 GB RAM DD 320 GB LECTOR 22.1 TJ RED GIGABITE TECLADO ESP. PS/2 MOUSE OPTICO SUPER MULTI. GARANTIA 36 MESES | 17150.6
I180000218 | 2279 | MONITOR MONITOR PANTALLA LCD DE 17 PULGADAS EN COLOR NEGRO | 3416.2
I180000220 | 1986 | UNIDAD CENTRAL DE PROCESO (CPU) UNIDAD CENTRALD E PROCESO CMT C2D E5300 WIN 7 DEA XP 2 GB RAM DD 320 GB LECTOR 22.1 TJ RED GIGABITE TECLADO ESP. PS/2 MOUSE OPTICO SUPER MULTI. GARANTIA 36 MESES | 17150.6
I150200524 | 85 | VIDEOPROYECTOR VIDEOPROYECTOR WORK GIB IN2102 2500 LUMENS DLP SVGA CON MALETIN DE TRASLADO GARANITA 24 MESES PROYECTOR Y LAMPARA 6 MES | 11310
I150200524 | 84 | VIDEOPROYECTOR VIDEOPROYECTOR WORK GIB IN2102 2500 LUMENS DLP SVGA CON MALETIN DE TRASLADO GARANITA 24 MESES PROYECTOR Y LAMPARA 6 MES | 11310
I090000312 | 1819 | MESA EXPLORACION MESA DE EXPLORACION CON PIERNERAS EN COLOR CREMA | 4698
I060600370 | 130 | MICROSCOPIO BINOCULAR MICROSCOPIO ILUMINACION CAMPO OSCURO A TUBO BINCULAR 30/20 B OCULARES 10X20 OBJETIVOS 10X D OBJETIVOS 40 X EL OBJETIVO 100X FUENTE DE ALIMENTACION EXTERNA 100 240 VAC/50 CON FUNDA PROTECTORA JUEGO DE FILTROS A COLOR AZUL VERDE AMARILLO FOCO DE REPUESTO LLAVE ALLEN CUBRE POLVO Y MANUAL DE OPERADOR COLOR BLANCO CON AZU | 38117.6
I060600370 | 131 | MICROSCOPIO BINOCULAR MICROSCOPIO ILUMINACION CAMPO OSCURO A TUBO BINCULAR 30/20 B OCULARES 10X20 OBJETIVOS 10X D OBJETIVOS 40 X EL OBJETIVO 100X FUENTE DE ALIMENTACION EXTERNA 100 240 VAC/50 CON FUNDA PROTECTORA JUEGO DE FILTROS A COLOR AZUL VERDE AMARILLO FOCO DE REPUESTO LLAVE ALLEN CUBRE POLVO Y MANUAL DE OPERADOR COLOR BLANCO CON AZU | 38117.6
I450600218 | 1474 | REFRIGERADOR (COCINA) REFRIGERADOR CAPACIDAD DE 10 PIES SISTEMA DE DESHIELO AUTOMATICO CONTROL MECANICO 2 PARRILLAS DE CRISTAL TEMPLADO ANAQUELES FIJOS CONTRAPUERTA DE VARIOS TAMANOS Y CAJONES DE LEGUMBARES | 4029.84
I450600218 | 1475 | REFRIGERADOR (COCINA) REFRIGERADOR CAPACIDAD DE 10 PIES SISTEMA DE DESHIELO AUTOMATICO CONTROL MECANICO 2 PARRILLAS DE CRISTAL TEMPLADO ANAQUELES FIJOS CONTRAPUERTA DE VARIOS TAMANOS Y CAJONES DE LEGUMBARES | 4029.84
I450600218 | 1473 | REFRIGERADOR (COCINA) REFRIGERADOR CAPACIDAD DE 10 PIES SISTEMA DE DESHIELO AUTOMATICO CONTROL MECANICO 2 PARRILLAS DE CRISTAL TEMPLADO ANAQUELES FIJOS CONTRAPUERTA DE VARIOS TAMANOS Y CAJONES DE LEGUMBARES | 4029.84
I450400168 | 171 | LIBRERO LIBRERO DE PISO DE 1.80 X 0.90 CON 5 ENTREPANOS . CANTOS EN PVC. TERMO-ADHERIDO EN COLOR CAOBA Y VISTAS EN COLOR NEGRO | 2784
I450400258 | 990 | MODULO DESARMABLE MODEULO SECRETARIAL DE 1.70 X 1.70 MTS. CON PEDESTAL CON 2 CAJONES PAPELEROS Y 1 DE ARCHIVO CANTOS EN PVC. TERMO-ADHERIDO COLOR CAOBA CON VISTAS EN COLOR NEGRO | 2992.8
I450400258 | 989 | MODULO DESARMABLE MODULO EJECUTIVO CON PENINSULA DE 2..00 X 0.60 MTS. CREDENZA CON PEDESTAL Y LIBRERO DE SOBREPONER CON PALOMAR CANTOS EN PVC. TERMO-.ADHERIDO COLOR CAOBA CON VISTAS EN COLOR NEGRO | 7992.4
I450400258 | 988 | MODULO DESARMABLE MODULO SECRETARIAL DE 1.70 X 1.70 MTS. CON PEDESTAL CON 2 CAJONES PAPELEROS Y 1 DE ARCHIVO LIBRERO DE SOBREPONER CON PALOMAR CONTOS EN PVC TERMO- ADHERIDOS COLOR CAOBA CON VISTAS EN COLOR | 5742
I450400258 | 993 | MODULO DESARMABLE MODULO SECRETARIAL DE 1.70 X 1.70 MTS. CON PEDESTAL CON 2 CAJONES PAPELEROS Y 1 DE ARCHIVO CANTOS EN PVC. TERMO-ADHERIDO COLOR COABA CON VISTAS EN COLOR NEGRO | 2992.8
I450400258 | 991 | MODULO DESARMABLE MODULO EJECUTIVO CON PENINSULA DE 2.00 X 0.60 CREDENZA CON PEDESTAL Y LIBRERO DE SOBREPONER CON PALOMAR . CANTOS EN PVC TERMO-ADHERIDO COLOR CAOBA CON VISTAS EN COLOR NEGRO | 7992.4
I450400168 | 172 | LIBRERO LIBRERO DE PISO DE 1.80 X 0.90 CON 5 ENTREPANOS CANTOS EN PVC. TERMO-ADHERIDO EN COLOR CAOBA Y VISTAS EN COLOR NEGRO | 2784
I450400258 | 992 | MODULO DESARMABLE MODULO SECARETARIAL DE 1.70 X 1.70 MTS. CON PEDESTAL CON 2 CAJONES PAPELEROS Y 1 DE ARCHIVO LIBRERO DE SOBREPONER CON PALOMAR CANTOS EN PVC. TERMO-ADHERIDO COLOR CAOBA CON VISTAS EN COLOR NEGRO | 5742
I330000100 | 1056 | REGULADOR CORRIENTE, VOLTAJE Y DE TENSION REGULADOR ELECTRONICO DE VOLTAJE VOGAR MONOFASICO DE 3 KVA VOLTAJE DE 120 O 127 VOLTS RANGO DE REGULACION ENTRADA DE+- 15% CON DESCONEXION AL 20% SALIDA DE 3% DEL VOLTAJE NOMINAL . 24 AMP POR FASE SUPRESOR DE PICOS INTEGRADO GARANTIA DE 36 MESES | 7157.2
I330000100 | 1055 | REGULADOR CORRIENTE, VOLTAJE Y DE TENSION REGULADOR ELECTRONICO DE VOLTAJE VOGAR MONOFASICO DE 3 KVA VOLTAJE DE 120 O 127 VOLTS RANGO DE REGULACION ENTRADA DE +-15% CON DESCONEXION AL 20% SALIDA DE 3% DEL VOLTAJE NOMINAL . 24 AMP POR FASE SUPRESOR DE PICOS INTEGRADO GARANTIA DE 36 MESES | 7157.2
I330000100 | 1057 | REGULADOR CORRIENTE, VOLTAJE Y DE TENSION REGULADOR ELECTRONICO DE VOLTAJE VOGAR MONOFASICO DE 3 KVA VOLTAJE DE 120 O 127 VOLTS RANGO DE REGULACION ENTRADA DE +- 15% CON DESCONEXION AL 20% SALIDA DE 3% DEL VOLTAJE NOMINAL . 24 AMP POR FASE SUPRESOR DE PICOS INTEGRADO GARANTIA DE 36 MESES | 7157.2
I450400026 | 4151 | BANCA BANCA TANDEM DE 4 PLAZAS TAPIZADA EN TELA NEGRA ESTRUCTURA METAICA | 2656.4
I450400012 | 748 | ARCHIVERO ARCHIVERO DE 4 GAVETAS EN COLOR ARENA METALICO LAMINA CALIBRE 22 | 4432.36
I450400026 | 4153 | BANCA BANCA TANDEM DE 4 PLAZAS TAPIZADA EN TELA NEGRA ESTRUCTURA METAICA | 2656.4
I450400026 | 4149 | BANCA BANCA TANDEM DE 4 PLAZAS TAPIZADA EN TELA NEGRA ESTRUCTURA METAICA | 2656.4
I450400012 | 749 | ARCHIVERO ARCHIVERO DE 4 GAVETAS EN COLOR ARENA METALICO LAMINA CALIBRE 22 | 4432.36
I450400258 | 995 | MODULO DESARMABLE MODULO SECRETARIAL INOVA ESCRITORIO CON BASE METALICA CON CUBIERTA LATERAL CON 3 CAJONES | 6832.4
I450400258 | 994 | MODULO DESARMABLE MODULO SECRETARIAL INOVA ESCRITORIO CON BASE METALICA CON CUBIERTA LATERAL CON 3 CAJONES | 6832.4
I450400026 | 4154 | BANCA BANCA TANDEM DE 3 PLAZAS ESTRUCTURA METALICA TAPIZADA EN TELA NEGRA | 2656.4
I450400026 | 4155 | BANCA BANCA TANDEM DE 3 PLAZAS ESTRUCTURA METALICA TAPIZADA EN TELA NEGRA | 2656.4
I450400026 | 4156 | BANCA BANCA TANDEM DE 3 PLAZAS ESTRUCTURA METALICA TAPIZADA EN TELA NEGRA | 2656.4
I450400012 | 751 | ARCHIVERO ARCHIVERO METALICO 4 GAVETAS CAL. . 22 EN COLOR ARENA | 4432.36
I450400120 | 2377 | ESCRITORIO ESCRITORIO DE 1.50 X 0.50 MTS. CON CAJONES Y LLAVE EN COLOR CAOBA /NEGRO | 3793.2
I090000314 | 53 | MESA HIDRAULICA CIRUGIA MESA MULTIPOSICIONES RODABLE CON SISTEMA DE FRENOS ACESORIOS EN ACERO NIQUEL | 99528
I180000138 | 55 | SCANNER SCAN JET 5590 | 7574.8
I180000218 | 2280 | MONITOR MONITOR | 3416.2
I180000220 | 1987 | UNIDAD CENTRAL DE PROCESO (CPU) UNIDAD CENTRAL DE PROCESO | 17150.6
I150200524 | 86 | VIDEOPROYECTOR PROYECTOR WORK BIG IN2102 2500 LUMENS DLP SVGA. CON MALETIN DE TRASLADO COLOR NEGRO | 11310
I180000218 | 2281 | MONITOR MONITOR PANTALLA PLANA LCD CON 36 MESES DE GARANTIA COLOR DEL EQUIPO NEGRO | 3416.2
I180000220 | 1988 | UNIDAD CENTRAL DE PROCESO (CPU) UNIDAD CENTRAL DE PROCESO CMT C2D E5300 WIN 7 DWN A XP 2GB LECTOR 22-1 TJ RED GIGABITE TECLADO ESP. PS/2 MOUSE OPTICO SUPER MULTI GARANTIA 36 MESES EQUIPO EN COLOR NEGRO | 17150.6
I180000218 | 2282 | MONITOR MONITOR PANTALLA PLANA LCD CON 36 MESES DE GARANTIA COLOR DEL EQUIPO NEGRO | 3416.2
I180000220 | 1989 | UNIDAD CENTRAL DE PROCESO (CPU) UNIDAD CENTRAL DE PROCESO CMT C2D E5300 WIN 7 DWN A XP 2GB LECTOR 22-1 TJ RED GIGABITE TECLADO ESP. PS/2 MOUSE OPTICO SUPER MULTI GARANTIA 36 MESES EQUIPO EN COLOR NEGRO | 17150.6
I180000220 | 1990 | UNIDAD CENTRAL DE PROCESO (CPU) UNIDAD CENTRAL DE PROCESO CPU COMP DC6000 CMT C2D E5300 WIN 7 DWN A XP 2GB RAM DD 320GB LECTOR 22-1 TJ RED GIGABIT TECLADO ESP PS/2 MOUSE OPTICO SUPER MULTI GRANTIA 36 MESES EQUIPO EN COLOR NEGRO | 17150.6
I180000218 | 2283 | MONITOR MONITOR LE 1711 LCD GARANTIA 36 MESES | 3416.2
I180000034 | 540 | IMPRESORA IMPRESORA LASER JET EQUIPO EN COLOR NEGRO | 4350
I180000218 | 2284 | MONITOR MONITOR LE1711LCD GARANTIA 36 MESES EQUIPO EN COLOR NEGRO | 3416.2
I180000220 | 1991 | UNIDAD CENTRAL DE PROCESO (CPU) UNIDAD CENTRAL DE PROCESO (CPU) COMP DC6000CMT WIN 7 DWN A XP 2GB RAM DD320GB DD320 GB LECTOR 22-1 TJ RED GIGABIT TECLADO ESP. PS/2 MOUSE OPTICO SUPER MULTI . GARANTIA 36 MESES EQUIPO EN COLOR NEGRO | 17150.6
I180000220 | 1992 | UNIDAD CENTRAL DE PROCESO (CPU) UNIDAD CENTRAL DE PROCESO (CPU) COMP DC6000CMT WIN 7 DWN A XP 2GB RAM DD320GB DD320 GB LECTOR 22-1 TJ RED GIGABIT TECLADO ESP. PS/2 MOUSE OPTICO SUPER MULTI . GARANTIA 36 MESES EQUIPO EN COLOR NEGRO | 17150.6
I180000138 | 57 | SCANNER SCAN JET 5590 GARANTIA 12 MESES EQUIPO EN COLOR BLANCO | 7574.8
I180000218 | 2285 | MONITOR MONITOR LE1711LCD GRANTIA 36 MESES EQUIPO EN COLOR NEGRO | 3416.2
I150200364 | 452 | TELEVISION TV. LCD DE 32 PULGADAS SINTONIZADOR DE ALTA DEFINICION CONTRASTE 30000 TIEMPO DE RESPUESTA 6 MS ANGULO DE VISION 178 H/178 V. WIDE COLOR ENCHANCER EFECTO DE SONIDO SRS. TRUSURROND HD CON BOCINAS INFERIORES POTENCIA DE SONIDO (10 W X 2) CONEXIONES ENTRADAS HDMI ENTRADA DE COMPONENTE DE PC Y SALIDA DE AUDIO CON SOPORTE UNIVERSAL A LA MEDIDA DEL LCD Y CON DIVISION PARA DVD AJUSTABLE A 2-5-10 GRADOS EQUIPO EN COLOR NEGRO | 7385.72
I150200364 | 451 | TELEVISION TV. LCD DE 32 PULGADAS SINTONIZADOR DE ALTA DEFINICION CONTRASTE 30000 TIEMPO DE RESPUESTA 6 MS ANGULO DE VISION 178 H/178 V. WIDE COLOR ENCHANCER EFECTO DE SONIDO SRS. TRUSURROND HD CON BOCINAS INFERIORES POTENCIA DE SONIDO (10 W X 2) CONEXIONES ENTRADAS HDMI ENTRADA DE COMPONENTE DE PC Y SALIDA DE AUDIO CON SOPORTE UNIVERSAL A LA MEDIDA DEL LCD Y CON DIVISION PARA DVD AJUSTABLE A 2-5-10 GRADOS EQUIPO EN COLOR NEGRO | 7385.72
I150200364 | 454 | TELEVISION TV. LCD DE 32 PULGADAS SINTONIZADOR DE ALTA DEFINICION CONTRASTE 30000 TIEMPO DE RESPUESTA 6 MS ANGULO DE VISION 178 H/178 V. WIDE COLOR ENCHANCER EFECTO DE SONIDO SRS. TRUSURROND HD CON BOCINAS INFERIORES POTENCIA DE SONIDO (10 W X 2) CONEXIONES ENTRADAS HDMI ENTRADA DE COMPONENTE DE PC Y SALIDA DE AUDIO CON SOPORTE UNIVERSAL A LA MEDIDA DEL LCD Y CON DIVISION PARA DVD AJUSTABLE A 2-5-10 GRADOS EQUIPO EN COLOR NEGRO | 7385.72
I150200364 | 453 | TELEVISION TV. LCD DE 32 PULGADAS SINTONIZADOR DE ALTA DEFINICION CONTRASTE 30000 TIEMPO DE RESPUESTA 6 MS ANGULO DE VISION 178 H/178 V. WIDE COLOR ENCHANCER EFECTO DE SONIDO SRS. TRUSURROND HD CON BOCINAS INFERIORES POTENCIA DE SONIDO (10 W X 2) CONEXIONES ENTRADAS HDMI ENTRADA DE COMPONENTE DE PC Y SALIDA DE AUDIO CON SOPORTE UNIVERSAL A LA MEDIDA DEL LCD Y CON DIVISION PARA DVD AJUSTABLE A 2-5-10 GRADOS EQUIPO EN COLOR NEGRO | 7385.72
I150200364 | 465 | TELEVISION TV. LCD DE 32 PULGADAS SINTONIZADOR DE ALTA DEFINICION CONTRASTE 30000 TIEMPO DE RESPUESTA 6 MS ANGULO DE VISION 178 H/178 V. WIDE COLOR ENCHANCER EFECTO DE SONIDO SRS. TRUSURROND HD CON BOCINAS INFERIORES POTENCIA DE SONIDO (10 W X 2) CONEXIONES ENTRADAS HDMI ENTRADA DE COMPONENTE DE PC Y SALIDA DE AUDIO CON SOPORTE UNIVERSAL A LA MEDIDA DEL LCD Y CON DIVISION PARA DVD AJUSTABLE A 2-5-10 GRADOS EQUIPO EN COLOR NEGR | 7385.72
I150200364 | 496 | TELEVISION TV. LCD DE 32 PULGADAS SINTONIZADOR DE ALTA DEFINICION CONTRASTE 30000 TIEMPO DE RESPUESTA 6 MS ANGULO DE VISION 178 H/178 V. WIDE COLOR ENCHANCER EFECTO DE SONIDO SRS. TRUSURROND HD CON BOCINAS INFERIORES POTENCIA DE SONIDO (10 W X 2) CONEXIONES ENTRADAS HDMI ENTRADA DE COMPONENTE DE PC Y SALIDA DE AUDIO CON SOPORTE UNIVERSAL A LA MEDIDA DEL LCD Y CON DIVISION PARA DVD AJUSTABLE A 2-5-10 GRADOS EQUIPO EN COLOR NEGR | 7385.72
I150200364 | 504 | TELEVISION TV. LCD DE 32 PULGADAS SINTONIZADOR DE ALTA DEFINICION CONTRASTE 30000 TIEMPO DE RESPUESTA 6 MS ANGULO DE VISION 178 H/178 V. WIDE COLOR ENCHANCER EFECTO DE SONIDO SRS. TRUSURROND HD CON BOCINAS INFERIORES POTENCIA DE SONIDO (10 W X 2) CONEXIONES ENTRADAS HDMI ENTRADA DE COMPONENTE DE PC Y SALIDA DE AUDIO CON SOPORTE UNIVERSAL A LA MEDIDA DEL LCD Y CON DIVISION PARA DVD AJUSTABLE A 2-5-10 GRADOS EQUIPO EN COLOR NEGR | 7385.72
I150200364 | 493 | TELEVISION TV. LCD DE 32 PULGADAS SINTONIZADOR DE ALTA DEFINICION CONTRASTE 30000 TIEMPO DE RESPUESTA 6 MS ANGULO DE VISION 178 H/178 V. WIDE COLOR ENCHANCER EFECTO DE SONIDO SRS. TRUSURROND HD CON BOCINAS INFERIORES POTENCIA DE SONIDO (10 W X 2) CONEXIONES ENTRADAS HDMI ENTRADA DE COMPONENTE DE PC Y SALIDA DE AUDIO CON SOPORTE UNIVERSAL A LA MEDIDA DEL LCD Y CON DIVISION PARA DVD AJUSTABLE A 2-5-10 GRADOS EQUIPO EN COLOR NEGR | 7385.72
I150200364 | 514 | TELEVISION TV. LCD DE 32 PULGADAS SINTONIZADOR DE ALTA DEFINICION CONTRASTE 30000 TIEMPO DE RESPUESTA 6 MS ANGULO DE VISION 178 H/178 V. WIDE COLOR ENCHANCER EFECTO DE SONIDO SRS. TRUSURROND HD CON BOCINAS INFERIORES POTENCIA DE SONIDO (10 W X 2) CONEXIONES ENTRADAS HDMI ENTRADA DE COMPONENTE DE PC Y SALIDA DE AUDIO CON SOPORTE UNIVERSAL A LA MEDIDA DEL LCD Y CON DIVISION PARA DVD AJUSTABLE A 2-5-10 GRADOS EQUIPO EN COLOR NEGR | 7385.72
I150200364 | 455 | TELEVISION TV. LCD DE 32 PULGADAS SINTONIZADOR DE ALTA DEFINICION CONTRASTE 30000 TIEMPO DE RESPUESTA 6 MS ANGULO DE VISION 178 H/178 V. WIDE COLOR ENCHANCER EFECTO DE SONIDO SRS. TRUSURROND HD CON BOCINAS INFERIORES POTENCIA DE SONIDO (10 W X 2) CONEXIONES ENTRADAS HDMI ENTRADA DE COMPONENTE DE PC Y SALIDA DE AUDIO CON SOPORTE UNIVERSAL A LA MEDIDA DEL LCD Y CON DIVISION PARA DVD AJUSTABLE A 2-5-10 GRADOS EQUIPO EN COLOR NEGR | 7385.72
I150200364 | 456 | TELEVISION TV. LCD DE 32 PULGADAS SINTONIZADOR DE ALTA DEFINICION CONTRASTE 30000 TIEMPO DE RESPUESTA 6 MS ANGULO DE VISION 178 H/178 V. WIDE COLOR ENCHANCER EFECTO DE SONIDO SRS. TRUSURROND HD CON BOCINAS INFERIORES POTENCIA DE SONIDO (10 W X 2) CONEXIONES ENTRADAS HDMI ENTRADA DE COMPONENTE DE PC Y SALIDA DE AUDIO CON SOPORTE UNIVERSAL A LA MEDIDA DEL LCD Y CON DIVISION PARA DVD AJUSTABLE A 2-5-10 GRADOS EQUIPO EN COLOR NEGR | 7385.72
I150200364 | 459 | TELEVISION TV. LCD DE 32 PULGADAS SINTONIZADOR DE ALTA DEFINICION CONTRASTE 30000 TIEMPO DE RESPUESTA 6 MS ANGULO DE VISION 178 H/178 V. WIDE COLOR ENCHANCER EFECTO DE SONIDO SRS. TRUSURROND HD CON BOCINAS INFERIORES POTENCIA DE SONIDO (10 W X 2) CONEXIONES ENTRADAS HDMI ENTRADA DE COMPONENTE DE PC Y SALIDA DE AUDIO CON SOPORTE UNIVERSAL A LA MEDIDA DEL LCD Y CON DIVISION PARA DVD AJUSTABLE A 2-5-10 GRADOS EQUIPO EN COLOR NEGR | 7385.72
I150200364 | 476 | TELEVISION TV. LCD DE 32 PULGADAS SINTONIZADOR DE ALTA DEFINICION CONTRASTE 30000 TIEMPO DE RESPUESTA 6 MS ANGULO DE VISION 178 H/178 V. WIDE COLOR ENCHANCER EFECTO DE SONIDO SRS. TRUSURROND HD CON BOCINAS INFERIORES POTENCIA DE SONIDO (10 W X 2) CONEXIONES ENTRADAS HDMI ENTRADA DE COMPONENTE DE PC Y SALIDA DE AUDIO CON SOPORTE UNIVERSAL A LA MEDIDA DEL LCD Y CON DIVISION PARA DVD AJUSTABLE A 2-5-10 GRADOS EQUIPO EN COLOR NEGR | 7385.72
I150200364 | 478 | TELEVISION TV. LCD DE 32 PULGADAS SINTONIZADOR DE ALTA DEFINICION CONTRASTE 30000 TIEMPO DE RESPUESTA 6 MS ANGULO DE VISION 178 H/178 V. WIDE COLOR ENCHANCER EFECTO DE SONIDO SRS. TRUSURROND HD CON BOCINAS INFERIORES POTENCIA DE SONIDO (10 W X 2) CONEXIONES ENTRADAS HDMI ENTRADA DE COMPONENTE DE PC Y SALIDA DE AUDIO CON SOPORTE UNIVERSAL A LA MEDIDA DEL LCD Y CON DIVISION PARA DVD AJUSTABLE A 2-5-10 GRADOS EQUIPO EN COLOR NEGR | 7385.72
I150200364 | 475 | TELEVISION TV. LCD DE 32 PULGADAS SINTONIZADOR DE ALTA DEFINICION CONTRASTE 30000 TIEMPO DE RESPUESTA 6 MS ANGULO DE VISION 178 H/178 V. WIDE COLOR ENCHANCER EFECTO DE SONIDO SRS. TRUSURROND HD CON BOCINAS INFERIORES POTENCIA DE SONIDO (10 W X 2) CONEXIONES ENTRADAS HDMI ENTRADA DE COMPONENTE DE PC Y SALIDA DE AUDIO CON SOPORTE UNIVERSAL A LA MEDIDA DEL LCD Y CON DIVISION PARA DVD AJUSTABLE A 2-5-10 GRADOS EQUIPO EN COLOR NEGR | 7385.72
I150200364 | 482 | TELEVISION TV. LCD DE 32 PULGADAS SINTONIZADOR DE ALTA DEFINICION CONTRASTE 30000 TIEMPO DE RESPUESTA 6 MS ANGULO DE VISION 178 H/178 V. WIDE COLOR ENCHANCER EFECTO DE SONIDO SRS. TRUSURROND HD CON BOCINAS INFERIORES POTENCIA DE SONIDO (10 W X 2) CONEXIONES ENTRADAS HDMI ENTRADA DE COMPONENTE DE PC Y SALIDA DE AUDIO CON SOPORTE UNIVERSAL A LA MEDIDA DEL LCD Y CON DIVISION PARA DVD AJUSTABLE A 2-5-10 GRADOS EQUIPO EN COLOR NEGR | 7385.72
I150200364 | 481 | TELEVISION TV. LCD DE 32 PULGADAS SINTONIZADOR DE ALTA DEFINICION CONTRASTE 30000 TIEMPO DE RESPUESTA 6 MS ANGULO DE VISION 178 H/178 V. WIDE COLOR ENCHANCER EFECTO DE SONIDO SRS. TRUSURROND HD CON BOCINAS INFERIORES POTENCIA DE SONIDO (10 W X 2) CONEXIONES ENTRADAS HDMI ENTRADA DE COMPONENTE DE PC Y SALIDA DE AUDIO CON SOPORTE UNIVERSAL A LA MEDIDA DEL LCD Y CON DIVISION PARA DVD AJUSTABLE A 2-5-10 GRADOS EQUIPO EN COLOR NEGR | 7385.72
I150200364 | 505 | TELEVISION TV. LCD DE 32 PULGADAS SINTONIZADOR DE ALTA DEFINICION CONTRASTE 30000 TIEMPO DE RESPUESTA 6 MS ANGULO DE VISION 178 H/178 V. WIDE COLOR ENCHANCER EFECTO DE SONIDO SRS. TRUSURROND HD CON BOCINAS INFERIORES POTENCIA DE SONIDO (10 W X 2) CONEXIONES ENTRADAS HDMI ENTRADA DE COMPONENTE DE PC Y SALIDA DE AUDIO CON SOPORTE UNIVERSAL A LA MEDIDA DEL LCD Y CON DIVISION PARA DVD AJUSTABLE A 2-5-10 GRADOS EQUIPO EN COLOR NEGR | 7385.72
I150200364 | 506 | TELEVISION TV. LCD DE 32 PULGADAS SINTONIZADOR DE ALTA DEFINICION CONTRASTE 30000 TIEMPO DE RESPUESTA 6 MS ANGULO DE VISION 178 H/178 V. WIDE COLOR ENCHANCER EFECTO DE SONIDO SRS. TRUSURROND HD CON BOCINAS INFERIORES POTENCIA DE SONIDO (10 W X 2) CONEXIONES ENTRADAS HDMI ENTRADA DE COMPONENTE DE PC Y SALIDA DE AUDIO CON SOPORTE UNIVERSAL A LA MEDIDA DEL LCD Y CON DIVISION PARA DVD AJUSTABLE A 2-5-10 GRADOS EQUIPO EN COLOR NEGR | 7385.72
I150200364 | 487 | TELEVISION TV. LCD DE 32 PULGADAS SINTONIZADOR DE ALTA DEFINICION CONTRASTE 30000 TIEMPO DE RESPUESTA 6 MS ANGULO DE VISION 178 H/178 V. WIDE COLOR ENCHANCER EFECTO DE SONIDO SRS. TRUSURROND HD CON BOCINAS INFERIORES POTENCIA DE SONIDO (10 W X 2) CONEXIONES ENTRADAS HDMI ENTRADA DE COMPONENTE DE PC Y SALIDA DE AUDIO CON SOPORTE UNIVERSAL A LA MEDIDA DEL LCD Y CON DIVISION PARA DVD AJUSTABLE A 2-5-10 GRADOS EQUIPO EN COLOR NEGR | 7385.72
I150200364 | 492 | TELEVISION TV. LCD DE 32 PULGADAS SINTONIZADOR DE ALTA DEFINICION CONTRASTE 30000 TIEMPO DE RESPUESTA 6 MS ANGULO DE VISION 178 H/178 V. WIDE COLOR ENCHANCER EFECTO DE SONIDO SRS. TRUSURROND HD CON BOCINAS INFERIORES POTENCIA DE SONIDO (10 W X 2) CONEXIONES ENTRADAS HDMI ENTRADA DE COMPONENTE DE PC Y SALIDA DE AUDIO CON SOPORTE UNIVERSAL A LA MEDIDA DEL LCD Y CON DIVISION PARA DVD AJUSTABLE A 2-5-10 GRADOS EQUIPO EN COLOR NEGR | 7385.72
I150200364 | 501 | TELEVISION TV. LCD DE 32 PULGADAS SINTONIZADOR DE ALTA DEFINICION CONTRASTE 30000 TIEMPO DE RESPUESTA 6 MS ANGULO DE VISION 178 H/178 V. WIDE COLOR ENCHANCER EFECTO DE SONIDO SRS. TRUSURROND HD CON BOCINAS INFERIORES POTENCIA DE SONIDO (10 W X 2) CONEXIONES ENTRADAS HDMI ENTRADA DE COMPONENTE DE PC Y SALIDA DE AUDIO CON SOPORTE UNIVERSAL A LA MEDIDA DEL LCD Y CON DIVISION PARA DVD AJUSTABLE A 2-5-10 GRADOS EQUIPO EN COLOR NEGR | 7385.72
I150200364 | 466 | TELEVISION TV. LCD DE 32 PULGADAS SINTONIZADOR DE ALTA DEFINICION CONTRASTE 30000 TIEMPO DE RESPUESTA 6 MS ANGULO DE VISION 178 H/178 V. WIDE COLOR ENCHANCER EFECTO DE SONIDO SRS. TRUSURROND HD CON BOCINAS INFERIORES POTENCIA DE SONIDO (10 W X 2) CONEXIONES ENTRADAS HDMI ENTRADA DE COMPONENTE DE PC Y SALIDA DE AUDIO CON SOPORTE UNIVERSAL A LA MEDIDA DEL LCD Y CON DIVISION PARA DVD AJUSTABLE A 2-5-10 GRADOS EQUIPO EN COLOR NEGR | 7385.72
I150200364 | 488 | TELEVISION TV. LCD DE 32 PULGADAS SINTONIZADOR DE ALTA DEFINICION CONTRASTE 30000 TIEMPO DE RESPUESTA 6 MS ANGULO DE VISION 178 H/178 V. WIDE COLOR ENCHANCER EFECTO DE SONIDO SRS. TRUSURROND HD CON BOCINAS INFERIORES POTENCIA DE SONIDO (10 W X 2) CONEXIONES ENTRADAS HDMI ENTRADA DE COMPONENTE DE PC Y SALIDA DE AUDIO CON SOPORTE UNIVERSAL A LA MEDIDA DEL LCD Y CON DIVISION PARA DVD AJUSTABLE A 2-5-10 GRADOS EQUIPO EN COLOR NEGR | 7385.72
I150200364 | 508 | TELEVISION TV. LCD DE 32 PULGADAS SINTONIZADOR DE ALTA DEFINICION CONTRASTE 30000 TIEMPO DE RESPUESTA 6 MS ANGULO DE VISION 178 H/178 V. WIDE COLOR ENCHANCER EFECTO DE SONIDO SRS. TRUSURROND HD CON BOCINAS INFERIORES POTENCIA DE SONIDO (10 W X 2) CONEXIONES ENTRADAS HDMI ENTRADA DE COMPONENTE DE PC Y SALIDA DE AUDIO CON SOPORTE UNIVERSAL A LA MEDIDA DEL LCD Y CON DIVISION PARA DVD AJUSTABLE A 2-5-10 GRADOS EQUIPO EN COLOR NEGR | 7385.72
I150200364 | 509 | TELEVISION TV. LCD DE 32 PULGADAS SINTONIZADOR DE ALTA DEFINICION CONTRASTE 30000 TIEMPO DE RESPUESTA 6 MS ANGULO DE VISION 178 H/178 V. WIDE COLOR ENCHANCER EFECTO DE SONIDO SRS. TRUSURROND HD CON BOCINAS INFERIORES POTENCIA DE SONIDO (10 W X 2) CONEXIONES ENTRADAS HDMI ENTRADA DE COMPONENTE DE PC Y SALIDA DE AUDIO CON SOPORTE UNIVERSAL A LA MEDIDA DEL LCD Y CON DIVISION PARA DVD AJUSTABLE A 2-5-10 GRADOS EQUIPO EN COLOR NEGR | 7385.72
I150200364 | 489 | TELEVISION TV. LCD DE 32 PULGADAS SINTONIZADOR DE ALTA DEFINICION CONTRASTE 30000 TIEMPO DE RESPUESTA 6 MS ANGULO DE VISION 178 H/178 V. WIDE COLOR ENCHANCER EFECTO DE SONIDO SRS. TRUSURROND HD CON BOCINAS INFERIORES POTENCIA DE SONIDO (10 W X 2) CONEXIONES ENTRADAS HDMI ENTRADA DE COMPONENTE DE PC Y SALIDA DE AUDIO CON SOPORTE UNIVERSAL A LA MEDIDA DEL LCD Y CON DIVISION PARA DVD AJUSTABLE A 2-5-10 GRADOS EQUIPO EN COLOR NEGR | 7385.72
I150200364 | 462 | TELEVISION TV. LCD DE 32 PULGADAS SINTONIZADOR DE ALTA DEFINICION CONTRASTE 30000 TIEMPO DE RESPUESTA 6 MS ANGULO DE VISION 178 H/178 V. WIDE COLOR ENCHANCER EFECTO DE SONIDO SRS. TRUSURROND HD CON BOCINAS INFERIORES POTENCIA DE SONIDO (10 W X 2) CONEXIONES ENTRADAS HDMI ENTRADA DE COMPONENTE DE PC Y SALIDA DE AUDIO CON SOPORTE UNIVERSAL A LA MEDIDA DEL LCD Y CON DIVISION PARA DVD AJUSTABLE A 2-5-10 GRADOS EQUIPO EN COLOR NEGR | 7385.72
I150200364 | 472 | TELEVISION TV. LCD DE 32 PULGADAS SINTONIZADOR DE ALTA DEFINICION CONTRASTE 30000 TIEMPO DE RESPUESTA 6 MS ANGULO DE VISION 178 H/178 V. WIDE COLOR ENCHANCER EFECTO DE SONIDO SRS. TRUSURROND HD CON BOCINAS INFERIORES POTENCIA DE SONIDO (10 W X 2) CONEXIONES ENTRADAS HDMI ENTRADA DE COMPONENTE DE PC Y SALIDA DE AUDIO CON SOPORTE UNIVERSAL A LA MEDIDA DEL LCD Y CON DIVISION PARA DVD AJUSTABLE A 2-5-10 GRADOS EQUIPO EN COLOR NEGR | 7385.72
I150200364 | 460 | TELEVISION TV. LCD DE 32 PULGADAS SINTONIZADOR DE ALTA DEFINICION CONTRASTE 30000 TIEMPO DE RESPUESTA 6 MS ANGULO DE VISION 178 H/178 V. WIDE COLOR ENCHANCER EFECTO DE SONIDO SRS. TRUSURROND HD CON BOCINAS INFERIORES POTENCIA DE SONIDO (10 W X 2) CONEXIONES ENTRADAS HDMI ENTRADA DE COMPONENTE DE PC Y SALIDA DE AUDIO CON SOPORTE UNIVERSAL A LA MEDIDA DEL LCD Y CON DIVISION PARA DVD AJUSTABLE A 2-5-10 GRADOS EQUIPO EN COLOR NEGR | 7385.72
I150200364 | 461 | TELEVISION TV. LCD DE 32 PULGADAS SINTONIZADOR DE ALTA DEFINICION CONTRASTE 30000 TIEMPO DE RESPUESTA 6 MS ANGULO DE VISION 178 H/178 V. WIDE COLOR ENCHANCER EFECTO DE SONIDO SRS. TRUSURROND HD CON BOCINAS INFERIORES POTENCIA DE SONIDO (10 W X 2) CONEXIONES ENTRADAS HDMI ENTRADA DE COMPONENTE DE PC Y SALIDA DE AUDIO CON SOPORTE UNIVERSAL A LA MEDIDA DEL LCD Y CON DIVISION PARA DVD AJUSTABLE A 2-5-10 GRADOS EQUIPO EN COLOR NEGR | 7385.72
I150200364 | 513 | TELEVISION TV. LCD DE 32 PULGADAS SINTONIZADOR DE ALTA DEFINICION CONTRASTE 30000 TIEMPO DE RESPUESTA 6 MS ANGULO DE VISION 178 H/178 V. WIDE COLOR ENCHANCER EFECTO DE SONIDO SRS. TRUSURROND HD CON BOCINAS INFERIORES POTENCIA DE SONIDO (10 W X 2) CONEXIONES ENTRADAS HDMI ENTRADA DE COMPONENTE DE PC Y SALIDA DE AUDIO CON SOPORTE UNIVERSAL A LA MEDIDA DEL LCD Y CON DIVISION PARA DVD AJUSTABLE A 2-5-10 GRADOS EQUIPO EN COLOR NEGR | 7385.72
I150200364 | 486 | TELEVISION TV. LCD DE 32 PULGADAS SINTONIZADOR DE ALTA DEFINICION CONTRASTE 30000 TIEMPO DE RESPUESTA 6 MS ANGULO DE VISION 178 H/178 V. WIDE COLOR ENCHANCER EFECTO DE SONIDO SRS. TRUSURROND HD CON BOCINAS INFERIORES POTENCIA DE SONIDO (10 W X 2) CONEXIONES ENTRADAS HDMI ENTRADA DE COMPONENTE DE PC Y SALIDA DE AUDIO CON SOPORTE UNIVERSAL A LA MEDIDA DEL LCD Y CON DIVISION PARA DVD AJUSTABLE A 2-5-10 GRADOS EQUIPO EN COLOR NEGR | 7385.72
I150200364 | 494 | TELEVISION TV. LCD DE 32 PULGADAS SINTONIZADOR DE ALTA DEFINICION CONTRASTE 30000 TIEMPO DE RESPUESTA 6 MS ANGULO DE VISION 178 H/178 V. WIDE COLOR ENCHANCER EFECTO DE SONIDO SRS. TRUSURROND HD CON BOCINAS INFERIORES POTENCIA DE SONIDO (10 W X 2) CONEXIONES ENTRADAS HDMI ENTRADA DE COMPONENTE DE PC Y SALIDA DE AUDIO CON SOPORTE UNIVERSAL A LA MEDIDA DEL LCD Y CON DIVISION PARA DVD AJUSTABLE A 2-5-10 GRADOS EQUIPO EN COLOR NEGR | 7385.72
I150200364 | 457 | TELEVISION TV. LCD DE 32 PULGADAS SINTONIZADOR DE ALTA DEFINICION CONTRASTE 30000 TIEMPO DE RESPUESTA 6 MS ANGULO DE VISION 178 H/178 V. WIDE COLOR ENCHANCER EFECTO DE SONIDO SRS. TRUSURROND HD CON BOCINAS INFERIORES POTENCIA DE SONIDO (10 W X 2) CONEXIONES ENTRADAS HDMI ENTRADA DE COMPONENTE DE PC Y SALIDA DE AUDIO CON SOPORTE UNIVERSAL A LA MEDIDA DEL LCD Y CON DIVISION PARA DVD AJUSTABLE A 2-5-10 GRADOS EQUIPO EN COLOR NEGR | 7385.72
I150200364 | 464 | TELEVISION TV. LCD DE 32 PULGADAS SINTONIZADOR DE ALTA DEFINICION CONTRASTE 30000 TIEMPO DE RESPUESTA 6 MS ANGULO DE VISION 178 H/178 V. WIDE COLOR ENCHANCER EFECTO DE SONIDO SRS. TRUSURROND HD CON BOCINAS INFERIORES POTENCIA DE SONIDO (10 W X 2) CONEXIONES ENTRADAS HDMI ENTRADA DE COMPONENTE DE PC Y SALIDA DE AUDIO CON SOPORTE UNIVERSAL A LA MEDIDA DEL LCD Y CON DIVISION PARA DVD AJUSTABLE A 2-5-10 GRADOS EQUIPO EN COLOR NEGR | 7385.72
I150200364 | 468 | TELEVISION TV. LCD DE 32 PULGADAS SINTONIZADOR DE ALTA DEFINICION CONTRASTE 30000 TIEMPO DE RESPUESTA 6 MS ANGULO DE VISION 178 H/178 V. WIDE COLOR ENCHANCER EFECTO DE SONIDO SRS. TRUSURROND HD CON BOCINAS INFERIORES POTENCIA DE SONIDO (10 W X 2) CONEXIONES ENTRADAS HDMI ENTRADA DE COMPONENTE DE PC Y SALIDA DE AUDIO CON SOPORTE UNIVERSAL A LA MEDIDA DEL LCD Y CON DIVISION PARA DVD AJUSTABLE A 2-5-10 GRADOS EQUIPO EN COLOR NEGR | 7385.72
I150200364 | 469 | TELEVISION TV. LCD DE 32 PULGADAS SINTONIZADOR DE ALTA DEFINICION CONTRASTE 30000 TIEMPO DE RESPUESTA 6 MS ANGULO DE VISION 178 H/178 V. WIDE COLOR ENCHANCER EFECTO DE SONIDO SRS. TRUSURROND HD CON BOCINAS INFERIORES POTENCIA DE SONIDO (10 W X 2) CONEXIONES ENTRADAS HDMI ENTRADA DE COMPONENTE DE PC Y SALIDA DE AUDIO CON SOPORTE UNIVERSAL A LA MEDIDA DEL LCD Y CON DIVISION PARA DVD AJUSTABLE A 2-5-10 GRADOS EQUIPO EN COLOR NEGR | 7385.72
I150200364 | 474 | TELEVISION TV. LCD DE 32 PULGADAS SINTONIZADOR DE ALTA DEFINICION CONTRASTE 30000 TIEMPO DE RESPUESTA 6 MS ANGULO DE VISION 178 H/178 V. WIDE COLOR ENCHANCER EFECTO DE SONIDO SRS. TRUSURROND HD CON BOCINAS INFERIORES POTENCIA DE SONIDO (10 W X 2) CONEXIONES ENTRADAS HDMI ENTRADA DE COMPONENTE DE PC Y SALIDA DE AUDIO CON SOPORTE UNIVERSAL A LA MEDIDA DEL LCD Y CON DIVISION PARA DVD AJUSTABLE A 2-5-10 GRADOS EQUIPO EN COLOR NEGR | 7385.72
I150200364 | 498 | TELEVISION TV. LCD DE 32 PULGADAS SINTONIZADOR DE ALTA DEFINICION CONTRASTE 30000 TIEMPO DE RESPUESTA 6 MS ANGULO DE VISION 178 H/178 V. WIDE COLOR ENCHANCER EFECTO DE SONIDO SRS. TRUSURROND HD CON BOCINAS INFERIORES POTENCIA DE SONIDO (10 W X 2) CONEXIONES ENTRADAS HDMI ENTRADA DE COMPONENTE DE PC Y SALIDA DE AUDIO CON SOPORTE UNIVERSAL A LA MEDIDA DEL LCD Y CON DIVISION PARA DVD AJUSTABLE A 2-5-10 GRADOS EQUIPO EN COLOR NEGR | 7385.72
I150200364 | 477 | TELEVISION TV. LCD DE 32 PULGADAS SINTONIZADOR DE ALTA DEFINICION CONTRASTE 30000 TIEMPO DE RESPUESTA 6 MS ANGULO DE VISION 178 H/178 V. WIDE COLOR ENCHANCER EFECTO DE SONIDO SRS. TRUSURROND HD CON BOCINAS INFERIORES POTENCIA DE SONIDO (10 W X 2) CONEXIONES ENTRADAS HDMI ENTRADA DE COMPONENTE DE PC Y SALIDA DE AUDIO CON SOPORTE UNIVERSAL A LA MEDIDA DEL LCD Y CON DIVISION PARA DVD AJUSTABLE A 2-5-10 GRADOS EQUIPO EN COLOR NEGR | 7385.72
I150200364 | 500 | TELEVISION TV. LCD DE 32 PULGADAS SINTONIZADOR DE ALTA DEFINICION CONTRASTE 30000 TIEMPO DE RESPUESTA 6 MS ANGULO DE VISION 178 H/178 V. WIDE COLOR ENCHANCER EFECTO DE SONIDO SRS. TRUSURROND HD CON BOCINAS INFERIORES POTENCIA DE SONIDO (10 W X 2) CONEXIONES ENTRADAS HDMI ENTRADA DE COMPONENTE DE PC Y SALIDA DE AUDIO CON SOPORTE UNIVERSAL A LA MEDIDA DEL LCD Y CON DIVISION PARA DVD AJUSTABLE A 2-5-10 GRADOS EQUIPO EN COLOR NEGR | 7385.72
I150200364 | 499 | TELEVISION TV. LCD DE 32 PULGADAS SINTONIZADOR DE ALTA DEFINICION CONTRASTE 30000 TIEMPO DE RESPUESTA 6 MS ANGULO DE VISION 178 H/178 V. WIDE COLOR ENCHANCER EFECTO DE SONIDO SRS. TRUSURROND HD CON BOCINAS INFERIORES POTENCIA DE SONIDO (10 W X 2) CONEXIONES ENTRADAS HDMI ENTRADA DE COMPONENTE DE PC Y SALIDA DE AUDIO CON SOPORTE UNIVERSAL A LA MEDIDA DEL LCD Y CON DIVISION PARA DVD AJUSTABLE A 2-5-10 GRADOS EQUIPO EN COLOR NEGR | 7385.72
I150200364 | 484 | TELEVISION TV. LCD DE 32 PULGADAS SINTONIZADOR DE ALTA DEFINICION CONTRASTE 30000 TIEMPO DE RESPUESTA 6 MS ANGULO DE VISION 178 H/178 V. WIDE COLOR ENCHANCER EFECTO DE SONIDO SRS. TRUSURROND HD CON BOCINAS INFERIORES POTENCIA DE SONIDO (10 W X 2) CONEXIONES ENTRADAS HDMI ENTRADA DE COMPONENTE DE PC Y SALIDA DE AUDIO CON SOPORTE UNIVERSAL A LA MEDIDA DEL LCD Y CON DIVISION PARA DVD AJUSTABLE A 2-5-10 GRADOS EQUIPO EN COLOR NEGR | 7385.72
I150200364 | 512 | TELEVISION TV. LCD DE 32 PULGADAS SINTONIZADOR DE ALTA DEFINICION CONTRASTE 30000 TIEMPO DE RESPUESTA 6 MS ANGULO DE VISION 178 H/178 V. WIDE COLOR ENCHANCER EFECTO DE SONIDO SRS. TRUSURROND HD CON BOCINAS INFERIORES POTENCIA DE SONIDO (10 W X 2) CONEXIONES ENTRADAS HDMI ENTRADA DE COMPONENTE DE PC Y SALIDA DE AUDIO CON SOPORTE UNIVERSAL A LA MEDIDA DEL LCD Y CON DIVISION PARA DVD AJUSTABLE A 2-5-10 GRADOS EQUIPO EN COLOR NEGR | 7385.72
I150200364 | 520 | TELEVISION TV. LCD DE 32 PULGADAS SINTONIZADOR DE ALTA DEFINICION CONTRASTE 30000 TIEMPO DE RESPUESTA 6 MS ANGULO DE VISION 178 H/178 V. WIDE COLOR ENCHANCER EFECTO DE SONIDO SRS. TRUSURROND HD CON BOCINAS INFERIORES POTENCIA DE SONIDO (10 W X 2) CONEXIONES ENTRADAS HDMI ENTRADA DE COMPONENTE DE PC Y SALIDA DE AUDIO CON SOPORTE UNIVERSAL A LA MEDIDA DEL LCD Y CON DIVISION PARA DVD AJUSTABLE A 2-5-10 GRADOS EQUIPO EN COLOR NEGR | 7385.72
I150200364 | 535 | TELEVISION TV. LCD DE 32 PULGADAS SINTONIZADOR DE ALTA DEFINICION CONTRASTE 30000 TIEMPO DE RESPUESTA 6 MS ANGULO DE VISION 178 H/178 V. WIDE COLOR ENCHANCER EFECTO DE SONIDO SRS. TRUSURROND HD CON BOCINAS INFERIORES POTENCIA DE SONIDO (10 W X 2) CONEXIONES ENTRADAS HDMI ENTRADA DE COMPONENTE DE PC Y SALIDA DE AUDIO CON SOPORTE UNIVERSAL A LA MEDIDA DEL LCD Y CON DIVISION PARA DVD AJUSTABLE A 2-5-10 GRADOS EQUIPO EN COLOR NEGR | 7385.72
I150200364 | 525 | TELEVISION TV. LCD DE 32 PULGADAS SINTONIZADOR DE ALTA DEFINICION CONTRASTE 30000 TIEMPO DE RESPUESTA 6 MS ANGULO DE VISION 178 H/178 V. WIDE COLOR ENCHANCER EFECTO DE SONIDO SRS. TRUSURROND HD CON BOCINAS INFERIORES POTENCIA DE SONIDO (10 W X 2) CONEXIONES ENTRADAS HDMI ENTRADA DE COMPONENTE DE PC Y SALIDA DE AUDIO CON SOPORTE UNIVERSAL A LA MEDIDA DEL LCD Y CON DIVISION PARA DVD AJUSTABLE A 2-5-10 GRADOS EQUIPO EN COLOR NEGR | 7385.72
I150200364 | 533 | TELEVISION TV. LCD DE 32 PULGADAS SINTONIZADOR DE ALTA DEFINICION CONTRASTE 30000 TIEMPO DE RESPUESTA 6 MS ANGULO DE VISION 178 H/178 V. WIDE COLOR ENCHANCER EFECTO DE SONIDO SRS. TRUSURROND HD CON BOCINAS INFERIORES POTENCIA DE SONIDO (10 W X 2) CONEXIONES ENTRADAS HDMI ENTRADA DE COMPONENTE DE PC Y SALIDA DE AUDIO CON SOPORTE UNIVERSAL A LA MEDIDA DEL LCD Y CON DIVISION PARA DVD AJUSTABLE A 2-5-10 GRADOS EQUIPO EN COLOR NEGR | 7385.72
I150200364 | 530 | TELEVISION TV. LCD DE 32 PULGADAS SINTONIZADOR DE ALTA DEFINICION CONTRASTE 30000 TIEMPO DE RESPUESTA 6 MS ANGULO DE VISION 178 H/178 V. WIDE COLOR ENCHANCER EFECTO DE SONIDO SRS. TRUSURROND HD CON BOCINAS INFERIORES POTENCIA DE SONIDO (10 W X 2) CONEXIONES ENTRADAS HDMI ENTRADA DE COMPONENTE DE PC Y SALIDA DE AUDIO CON SOPORTE UNIVERSAL A LA MEDIDA DEL LCD Y CON DIVISION PARA DVD AJUSTABLE A 2-5-10 GRADOS EQUIPO EN COLOR NEGR | 7385.72
I150200364 | 537 | TELEVISION TV. LCD DE 32 PULGADAS SINTONIZADOR DE ALTA DEFINICION CONTRASTE 30000 TIEMPO DE RESPUESTA 6 MS ANGULO DE VISION 178 H/178 V. WIDE COLOR ENCHANCER EFECTO DE SONIDO SRS. TRUSURROND HD CON BOCINAS INFERIORES POTENCIA DE SONIDO (10 W X 2) CONEXIONES ENTRADAS HDMI ENTRADA DE COMPONENTE DE PC Y SALIDA DE AUDIO CON SOPORTE UNIVERSAL A LA MEDIDA DEL LCD Y CON DIVISION PARA DVD AJUSTABLE A 2-5-10 GRADOS EQUIPO EN COLOR NEGR | 7385.72
I150200364 | 531 | TELEVISION TV. LCD DE 32 PULGADAS SINTONIZADOR DE ALTA DEFINICION CONTRASTE 30000 TIEMPO DE RESPUESTA 6 MS ANGULO DE VISION 178 H/178 V. WIDE COLOR ENCHANCER EFECTO DE SONIDO SRS. TRUSURROND HD CON BOCINAS INFERIORES POTENCIA DE SONIDO (10 W X 2) CONEXIONES ENTRADAS HDMI ENTRADA DE COMPONENTE DE PC Y SALIDA DE AUDIO CON SOPORTE UNIVERSAL A LA MEDIDA DEL LCD Y CON DIVISION PARA DVD AJUSTABLE A 2-5-10 GRADOS EQUIPO EN COLOR NEGR | 7385.72
I150200364 | 527 | TELEVISION TV. LCD DE 32 PULGADAS SINTONIZADOR DE ALTA DEFINICION CONTRASTE 30000 TIEMPO DE RESPUESTA 6 MS ANGULO DE VISION 178 H/178 V. WIDE COLOR ENCHANCER EFECTO DE SONIDO SRS. TRUSURROND HD CON BOCINAS INFERIORES POTENCIA DE SONIDO (10 W X 2) CONEXIONES ENTRADAS HDMI ENTRADA DE COMPONENTE DE PC Y SALIDA DE AUDIO CON SOPORTE UNIVERSAL A LA MEDIDA DEL LCD Y CON DIVISION PARA DVD AJUSTABLE A 2-5-10 GRADOS EQUIPO EN COLOR NEGR | 7385.72
I150200364 | 534 | TELEVISION TV. LCD DE 32 PULGADAS SINTONIZADOR DE ALTA DEFINICION CONTRASTE 30000 TIEMPO DE RESPUESTA 6 MS ANGULO DE VISION 178 H/178 V. WIDE COLOR ENCHANCER EFECTO DE SONIDO SRS. TRUSURROND HD CON BOCINAS INFERIORES POTENCIA DE SONIDO (10 W X 2) CONEXIONES ENTRADAS HDMI ENTRADA DE COMPONENTE DE PC Y SALIDA DE AUDIO CON SOPORTE UNIVERSAL A LA MEDIDA DEL LCD Y CON DIVISION PARA DVD AJUSTABLE A 2-5-10 GRADOS EQUIPO EN COLOR NEGR | 7385.72
I150200364 | 539 | TELEVISION TV. LCD DE 32 PULGADAS SINTONIZADOR DE ALTA DEFINICION CONTRASTE 30000 TIEMPO DE RESPUESTA 6 MS ANGULO DE VISION 178 H/178 V. WIDE COLOR ENCHANCER EFECTO DE SONIDO SRS. TRUSURROND HD CON BOCINAS INFERIORES POTENCIA DE SONIDO (10 W X 2) CONEXIONES ENTRADAS HDMI ENTRADA DE COMPONENTE DE PC Y SALIDA DE AUDIO CON SOPORTE UNIVERSAL A LA MEDIDA DEL LCD Y CON DIVISION PARA DVD AJUSTABLE A 2-5-10 GRADOS EQUIPO EN COLOR NEGR | 7385.72
I150200364 | 538 | TELEVISION TV. LCD DE 32 PULGADAS SINTONIZADOR DE ALTA DEFINICION CONTRASTE 30000 TIEMPO DE RESPUESTA 6 MS ANGULO DE VISION 178 H/178 V. WIDE COLOR ENCHANCER EFECTO DE SONIDO SRS. TRUSURROND HD CON BOCINAS INFERIORES POTENCIA DE SONIDO (10 W X 2) CONEXIONES ENTRADAS HDMI ENTRADA DE COMPONENTE DE PC Y SALIDA DE AUDIO CON SOPORTE UNIVERSAL A LA MEDIDA DEL LCD Y CON DIVISION PARA DVD AJUSTABLE A 2-5-10 GRADOS EQUIPO EN COLOR NEGR | 7385.72
I150200364 | 521 | TELEVISION TV. LCD DE 32 PULGADAS SINTONIZADOR DE ALTA DEFINICION CONTRASTE 30000 TIEMPO DE RESPUESTA 6 MS ANGULO DE VISION 178 H/178 V. WIDE COLOR ENCHANCER EFECTO DE SONIDO SRS. TRUSURROND HD CON BOCINAS INFERIORES POTENCIA DE SONIDO (10 W X 2) CONEXIONES ENTRADAS HDMI ENTRADA DE COMPONENTE DE PC Y SALIDA DE AUDIO CON SOPORTE UNIVERSAL A LA MEDIDA DEL LCD Y CON DIVISION PARA DVD AJUSTABLE A 2-5-10 GRADOS EQUIPO EN COLOR NEGR | 7385.72
I150200364 | 523 | TELEVISION TV. LCD DE 32 PULGADAS SINTONIZADOR DE ALTA DEFINICION CONTRASTE 30000 TIEMPO DE RESPUESTA 6 MS ANGULO DE VISION 178 H/178 V. WIDE COLOR ENCHANCER EFECTO DE SONIDO SRS. TRUSURROND HD CON BOCINAS INFERIORES POTENCIA DE SONIDO (10 W X 2) CONEXIONES ENTRADAS HDMI ENTRADA DE COMPONENTE DE PC Y SALIDA DE AUDIO CON SOPORTE UNIVERSAL A LA MEDIDA DEL LCD Y CON DIVISION PARA DVD AJUSTABLE A 2-5-10 GRADOS EQUIPO EN COLOR NEGR | 7385.72
I150200364 | 536 | TELEVISION TV. LCD DE 32 PULGADAS SINTONIZADOR DE ALTA DEFINICION CONTRASTE 30000 TIEMPO DE RESPUESTA 6 MS ANGULO DE VISION 178 H/178 V. WIDE COLOR ENCHANCER EFECTO DE SONIDO SRS. TRUSURROND HD CON BOCINAS INFERIORES POTENCIA DE SONIDO (10 W X 2) CONEXIONES ENTRADAS HDMI ENTRADA DE COMPONENTE DE PC Y SALIDA DE AUDIO CON SOPORTE UNIVERSAL A LA MEDIDA DEL LCD Y CON DIVISION PARA DVD AJUSTABLE A 2-5-10 GRADOS EQUIPO EN COLOR NEGR | 7385.72
I150200364 | 529 | TELEVISION TV. LCD DE 32 PULGADAS SINTONIZADOR DE ALTA DEFINICION CONTRASTE 30000 TIEMPO DE RESPUESTA 6 MS ANGULO DE VISION 178 H/178 V. WIDE COLOR ENCHANCER EFECTO DE SONIDO SRS. TRUSURROND HD CON BOCINAS INFERIORES POTENCIA DE SONIDO (10 W X 2) CONEXIONES ENTRADAS HDMI ENTRADA DE COMPONENTE DE PC Y SALIDA DE AUDIO CON SOPORTE UNIVERSAL A LA MEDIDA DEL LCD Y CON DIVISION PARA DVD AJUSTABLE A 2-5-10 GRADOS EQUIPO EN COLOR NEGR | 7385.72
I150200364 | 522 | TELEVISION TV. LCD DE 32 PULGADAS SINTONIZADOR DE ALTA DEFINICION CONTRASTE 30000 TIEMPO DE RESPUESTA 6 MS ANGULO DE VISION 178 H/178 V. WIDE COLOR ENCHANCER EFECTO DE SONIDO SRS. TRUSURROND HD CON BOCINAS INFERIORES POTENCIA DE SONIDO (10 W X 2) CONEXIONES ENTRADAS HDMI ENTRADA DE COMPONENTE DE PC Y SALIDA DE AUDIO CON SOPORTE UNIVERSAL A LA MEDIDA DEL LCD Y CON DIVISION PARA DVD AJUSTABLE A 2-5-10 GRADOS EQUIPO EN COLOR NEGR | 7385.72
I150200364 | 524 | TELEVISION TV. LCD DE 32 PULGADAS SINTONIZADOR DE ALTA DEFINICION CONTRASTE 30000 TIEMPO DE RESPUESTA 6 MS ANGULO DE VISION 178 H/178 V. WIDE COLOR ENCHANCER EFECTO DE SONIDO SRS. TRUSURROND HD CON BOCINAS INFERIORES POTENCIA DE SONIDO (10 W X 2) CONEXIONES ENTRADAS HDMI ENTRADA DE COMPONENTE DE PC Y SALIDA DE AUDIO CON SOPORTE UNIVERSAL A LA MEDIDA DEL LCD Y CON DIVISION PARA DVD AJUSTABLE A 2-5-10 GRADOS EQUIPO EN COLOR NEGR | 7385.72
I150200364 | 526 | TELEVISION TV. LCD DE 32 PULGADAS SINTONIZADOR DE ALTA DEFINICION CONTRASTE 30000 TIEMPO DE RESPUESTA 6 MS ANGULO DE VISION 178 H/178 V. WIDE COLOR ENCHANCER EFECTO DE SONIDO SRS. TRUSURROND HD CON BOCINAS INFERIORES POTENCIA DE SONIDO (10 W X 2) CONEXIONES ENTRADAS HDMI ENTRADA DE COMPONENTE DE PC Y SALIDA DE AUDIO CON SOPORTE UNIVERSAL A LA MEDIDA DEL LCD Y CON DIVISION PARA DVD AJUSTABLE A 2-5-10 GRADOS EQUIPO EN COLOR NEGR | 7385.72
I150200364 | 528 | TELEVISION TV. LCD DE 32 PULGADAS SINTONIZADOR DE ALTA DEFINICION CONTRASTE 30000 TIEMPO DE RESPUESTA 6 MS ANGULO DE VISION 178 H/178 V. WIDE COLOR ENCHANCER EFECTO DE SONIDO SRS. TRUSURROND HD CON BOCINAS INFERIORES POTENCIA DE SONIDO (10 W X 2) CONEXIONES ENTRADAS HDMI ENTRADA DE COMPONENTE DE PC Y SALIDA DE AUDIO CON SOPORTE UNIVERSAL A LA MEDIDA DEL LCD Y CON DIVISION PARA DVD AJUSTABLE A 2-5-10 GRADOS EQUIPO EN COLOR NEGR | 7385.72
I150200364 | 547 | TELEVISION TV. LCD DE 32 PULGADAS SINTONIZADOR DE ALTA DEFINICION CONTRASTE 30000 TIEMPO DE RESPUESTA 6 MS ANGULO DE VISION 178 H/178 V. WIDE COLOR ENCHANCER EFECTO DE SONIDO SRS. TRUSURROND HD CON BOCINAS INFERIORES POTENCIA DE SONIDO (10 W X 2) CONEXIONES ENTRADAS HDMI ENTRADA DE COMPONENTE DE PC Y SALIDA DE AUDIO CON SOPORTE UNIVERSAL A LA MEDIDA DEL LCD Y CON DIVISION PARA DVD AJUSTABLE A 2-5-10 GRADOS EQUIPO EN COLOR NEGR | 7385.72
I150200364 | 551 | TELEVISION TV. LCD DE 32 PULGADAS SINTONIZADOR DE ALTA DEFINICION CONTRASTE 30000 TIEMPO DE RESPUESTA 6 MS ANGULO DE VISION 178 H/178 V. WIDE COLOR ENCHANCER EFECTO DE SONIDO SRS. TRUSURROND HD CON BOCINAS INFERIORES POTENCIA DE SONIDO (10 W X 2) CONEXIONES ENTRADAS HDMI ENTRADA DE COMPONENTE DE PC Y SALIDA DE AUDIO CON SOPORTE UNIVERSAL A LA MEDIDA DEL LCD Y CON DIVISION PARA DVD AJUSTABLE A 2-5-10 GRADOS EQUIPO EN COLOR NEGR | 7385.72
I150200364 | 542 | TELEVISION TV. LCD DE 32 PULGADAS SINTONIZADOR DE ALTA DEFINICION CONTRASTE 30000 TIEMPO DE RESPUESTA 6 MS ANGULO DE VISION 178 H/178 V. WIDE COLOR ENCHANCER EFECTO DE SONIDO SRS. TRUSURROND HD CON BOCINAS INFERIORES POTENCIA DE SONIDO (10 W X 2) CONEXIONES ENTRADAS HDMI ENTRADA DE COMPONENTE DE PC Y SALIDA DE AUDIO CON SOPORTE UNIVERSAL A LA MEDIDA DEL LCD Y CON DIVISION PARA DVD AJUSTABLE A 2-5-10 GRADOS EQUIPO EN COLOR NEGR | 7385.72
I150200364 | 553 | TELEVISION TV. LCD DE 32 PULGADAS SINTONIZADOR DE ALTA DEFINICION CONTRASTE 30000 TIEMPO DE RESPUESTA 6 MS ANGULO DE VISION 178 H/178 V. WIDE COLOR ENCHANCER EFECTO DE SONIDO SRS. TRUSURROND HD CON BOCINAS INFERIORES POTENCIA DE SONIDO (10 W X 2) CONEXIONES ENTRADAS HDMI ENTRADA DE COMPONENTE DE PC Y SALIDA DE AUDIO CON SOPORTE UNIVERSAL A LA MEDIDA DEL LCD Y CON DIVISION PARA DVD AJUSTABLE A 2-5-10 GRADOS EQUIPO EN COLOR NEGR | 7385.72
I150200364 | 555 | TELEVISION TV. LCD DE 32 PULGADAS SINTONIZADOR DE ALTA DEFINICION CONTRASTE 30000 TIEMPO DE RESPUESTA 6 MS ANGULO DE VISION 178 H/178 V. WIDE COLOR ENCHANCER EFECTO DE SONIDO SRS. TRUSURROND HD CON BOCINAS INFERIORES POTENCIA DE SONIDO (10 W X 2) CONEXIONES ENTRADAS HDMI ENTRADA DE COMPONENTE DE PC Y SALIDA DE AUDIO CON SOPORTE UNIVERSAL A LA MEDIDA DEL LCD Y CON DIVISION PARA DVD AJUSTABLE A 2-5-10 GRADOS EQUIPO EN COLOR NEGR | 7385.72
I150200364 | 552 | TELEVISION TV. LCD DE 32 PULGADAS SINTONIZADOR DE ALTA DEFINICION CONTRASTE 30000 TIEMPO DE RESPUESTA 6 MS ANGULO DE VISION 178 H/178 V. WIDE COLOR ENCHANCER EFECTO DE SONIDO SRS. TRUSURROND HD CON BOCINAS INFERIORES POTENCIA DE SONIDO (10 W X 2) CONEXIONES ENTRADAS HDMI ENTRADA DE COMPONENTE DE PC Y SALIDA DE AUDIO CON SOPORTE UNIVERSAL A LA MEDIDA DEL LCD Y CON DIVISION PARA DVD AJUSTABLE A 2-5-10 GRADOS EQUIPO EN COLOR NEGR | 7385.72
I150200364 | 550 | TELEVISION TV. LCD DE 32 PULGADAS SINTONIZADOR DE ALTA DEFINICION CONTRASTE 30000 TIEMPO DE RESPUESTA 6 MS ANGULO DE VISION 178 H/178 V. WIDE COLOR ENCHANCER EFECTO DE SONIDO SRS. TRUSURROND HD CON BOCINAS INFERIORES POTENCIA DE SONIDO (10 W X 2) CONEXIONES ENTRADAS HDMI ENTRADA DE COMPONENTE DE PC Y SALIDA DE AUDIO CON SOPORTE UNIVERSAL A LA MEDIDA DEL LCD Y CON DIVISION PARA DVD AJUSTABLE A 2-5-10 GRADOS EQUIPO EN COLOR NEGR | 7385.72
I150200364 | 545 | TELEVISION TV. LCD DE 32 PULGADAS SINTONIZADOR DE ALTA DEFINICION CONTRASTE 30000 TIEMPO DE RESPUESTA 6 MS ANGULO DE VISION 178 H/178 V. WIDE COLOR ENCHANCER EFECTO DE SONIDO SRS. TRUSURROND HD CON BOCINAS INFERIORES POTENCIA DE SONIDO (10 W X 2) CONEXIONES ENTRADAS HDMI ENTRADA DE COMPONENTE DE PC Y SALIDA DE AUDIO CON SOPORTE UNIVERSAL A LA MEDIDA DEL LCD Y CON DIVISION PARA DVD AJUSTABLE A 2-5-10 GRADOS EQUIPO EN COLOR NEGR | 7385.72
I150200364 | 540 | TELEVISION TV. LCD DE 32 PULGADAS SINTONIZADOR DE ALTA DEFINICION CONTRASTE 30000 TIEMPO DE RESPUESTA 6 MS ANGULO DE VISION 178 H/178 V. WIDE COLOR ENCHANCER EFECTO DE SONIDO SRS. TRUSURROND HD CON BOCINAS INFERIORES POTENCIA DE SONIDO (10 W X 2) CONEXIONES ENTRADAS HDMI ENTRADA DE COMPONENTE DE PC Y SALIDA DE AUDIO CON SOPORTE UNIVERSAL A LA MEDIDA DEL LCD Y CON DIVISION PARA DVD AJUSTABLE A 2-5-10 GRADOS EQUIPO EN COLOR NEGR | 7385.72
I150200364 | 548 | TELEVISION TV. LCD DE 32 PULGADAS SINTONIZADOR DE ALTA DEFINICION CONTRASTE 30000 TIEMPO DE RESPUESTA 6 MS ANGULO DE VISION 178 H/178 V. WIDE COLOR ENCHANCER EFECTO DE SONIDO SRS. TRUSURROND HD CON BOCINAS INFERIORES POTENCIA DE SONIDO (10 W X 2) CONEXIONES ENTRADAS HDMI ENTRADA DE COMPONENTE DE PC Y SALIDA DE AUDIO CON SOPORTE UNIVERSAL A LA MEDIDA DEL LCD Y CON DIVISION PARA DVD AJUSTABLE A 2-5-10 GRADOS EQUIPO EN COLOR NEGR | 7385.72
I150200364 | 554 | TELEVISION TV. LCD DE 32 PULGADAS SINTONIZADOR DE ALTA DEFINICION CONTRASTE 30000 TIEMPO DE RESPUESTA 6 MS ANGULO DE VISION 178 H/178 V. WIDE COLOR ENCHANCER EFECTO DE SONIDO SRS. TRUSURROND HD CON BOCINAS INFERIORES POTENCIA DE SONIDO (10 W X 2) CONEXIONES ENTRADAS HDMI ENTRADA DE COMPONENTE DE PC Y SALIDA DE AUDIO CON SOPORTE UNIVERSAL A LA MEDIDA DEL LCD Y CON DIVISION PARA DVD AJUSTABLE A 2-5-10 GRADOS EQUIPO EN COLOR NEGR | 7385.72
I150200364 | 543 | TELEVISION TV. LCD DE 32 PULGADAS SINTONIZADOR DE ALTA DEFINICION CONTRASTE 30000 TIEMPO DE RESPUESTA 6 MS ANGULO DE VISION 178 H/178 V. WIDE COLOR ENCHANCER EFECTO DE SONIDO SRS. TRUSURROND HD CON BOCINAS INFERIORES POTENCIA DE SONIDO (10 W X 2) CONEXIONES ENTRADAS HDMI ENTRADA DE COMPONENTE DE PC Y SALIDA DE AUDIO CON SOPORTE UNIVERSAL A LA MEDIDA DEL LCD Y CON DIVISION PARA DVD AJUSTABLE A 2-5-10 GRADOS EQUIPO EN COLOR NEGR | 7385.72
I150200364 | 546 | TELEVISION TV. LCD DE 32 PULGADAS SINTONIZADOR DE ALTA DEFINICION CONTRASTE 30000 TIEMPO DE RESPUESTA 6 MS ANGULO DE VISION 178 H/178 V. WIDE COLOR ENCHANCER EFECTO DE SONIDO SRS. TRUSURROND HD CON BOCINAS INFERIORES POTENCIA DE SONIDO (10 W X 2) CONEXIONES ENTRADAS HDMI ENTRADA DE COMPONENTE DE PC Y SALIDA DE AUDIO CON SOPORTE UNIVERSAL A LA MEDIDA DEL LCD Y CON DIVISION PARA DVD AJUSTABLE A 2-5-10 GRADOS EQUIPO EN COLOR NEGR | 7385.72
I150200364 | 556 | TELEVISION TV. LCD DE 32 PULGADAS SINTONIZADOR DE ALTA DEFINICION CONTRASTE 30000 TIEMPO DE RESPUESTA 6 MS ANGULO DE VISION 178 H/178 V. WIDE COLOR ENCHANCER EFECTO DE SONIDO SRS. TRUSURROND HD CON BOCINAS INFERIORES POTENCIA DE SONIDO (10 W X 2) CONEXIONES ENTRADAS HDMI ENTRADA DE COMPONENTE DE PC Y SALIDA DE AUDIO CON SOPORTE UNIVERSAL A LA MEDIDA DEL LCD Y CON DIVISION PARA DVD AJUSTABLE A 2-5-10 GRADOS EQUIPO EN COLOR NEGR | 7385.72
I150200364 | 557 | TELEVISION TV. LCD DE 32 PULGADAS SINTONIZADOR DE ALTA DEFINICION CONTRASTE 30000 TIEMPO DE RESPUESTA 6 MS ANGULO DE VISION 178 H/178 V. WIDE COLOR ENCHANCER EFECTO DE SONIDO SRS. TRUSURROND HD CON BOCINAS INFERIORES POTENCIA DE SONIDO (10 W X 2) CONEXIONES ENTRADAS HDMI ENTRADA DE COMPONENTE DE PC Y SALIDA DE AUDIO CON SOPORTE UNIVERSAL A LA MEDIDA DEL LCD Y CON DIVISION PARA DVD AJUSTABLE A 2-5-10 GRADOS EQUIPO EN COLOR NEGR | 7385.72
I150200364 | 558 | TELEVISION TV. LCD DE 32 PULGADAS SINTONIZADOR DE ALTA DEFINICION CONTRASTE 30000 TIEMPO DE RESPUESTA 6 MS ANGULO DE VISION 178 H/178 V. WIDE COLOR ENCHANCER EFECTO DE SONIDO SRS. TRUSURROND HD CON BOCINAS INFERIORES POTENCIA DE SONIDO (10 W X 2) CONEXIONES ENTRADAS HDMI ENTRADA DE COMPONENTE DE PC Y SALIDA DE AUDIO CON SOPORTE UNIVERSAL A LA MEDIDA DEL LCD Y CON DIVISION PARA DVD AJUSTABLE A 2-5-10 GRADOS EQUIPO EN COLOR NEGR | 7385.72
I150200364 | 565 | TELEVISION TV. LCD DE 32 PULGADAS SINTONIZADOR DE ALTA DEFINICION CONTRASTE 30000 TIEMPO DE RESPUESTA 6 MS ANGULO DE VISION 178 H/178 V. WIDE COLOR ENCHANCER EFECTO DE SONIDO SRS. TRUSURROND HD CON BOCINAS INFERIORES POTENCIA DE SONIDO (10 W X 2) CONEXIONES ENTRADAS HDMI ENTRADA DE COMPONENTE DE PC Y SALIDA DE AUDIO CON SOPORTE UNIVERSAL A LA MEDIDA DEL LCD Y CON DIVISION PARA DVD AJUSTABLE A 2-5-10 GRADOS EQUIPO EN COLOR NEGR | 7385.72
I150200364 | 568 | TELEVISION TV. LCD DE 32 PULGADAS SINTONIZADOR DE ALTA DEFINICION CONTRASTE 30000 TIEMPO DE RESPUESTA 6 MS ANGULO DE VISION 178 H/178 V. WIDE COLOR ENCHANCER EFECTO DE SONIDO SRS. TRUSURROND HD CON BOCINAS INFERIORES POTENCIA DE SONIDO (10 W X 2) CONEXIONES ENTRADAS HDMI ENTRADA DE COMPONENTE DE PC Y SALIDA DE AUDIO CON SOPORTE UNIVERSAL A LA MEDIDA DEL LCD Y CON DIVISION PARA DVD AJUSTABLE A 2-5-10 GRADOS EQUIPO EN COLOR NEGR | 7385.72
I150200364 | 571 | TELEVISION TV. LCD DE 32 PULGADAS SINTONIZADOR DE ALTA DEFINICION CONTRASTE 30000 TIEMPO DE RESPUESTA 6 MS ANGULO DE VISION 178 H/178 V. WIDE COLOR ENCHANCER EFECTO DE SONIDO SRS. TRUSURROND HD CON BOCINAS INFERIORES POTENCIA DE SONIDO (10 W X 2) CONEXIONES ENTRADAS HDMI ENTRADA DE COMPONENTE DE PC Y SALIDA DE AUDIO CON SOPORTE UNIVERSAL A LA MEDIDA DEL LCD Y CON DIVISION PARA DVD AJUSTABLE A 2-5-10 GRADOS EQUIPO EN COLOR NEGR | 7385.72
I150200364 | 577 | TELEVISION TV. LCD DE 32 PULGADAS SINTONIZADOR DE ALTA DEFINICION CONTRASTE 30000 TIEMPO DE RESPUESTA 6 MS ANGULO DE VISION 178 H/178 V. WIDE COLOR ENCHANCER EFECTO DE SONIDO SRS. TRUSURROND HD CON BOCINAS INFERIORES POTENCIA DE SONIDO (10 W X 2) CONEXIONES ENTRADAS HDMI ENTRADA DE COMPONENTE DE PC Y SALIDA DE AUDIO CON SOPORTE UNIVERSAL A LA MEDIDA DEL LCD Y CON DIVISION PARA DVD AJUSTABLE A 2-5-10 GRADOS EQUIPO EN COLOR NEGR | 7385.72
I150200364 | 578 | TELEVISION TV. LCD DE 32 PULGADAS SINTONIZADOR DE ALTA DEFINICION CONTRASTE 30000 TIEMPO DE RESPUESTA 6 MS ANGULO DE VISION 178 H/178 V. WIDE COLOR ENCHANCER EFECTO DE SONIDO SRS. TRUSURROND HD CON BOCINAS INFERIORES POTENCIA DE SONIDO (10 W X 2) CONEXIONES ENTRADAS HDMI ENTRADA DE COMPONENTE DE PC Y SALIDA DE AUDIO CON SOPORTE UNIVERSAL A LA MEDIDA DEL LCD Y CON DIVISION PARA DVD AJUSTABLE A 2-5-10 GRADOS EQUIPO EN COLOR NEGR | 7385.72
I150200364 | 575 | TELEVISION TV. LCD DE 32 PULGADAS SINTONIZADOR DE ALTA DEFINICION CONTRASTE 30000 TIEMPO DE RESPUESTA 6 MS ANGULO DE VISION 178 H/178 V. WIDE COLOR ENCHANCER EFECTO DE SONIDO SRS. TRUSURROND HD CON BOCINAS INFERIORES POTENCIA DE SONIDO (10 W X 2) CONEXIONES ENTRADAS HDMI ENTRADA DE COMPONENTE DE PC Y SALIDA DE AUDIO CON SOPORTE UNIVERSAL A LA MEDIDA DEL LCD Y CON DIVISION PARA DVD AJUSTABLE A 2-5-10 GRADOS EQUIPO EN COLOR NEGR | 7385.72
I150200364 | 579 | TELEVISION TV. LCD DE 32 PULGADAS SINTONIZADOR DE ALTA DEFINICION CONTRASTE 30000 TIEMPO DE RESPUESTA 6 MS ANGULO DE VISION 178 H/178 V. WIDE COLOR ENCHANCER EFECTO DE SONIDO SRS. TRUSURROND HD CON BOCINAS INFERIORES POTENCIA DE SONIDO (10 W X 2) CONEXIONES ENTRADAS HDMI ENTRADA DE COMPONENTE DE PC Y SALIDA DE AUDIO CON SOPORTE UNIVERSAL A LA MEDIDA DEL LCD Y CON DIVISION PARA DVD AJUSTABLE A 2-5-10 GRADOS EQUIPO EN COLOR NEGR | 7385.72
I150200364 | 566 | TELEVISION TV. LCD DE 32 PULGADAS SINTONIZADOR DE ALTA DEFINICION CONTRASTE 30000 TIEMPO DE RESPUESTA 6 MS ANGULO DE VISION 178 H/178 V. WIDE COLOR ENCHANCER EFECTO DE SONIDO SRS. TRUSURROND HD CON BOCINAS INFERIORES POTENCIA DE SONIDO (10 W X 2) CONEXIONES ENTRADAS HDMI ENTRADA DE COMPONENTE DE PC Y SALIDA DE AUDIO CON SOPORTE UNIVERSAL A LA MEDIDA DEL LCD Y CON DIVISION PARA DVD AJUSTABLE A 2-5-10 GRADOS EQUIPO EN COLOR NEGR | 7385.72
I150200364 | 567 | TELEVISION TV. LCD DE 32 PULGADAS SINTONIZADOR DE ALTA DEFINICION CONTRASTE 30000 TIEMPO DE RESPUESTA 6 MS ANGULO DE VISION 178 H/178 V. WIDE COLOR ENCHANCER EFECTO DE SONIDO SRS. TRUSURROND HD CON BOCINAS INFERIORES POTENCIA DE SONIDO (10 W X 2) CONEXIONES ENTRADAS HDMI ENTRADA DE COMPONENTE DE PC Y SALIDA DE AUDIO CON SOPORTE UNIVERSAL A LA MEDIDA DEL LCD Y CON DIVISION PARA DVD AJUSTABLE A 2-5-10 GRADOS EQUIPO EN COLOR NEGR | 7385.72
I150200364 | 564 | TELEVISION TV. LCD DE 32 PULGADAS SINTONIZADOR DE ALTA DEFINICION CONTRASTE 30000 TIEMPO DE RESPUESTA 6 MS ANGULO DE VISION 178 H/178 V. WIDE COLOR ENCHANCER EFECTO DE SONIDO SRS. TRUSURROND HD CON BOCINAS INFERIORES POTENCIA DE SONIDO (10 W X 2) CONEXIONES ENTRADAS HDMI ENTRADA DE COMPONENTE DE PC Y SALIDA DE AUDIO CON SOPORTE UNIVERSAL A LA MEDIDA DEL LCD Y CON DIVISION PARA DVD AJUSTABLE A 2-5-10 GRADOS EQUIPO EN COLOR NEGR | 7385.72
I150200364 | 573 | TELEVISION TV. LCD DE 32 PULGADAS SINTONIZADOR DE ALTA DEFINICION CONTRASTE 30000 TIEMPO DE RESPUESTA 6 MS ANGULO DE VISION 178 H/178 V. WIDE COLOR ENCHANCER EFECTO DE SONIDO SRS. TRUSURROND HD CON BOCINAS INFERIORES POTENCIA DE SONIDO (10 W X 2) CONEXIONES ENTRADAS HDMI ENTRADA DE COMPONENTE DE PC Y SALIDA DE AUDIO CON SOPORTE UNIVERSAL A LA MEDIDA DEL LCD Y CON DIVISION PARA DVD AJUSTABLE A 2-5-10 GRADOS EQUIPO EN COLOR NEGR | 7385.72
I150200364 | 561 | TELEVISION TV. LCD DE 32 PULGADAS SINTONIZADOR DE ALTA DEFINICION CONTRASTE 30000 TIEMPO DE RESPUESTA 6 MS ANGULO DE VISION 178 H/178 V. WIDE COLOR ENCHANCER EFECTO DE SONIDO SRS. TRUSURROND HD CON BOCINAS INFERIORES POTENCIA DE SONIDO (10 W X 2) CONEXIONES ENTRADAS HDMI ENTRADA DE COMPONENTE DE PC Y SALIDA DE AUDIO CON SOPORTE UNIVERSAL A LA MEDIDA DEL LCD Y CON DIVISION PARA DVD AJUSTABLE A 2-5-10 GRADOS EQUIPO EN COLOR NEGR | 7385.72
I150200364 | 576 | TELEVISION TV. LCD DE 32 PULGADAS SINTONIZADOR DE ALTA DEFINICION CONTRASTE 30000 TIEMPO DE RESPUESTA 6 MS ANGULO DE VISION 178 H/178 V. WIDE COLOR ENCHANCER EFECTO DE SONIDO SRS. TRUSURROND HD CON BOCINAS INFERIORES POTENCIA DE SONIDO (10 W X 2) CONEXIONES ENTRADAS HDMI ENTRADA DE COMPONENTE DE PC Y SALIDA DE AUDIO CON SOPORTE UNIVERSAL A LA MEDIDA DEL LCD Y CON DIVISION PARA DVD AJUSTABLE A 2-5-10 GRADOS EQUIPO EN COLOR NEGR | 7385.72
I150200364 | 582 | TELEVISION TV. LCD DE 32 PULGADAS SINTONIZADOR DE ALTA DEFINICION CONTRASTE 30000 TIEMPO DE RESPUESTA 6 MS ANGULO DE VISION 178 H/178 V. WIDE COLOR ENCHANCER EFECTO DE SONIDO SRS. TRUSURROND HD CON BOCINAS INFERIORES POTENCIA DE SONIDO (10 W X 2) CONEXIONES ENTRADAS HDMI ENTRADA DE COMPONENTE DE PC Y SALIDA DE AUDIO CON SOPORTE UNIVERSAL A LA MEDIDA DEL LCD Y CON DIVISION PARA DVD AJUSTABLE A 2-5-10 GRADOS EQUIPO EN COLOR NEGR | 7385.72
I150200364 | 590 | TELEVISION TV. LCD DE 32 PULGADAS SINTONIZADOR DE ALTA DEFINICION CONTRASTE 30000 TIEMPO DE RESPUESTA 6 MS ANGULO DE VISION 178 H/178 V. WIDE COLOR ENCHANCER EFECTO DE SONIDO SRS. TRUSURROND HD CON BOCINAS INFERIORES POTENCIA DE SONIDO (10 W X 2) CONEXIONES ENTRADAS HDMI ENTRADA DE COMPONENTE DE PC Y SALIDA DE AUDIO CON SOPORTE UNIVERSAL A LA MEDIDA DEL LCD Y CON DIVISION PARA DVD AJUSTABLE A 2-5-10 GRADOS EQUIPO EN COLOR NEGR | 7385.72
I150200364 | 593 | TELEVISION TV. LCD DE 32 PULGADAS SINTONIZADOR DE ALTA DEFINICION CONTRASTE 30000 TIEMPO DE RESPUESTA 6 MS ANGULO DE VISION 178 H/178 V. WIDE COLOR ENCHANCER EFECTO DE SONIDO SRS. TRUSURROND HD CON BOCINAS INFERIORES POTENCIA DE SONIDO (10 W X 2) CONEXIONES ENTRADAS HDMI ENTRADA DE COMPONENTE DE PC Y SALIDA DE AUDIO CON SOPORTE UNIVERSAL A LA MEDIDA DEL LCD Y CON DIVISION PARA DVD AJUSTABLE A 2-5-10 GRADOS EQUIPO EN COLOR NEGR | 7385.72
I150200364 | 594 | TELEVISION TV. LCD DE 32 PULGADAS SINTONIZADOR DE ALTA DEFINICION CONTRASTE 30000 TIEMPO DE RESPUESTA 6 MS ANGULO DE VISION 178 H/178 V. WIDE COLOR ENCHANCER EFECTO DE SONIDO SRS. TRUSURROND HD CON BOCINAS INFERIORES POTENCIA DE SONIDO (10 W X 2) CONEXIONES ENTRADAS HDMI ENTRADA DE COMPONENTE DE PC Y SALIDA DE AUDIO CON SOPORTE UNIVERSAL A LA MEDIDA DEL LCD Y CON DIVISION PARA DVD AJUSTABLE A 2-5-10 GRADOS EQUIPO EN COLOR NEGR | 7385.72
I150200364 | 596 | TELEVISION TV. LCD DE 32 PULGADAS SINTONIZADOR DE ALTA DEFINICION CONTRASTE 30000 TIEMPO DE RESPUESTA 6 MS ANGULO DE VISION 178 H/178 V. WIDE COLOR ENCHANCER EFECTO DE SONIDO SRS. TRUSURROND HD CON BOCINAS INFERIORES POTENCIA DE SONIDO (10 W X 2) CONEXIONES ENTRADAS HDMI ENTRADA DE COMPONENTE DE PC Y SALIDA DE AUDIO CON SOPORTE UNIVERSAL A LA MEDIDA DEL LCD Y CON DIVISION PARA DVD AJUSTABLE A 2-5-10 GRADOS EQUIPO EN COLOR NEGR | 7385.72
I150200364 | 598 | TELEVISION TV. LCD DE 32 PULGADAS SINTONIZADOR DE ALTA DEFINICION CONTRASTE 30000 TIEMPO DE RESPUESTA 6 MS ANGULO DE VISION 178 H/178 V. WIDE COLOR ENCHANCER EFECTO DE SONIDO SRS. TRUSURROND HD CON BOCINAS INFERIORES POTENCIA DE SONIDO (10 W X 2) CONEXIONES ENTRADAS HDMI ENTRADA DE COMPONENTE DE PC Y SALIDA DE AUDIO CON SOPORTE UNIVERSAL A LA MEDIDA DEL LCD Y CON DIVISION PARA DVD AJUSTABLE A 2-5-10 GRADOS EQUIPO EN COLOR NEGR | 7385.72
I150200364 | 602 | TELEVISION TV. LCD DE 32 PULGADAS SINTONIZADOR DE ALTA DEFINICION CONTRASTE 30000 TIEMPO DE RESPUESTA 6 MS ANGULO DE VISION 178 H/178 V. WIDE COLOR ENCHANCER EFECTO DE SONIDO SRS. TRUSURROND HD CON BOCINAS INFERIORES POTENCIA DE SONIDO (10 W X 2) CONEXIONES ENTRADAS HDMI ENTRADA DE COMPONENTE DE PC Y SALIDA DE AUDIO CON SOPORTE UNIVERSAL A LA MEDIDA DEL LCD Y CON DIVISION PARA DVD AJUSTABLE A 2-5-10 GRADOS EQUIPO EN COLOR NEGR | 7385.72
I150200364 | 607 | TELEVISION TV. LCD DE 32 PULGADAS SINTONIZADOR DE ALTA DEFINICION CONTRASTE 30000 TIEMPO DE RESPUESTA 6 MS ANGULO DE VISION 178 H/178 V. WIDE COLOR ENCHANCER EFECTO DE SONIDO SRS. TRUSURROND HD CON BOCINAS INFERIORES POTENCIA DE SONIDO (10 W X 2) CONEXIONES ENTRADAS HDMI ENTRADA DE COMPONENTE DE PC Y SALIDA DE AUDIO CON SOPORTE UNIVERSAL A LA MEDIDA DEL LCD Y CON DIVISION PARA DVD AJUSTABLE A 2-5-10 GRADOS EQUIPO EN COLOR NEGR | 7385.72
I150200364 | 584 | TELEVISION TV. LCD DE 32 PULGADAS SINTONIZADOR DE ALTA DEFINICION CONTRASTE 30000 TIEMPO DE RESPUESTA 6 MS ANGULO DE VISION 178 H/178 V. WIDE COLOR ENCHANCER EFECTO DE SONIDO SRS. TRUSURROND HD CON BOCINAS INFERIORES POTENCIA DE SONIDO (10 W X 2) CONEXIONES ENTRADAS HDMI ENTRADA DE COMPONENTE DE PC Y SALIDA DE AUDIO CON SOPORTE UNIVERSAL A LA MEDIDA DEL LCD Y CON DIVISION PARA DVD AJUSTABLE A 2-5-10 GRADOS EQUIPO EN COLOR NEGR | 7385.72
I150200364 | 601 | TELEVISION TV. LCD DE 32 PULGADAS SINTONIZADOR DE ALTA DEFINICION CONTRASTE 30000 TIEMPO DE RESPUESTA 6 MS ANGULO DE VISION 178 H/178 V. WIDE COLOR ENCHANCER EFECTO DE SONIDO SRS. TRUSURROND HD CON BOCINAS INFERIORES POTENCIA DE SONIDO (10 W X 2) CONEXIONES ENTRADAS HDMI ENTRADA DE COMPONENTE DE PC Y SALIDA DE AUDIO CON SOPORTE UNIVERSAL A LA MEDIDA DEL LCD Y CON DIVISION PARA DVD AJUSTABLE A 2-5-10 GRADOS EQUIPO EN COLOR NEGR | 7385.72
I150200364 | 600 | TELEVISION TV. LCD DE 32 PULGADAS SINTONIZADOR DE ALTA DEFINICION CONTRASTE 30000 TIEMPO DE RESPUESTA 6 MS ANGULO DE VISION 178 H/178 V. WIDE COLOR ENCHANCER EFECTO DE SONIDO SRS. TRUSURROND HD CON BOCINAS INFERIORES POTENCIA DE SONIDO (10 W X 2) CONEXIONES ENTRADAS HDMI ENTRADA DE COMPONENTE DE PC Y SALIDA DE AUDIO CON SOPORTE UNIVERSAL A LA MEDIDA DEL LCD Y CON DIVISION PARA DVD AJUSTABLE A 2-5-10 GRADOS EQUIPO EN COLOR NEGR | 7385.72
I150200364 | 609 | TELEVISION TV. LCD DE 32 PULGADAS SINTONIZADOR DE ALTA DEFINICION CONTRASTE 30000 TIEMPO DE RESPUESTA 6 MS ANGULO DE VISION 178 H/178 V. WIDE COLOR ENCHANCER EFECTO DE SONIDO SRS. TRUSURROND HD CON BOCINAS INFERIORES POTENCIA DE SONIDO (10 W X 2) CONEXIONES ENTRADAS HDMI ENTRADA DE COMPONENTE DE PC Y SALIDA DE AUDIO CON SOPORTE UNIVERSAL A LA MEDIDA DEL LCD Y CON DIVISION PARA DVD AJUSTABLE A 2-5-10 GRADOS EQUIPO EN COLOR NEGR | 7385.72
I150200364 | 592 | TELEVISION TV. LCD DE 32 PULGADAS SINTONIZADOR DE ALTA DEFINICION CONTRASTE 30000 TIEMPO DE RESPUESTA 6 MS ANGULO DE VISION 178 H/178 V. WIDE COLOR ENCHANCER EFECTO DE SONIDO SRS. TRUSURROND HD CON BOCINAS INFERIORES POTENCIA DE SONIDO (10 W X 2) CONEXIONES ENTRADAS HDMI ENTRADA DE COMPONENTE DE PC Y SALIDA DE AUDIO CON SOPORTE UNIVERSAL A LA MEDIDA DEL LCD Y CON DIVISION PARA DVD AJUSTABLE A 2-5-10 GRADOS EQUIPO EN COLOR NEGR | 7385.72
I150200364 | 599 | TELEVISION TV. LCD DE 32 PULGADAS SINTONIZADOR DE ALTA DEFINICION CONTRASTE 30000 TIEMPO DE RESPUESTA 6 MS ANGULO DE VISION 178 H/178 V. WIDE COLOR ENCHANCER EFECTO DE SONIDO SRS. TRUSURROND HD CON BOCINAS INFERIORES POTENCIA DE SONIDO (10 W X 2) CONEXIONES ENTRADAS HDMI ENTRADA DE COMPONENTE DE PC Y SALIDA DE AUDIO CON SOPORTE UNIVERSAL A LA MEDIDA DEL LCD Y CON DIVISION PARA DVD AJUSTABLE A 2-5-10 GRADOS EQUIPO EN COLOR NEGR | 7385.72
I150200364 | 595 | TELEVISION TV. LCD DE 32 PULGADAS SINTONIZADOR DE ALTA DEFINICION CONTRASTE 30000 TIEMPO DE RESPUESTA 6 MS ANGULO DE VISION 178 H/178 V. WIDE COLOR ENCHANCER EFECTO DE SONIDO SRS. TRUSURROND HD CON BOCINAS INFERIORES POTENCIA DE SONIDO (10 W X 2) CONEXIONES ENTRADAS HDMI ENTRADA DE COMPONENTE DE PC Y SALIDA DE AUDIO CON SOPORTE UNIVERSAL A LA MEDIDA DEL LCD Y CON DIVISION PARA DVD AJUSTABLE A 2-5-10 GRADOS EQUIPO EN COLOR NEGR | 7385.72
I150200364 | 597 | TELEVISION TV. LCD DE 32 PULGADAS SINTONIZADOR DE ALTA DEFINICION CONTRASTE 30000 TIEMPO DE RESPUESTA 6 MS ANGULO DE VISION 178 H/178 V. WIDE COLOR ENCHANCER EFECTO DE SONIDO SRS. TRUSURROND HD CON BOCINAS INFERIORES POTENCIA DE SONIDO (10 W X 2) CONEXIONES ENTRADAS HDMI ENTRADA DE COMPONENTE DE PC Y SALIDA DE AUDIO CON SOPORTE UNIVERSAL A LA MEDIDA DEL LCD Y CON DIVISION PARA DVD AJUSTABLE A 2-5-10 GRADOS EQUIPO EN COLOR NEGR | 7385.72
I150200364 | 583 | TELEVISION TV. LCD DE 32 PULGADAS SINTONIZADOR DE ALTA DEFINICION CONTRASTE 30000 TIEMPO DE RESPUESTA 6 MS ANGULO DE VISION 178 H/178 V. WIDE COLOR ENCHANCER EFECTO DE SONIDO SRS. TRUSURROND HD CON BOCINAS INFERIORES POTENCIA DE SONIDO (10 W X 2) CONEXIONES ENTRADAS HDMI ENTRADA DE COMPONENTE DE PC Y SALIDA DE AUDIO CON SOPORTE UNIVERSAL A LA MEDIDA DEL LCD Y CON DIVISION PARA DVD AJUSTABLE A 2-5-10 GRADOS EQUIPO EN COLOR NEGR | 7385.72
I150200364 | 591 | TELEVISION TV. LCD DE 32 PULGADAS SINTONIZADOR DE ALTA DEFINICION CONTRASTE 30000 TIEMPO DE RESPUESTA 6 MS ANGULO DE VISION 178 H/178 V. WIDE COLOR ENCHANCER EFECTO DE SONIDO SRS. TRUSURROND HD CON BOCINAS INFERIORES POTENCIA DE SONIDO (10 W X 2) CONEXIONES ENTRADAS HDMI ENTRADA DE COMPONENTE DE PC Y SALIDA DE AUDIO CON SOPORTE UNIVERSAL A LA MEDIDA DEL LCD Y CON DIVISION PARA DVD AJUSTABLE A 2-5-10 GRADOS EQUIPO EN COLOR NEGR | 7385.72
I150200364 | 588 | TELEVISION TV. LCD DE 32 PULGADAS SINTONIZADOR DE ALTA DEFINICION CONTRASTE 30000 TIEMPO DE RESPUESTA 6 MS ANGULO DE VISION 178 H/178 V. WIDE COLOR ENCHANCER EFECTO DE SONIDO SRS. TRUSURROND HD CON BOCINAS INFERIORES POTENCIA DE SONIDO (10 W X 2) CONEXIONES ENTRADAS HDMI ENTRADA DE COMPONENTE DE PC Y SALIDA DE AUDIO CON SOPORTE UNIVERSAL A LA MEDIDA DEL LCD Y CON DIVISION PARA DVD AJUSTABLE A 2-5-10 GRADOS EQUIPO EN COLOR NEGR | 7385.72
I150200364 | 589 | TELEVISION TV. LCD DE 32 PULGADAS SINTONIZADOR DE ALTA DEFINICION CONTRASTE 30000 TIEMPO DE RESPUESTA 6 MS ANGULO DE VISION 178 H/178 V. WIDE COLOR ENCHANCER EFECTO DE SONIDO SRS. TRUSURROND HD CON BOCINAS INFERIORES POTENCIA DE SONIDO (10 W X 2) CONEXIONES ENTRADAS HDMI ENTRADA DE COMPONENTE DE PC Y SALIDA DE AUDIO CON SOPORTE UNIVERSAL A LA MEDIDA DEL LCD Y CON DIVISION PARA DVD AJUSTABLE A 2-5-10 GRADOS EQUIPO EN COLOR NEGR | 7385.72
I150200364 | 581 | TELEVISION TV. LCD DE 32 PULGADAS SINTONIZADOR DE ALTA DEFINICION CONTRASTE 30000 TIEMPO DE RESPUESTA 6 MS ANGULO DE VISION 178 H/178 V. WIDE COLOR ENCHANCER EFECTO DE SONIDO SRS. TRUSURROND HD CON BOCINAS INFERIORES POTENCIA DE SONIDO (10 W X 2) CONEXIONES ENTRADAS HDMI ENTRADA DE COMPONENTE DE PC Y SALIDA DE AUDIO CON SOPORTE UNIVERSAL A LA MEDIDA DEL LCD Y CON DIVISION PARA DVD AJUSTABLE A 2-5-10 GRADOS EQUIPO EN COLOR NEGR | 7385.72
I150200364 | 628 | TELEVISION TV. LCD DE 32 PULGADAS SINTONIZADOR DE ALTA DEFINICION CONTRASTE 30000 TIEMPO DE RESPUESTA 6 MS ANGULO DE VISION 178 H/178 V. WIDE COLOR ENCHANCER EFECTO DE SONIDO SRS. TRUSURROND HD CON BOCINAS INFERIORES POTENCIA DE SONIDO (10 W X 2) CONEXIONES ENTRADAS HDMI ENTRADA DE COMPONENTE DE PC Y SALIDA DE AUDIO CON SOPORTE UNIVERSAL A LA MEDIDA DEL LCD Y CON DIVISION PARA DVD AJUSTABLE A 2-5-10 GRADOS EQUIPO EN COLOR NEGR | 7385.72
I150200364 | 622 | TELEVISION TV. LCD DE 32 PULGADAS SINTONIZADOR DE ALTA DEFINICION CONTRASTE 30000 TIEMPO DE RESPUESTA 6 MS ANGULO DE VISION 178 H/178 V. WIDE COLOR ENCHANCER EFECTO DE SONIDO SRS. TRUSURROND HD CON BOCINAS INFERIORES POTENCIA DE SONIDO (10 W X 2) CONEXIONES ENTRADAS HDMI ENTRADA DE COMPONENTE DE PC Y SALIDA DE AUDIO CON SOPORTE UNIVERSAL A LA MEDIDA DEL LCD Y CON DIVISION PARA DVD AJUSTABLE A 2-5-10 GRADOS EQUIPO EN COLOR NEGR | 7385.72
I150200364 | 633 | TELEVISION TV. LCD DE 32 PULGADAS SINTONIZADOR DE ALTA DEFINICION CONTRASTE 30000 TIEMPO DE RESPUESTA 6 MS ANGULO DE VISION 178 H/178 V. WIDE COLOR ENCHANCER EFECTO DE SONIDO SRS. TRUSURROND HD CON BOCINAS INFERIORES POTENCIA DE SONIDO (10 W X 2) CONEXIONES ENTRADAS HDMI ENTRADA DE COMPONENTE DE PC Y SALIDA DE AUDIO CON SOPORTE UNIVERSAL A LA MEDIDA DEL LCD Y CON DIVISION PARA DVD AJUSTABLE A 2-5-10 GRADOS EQUIPO EN COLOR NEGR | 7385.72
I150200364 | 612 | TELEVISION TV. LCD DE 32 PULGADAS SINTONIZADOR DE ALTA DEFINICION CONTRASTE 30000 TIEMPO DE RESPUESTA 6 MS ANGULO DE VISION 178 H/178 V. WIDE COLOR ENCHANCER EFECTO DE SONIDO SRS. TRUSURROND HD CON BOCINAS INFERIORES POTENCIA DE SONIDO (10 W X 2) CONEXIONES ENTRADAS HDMI ENTRADA DE COMPONENTE DE PC Y SALIDA DE AUDIO CON SOPORTE UNIVERSAL A LA MEDIDA DEL LCD Y CON DIVISION PARA DVD AJUSTABLE A 2-5-10 GRADOS EQUIPO EN COLOR NEGR | 7385.72
I150200364 | 620 | TELEVISION TV. LCD DE 32 PULGADAS SINTONIZADOR DE ALTA DEFINICION CONTRASTE 30000 TIEMPO DE RESPUESTA 6 MS ANGULO DE VISION 178 H/178 V. WIDE COLOR ENCHANCER EFECTO DE SONIDO SRS. TRUSURROND HD CON BOCINAS INFERIORES POTENCIA DE SONIDO (10 W X 2) CONEXIONES ENTRADAS HDMI ENTRADA DE COMPONENTE DE PC Y SALIDA DE AUDIO CON SOPORTE UNIVERSAL A LA MEDIDA DEL LCD Y CON DIVISION PARA DVD AJUSTABLE A 2-5-10 GRADOS EQUIPO EN COLOR NEGR | 7385.72
I150200364 | 613 | TELEVISION TV. LCD DE 32 PULGADAS SINTONIZADOR DE ALTA DEFINICION CONTRASTE 30000 TIEMPO DE RESPUESTA 6 MS ANGULO DE VISION 178 H/178 V. WIDE COLOR ENCHANCER EFECTO DE SONIDO SRS. TRUSURROND HD CON BOCINAS INFERIORES POTENCIA DE SONIDO (10 W X 2) CONEXIONES ENTRADAS HDMI ENTRADA DE COMPONENTE DE PC Y SALIDA DE AUDIO CON SOPORTE UNIVERSAL A LA MEDIDA DEL LCD Y CON DIVISION PARA DVD AJUSTABLE A 2-5-10 GRADOS EQUIPO EN COLOR NEGR | 7385.72
I150200364 | 621 | TELEVISION TV. LCD DE 32 PULGADAS SINTONIZADOR DE ALTA DEFINICION CONTRASTE 30000 TIEMPO DE RESPUESTA 6 MS ANGULO DE VISION 178 H/178 V. WIDE COLOR ENCHANCER EFECTO DE SONIDO SRS. TRUSURROND HD CON BOCINAS INFERIORES POTENCIA DE SONIDO (10 W X 2) CONEXIONES ENTRADAS HDMI ENTRADA DE COMPONENTE DE PC Y SALIDA DE AUDIO CON SOPORTE UNIVERSAL A LA MEDIDA DEL LCD Y CON DIVISION PARA DVD AJUSTABLE A 2-5-10 GRADOS EQUIPO EN COLOR NEGR | 7385.72
I150200364 | 615 | TELEVISION TV. LCD DE 32 PULGADAS SINTONIZADOR DE ALTA DEFINICION CONTRASTE 30000 TIEMPO DE RESPUESTA 6 MS ANGULO DE VISION 178 H/178 V. WIDE COLOR ENCHANCER EFECTO DE SONIDO SRS. TRUSURROND HD CON BOCINAS INFERIORES POTENCIA DE SONIDO (10 W X 2) CONEXIONES ENTRADAS HDMI ENTRADA DE COMPONENTE DE PC Y SALIDA DE AUDIO CON SOPORTE UNIVERSAL A LA MEDIDA DEL LCD Y CON DIVISION PARA DVD AJUSTABLE A 2-5-10 GRADOS EQUIPO EN COLOR NEGR | 7385.72
I150200364 | 618 | TELEVISION TV. LCD DE 32 PULGADAS SINTONIZADOR DE ALTA DEFINICION CONTRASTE 30000 TIEMPO DE RESPUESTA 6 MS ANGULO DE VISION 178 H/178 V. WIDE COLOR ENCHANCER EFECTO DE SONIDO SRS. TRUSURROND HD CON BOCINAS INFERIORES POTENCIA DE SONIDO (10 W X 2) CONEXIONES ENTRADAS HDMI ENTRADA DE COMPONENTE DE PC Y SALIDA DE AUDIO CON SOPORTE UNIVERSAL A LA MEDIDA DEL LCD Y CON DIVISION PARA DVD AJUSTABLE A 2-5-10 GRADOS EQUIPO EN COLOR NEGR | 7385.72
I150200364 | 634 | TELEVISION TV. LCD DE 32 PULGADAS SINTONIZADOR DE ALTA DEFINICION CONTRASTE 30000 TIEMPO DE RESPUESTA 6 MS ANGULO DE VISION 178 H/178 V. WIDE COLOR ENCHANCER EFECTO DE SONIDO SRS. TRUSURROND HD CON BOCINAS INFERIORES POTENCIA DE SONIDO (10 W X 2) CONEXIONES ENTRADAS HDMI ENTRADA DE COMPONENTE DE PC Y SALIDA DE AUDIO CON SOPORTE UNIVERSAL A LA MEDIDA DEL LCD Y CON DIVISION PARA DVD AJUSTABLE A 2-5-10 GRADOS EQUIPO EN COLOR NEGR | 7385.72
I150200364 | 619 | TELEVISION TV. LCD DE 32 PULGADAS SINTONIZADOR DE ALTA DEFINICION CONTRASTE 30000 TIEMPO DE RESPUESTA 6 MS ANGULO DE VISION 178 H/178 V. WIDE COLOR ENCHANCER EFECTO DE SONIDO SRS. TRUSURROND HD CON BOCINAS INFERIORES POTENCIA DE SONIDO (10 W X 2) CONEXIONES ENTRADAS HDMI ENTRADA DE COMPONENTE DE PC Y SALIDA DE AUDIO CON SOPORTE UNIVERSAL A LA MEDIDA DEL LCD Y CON DIVISION PARA DVD AJUSTABLE A 2-5-10 GRADOS EQUIPO EN COLOR NEGR | 7385.72
I150200364 | 671 | TELEVISION TV. LCD DE 32 PULGADAS SINTONIZADOR DE ALTA DEFINICION CONTRASTE 30000 TIEMPO DE RESPUESTA 6 MS ANGULO DE VISION 178 H/178 V. WIDE COLOR ENCHANCER EFECTO DE SONIDO SRS. TRUSURROND HD CON BOCINAS INFERIORES POTENCIA DE SONIDO (10 W X 2) CONEXIONES ENTRADAS HDMI ENTRADA DE COMPONENTE DE PC Y SALIDA DE AUDIO CON SOPORTE UNIVERSAL A LA MEDIDA DEL LCD Y CON DIVISION PARA DVD AJUSTABLE A 2-5-10 GRADOS EQUIPO EN COLOR NEGR | 7385.72
I150200364 | 683 | TELEVISION TV. LCD DE 32 PULGADAS SINTONIZADOR DE ALTA DEFINICION CONTRASTE 30000 TIEMPO DE RESPUESTA 6 MS ANGULO DE VISION 178 H/178 V. WIDE COLOR ENCHANCER EFECTO DE SONIDO SRS. TRUSURROND HD CON BOCINAS INFERIORES POTENCIA DE SONIDO (10 W X 2) CONEXIONES ENTRADAS HDMI ENTRADA DE COMPONENTE DE PC Y SALIDA DE AUDIO CON SOPORTE UNIVERSAL A LA MEDIDA DEL LCD Y CON DIVISION PARA DVD AJUSTABLE A 2-5-10 GRADOS EQUIPO EN COLOR NEGR | 7385.72
I150200364 | 688 | TELEVISION TV. LCD DE 32 PULGADAS SINTONIZADOR DE ALTA DEFINICION CONTRASTE 30000 TIEMPO DE RESPUESTA 6 MS ANGULO DE VISION 178 H/178 V. WIDE COLOR ENCHANCER EFECTO DE SONIDO SRS. TRUSURROND HD CON BOCINAS INFERIORES POTENCIA DE SONIDO (10 W X 2) CONEXIONES ENTRADAS HDMI ENTRADA DE COMPONENTE DE PC Y SALIDA DE AUDIO CON SOPORTE UNIVERSAL A LA MEDIDA DEL LCD Y CON DIVISION PARA DVD AJUSTABLE A 2-5-10 GRADOS EQUIPO EN COLOR NEGR | 7385.72
I150200364 | 691 | TELEVISION TV. LCD DE 32 PULGADAS SINTONIZADOR DE ALTA DEFINICION CONTRASTE 30000 TIEMPO DE RESPUESTA 6 MS ANGULO DE VISION 178 H/178 V. WIDE COLOR ENCHANCER EFECTO DE SONIDO SRS. TRUSURROND HD CON BOCINAS INFERIORES POTENCIA DE SONIDO (10 W X 2) CONEXIONES ENTRADAS HDMI ENTRADA DE COMPONENTE DE PC Y SALIDA DE AUDIO CON SOPORTE UNIVERSAL A LA MEDIDA DEL LCD Y CON DIVISION PARA DVD AJUSTABLE A 2-5-10 GRADOS EQUIPO EN COLOR NEGR | 7385.72
I150200364 | 695 | TELEVISION TV. LCD DE 32 PULGADAS SINTONIZADOR DE ALTA DEFINICION CONTRASTE 30000 TIEMPO DE RESPUESTA 6 MS ANGULO DE VISION 178 H/178 V. WIDE COLOR ENCHANCER EFECTO DE SONIDO SRS. TRUSURROND HD CON BOCINAS INFERIORES POTENCIA DE SONIDO (10 W X 2) CONEXIONES ENTRADAS HDMI ENTRADA DE COMPONENTE DE PC Y SALIDA DE AUDIO CON SOPORTE UNIVERSAL A LA MEDIDA DEL LCD Y CON DIVISION PARA DVD AJUSTABLE A 2-5-10 GRADOS EQUIPO EN COLOR NEGR | 7385.72
I150200364 | 680 | TELEVISION TV. LCD DE 32 PULGADAS SINTONIZADOR DE ALTA DEFINICION CONTRASTE 30000 TIEMPO DE RESPUESTA 6 MS ANGULO DE VISION 178 H/178 V. WIDE COLOR ENCHANCER EFECTO DE SONIDO SRS. TRUSURROND HD CON BOCINAS INFERIORES POTENCIA DE SONIDO (10 W X 2) CONEXIONES ENTRADAS HDMI ENTRADA DE COMPONENTE DE PC Y SALIDA DE AUDIO CON SOPORTE UNIVERSAL A LA MEDIDA DEL LCD Y CON DIVISION PARA DVD AJUSTABLE A 2-5-10 GRADOS EQUIPO EN COLOR NEGR | 7385.72
I150200364 | 717 | TELEVISION TV. LCD DE 32 PULGADAS SINTONIZADOR DE ALTA DEFINICION CONTRASTE 30000 TIEMPO DE RESPUESTA 6 MS ANGULO DE VISION 178 H/178 V. WIDE COLOR ENCHANCER EFECTO DE SONIDO SRS. TRUSURROND HD CON BOCINAS INFERIORES POTENCIA DE SONIDO (10 W X 2) CONEXIONES ENTRADAS HDMI ENTRADA DE COMPONENTE DE PC Y SALIDA DE AUDIO CON SOPORTE UNIVERSAL A LA MEDIDA DEL LCD Y CON DIVISION PARA DVD AJUSTABLE A 2-5-10 GRADOS EQUIPO EN COLOR NEGR | 7385.72
I150200364 | 637 | TELEVISION TV. LCD DE 32 PULGADAS SINTONIZADOR DE ALTA DEFINICION CONTRASTE 30000 TIEMPO DE RESPUESTA 6 MS ANGULO DE VISION 178 H/178 V. WIDE COLOR ENCHANCER EFECTO DE SONIDO SRS. TRUSURROND HD CON BOCINAS INFERIORES POTENCIA DE SONIDO (10 W X 2) CONEXIONES ENTRADAS HDMI ENTRADA DE COMPONENTE DE PC Y SALIDA DE AUDIO CON SOPORTE UNIVERSAL A LA MEDIDA DEL LCD Y CON DIVISION PARA DVD AJUSTABLE A 2-5-10 GRADOS EQUIPO EN COLOR NEGR | 7385.72
I150200364 | 698 | TELEVISION TV. LCD DE 32 PULGADAS SINTONIZADOR DE ALTA DEFINICION CONTRASTE 30000 TIEMPO DE RESPUESTA 6 MS ANGULO DE VISION 178 H/178 V. WIDE COLOR ENCHANCER EFECTO DE SONIDO SRS. TRUSURROND HD CON BOCINAS INFERIORES POTENCIA DE SONIDO (10 W X 2) CONEXIONES ENTRADAS HDMI ENTRADA DE COMPONENTE DE PC Y SALIDA DE AUDIO CON SOPORTE UNIVERSAL A LA MEDIDA DEL LCD Y CON DIVISION PARA DVD AJUSTABLE A 2-5-10 GRADOS EQUIPO EN COLOR NEGR | 7385.72
I150200364 | 678 | TELEVISION TV. LCD DE 32 PULGADAS SINTONIZADOR DE ALTA DEFINICION CONTRASTE 30000 TIEMPO DE RESPUESTA 6 MS ANGULO DE VISION 178 H/178 V. WIDE COLOR ENCHANCER EFECTO DE SONIDO SRS. TRUSURROND HD CON BOCINAS INFERIORES POTENCIA DE SONIDO (10 W X 2) CONEXIONES ENTRADAS HDMI ENTRADA DE COMPONENTE DE PC Y SALIDA DE AUDIO CON SOPORTE UNIVERSAL A LA MEDIDA DEL LCD Y CON DIVISION PARA DVD AJUSTABLE A 2-5-10 GRADOS EQUIPO EN COLOR NEGR | 7385.72
I150200364 | 647 | TELEVISION TV. LCD DE 32 PULGADAS SINTONIZADOR DE ALTA DEFINICION CONTRASTE 30000 TIEMPO DE RESPUESTA 6 MS ANGULO DE VISION 178 H/178 V. WIDE COLOR ENCHANCER EFECTO DE SONIDO SRS. TRUSURROND HD CON BOCINAS INFERIORES POTENCIA DE SONIDO (10 W X 2) CONEXIONES ENTRADAS HDMI ENTRADA DE COMPONENTE DE PC Y SALIDA DE AUDIO CON SOPORTE UNIVERSAL A LA MEDIDA DEL LCD Y CON DIVISION PARA DVD AJUSTABLE A 2-5-10 GRADOS EQUIPO EN COLOR NEGR | 7385.72
I150200364 | 701 | TELEVISION TV. LCD DE 32 PULGADAS SINTONIZADOR DE ALTA DEFINICION CONTRASTE 30000 TIEMPO DE RESPUESTA 6 MS ANGULO DE VISION 178 H/178 V. WIDE COLOR ENCHANCER EFECTO DE SONIDO SRS. TRUSURROND HD CON BOCINAS INFERIORES POTENCIA DE SONIDO (10 W X 2) CONEXIONES ENTRADAS HDMI ENTRADA DE COMPONENTE DE PC Y SALIDA DE AUDIO CON SOPORTE UNIVERSAL A LA MEDIDA DEL LCD Y CON DIVISION PARA DVD AJUSTABLE A 2-5-10 GRADOS EQUIPO EN COLOR NEGR | 7385.72
I150200364 | 668 | TELEVISION TV. LCD DE 32 PULGADAS SINTONIZADOR DE ALTA DEFINICION CONTRASTE 30000 TIEMPO DE RESPUESTA 6 MS ANGULO DE VISION 178 H/178 V. WIDE COLOR ENCHANCER EFECTO DE SONIDO SRS. TRUSURROND HD CON BOCINAS INFERIORES POTENCIA DE SONIDO (10 W X 2) CONEXIONES ENTRADAS HDMI ENTRADA DE COMPONENTE DE PC Y SALIDA DE AUDIO CON SOPORTE UNIVERSAL A LA MEDIDA DEL LCD Y CON DIVISION PARA DVD AJUSTABLE A 2-5-10 GRADOS EQUIPO EN COLOR NEGR | 7385.72
I150200364 | 662 | TELEVISION TV. LCD DE 32 PULGADAS SINTONIZADOR DE ALTA DEFINICION CONTRASTE 30000 TIEMPO DE RESPUESTA 6 MS ANGULO DE VISION 178 H/178 V. WIDE COLOR ENCHANCER EFECTO DE SONIDO SRS. TRUSURROND HD CON BOCINAS INFERIORES POTENCIA DE SONIDO (10 W X 2) CONEXIONES ENTRADAS HDMI ENTRADA DE COMPONENTE DE PC Y SALIDA DE AUDIO CON SOPORTE UNIVERSAL A LA MEDIDA DEL LCD Y CON DIVISION PARA DVD AJUSTABLE A 2-5-10 GRADOS EQUIPO EN COLOR NEGR | 7385.72
I150200364 | 661 | TELEVISION TV. LCD DE 32 PULGADAS SINTONIZADOR DE ALTA DEFINICION CONTRASTE 30000 TIEMPO DE RESPUESTA 6 MS ANGULO DE VISION 178 H/178 V. WIDE COLOR ENCHANCER EFECTO DE SONIDO SRS. TRUSURROND HD CON BOCINAS INFERIORES POTENCIA DE SONIDO (10 W X 2) CONEXIONES ENTRADAS HDMI ENTRADA DE COMPONENTE DE PC Y SALIDA DE AUDIO CON SOPORTE UNIVERSAL A LA MEDIDA DEL LCD Y CON DIVISION PARA DVD AJUSTABLE A 2-5-10 GRADOS EQUIPO EN COLOR NEGR | 7385.72
I150200364 | 674 | TELEVISION TV. LCD DE 32 PULGADAS SINTONIZADOR DE ALTA DEFINICION CONTRASTE 30000 TIEMPO DE RESPUESTA 6 MS ANGULO DE VISION 178 H/178 V. WIDE COLOR ENCHANCER EFECTO DE SONIDO SRS. TRUSURROND HD CON BOCINAS INFERIORES POTENCIA DE SONIDO (10 W X 2) CONEXIONES ENTRADAS HDMI ENTRADA DE COMPONENTE DE PC Y SALIDA DE AUDIO CON SOPORTE UNIVERSAL A LA MEDIDA DEL LCD Y CON DIVISION PARA DVD AJUSTABLE A 2-5-10 GRADOS EQUIPO EN COLOR NEGR | 7385.72
I150200364 | 650 | TELEVISION TV. LCD DE 32 PULGADAS SINTONIZADOR DE ALTA DEFINICION CONTRASTE 30000 TIEMPO DE RESPUESTA 6 MS ANGULO DE VISION 178 H/178 V. WIDE COLOR ENCHANCER EFECTO DE SONIDO SRS. TRUSURROND HD CON BOCINAS INFERIORES POTENCIA DE SONIDO (10 W X 2) CONEXIONES ENTRADAS HDMI ENTRADA DE COMPONENTE DE PC Y SALIDA DE AUDIO CON SOPORTE UNIVERSAL A LA MEDIDA DEL LCD Y CON DIVISION PARA DVD AJUSTABLE A 2-5-10 GRADOS EQUIPO EN COLOR NEGR | 7385.72
I150200364 | 708 | TELEVISION TV. LCD DE 32 PULGADAS SINTONIZADOR DE ALTA DEFINICION CONTRASTE 30000 TIEMPO DE RESPUESTA 6 MS ANGULO DE VISION 178 H/178 V. WIDE COLOR ENCHANCER EFECTO DE SONIDO SRS. TRUSURROND HD CON BOCINAS INFERIORES POTENCIA DE SONIDO (10 W X 2) CONEXIONES ENTRADAS HDMI ENTRADA DE COMPONENTE DE PC Y SALIDA DE AUDIO CON SOPORTE UNIVERSAL A LA MEDIDA DEL LCD Y CON DIVISION PARA DVD AJUSTABLE A 2-5-10 GRADOS EQUIPO EN COLOR NEGR | 7385.72
I150200364 | 639 | TELEVISION TV. LCD DE 32 PULGADAS SINTONIZADOR DE ALTA DEFINICION CONTRASTE 30000 TIEMPO DE RESPUESTA 6 MS ANGULO DE VISION 178 H/178 V. WIDE COLOR ENCHANCER EFECTO DE SONIDO SRS. TRUSURROND HD CON BOCINAS INFERIORES POTENCIA DE SONIDO (10 W X 2) CONEXIONES ENTRADAS HDMI ENTRADA DE COMPONENTE DE PC Y SALIDA DE AUDIO CON SOPORTE UNIVERSAL A LA MEDIDA DEL LCD Y CON DIVISION PARA DVD AJUSTABLE A 2-5-10 GRADOS EQUIPO EN COLOR NEGR | 7385.72
I150200364 | 706 | TELEVISION TV. LCD DE 32 PULGADAS SINTONIZADOR DE ALTA DEFINICION CONTRASTE 30000 TIEMPO DE RESPUESTA 6 MS ANGULO DE VISION 178 H/178 V. WIDE COLOR ENCHANCER EFECTO DE SONIDO SRS. TRUSURROND HD CON BOCINAS INFERIORES POTENCIA DE SONIDO (10 W X 2) CONEXIONES ENTRADAS HDMI ENTRADA DE COMPONENTE DE PC Y SALIDA DE AUDIO CON SOPORTE UNIVERSAL A LA MEDIDA DEL LCD Y CON DIVISION PARA DVD AJUSTABLE A 2-5-10 GRADOS EQUIPO EN COLOR NEGR | 7385.72
I150200364 | 690 | TELEVISION TV. LCD DE 32 PULGADAS SINTONIZADOR DE ALTA DEFINICION CONTRASTE 30000 TIEMPO DE RESPUESTA 6 MS ANGULO DE VISION 178 H/178 V. WIDE COLOR ENCHANCER EFECTO DE SONIDO SRS. TRUSURROND HD CON BOCINAS INFERIORES POTENCIA DE SONIDO (10 W X 2) CONEXIONES ENTRADAS HDMI ENTRADA DE COMPONENTE DE PC Y SALIDA DE AUDIO CON SOPORTE UNIVERSAL A LA MEDIDA DEL LCD Y CON DIVISION PARA DVD AJUSTABLE A 2-5-10 GRADOS EQUIPO EN COLOR NEGR | 7385.72
I150200364 | 681 | TELEVISION TV. LCD DE 32 PULGADAS SINTONIZADOR DE ALTA DEFINICION CONTRASTE 30000 TIEMPO DE RESPUESTA 6 MS ANGULO DE VISION 178 H/178 V. WIDE COLOR ENCHANCER EFECTO DE SONIDO SRS. TRUSURROND HD CON BOCINAS INFERIORES POTENCIA DE SONIDO (10 W X 2) CONEXIONES ENTRADAS HDMI ENTRADA DE COMPONENTE DE PC Y SALIDA DE AUDIO CON SOPORTE UNIVERSAL A LA MEDIDA DEL LCD Y CON DIVISION PARA DVD AJUSTABLE A 2-5-10 GRADOS EQUIPO EN COLOR NEGR | 7385.72
I150200364 | 709 | TELEVISION TV. LCD DE 32 PULGADAS SINTONIZADOR DE ALTA DEFINICION CONTRASTE 30000 TIEMPO DE RESPUESTA 6 MS ANGULO DE VISION 178 H/178 V. WIDE COLOR ENCHANCER EFECTO DE SONIDO SRS. TRUSURROND HD CON BOCINAS INFERIORES POTENCIA DE SONIDO (10 W X 2) CONEXIONES ENTRADAS HDMI ENTRADA DE COMPONENTE DE PC Y SALIDA DE AUDIO CON SOPORTE UNIVERSAL A LA MEDIDA DEL LCD Y CON DIVISION PARA DVD AJUSTABLE A 2-5-10 GRADOS EQUIPO EN COLOR NEGR | 7385.72
I150200364 | 655 | TELEVISION TV. LCD DE 32 PULGADAS SINTONIZADOR DE ALTA DEFINICION CONTRASTE 30000 TIEMPO DE RESPUESTA 6 MS ANGULO DE VISION 178 H/178 V. WIDE COLOR ENCHANCER EFECTO DE SONIDO SRS. TRUSURROND HD CON BOCINAS INFERIORES POTENCIA DE SONIDO (10 W X 2) CONEXIONES ENTRADAS HDMI ENTRADA DE COMPONENTE DE PC Y SALIDA DE AUDIO CON SOPORTE UNIVERSAL A LA MEDIDA DEL LCD Y CON DIVISION PARA DVD AJUSTABLE A 2-5-10 GRADOS EQUIPO EN COLOR NEGR | 7385.72
I150200364 | 722 | TELEVISION TV. LCD DE 32 PULGADAS SINTONIZADOR DE ALTA DEFINICION CONTRASTE 30000 TIEMPO DE RESPUESTA 6 MS ANGULO DE VISION 178 H/178 V. WIDE COLOR ENCHANCER EFECTO DE SONIDO SRS. TRUSURROND HD CON BOCINAS INFERIORES POTENCIA DE SONIDO (10 W X 2) CONEXIONES ENTRADAS HDMI ENTRADA DE COMPONENTE DE PC Y SALIDA DE AUDIO CON SOPORTE UNIVERSAL A LA MEDIDA DEL LCD Y CON DIVISION PARA DVD AJUSTABLE A 2-5-10 GRADOS EQUIPO EN COLOR NEGR | 7385.72
I150200364 | 673 | TELEVISION TV. LCD DE 32 PULGADAS SINTONIZADOR DE ALTA DEFINICION CONTRASTE 30000 TIEMPO DE RESPUESTA 6 MS ANGULO DE VISION 178 H/178 V. WIDE COLOR ENCHANCER EFECTO DE SONIDO SRS. TRUSURROND HD CON BOCINAS INFERIORES POTENCIA DE SONIDO (10 W X 2) CONEXIONES ENTRADAS HDMI ENTRADA DE COMPONENTE DE PC Y SALIDA DE AUDIO CON SOPORTE UNIVERSAL A LA MEDIDA DEL LCD Y CON DIVISION PARA DVD AJUSTABLE A 2-5-10 GRADOS EQUIPO EN COLOR NEGR | 7385.72
I150200364 | 675 | TELEVISION TV. LCD DE 32 PULGADAS SINTONIZADOR DE ALTA DEFINICION CONTRASTE 30000 TIEMPO DE RESPUESTA 6 MS ANGULO DE VISION 178 H/178 V. WIDE COLOR ENCHANCER EFECTO DE SONIDO SRS. TRUSURROND HD CON BOCINAS INFERIORES POTENCIA DE SONIDO (10 W X 2) CONEXIONES ENTRADAS HDMI ENTRADA DE COMPONENTE DE PC Y SALIDA DE AUDIO CON SOPORTE UNIVERSAL A LA MEDIDA DEL LCD Y CON DIVISION PARA DVD AJUSTABLE A 2-5-10 GRADOS EQUIPO EN COLOR NEGR | 7385.72
I150200364 | 646 | TELEVISION TV. LCD DE 32 PULGADAS SINTONIZADOR DE ALTA DEFINICION CONTRASTE 30000 TIEMPO DE RESPUESTA 6 MS ANGULO DE VISION 178 H/178 V. WIDE COLOR ENCHANCER EFECTO DE SONIDO SRS. TRUSURROND HD CON BOCINAS INFERIORES POTENCIA DE SONIDO (10 W X 2) CONEXIONES ENTRADAS HDMI ENTRADA DE COMPONENTE DE PC Y SALIDA DE AUDIO CON SOPORTE UNIVERSAL A LA MEDIDA DEL LCD Y CON DIVISION PARA DVD AJUSTABLE A 2-5-10 GRADOS EQUIPO EN COLOR NEGR | 7385.72
I150200364 | 659 | TELEVISION TV. LCD DE 32 PULGADAS SINTONIZADOR DE ALTA DEFINICION CONTRASTE 30000 TIEMPO DE RESPUESTA 6 MS ANGULO DE VISION 178 H/178 V. WIDE COLOR ENCHANCER EFECTO DE SONIDO SRS. TRUSURROND HD CON BOCINAS INFERIORES POTENCIA DE SONIDO (10 W X 2) CONEXIONES ENTRADAS HDMI ENTRADA DE COMPONENTE DE PC Y SALIDA DE AUDIO CON SOPORTE UNIVERSAL A LA MEDIDA DEL LCD Y CON DIVISION PARA DVD AJUSTABLE A 2-5-10 GRADOS EQUIPO EN COLOR NEGR | 7385.72
I150200364 | 715 | TELEVISION TV. LCD DE 32 PULGADAS SINTONIZADOR DE ALTA DEFINICION CONTRASTE 30000 TIEMPO DE RESPUESTA 6 MS ANGULO DE VISION 178 H/178 V. WIDE COLOR ENCHANCER EFECTO DE SONIDO SRS. TRUSURROND HD CON BOCINAS INFERIORES POTENCIA DE SONIDO (10 W X 2) CONEXIONES ENTRADAS HDMI ENTRADA DE COMPONENTE DE PC Y SALIDA DE AUDIO CON SOPORTE UNIVERSAL A LA MEDIDA DEL LCD Y CON DIVISION PARA DVD AJUSTABLE A 2-5-10 GRADOS EQUIPO EN COLOR NEGR | 7385.72
I150200364 | 702 | TELEVISION TV. LCD DE 32 PULGADAS SINTONIZADOR DE ALTA DEFINICION CONTRASTE 30000 TIEMPO DE RESPUESTA 6 MS ANGULO DE VISION 178 H/178 V. WIDE COLOR ENCHANCER EFECTO DE SONIDO SRS. TRUSURROND HD CON BOCINAS INFERIORES POTENCIA DE SONIDO (10 W X 2) CONEXIONES ENTRADAS HDMI ENTRADA DE COMPONENTE DE PC Y SALIDA DE AUDIO CON SOPORTE UNIVERSAL A LA MEDIDA DEL LCD Y CON DIVISION PARA DVD AJUSTABLE A 2-5-10 GRADOS EQUIPO EN COLOR NEGR | 7385.72
I150200364 | 726 | TELEVISION TV. LCD DE 32 PULGADAS SINTONIZADOR DE ALTA DEFINICION CONTRASTE 30000 TIEMPO DE RESPUESTA 6 MS ANGULO DE VISION 178 H/178 V. WIDE COLOR ENCHANCER EFECTO DE SONIDO SRS. TRUSURROND HD CON BOCINAS INFERIORES POTENCIA DE SONIDO (10 W X 2) CONEXIONES ENTRADAS HDMI ENTRADA DE COMPONENTE DE PC Y SALIDA DE AUDIO CON SOPORTE UNIVERSAL A LA MEDIDA DEL LCD Y CON DIVISION PARA DVD AJUSTABLE A 2-5-10 GRADOS EQUIPO EN COLOR NEGR | 7385.72
I150200364 | 714 | TELEVISION TV. LCD DE 32 PULGADAS SINTONIZADOR DE ALTA DEFINICION CONTRASTE 30000 TIEMPO DE RESPUESTA 6 MS ANGULO DE VISION 178 H/178 V. WIDE COLOR ENCHANCER EFECTO DE SONIDO SRS. TRUSURROND HD CON BOCINAS INFERIORES POTENCIA DE SONIDO (10 W X 2) CONEXIONES ENTRADAS HDMI ENTRADA DE COMPONENTE DE PC Y SALIDA DE AUDIO CON SOPORTE UNIVERSAL A LA MEDIDA DEL LCD Y CON DIVISION PARA DVD AJUSTABLE A 2-5-10 GRADOS EQUIPO EN COLOR NEGR | 7385.72
I150200364 | 645 | TELEVISION TV. LCD DE 32 PULGADAS SINTONIZADOR DE ALTA DEFINICION CONTRASTE 30000 TIEMPO DE RESPUESTA 6 MS ANGULO DE VISION 178 H/178 V. WIDE COLOR ENCHANCER EFECTO DE SONIDO SRS. TRUSURROND HD CON BOCINAS INFERIORES POTENCIA DE SONIDO (10 W X 2) CONEXIONES ENTRADAS HDMI ENTRADA DE COMPONENTE DE PC Y SALIDA DE AUDIO CON SOPORTE UNIVERSAL A LA MEDIDA DEL LCD Y CON DIVISION PARA DVD AJUSTABLE A 2-5-10 GRADOS EQUIPO EN COLOR NEGR | 7385.72
I150200364 | 712 | TELEVISION TV. LCD DE 32 PULGADAS SINTONIZADOR DE ALTA DEFINICION CONTRASTE 30000 TIEMPO DE RESPUESTA 6 MS ANGULO DE VISION 178 H/178 V. WIDE COLOR ENCHANCER EFECTO DE SONIDO SRS. TRUSURROND HD CON BOCINAS INFERIORES POTENCIA DE SONIDO (10 W X 2) CONEXIONES ENTRADAS HDMI ENTRADA DE COMPONENTE DE PC Y SALIDA DE AUDIO CON SOPORTE UNIVERSAL A LA MEDIDA DEL LCD Y CON DIVISION PARA DVD AJUSTABLE A 2-5-10 GRADOS EQUIPO EN COLOR NEGR | 7385.72
I150200364 | 657 | TELEVISION TV. LCD DE 32 PULGADAS SINTONIZADOR DE ALTA DEFINICION CONTRASTE 30000 TIEMPO DE RESPUESTA 6 MS ANGULO DE VISION 178 H/178 V. WIDE COLOR ENCHANCER EFECTO DE SONIDO SRS. TRUSURROND HD CON BOCINAS INFERIORES POTENCIA DE SONIDO (10 W X 2) CONEXIONES ENTRADAS HDMI ENTRADA DE COMPONENTE DE PC Y SALIDA DE AUDIO CON SOPORTE UNIVERSAL A LA MEDIDA DEL LCD Y CON DIVISION PARA DVD AJUSTABLE A 2-5-10 GRADOS EQUIPO EN COLOR NEGR | 7385.72
I150200364 | 636 | TELEVISION TV. LCD DE 32 PULGADAS SINTONIZADOR DE ALTA DEFINICION CONTRASTE 30000 TIEMPO DE RESPUESTA 6 MS ANGULO DE VISION 178 H/178 V. WIDE COLOR ENCHANCER EFECTO DE SONIDO SRS. TRUSURROND HD CON BOCINAS INFERIORES POTENCIA DE SONIDO (10 W X 2) CONEXIONES ENTRADAS HDMI ENTRADA DE COMPONENTE DE PC Y SALIDA DE AUDIO CON SOPORTE UNIVERSAL A LA MEDIDA DEL LCD Y CON DIVISION PARA DVD AJUSTABLE A 2-5-10 GRADOS EQUIPO EN COLOR NEGR | 7385.72
I150200364 | 720 | TELEVISION TV. LCD DE 32 PULGADAS SINTONIZADOR DE ALTA DEFINICION CONTRASTE 30000 TIEMPO DE RESPUESTA 6 MS ANGULO DE VISION 178 H/178 V. WIDE COLOR ENCHANCER EFECTO DE SONIDO SRS. TRUSURROND HD CON BOCINAS INFERIORES POTENCIA DE SONIDO (10 W X 2) CONEXIONES ENTRADAS HDMI ENTRADA DE COMPONENTE DE PC Y SALIDA DE AUDIO CON SOPORTE UNIVERSAL A LA MEDIDA DEL LCD Y CON DIVISION PARA DVD AJUSTABLE A 2-5-10 GRADOS EQUIPO EN COLOR NEGR | 7385.72
I150200364 | 704 | TELEVISION TV. LCD DE 32 PULGADAS SINTONIZADOR DE ALTA DEFINICION CONTRASTE 30000 TIEMPO DE RESPUESTA 6 MS ANGULO DE VISION 178 H/178 V. WIDE COLOR ENCHANCER EFECTO DE SONIDO SRS. TRUSURROND HD CON BOCINAS INFERIORES POTENCIA DE SONIDO (10 W X 2) CONEXIONES ENTRADAS HDMI ENTRADA DE COMPONENTE DE PC Y SALIDA DE AUDIO CON SOPORTE UNIVERSAL A LA MEDIDA DEL LCD Y CON DIVISION PARA DVD AJUSTABLE A 2-5-10 GRADOS EQUIPO EN COLOR NEGR | 7385.72
I150200364 | 666 | TELEVISION TV. LCD DE 32 PULGADAS SINTONIZADOR DE ALTA DEFINICION CONTRASTE 30000 TIEMPO DE RESPUESTA 6 MS ANGULO DE VISION 178 H/178 V. WIDE COLOR ENCHANCER EFECTO DE SONIDO SRS. TRUSURROND HD CON BOCINAS INFERIORES POTENCIA DE SONIDO (10 W X 2) CONEXIONES ENTRADAS HDMI ENTRADA DE COMPONENTE DE PC Y SALIDA DE AUDIO CON SOPORTE UNIVERSAL A LA MEDIDA DEL LCD Y CON DIVISION PARA DVD AJUSTABLE A 2-5-10 GRADOS EQUIPO EN COLOR NEGR | 7385.72
I150200364 | 677 | TELEVISION TV. LCD DE 32 PULGADAS SINTONIZADOR DE ALTA DEFINICION CONTRASTE 30000 TIEMPO DE RESPUESTA 6 MS ANGULO DE VISION 178 H/178 V. WIDE COLOR ENCHANCER EFECTO DE SONIDO SRS. TRUSURROND HD CON BOCINAS INFERIORES POTENCIA DE SONIDO (10 W X 2) CONEXIONES ENTRADAS HDMI ENTRADA DE COMPONENTE DE PC Y SALIDA DE AUDIO CON SOPORTE UNIVERSAL A LA MEDIDA DEL LCD Y CON DIVISION PARA DVD AJUSTABLE A 2-5-10 GRADOS EQUIPO EN COLOR NEGR | 7385.72
I150200364 | 641 | TELEVISION TV. LCD DE 32 PULGADAS SINTONIZADOR DE ALTA DEFINICION CONTRASTE 30000 TIEMPO DE RESPUESTA 6 MS ANGULO DE VISION 178 H/178 V. WIDE COLOR ENCHANCER EFECTO DE SONIDO SRS. TRUSURROND HD CON BOCINAS INFERIORES POTENCIA DE SONIDO (10 W X 2) CONEXIONES ENTRADAS HDMI ENTRADA DE COMPONENTE DE PC Y SALIDA DE AUDIO CON SOPORTE UNIVERSAL A LA MEDIDA DEL LCD Y CON DIVISION PARA DVD AJUSTABLE A 2-5-10 GRADOS EQUIPO EN COLOR NEGR | 7385.72
I150200364 | 703 | TELEVISION TV. LCD DE 32 PULGADAS SINTONIZADOR DE ALTA DEFINICION CONTRASTE 30000 TIEMPO DE RESPUESTA 6 MS ANGULO DE VISION 178 H/178 V. WIDE COLOR ENCHANCER EFECTO DE SONIDO SRS. TRUSURROND HD CON BOCINAS INFERIORES POTENCIA DE SONIDO (10 W X 2) CONEXIONES ENTRADAS HDMI ENTRADA DE COMPONENTE DE PC Y SALIDA DE AUDIO CON SOPORTE UNIVERSAL A LA MEDIDA DEL LCD Y CON DIVISION PARA DVD AJUSTABLE A 2-5-10 GRADOS EQUIPO EN COLOR NEGR | 7385.72
I150200364 | 719 | TELEVISION TV. LCD DE 32 PULGADAS SINTONIZADOR DE ALTA DEFINICION CONTRASTE 30000 TIEMPO DE RESPUESTA 6 MS ANGULO DE VISION 178 H/178 V. WIDE COLOR ENCHANCER EFECTO DE SONIDO SRS. TRUSURROND HD CON BOCINAS INFERIORES POTENCIA DE SONIDO (10 W X 2) CONEXIONES ENTRADAS HDMI ENTRADA DE COMPONENTE DE PC Y SALIDA DE AUDIO CON SOPORTE UNIVERSAL A LA MEDIDA DEL LCD Y CON DIVISION PARA DVD AJUSTABLE A 2-5-10 GRADOS EQUIPO EN COLOR NEGR | 7385.72
I150200364 | 692 | TELEVISION TV. LCD DE 32 PULGADAS SINTONIZADOR DE ALTA DEFINICION CONTRASTE 30000 TIEMPO DE RESPUESTA 6 MS ANGULO DE VISION 178 H/178 V. WIDE COLOR ENCHANCER EFECTO DE SONIDO SRS. TRUSURROND HD CON BOCINAS INFERIORES POTENCIA DE SONIDO (10 W X 2) CONEXIONES ENTRADAS HDMI ENTRADA DE COMPONENTE DE PC Y SALIDA DE AUDIO CON SOPORTE UNIVERSAL A LA MEDIDA DEL LCD Y CON DIVISION PARA DVD AJUSTABLE A 2-5-10 GRADOS EQUIPO EN COLOR NEGR | 7385.72
I150200364 | 638 | TELEVISION TV. LCD DE 32 PULGADAS SINTONIZADOR DE ALTA DEFINICION CONTRASTE 30000 TIEMPO DE RESPUESTA 6 MS ANGULO DE VISION 178 H/178 V. WIDE COLOR ENCHANCER EFECTO DE SONIDO SRS. TRUSURROND HD CON BOCINAS INFERIORES POTENCIA DE SONIDO (10 W X 2) CONEXIONES ENTRADAS HDMI ENTRADA DE COMPONENTE DE PC Y SALIDA DE AUDIO CON SOPORTE UNIVERSAL A LA MEDIDA DEL LCD Y CON DIVISION PARA DVD AJUSTABLE A 2-5-10 GRADOS EQUIPO EN COLOR NEGR | 7385.72
I150200364 | 665 | TELEVISION TV. LCD DE 32 PULGADAS SINTONIZADOR DE ALTA DEFINICION CONTRASTE 30000 TIEMPO DE RESPUESTA 6 MS ANGULO DE VISION 178 H/178 V. WIDE COLOR ENCHANCER EFECTO DE SONIDO SRS. TRUSURROND HD CON BOCINAS INFERIORES POTENCIA DE SONIDO (10 W X 2) CONEXIONES ENTRADAS HDMI ENTRADA DE COMPONENTE DE PC Y SALIDA DE AUDIO CON SOPORTE UNIVERSAL A LA MEDIDA DEL LCD Y CON DIVISION PARA DVD AJUSTABLE A 2-5-10 GRADOS EQUIPO EN COLOR NEGR | 7385.72
I150200364 | 707 | TELEVISION TV. LCD DE 32 PULGADAS SINTONIZADOR DE ALTA DEFINICION CONTRASTE 30000 TIEMPO DE RESPUESTA 6 MS ANGULO DE VISION 178 H/178 V. WIDE COLOR ENCHANCER EFECTO DE SONIDO SRS. TRUSURROND HD CON BOCINAS INFERIORES POTENCIA DE SONIDO (10 W X 2) CONEXIONES ENTRADAS HDMI ENTRADA DE COMPONENTE DE PC Y SALIDA DE AUDIO CON SOPORTE UNIVERSAL A LA MEDIDA DEL LCD Y CON DIVISION PARA DVD AJUSTABLE A 2-5-10 GRADOS EQUIPO EN COLOR NEGR | 7385.72
I150200364 | 656 | TELEVISION TV. LCD DE 32 PULGADAS SINTONIZADOR DE ALTA DEFINICION CONTRASTE 30000 TIEMPO DE RESPUESTA 6 MS ANGULO DE VISION 178 H/178 V. WIDE COLOR ENCHANCER EFECTO DE SONIDO SRS. TRUSURROND HD CON BOCINAS INFERIORES POTENCIA DE SONIDO (10 W X 2) CONEXIONES ENTRADAS HDMI ENTRADA DE COMPONENTE DE PC Y SALIDA DE AUDIO CON SOPORTE UNIVERSAL A LA MEDIDA DEL LCD Y CON DIVISION PARA DVD AJUSTABLE A 2-5-10 GRADOS EQUIPO EN COLOR NEGR | 7385.72
I150200364 | 724 | TELEVISION TV. LCD DE 32 PULGADAS SINTONIZADOR DE ALTA DEFINICION CONTRASTE 30000 TIEMPO DE RESPUESTA 6 MS ANGULO DE VISION 178 H/178 V. WIDE COLOR ENCHANCER EFECTO DE SONIDO SRS. TRUSURROND HD CON BOCINAS INFERIORES POTENCIA DE SONIDO (10 W X 2) CONEXIONES ENTRADAS HDMI ENTRADA DE COMPONENTE DE PC Y SALIDA DE AUDIO CON SOPORTE UNIVERSAL A LA MEDIDA DEL LCD Y CON DIVISION PARA DVD AJUSTABLE A 2-5-10 GRADOS EQUIPO EN COLOR NEGR | 7385.72
I150200364 | 685 | TELEVISION TV. LCD DE 32 PULGADAS SINTONIZADOR DE ALTA DEFINICION CONTRASTE 30000 TIEMPO DE RESPUESTA 6 MS ANGULO DE VISION 178 H/178 V. WIDE COLOR ENCHANCER EFECTO DE SONIDO SRS. TRUSURROND HD CON BOCINAS INFERIORES POTENCIA DE SONIDO (10 W X 2) CONEXIONES ENTRADAS HDMI ENTRADA DE COMPONENTE DE PC Y SALIDA DE AUDIO CON SOPORTE UNIVERSAL A LA MEDIDA DEL LCD Y CON DIVISION PARA DVD AJUSTABLE A 2-5-10 GRADOS EQUIPO EN COLOR NEGR | 7385.72
I150200364 | 699 | TELEVISION TV. LCD DE 32 PULGADAS SINTONIZADOR DE ALTA DEFINICION CONTRASTE 30000 TIEMPO DE RESPUESTA 6 MS ANGULO DE VISION 178 H/178 V. WIDE COLOR ENCHANCER EFECTO DE SONIDO SRS. TRUSURROND HD CON BOCINAS INFERIORES POTENCIA DE SONIDO (10 W X 2) CONEXIONES ENTRADAS HDMI ENTRADA DE COMPONENTE DE PC Y SALIDA DE AUDIO CON SOPORTE UNIVERSAL A LA MEDIDA DEL LCD Y CON DIVISION PARA DVD AJUSTABLE A 2-5-10 GRADOS EQUIPO EN COLOR NEGR | 7385.72
I150200364 | 669 | TELEVISION TV. LCD DE 32 PULGADAS SINTONIZADOR DE ALTA DEFINICION CONTRASTE 30000 TIEMPO DE RESPUESTA 6 MS ANGULO DE VISION 178 H/178 V. WIDE COLOR ENCHANCER EFECTO DE SONIDO SRS. TRUSURROND HD CON BOCINAS INFERIORES POTENCIA DE SONIDO (10 W X 2) CONEXIONES ENTRADAS HDMI ENTRADA DE COMPONENTE DE PC Y SALIDA DE AUDIO CON SOPORTE UNIVERSAL A LA MEDIDA DEL LCD Y CON DIVISION PARA DVD AJUSTABLE A 2-5-10 GRADOS EQUIPO EN COLOR NEGR | 7385.72
I150200364 | 648 | TELEVISION TV. LCD DE 32 PULGADAS SINTONIZADOR DE ALTA DEFINICION CONTRASTE 30000 TIEMPO DE RESPUESTA 6 MS ANGULO DE VISION 178 H/178 V. WIDE COLOR ENCHANCER EFECTO DE SONIDO SRS. TRUSURROND HD CON BOCINAS INFERIORES POTENCIA DE SONIDO (10 W X 2) CONEXIONES ENTRADAS HDMI ENTRADA DE COMPONENTE DE PC Y SALIDA DE AUDIO CON SOPORTE UNIVERSAL A LA MEDIDA DEL LCD Y CON DIVISION PARA DVD AJUSTABLE A 2-5-10 GRADOS EQUIPO EN COLOR NEGR | 7385.72
I150200364 | 693 | TELEVISION TV. LCD DE 32 PULGADAS SINTONIZADOR DE ALTA DEFINICION CONTRASTE 30000 TIEMPO DE RESPUESTA 6 MS ANGULO DE VISION 178 H/178 V. WIDE COLOR ENCHANCER EFECTO DE SONIDO SRS. TRUSURROND HD CON BOCINAS INFERIORES POTENCIA DE SONIDO (10 W X 2) CONEXIONES ENTRADAS HDMI ENTRADA DE COMPONENTE DE PC Y SALIDA DE AUDIO CON SOPORTE UNIVERSAL A LA MEDIDA DEL LCD Y CON DIVISION PARA DVD AJUSTABLE A 2-5-10 GRADOS EQUIPO EN COLOR NEGR | 7385.72
I150200364 | 682 | TELEVISION TV. LCD DE 32 PULGADAS SINTONIZADOR DE ALTA DEFINICION CONTRASTE 30000 TIEMPO DE RESPUESTA 6 MS ANGULO DE VISION 178 H/178 V. WIDE COLOR ENCHANCER EFECTO DE SONIDO SRS. TRUSURROND HD CON BOCINAS INFERIORES POTENCIA DE SONIDO (10 W X 2) CONEXIONES ENTRADAS HDMI ENTRADA DE COMPONENTE DE PC Y SALIDA DE AUDIO CON SOPORTE UNIVERSAL A LA MEDIDA DEL LCD Y CON DIVISION PARA DVD AJUSTABLE A 2-5-10 GRADOS EQUIPO EN COLOR NEGR | 7385.72
I150200364 | 716 | TELEVISION TV. LCD DE 32 PULGADAS SINTONIZADOR DE ALTA DEFINICION CONTRASTE 30000 TIEMPO DE RESPUESTA 6 MS ANGULO DE VISION 178 H/178 V. WIDE COLOR ENCHANCER EFECTO DE SONIDO SRS. TRUSURROND HD CON BOCINAS INFERIORES POTENCIA DE SONIDO (10 W X 2) CONEXIONES ENTRADAS HDMI ENTRADA DE COMPONENTE DE PC Y SALIDA DE AUDIO CON SOPORTE UNIVERSAL A LA MEDIDA DEL LCD Y CON DIVISION PARA DVD AJUSTABLE A 2-5-10 GRADOS EQUIPO EN COLOR NEGR | 7385.72
I150200364 | 721 | TELEVISION TV. LCD DE 32 PULGADAS SINTONIZADOR DE ALTA DEFINICION CONTRASTE 30000 TIEMPO DE RESPUESTA 6 MS ANGULO DE VISION 178 H/178 V. WIDE COLOR ENCHANCER EFECTO DE SONIDO SRS. TRUSURROND HD CON BOCINAS INFERIORES POTENCIA DE SONIDO (10 W X 2) CONEXIONES ENTRADAS HDMI ENTRADA DE COMPONENTE DE PC Y SALIDA DE AUDIO CON SOPORTE UNIVERSAL A LA MEDIDA DEL LCD Y CON DIVISION PARA DVD AJUSTABLE A 2-5-10 GRADOS EQUIPO EN COLOR NEGR | 7385.72
I150200364 | 667 | TELEVISION TV. LCD DE 32 PULGADAS SINTONIZADOR DE ALTA DEFINICION CONTRASTE 30000 TIEMPO DE RESPUESTA 6 MS ANGULO DE VISION 178 H/178 V. WIDE COLOR ENCHANCER EFECTO DE SONIDO SRS. TRUSURROND HD CON BOCINAS INFERIORES POTENCIA DE SONIDO (10 W X 2) CONEXIONES ENTRADAS HDMI ENTRADA DE COMPONENTE DE PC Y SALIDA DE AUDIO CON SOPORTE UNIVERSAL A LA MEDIDA DEL LCD Y CON DIVISION PARA DVD AJUSTABLE A 2-5-10 GRADOS EQUIPO EN COLOR NEGR | 7385.72
I150200364 | 670 | TELEVISION TV. LCD DE 32 PULGADAS SINTONIZADOR DE ALTA DEFINICION CONTRASTE 30000 TIEMPO DE RESPUESTA 6 MS ANGULO DE VISION 178 H/178 V. WIDE COLOR ENCHANCER EFECTO DE SONIDO SRS. TRUSURROND HD CON BOCINAS INFERIORES POTENCIA DE SONIDO (10 W X 2) CONEXIONES ENTRADAS HDMI ENTRADA DE COMPONENTE DE PC Y SALIDA DE AUDIO CON SOPORTE UNIVERSAL A LA MEDIDA DEL LCD Y CON DIVISION PARA DVD AJUSTABLE A 2-5-10 GRADOS EQUIPO EN COLOR NEGR | 7385.72
I150200364 | 664 | TELEVISION TV. LCD DE 32 PULGADAS SINTONIZADOR DE ALTA DEFINICION CONTRASTE 30000 TIEMPO DE RESPUESTA 6 MS ANGULO DE VISION 178 H/178 V. WIDE COLOR ENCHANCER EFECTO DE SONIDO SRS. TRUSURROND HD CON BOCINAS INFERIORES POTENCIA DE SONIDO (10 W X 2) CONEXIONES ENTRADAS HDMI ENTRADA DE COMPONENTE DE PC Y SALIDA DE AUDIO CON SOPORTE UNIVERSAL A LA MEDIDA DEL LCD Y CON DIVISION PARA DVD AJUSTABLE A 2-5-10 GRADOS EQUIPO EN COLOR NEGR | 7385.72
I150200364 | 687 | TELEVISION TV. LCD DE 32 PULGADAS SINTONIZADOR DE ALTA DEFINICION CONTRASTE 30000 TIEMPO DE RESPUESTA 6 MS ANGULO DE VISION 178 H/178 V. WIDE COLOR ENCHANCER EFECTO DE SONIDO SRS. TRUSURROND HD CON BOCINAS INFERIORES POTENCIA DE SONIDO (10 W X 2) CONEXIONES ENTRADAS HDMI ENTRADA DE COMPONENTE DE PC Y SALIDA DE AUDIO CON SOPORTE UNIVERSAL A LA MEDIDA DEL LCD Y CON DIVISION PARA DVD AJUSTABLE A 2-5-10 GRADOS EQUIPO EN COLOR NEGR | 7385.72
I150200364 | 689 | TELEVISION TV. LCD DE 32 PULGADAS SINTONIZADOR DE ALTA DEFINICION CONTRASTE 30000 TIEMPO DE RESPUESTA 6 MS ANGULO DE VISION 178 H/178 V. WIDE COLOR ENCHANCER EFECTO DE SONIDO SRS. TRUSURROND HD CON BOCINAS INFERIORES POTENCIA DE SONIDO (10 W X 2) CONEXIONES ENTRADAS HDMI ENTRADA DE COMPONENTE DE PC Y SALIDA DE AUDIO CON SOPORTE UNIVERSAL A LA MEDIDA DEL LCD Y CON DIVISION PARA DVD AJUSTABLE A 2-5-10 GRADOS EQUIPO EN COLOR NEGR | 7385.72
I150200364 | 711 | TELEVISION TV. LCD DE 32 PULGADAS SINTONIZADOR DE ALTA DEFINICION CONTRASTE 30000 TIEMPO DE RESPUESTA 6 MS ANGULO DE VISION 178 H/178 V. WIDE COLOR ENCHANCER EFECTO DE SONIDO SRS. TRUSURROND HD CON BOCINAS INFERIORES POTENCIA DE SONIDO (10 W X 2) CONEXIONES ENTRADAS HDMI ENTRADA DE COMPONENTE DE PC Y SALIDA DE AUDIO CON SOPORTE UNIVERSAL A LA MEDIDA DEL LCD Y CON DIVISION PARA DVD AJUSTABLE A 2-5-10 GRADOS EQUIPO EN COLOR NEGR | 7385.72
I150200364 | 652 | TELEVISION TV. LCD DE 32 PULGADAS SINTONIZADOR DE ALTA DEFINICION CONTRASTE 30000 TIEMPO DE RESPUESTA 6 MS ANGULO DE VISION 178 H/178 V. WIDE COLOR ENCHANCER EFECTO DE SONIDO SRS. TRUSURROND HD CON BOCINAS INFERIORES POTENCIA DE SONIDO (10 W X 2) CONEXIONES ENTRADAS HDMI ENTRADA DE COMPONENTE DE PC Y SALIDA DE AUDIO CON SOPORTE UNIVERSAL A LA MEDIDA DEL LCD Y CON DIVISION PARA DVD AJUSTABLE A 2-5-10 GRADOS EQUIPO EN COLOR NEGR | 7385.72
I150200364 | 700 | TELEVISION TV. LCD DE 32 PULGADAS SINTONIZADOR DE ALTA DEFINICION CONTRASTE 30000 TIEMPO DE RESPUESTA 6 MS ANGULO DE VISION 178 H/178 V. WIDE COLOR ENCHANCER EFECTO DE SONIDO SRS. TRUSURROND HD CON BOCINAS INFERIORES POTENCIA DE SONIDO (10 W X 2) CONEXIONES ENTRADAS HDMI ENTRADA DE COMPONENTE DE PC Y SALIDA DE AUDIO CON SOPORTE UNIVERSAL A LA MEDIDA DEL LCD Y CON DIVISION PARA DVD AJUSTABLE A 2-5-10 GRADOS EQUIPO EN COLOR NEGR | 7385.72
I150200364 | 697 | TELEVISION TV. LCD DE 32 PULGADAS SINTONIZADOR DE ALTA DEFINICION CONTRASTE 30000 TIEMPO DE RESPUESTA 6 MS ANGULO DE VISION 178 H/178 V. WIDE COLOR ENCHANCER EFECTO DE SONIDO SRS. TRUSURROND HD CON BOCINAS INFERIORES POTENCIA DE SONIDO (10 W X 2) CONEXIONES ENTRADAS HDMI ENTRADA DE COMPONENTE DE PC Y SALIDA DE AUDIO CON SOPORTE UNIVERSAL A LA MEDIDA DEL LCD Y CON DIVISION PARA DVD AJUSTABLE A 2-5-10 GRADOS EQUIPO EN COLOR NEGR | 7385.72
I150200364 | 723 | TELEVISION TV. LCD DE 32 PULGADAS SINTONIZADOR DE ALTA DEFINICION CONTRASTE 30000 TIEMPO DE RESPUESTA 6 MS ANGULO DE VISION 178 H/178 V. WIDE COLOR ENCHANCER EFECTO DE SONIDO SRS. TRUSURROND HD CON BOCINAS INFERIORES POTENCIA DE SONIDO (10 W X 2) CONEXIONES ENTRADAS HDMI ENTRADA DE COMPONENTE DE PC Y SALIDA DE AUDIO CON SOPORTE UNIVERSAL A LA MEDIDA DEL LCD Y CON DIVISION PARA DVD AJUSTABLE A 2-5-10 GRADOS EQUIPO EN COLOR NEGR | 7385.72
I150200364 | 696 | TELEVISION TV. LCD DE 32 PULGADAS SINTONIZADOR DE ALTA DEFINICION CONTRASTE 30000 TIEMPO DE RESPUESTA 6 MS ANGULO DE VISION 178 H/178 V. WIDE COLOR ENCHANCER EFECTO DE SONIDO SRS. TRUSURROND HD CON BOCINAS INFERIORES POTENCIA DE SONIDO (10 W X 2) CONEXIONES ENTRADAS HDMI ENTRADA DE COMPONENTE DE PC Y SALIDA DE AUDIO CON SOPORTE UNIVERSAL A LA MEDIDA DEL LCD Y CON DIVISION PARA DVD AJUSTABLE A 2-5-10 GRADOS EQUIPO EN COLOR NEGR | 7385.72
I150200364 | 679 | TELEVISION TV. LCD DE 32 PULGADAS SINTONIZADOR DE ALTA DEFINICION CONTRASTE 30000 TIEMPO DE RESPUESTA 6 MS ANGULO DE VISION 178 H/178 V. WIDE COLOR ENCHANCER EFECTO DE SONIDO SRS. TRUSURROND HD CON BOCINAS INFERIORES POTENCIA DE SONIDO (10 W X 2) CONEXIONES ENTRADAS HDMI ENTRADA DE COMPONENTE DE PC Y SALIDA DE AUDIO CON SOPORTE UNIVERSAL A LA MEDIDA DEL LCD Y CON DIVISION PARA DVD AJUSTABLE A 2-5-10 GRADOS EQUIPO EN COLOR NEGR | 7385.72
I150200364 | 663 | TELEVISION TV. LCD DE 32 PULGADAS SINTONIZADOR DE ALTA DEFINICION CONTRASTE 30000 TIEMPO DE RESPUESTA 6 MS ANGULO DE VISION 178 H/178 V. WIDE COLOR ENCHANCER EFECTO DE SONIDO SRS. TRUSURROND HD CON BOCINAS INFERIORES POTENCIA DE SONIDO (10 W X 2) CONEXIONES ENTRADAS HDMI ENTRADA DE COMPONENTE DE PC Y SALIDA DE AUDIO CON SOPORTE UNIVERSAL A LA MEDIDA DEL LCD Y CON DIVISION PARA DVD AJUSTABLE A 2-5-10 GRADOS EQUIPO EN COLOR NEGR | 7385.72
I150200364 | 713 | TELEVISION TV. LCD DE 32 PULGADAS SINTONIZADOR DE ALTA DEFINICION CONTRASTE 30000 TIEMPO DE RESPUESTA 6 MS ANGULO DE VISION 178 H/178 V. WIDE COLOR ENCHANCER EFECTO DE SONIDO SRS. TRUSURROND HD CON BOCINAS INFERIORES POTENCIA DE SONIDO (10 W X 2) CONEXIONES ENTRADAS HDMI ENTRADA DE COMPONENTE DE PC Y SALIDA DE AUDIO CON SOPORTE UNIVERSAL A LA MEDIDA DEL LCD Y CON DIVISION PARA DVD AJUSTABLE A 2-5-10 GRADOS EQUIPO EN COLOR NEGR | 7385.72
I150200364 | 686 | TELEVISION TV. LCD DE 32 PULGADAS SINTONIZADOR DE ALTA DEFINICION CONTRASTE 30000 TIEMPO DE RESPUESTA 6 MS ANGULO DE VISION 178 H/178 V. WIDE COLOR ENCHANCER EFECTO DE SONIDO SRS. TRUSURROND HD CON BOCINAS INFERIORES POTENCIA DE SONIDO (10 W X 2) CONEXIONES ENTRADAS HDMI ENTRADA DE COMPONENTE DE PC Y SALIDA DE AUDIO CON SOPORTE UNIVERSAL A LA MEDIDA DEL LCD Y CON DIVISION PARA DVD AJUSTABLE A 2-5-10 GRADOS EQUIPO EN COLOR NEGR | 7385.72
I150200364 | 710 | TELEVISION TV. LCD DE 32 PULGADAS SINTONIZADOR DE ALTA DEFINICION CONTRASTE 30000 TIEMPO DE RESPUESTA 6 MS ANGULO DE VISION 178 H/178 V. WIDE COLOR ENCHANCER EFECTO DE SONIDO SRS. TRUSURROND HD CON BOCINAS INFERIORES POTENCIA DE SONIDO (10 W X 2) CONEXIONES ENTRADAS HDMI ENTRADA DE COMPONENTE DE PC Y SALIDA DE AUDIO CON SOPORTE UNIVERSAL A LA MEDIDA DEL LCD Y CON DIVISION PARA DVD AJUSTABLE A 2-5-10 GRADOS EQUIPO EN COLOR NEGR | 7385.72
I150200524 | 90 | VIDEOPROYECTOR PROYECTOR MULTIMEDIA 2000 LUMENES X GA 1024X768 INC. MALETIN DE TRASLADO Y GARANTIA DE 12 MESES | 10324
I180000066 | 519 | MINICOMPUTADORA COMPUTADORA PORTATIL HP PROBOOK 6730B WIN 7 PRO.C2D8700 PANTALLA 15.4. DISCO DURO 250GB. 2GB RAM TJ. RED. RJ. RED WIRELESS.BT OFFICE SB 2007 SNGL OLP NL Y MALETIN GATEWAY MX6009 CASE O.C. 19240 | 27057
I150200358 | 348 | TELEFONO INTERSECRETARIAL (UNEME DE RADIODIAGNOSTICO) TELEFONO CISCO IP PHONE 7960G GLOBAL | 9175.6
I150200358 | 350 | TELEFONO INTERSECRETARIAL (UNEME DE RADIODIAGNOSTICO) TELEFONO CISCO IP PHONE 7960G GLOBAL | 9175.6
I150200358 | 351 | TELEFONO INTERSECRETARIAL (UNEME DE RADIODIAGNOSTICO) TELEFONO CISCO IP PHONE 7960G GLOBAL | 9175.6
I150200358 | 352 | TELEFONO INTERSECRETARIAL (UNEME DE RADIODIAGNOSTICO) TELEFONO CISCO IP PHONE 7960G GLOBAL | 9175.6
I150200358 | 353 | TELEFONO INTERSECRETARIAL (UNEME DE RADIODIAGNOSTICO) TELEFONO CISCO IP PHONE 7960G GLOBAL | 9175.6
I150200358 | 354 | TELEFONO INTERSECRETARIAL (UNEME DE RADIODIAGNOSTICO) TELEFONO CISCO IP PHONE 7960G GLOBAL | 9175.6
I150200358 | 355 | TELEFONO INTERSECRETARIAL (UNEME DE RADIODIAGNOSTICO) TELEFONO CISCO IP PHONE 7960G GLOBAL | 9175.6
I150200358 | 356 | TELEFONO INTERSECRETARIAL (UNEME DE RADIODIAGNOSTICO) TELEFONO CISCO IP PHONE 7960G GLOBAL | 9175.6
I180000190 | 148 | SWITCH PARA REDES (EQUIPO DE CONECTIVIDAD) SWITCH CISCO CATALYST 2960 24 10/100 | 54826.24
I180000066 | 521 | MINICOMPUTADORA COMPUTADORA PORTATIL HP ELITEBOOK 2530P C2D 1.8 GHZ DD 250 GB TJ. RED MODULO WIRELESS SUPER MULTI PANTALLA 12.1 WINDOWS 7 DOWN AXP PRO CON GARANTIA DE 36 MESES | 45240
I090000130 | 430 | CHASIS RAYOS X CHASISS X-OMAT 10X12 C/PANTALLA LANEX FAS 24X30 CM COLOR AMARILLO Y NEGRO | 5020.61
I150200524 | 92 | VIDEOPROYECTOR PROYECTOR COLOR NEGRO 2500 LUMENS DLP SVGA CON MALETIN | 11310
I150200524 | 91 | VIDEOPROYECTOR PROYECTOR COLOR NEGRO 2500 LUMENS DLP SVGA CON MALETIN | 11310
I180000218 | 2289 | MONITOR MONITOR DE PLASMA 17 T CAMARA INTEGRADA COLOR NEGRO | 3416.2
I180000220 | 1996 | UNIDAD CENTRAL DE PROCESO (CPU) COMPUTADORA COLOR NEGRO CON OFFICE 2007 PYME SMALL BUSINESS UNITARIO2 GM RAMN DD-320 GB TECLADO Y MOUSE OPTICO | 17150.6
I180000220 | 1995 | UNIDAD CENTRAL DE PROCESO (CPU) COMPUTADORA COLOR NEGRO CON OFFICE 2007 PYME SMALL BUSINESS UNITARIO 2GM RAM DD-320 GB TECLADO Y MOUSSE OPTICO | 17150.6
I180000218 | 2287 | MONITOR MONITOR DE PLASMA LCD CON CAMARA INTEGRADA 17 COLOR NEGRO | 3416.2
I090000048 | 72 | BA¦O MARIA (ELECTRICO) PARA TEMPERATURA DE 65 + 2°C DIMENSIONES INTERIORES DE 40.60 ANCHO X 71.10 CM DE LARGO X 16.50 CM DE PROFUNDIDAD INCLUYE 3 TAPAS Y 3 PARRILLAS DE ACERO INOXIDABLE | 17701.6
I450400012 | 752 | ARCHIVERO ARCHIVERO COLOR CAOBA DE CUATRO GAVETAS EN MELAMINA | 3306
I450400012 | 753 | ARCHIVERO ARCHIVERO COLOR CAOBA DE CUATRO GAVETAS EN MELAMINA | 3306
I450400012 | 754 | ARCHIVERO ARCHIVERO COLOR CAOBA DE CUATRO GAVETAS EN MELAMINA | 3306
I450400012 | 755 | ARCHIVERO ARCHIVERO COLOR CAOBA DE CUATRO GAVETAS EN MELAMINA | 3306
I450400092 | 240 | CREDENZA CREDENZA COLOR CAOBA CON CUATRO PUERTAS | 4176
I450400120 | 2378 | ESCRITORIO ESCRITORIO EJECUTIVO DE MADERA CON CREDENZA Y LIBRERO COLOR CAOBA | 8700
I450400258 | 997 | MODULO DESARMABLE MODULO SECRETARIAL CON LIBRERO Y DOS CAJONES PAPELEROS Y UN ARCHIVERO COLOR CAOBA | 3712
I090000450 | 112 | VENTILADOR TERAPIA RESPIRATORIA VENTILADOR MECANICO DE ALTA FRECUENCIA OCILATORIA PARA USO DE PACIENTES PEDIATRICOS Y ADULTOS EN ESTADO CRITICO ALIMENTADO NEUMATICAMENTE Y CON CORRIENTE ELECTRICA OFRECE VENTILACION DE ALTA FRECUENCIA CON SISTEMA DE EXHALACION PARA EL TRATAMIENTO DE PACIENTES CON PROBLEMAS RESPIRATORIOS CON SEVEROS BAROTRAUMAS SISTEMA NEUMATICO CONTROLADO CON MICROPROCESADOR GENERADOR DE OCILACION POR PISTON EL EQUIPO DEBE CONTAR CON LAS SIGUIENTES CARACTERISTICAS DE OPERACION FLUJO CONTINUO 0-60 IPM FRACCION INSPIRADA DE OXIGENO AJUSTE DE PRESION MEDIA 5-55CMH20 LIMITE DE PRESION MEDIA MAXIMA 10-55 ¿CMH20 PRESION OCILATORIA (DELTA P) MAYOR DE 90 CMH20 AMPLITUD MAXIMA DE LA PRESION DEL CONDUCTO DE LA VERIFICACION PROXIMA FRECUENCIA DE 3-15 HZ PORCENTAJE DE TIEMPO INSPIRATORIO DE 30-50% MONITOREO DE PRESION MEDIA Y AMPLITUD OCILATORIA (DELTA P) ALTA FRECUENCIA. AMPLITUD DE LAS EXCURCIONES DE PRESION DE LA VIA AEREA A | 1568371.04
I090000450 | 113 | VENTILADOR TERAPIA RESPIRATORIA VENTILADOR MECANICO DE ALTA FRECUENCIA OCILATORIA PARA USO DE PACIENTES PEDIATRICOS Y ADULTOS EN ESTADO CRITICO ALIMENTADO NEUMATICAMENTE Y CON CORRIENTE ELECTRICA OFRECE VENTILACION DE ALTA FRECUENCIA CON SISTEMA DE EXHALACION PARA EL TRATAMIENTO DE PACIENTES CON PROBLEMAS RESPIRATORIOS CON SEVEROS BAROTRAUMAS SISTEMA NEUMATICO CONTROLADO CON MICROPROCESADOR GENERADOR DE OCILACION POR PISTON EL EQUIPO DEBE CONTAR CON LAS SIGUIENTES CARACTERISTICAS DE OPERACION FLUJO CONTINUO 0-60 IPM FRACCION INSPIRADA DE OXIGENO AJUSTE DE PRESION MEDIA 5-55CMH20 LIMITE DE PRESION MEDIA MAXIMA 10-55CMH20 PRESION OCILATORIA (DELTA P) MAYOR DE 90CMH20 AMPLITUD MAXIMA DE LA PRESION DEL CONDUCTO DE LA VERIFICACION PROXIMA FRECUENCIA DE 3-15 HZ PORCENTAJE DE TIEMPO INSPIRATORIO DE 30-50% MONITOREO DE PRESION MEDIA Y AMPLITUD OCILATORIA (DELTA P) ALTA FRECUENCIA. AMPLITUD DE LAS EXCURCIONES DE PRESION DE LA VIA AEREA AJUS | 1568371.04
I090000450 | 114 | VENTILADOR TERAPIA RESPIRATORIA VENTILADOR PEDIATRICO ADULTO FACTS. 0077 0078 0079 0079 0080 0081 0082 0083 | 858400
I090000450 | 118 | VENTILADOR TERAPIA RESPIRATORIA VENTILADOR PEDIATRICO ADULTO FACTS. 0077 0078 0079 0079 0080 0081 0082 0083 | 858400
I090000450 | 119 | VENTILADOR TERAPIA RESPIRATORIA VENTILADOR PEDIATRICO ADULTO FACTS. 0077 0078 0079 0079 0080 0081 0082 0083 | 858400
I090000450 | 122 | VENTILADOR TERAPIA RESPIRATORIA VENTILADOR PEDIATRICO ADULTO FACTS. 0077 0078 0079 0079 0080 0081 0082 0083 | 858400
I090000450 | 123 | VENTILADOR TERAPIA RESPIRATORIA VENTILADOR PEDIATRICO ADULTO FACTS. 0077 0078 0079 0079 0080 0081 0082 0083 | 858400
I090000450 | 124 | VENTILADOR TERAPIA RESPIRATORIA VENTILADOR PEDIATRICO ADULTO FACTS. 0077 0078 0079 0079 0080 0081 0082 0083 | 858400
I090000450 | 125 | VENTILADOR TERAPIA RESPIRATORIA VENTILADOR PEDIATRICO ADULTO FACTS. 0077 0078 0079 0079 0080 0081 0082 0083 | 858400
I090000450 | 115 | VENTILADOR TERAPIA RESPIRATORIA VENTILADOR PEDIATRICO ADULTO FACTS. 0077 0078 0079 0079 0080 0081 0082 0083 | 858400
I090000450 | 116 | VENTILADOR TERAPIA RESPIRATORIA VENTILADOR PEDIATRICO ADULTO FACTS. 0077 0078 0079 0079 0080 0081 0082 0083 | 858400
I090000450 | 117 | VENTILADOR TERAPIA RESPIRATORIA VENTILADOR PEDIATRICO ADULTO FACTS. 0077 0078 0079 0079 0080 0081 0082 0083 | 858400
I090000450 | 121 | VENTILADOR TERAPIA RESPIRATORIA VENTILADOR PEDIATRICO ADULTO FACTS. 0077 0078 0079 0079 0080 0081 0082 0083 | 858400
I090000450 | 120 | VENTILADOR TERAPIA RESPIRATORIA VENTILADOR PEDIATRICO ADULTO FACTS. 0077 0078 0079 0079 0080 0081 0082 0083 (PRESTAMO TEMPORAL AL HOSPITAL MATERNO INFANTIL DESDE EL 22-12-10) | 858400
I090000450 | 126 | VENTILADOR TERAPIA RESPIRATORIA VENTILADOR PEDIATRICO ADULTO FACTS. 0084 0085M 0086M 0087 0088 0089 | 858400
I450400294 | 305 | RELOJ CHECADOR RELOJ RECEPTOR DE DOCUMENTOS COLOR BLANCO OSTION. | 9685.39
I480800014 | 156 | AUTOMOVIL SEDAN AUTOMOVIL TSURU GS11 EQP. T/A MODELO 2010 COLOR DEL AUTOMOVIL NEGRO EQUIPADO CON ALARMA CON CONTROL REMOTO ASIDERA PARA PASAJERO ASIENTOS DELANTEROS RECLINABLES CALEFACCION CINTURON DE SEGURIDAD DELANTERO RETRACTILES DE 3 PUNTOS (2) CINTURON DE SEGURIDAD TRASERO RETRACTILES DE 3 PUNTOS (2) PELVICO CENTRAL (1) CONSOLA CENTRAL . CRISTALES TINTADOS . DEFENSAS AL COLOR DE LA CARROCERIA DESCANSABRAZOS EN PUERTA DESEMPANADOR TRASERO DIRECCION HIDRAULICA DISPOSITIVO ANTIRROBO CON INHIBIDOR DE ARRANQUE ESPEJO EXTERIOR DERECHO CONVEXO ESPEJO INTERIOR DIA Y NOCHE ESPEJOS EXTERIORES AL COLOR DE LA CARROCERIA ODOMETRO DE VIAJE RADIO AM/FM/CD/MP3/AUX CON 4 BOCINAS REVISTERO EN PUERTA (2) SEGURO PARA NINOS EN PUERTA TRASERA TACOMETRO TAPON COMPLETO EN RUEDAS TOMA CORRIENTE DE 12 VOLTS TRASMISION AUTOMATICA VISTAS DE PUERTA EN TELA (4) ESPECIFICACIONES DEL MOTOR 4 CILINDROS NUMERO DE VALVULAS (16) CAPACI | 137560
I480800014 | 158 | AUTOMOVIL SEDAN AUTOMOVIL TSURU GS11 EQP. T/A MODELO 2010 COLOR DEL AUTOMOVIL BLANCO / NEGRO EQUIPADO CON ALARMA CON CONTROL REMOTO ASIDERA PARA PASAJERO ASIENTOS DELANTEROS RECLINABLES CALEFACCION CINTURON DE SEGURIDAD DELANTERO RETRACTILES DE 3 PUNTOS (2) CINTURON DE SEGURIDAD TRASERO RETRACTILES DE 3 PUNTOS (2) PELVICO CENTRAL (1) CONSOLA CENTRAL . CRISTALES TINTADOS . DEFENSAS AL COLOR DE LA CARROCERIA DESCANSABRAZOS EN PUERTA DESEMPANADOR TRASERO DIRECCION HIDRAULICA DISPOSITIVO ANTIRROBO CON INHIBIDOR DE ARRANQUE ESPEJO EXTERIOR DERECHO CONVEXO ESPEJO INTERIOR DIA Y NOCHE ESPEJOS EXTERIORES AL COLOR DE LA CARROCERIA ODOMETRO DE VIAJE RADIO AM/FM/CD/MP3/AUX CON 4 BOCINAS REVISTERO EN PUERTA (2) SEGURO PARA NINOS EN PUERTA TRASERA TACOMETRO TAPON COMPLETO EN RUEDAS TOMA CORRIENTE DE 12 VOLTS TRASMISION AUTOMATICA VISTAS DE PUERTA EN TELA (4) ESPECIFICACIONES DEL MOTOR 4 CILINDROS NUMERO DE VALVULAS | 137560
I480800014 | 161 | AUTOMOVIL SEDAN AUTOMOVIL TSURU GS11 EQP. T/A MODELO 2010 COLOR DEL AUTOMOVIL BLANCO / NEGRO EQUIPADO CON ALARMA CON CONTROL REMOTO ASIDERA PARA PASAJERO ASIENTOS DELANTEROS RECLINABLES CALEFACCION CINTURON DE SEGURIDAD DELANTERO RETRACTILES DE 3 PUNTOS (2) CINTURON DE SEGURIDAD TRASERO RETRACTILES DE 3 PUNTOS (2) PELVICO CENTRAL (1) CONSOLA CENTRAL . CRISTALES TINTADOS . DEFENSAS AL COLOR DE LA CARROCERIA DESCANSABRAZOS EN PUERTA DESEMPANADOR TRASERO DIRECCION HIDRAULICA DISPOSITIVO ANTIRROBO CON INHIBIDOR DE ARRANQUE ESPEJO EXTERIOR DERECHO CONVEXO ESPEJO INTERIOR DIA Y NOCHE ESPEJOS EXTERIORES AL COLOR DE LA CARROCERIA ODOMETRO DE VIAJE RADIO AM/FM/CD/MP3/AUX CON 4 BOCINAS REVISTERO EN PUERTA (2) SEGURO PARA NINOS EN PUERTA TRASERA TACOMETRO TAPON COMPLETO EN RUEDAS TOMA CORRIENTE DE 12 VOLTS TRASMISION AUTOMATICA VISTAS DE PUERTA EN TELA (4) ESPECIFICACIONES DEL MOTOR 4 CILINDROS NUMERO DE VALVULAS | 137560
I480800014 | 163 | AUTOMOVIL SEDAN (PLACAS ANTERIORES SNS-34-66) AUTOMOVIL TSURU GS11 EQP. T/A MODELO 2010 COLOR DEL AUTOMOVIL BLANCO / NEGRO EQUIPADO CON ALARMA CON CONTROL REMOTO ASIDERA PARA PASAJERO ASIENTOS DELANTEROS RECLINABLES CALEFACCION CINTURON DE SEGURIDAD DELANTERO RETRACTILES DE 3 PUNTOS (2) CINTURON DE SEGURIDAD TRASERO RETRACTILES DE 3 PUNTOS (2) PELVICO CENTRAL (1) CONSOLA CENTRAL . CRISTALES TINTADOS . DEFENSAS AL COLOR DE LA CARROCERIA DESCANSABRAZOS EN PUERTA DESEMPANADOR TRASERO DIRECCION HIDRAULICA DISPOSITIVO ANTIRROBO CON INHIBIDOR DE ARRANQUE ESPEJO EXTERIOR DERECHO CONVEXO ESPEJO INTERIOR DIA Y NOCHE ESPEJOS EXTERIORES AL COLOR DE LA CARROCERIA ODOMETRO DE VIAJE RADIO AM/FM/CD/MP3/AUX CON 4 BOCINAS REVISTERO EN PUERTA (2) SEGURO PARA NINOS EN PUERTA TRASERA TACOMETRO TAPON COMPLETO EN RUEDAS TOMA CORRIENTE DE 12 VOLTS TRASMISION AUTOMATICA VISTAS DE PUERTA EN TELA (4) ESPECIFICACIONES DEL MOTOR 4 | 137560
I480800014 | 164 | AUTOMOVIL SEDAN AUTOMOVIL TSURU GS11 EQP. T/A MODELO 2010 COLOR DEL AUTOMOVIL BLANCO / NEGRO EQUIPADO CON ALARMA CON CONTROL REMOTO ASIDERA PARA PASAJERO ASIENTOS DELANTEROS RECLINABLES CALEFACCION CINTURON DE SEGURIDAD DELANTERO RETRACTILES DE 3 PUNTOS (2) CINTURON DE SEGURIDAD TRASERO RETRACTILES DE 3 PUNTOS (2) PELVICO CENTRAL (1) CONSOLA CENTRAL . CRISTALES TINTADOS . DEFENSAS AL COLOR DE LA CARROCERIA DESCANSABRAZOS EN PUERTA DESEMPANADOR TRASERO DIRECCION HIDRAULICA DISPOSITIVO ANTIRROBO CON INHIBIDOR DE ARRANQUE ESPEJO EXTERIOR DERECHO CONVEXO ESPEJO INTERIOR DIA Y NOCHE ESPEJOS EXTERIORES AL COLOR DE LA CARROCERIA ODOMETRO DE VIAJE RADIO AM/FM/CD/MP3/AUX CON 4 BOCINAS REVISTERO EN PUERTA (2) SEGURO PARA NINOS EN PUERTA TRASERA TACOMETRO TAPON COMPLETO EN RUEDAS TOMA CORRIENTE DE 12 VOLTS TRASMISION AUTOMATICA VISTAS DE PUERTA EN TELA (4) ESPECIFICACIONES DEL MOTOR 4 CILINDROS NUMERO DE VALVULAS | 137560
I480800014 | 165 | AUTOMOVIL SEDAN AUTOMOVIL TSURU GS11 EQP. T/A MODELO 2010 COLOR DEL AUTOMOVIL BLANCO / NEGRO EQUIPADO CON ALARMA CON CONTROL REMOTO ASIDERA PARA PASAJERO ASIENTOS DELANTEROS RECLINABLES CALEFACCION CINTURON DE SEGURIDAD DELANTERO RETRACTILES DE 3 PUNTOS (2) CINTURON DE SEGURIDAD TRASERO RETRACTILES DE 3 PUNTOS (2) PELVICO CENTRAL (1) CONSOLA CENTRAL . CRISTALES TINTADOS . DEFENSAS AL COLOR DE LA CARROCERIA DESCANSABRAZOS EN PUERTA DESEMPANADOR TRASERO DIRECCION HIDRAULICA DISPOSITIVO ANTIRROBO CON INHIBIDOR DE ARRANQUE ESPEJO EXTERIOR DERECHO CONVEXO ESPEJO INTERIOR DIA Y NOCHE ESPEJOS EXTERIORES AL COLOR DE LA CARROCERIA ODOMETRO DE VIAJE RADIO AM/FM/CD/MP3/AUX CON 4 BOCINAS REVISTERO EN PUERTA (2) SEGURO PARA NINOS EN PUERTA TRASERA TACOMETRO TAPON COMPLETO EN RUEDAS TOMA CORRIENTE DE 12 VOLTS TRASMISION AUTOMATICA VISTAS DE PUERTA EN TELA (4) ESPECIFICACIONES DEL MOTOR 4 CILINDROS NUMERO DE VALVULAS | 137560
I480800014 | 166 | AUTOMOVIL SEDAN (PLACAS ANTERIORES SNS-34-69) AUTOMOVIL TSURU GS11 EQP. T/A MODELO 2010 COLOR DEL AUTOMOVIL BLANCO / NEGRO EQUIPADO CON ALARMA CON CONTROL REMOTO ASIDERA PARA PASAJERO ASIENTOS DELANTEROS RECLINABLES CALEFACCION CINTURON DE SEGURIDAD DELANTERO RETRACTILES DE 3 PUNTOS (2) CINTURON DE SEGURIDAD TRASERO RETRACTILES DE 3 PUNTOS (2) PELVICO CENTRAL (1) CONSOLA CENTRAL . CRISTALES TINTADOS . DEFENSAS AL COLOR DE LA CARROCERIA DESCANSABRAZOS EN PUERTA DESEMPANADOR TRASERO DIRECCION HIDRAULICA DISPOSITIVO ANTIRROBO CON INHIBIDOR DE ARRANQUE ESPEJO EXTERIOR DERECHO CONVEXO ESPEJO INTERIOR DIA Y NOCHE ESPEJOS EXTERIORES AL COLOR DE LA CARROCERIA ODOMETRO DE VIAJE RADIO AM/FM/CD/MP3/AUX CON 4 BOCINAS REVISTERO EN PUERTA (2) SEGURO PARA NINOS EN PUERTA TRASERA TACOMETRO TAPON COMPLETO EN RUEDAS TOMA CORRIENTE DE 12 VOLTS TRASMISION AUTOMATICA VISTAS DE PUERTA EN TELA (4) ESPECIFICACIONES DEL MOTOR 4 | 137560
I480800014 | 167 | AUTOMOVIL SEDAN PLACAS ANTERIORES SNS-34-70 AUTOMOVIL TSURU GS11 EQP. T/A MODELO 2010 COLOR DEL AUTOMOVIL BLANCO / NEGRO EQUIPADO CON ALARMA CON CONTROL REMOTO ASIDERA PARA PASAJERO ASIENTOS DELANTEROS RECLINABLES CALEFACCION CINTURON DE SEGURIDAD DELANTERO RETRACTILES DE 3 PUNTOS (2) CINTURON DE SEGURIDAD TRASERO RETRACTILES DE 3 PUNTOS (2) PELVICO CENTRAL (1) CONSOLA CENTRAL . CRISTALES TINTADOS . DEFENSAS AL COLOR DE LA CARROCERIA DESCANSABRAZOS EN PUERTA DESEMPANADOR TRASERO DIRECCION HIDRAULICA DISPOSITIVO ANTIRROBO CON INHIBIDOR DE ARRANQUE ESPEJO EXTERIOR DERECHO CONVEXO ESPEJO INTERIOR DIA Y NOCHE ESPEJOS EXTERIORES AL COLOR DE LA CARROCERIA ODOMETRO DE VIAJE RADIO AM/FM/CD/MP3/AUX CON 4 BOCINAS REVISTERO EN PUERTA (2) SEGURO PARA NINOS EN PUERTA TRASERA TACOMETRO TAPON COMPLETO EN RUEDAS TOMA CORRIENTE DE 12 VOLTS TRASMISION AUTOMATICA VISTAS DE PUERTA EN TELA (4) ESPECIFICACIONES DEL MOTOR 4 CI | 137560
I150200358 | 357 | TELEFONO INTERSECRETARIAL TELEFONO INTERSECRETARIAL EN COLOR GRIS DIGITAL | 4154.74
I450400258 | 998 | MODULO DESARMABLE MODULO DESARMABLE MUEBLE ESPECIAL PARA MONITOR EN ESCUADRA CON CAJONERA MEDA 1.40. X 1.25 FABRICADO EN MELAMINA CON CANTOS DE P.V.C. UNA RECEPCION RECTA DE 2.00 X 1.20 CON CAJON MOVIL CUBIERTA DE MELAMINA Y CONTRACUBIERTA ELEVADA DE VIDRIO TEMPLADO UNA PUERTA CON MARCO DE 2.16 X 1.02 DE BAY -BEN 3 LIBREROS DE SOBRE PONER DE 1.18 ZX 0.60 CONPUERTA Y UN CLARO. EL DODULO ES PARA 7 PERSONAS.( SE LE TRANSFIERE LA ESCUADRA DE RECEPCION AL CENTRO REGULADOR DE URGENCIAS MEDICAS JUNTO CON SUS VIDRIOS 01/NOV/2018). | 40663.8
I180000218 | 2298 | MONITOR MONITOR DE 17 | 3735.2
I180000220 | 1997 | UNIDAD CENTRAL DE PROCESO (CPU) UNIDAD CENTRAL DE PROCESO COMPUTADORA HP DISCO DURO 500 GB DVD RW LS LECTOR 22-1 TECLADO EN ESPANOL MOUSE OPTICO EQUIPO EN COLOR NEGRO | 20822
I180000218 | 2299 | MONITOR MONITOR DE 17 | 3735.2
I450400314 | 24532 | SILLA SILLA ERGONOMICA CON DESCANSABRAZOS CON CONTROL NEUMATICO PARA AJUSTE PERSONALIZADO CON AJUSTE DE ALTURA DE 18.28 HASTA 25.75 PULGADAS CON SOPRTE DE ANILLO DE ALUMINIO CON BASE DE 5 PUNTAS DE MATERIAL TAPIZADA EN VINILO SILLA EN COLOR NEGRO | 15729.6
I060200336 | 44 | INCUBADORA BACTERIAS INCUBADORA DE CO2 CON CAMISA DE AGUA CON CAMISA DE AGUA EN GABINETE TRIPLE PARED CON RANGO DE OPERACION DE TEMPERATURA DESDE 5 GRADOS POR ARRIBA DEL AMBIENTE HASTA 55 GRADOS CON AJUSTE DIGITAL DE TEMPERATURA CON INCREMENTOS DE 0 A 1 GRADO CON ALARMA DE AJUSTE DE TEMPERATURA CON SENSOR DE TEMPERATURA DE TERMISOR Y CONTROLADOR INDEPENDIENTE ANALAGO ELECTRONICO CON AJUSTE DIGITAL DE CO2 CON INCREMENTOS DE 0 .1% CON RANGO DE OPERACION DE CO2 DE 0% HASTA 20% CON PRESION DE ENTRADA DE 15 PSIG (1 BAR) CON SENSOR DE CO2 DE TIPO T/C CON ALARMA DE AJUSTE CO2 CON FILTRO INTERIOR MICROBIOLOGICO TIPO HEPA CLASE 100 CON RANGO DE OPERACION DE HUMEDAD DESDE AMBIENTE HASTA 95% A 37 CENTI GRADOS CON CHAROLA DE HUMEDAD CON CAPACIDAD DE 3.0 LITROS CON ENTRADA DE LLENADO DE AGUA DE 3/8 CON SALIDA DE DRENAJE DE AGUA DE 1/4 CON ACCESO DE 1.3 CON FILTRO Y SELLO DE SILICON REMOVIBLE . CON ENTRADA DE CO2 DE 1 | 243136
I450600062 | 38 | CAMPANA EXTRACCION GABINETE DE SEGURIDAD BIOLOGICA CLASE 11 TIPO A2 DE 6 PIES DE ANCHO CON RECIRCULACION DE AIRE DEL 70% CON LAMPARA FLOURECENTE Y LAMPARA ULTRAVIOLETA DE 254 NM. CON TEMPORIZADORA PARA EL USO DE LA LAMPARA ULTRAVIOLETA FILTRO ATRAPA TOALLAS EN LA PARTE INFERIOR DE LA MESA DE TRABAJO PARA UNA PROTECCION EXTRA AL FILTRO HEPA CON 2 LLAVES DE SERVICIO CON DISENO HERGONOMICO PARA EL AREA DE TRABAJO EN FORMA CURVEADA. CON FILTRO HEPA DE 99.99 DE EFICIENCIA CON 2 CONTACTO ELECTRICOS EN EL INTERIOR CON MONITOREO ELECTRONICO DEL FILTRO CON MONITOR LCD EN EL INTERIOR CON INFORMACION DEL MONITOREO ELESTRONICO DEL FILTRO CON REQUERIMIENTO ELECTRICO DE 115 VOLTS. 60HZ Y 16 AMP. CON CABLE DE CONEXION A LA RED ELECTRICA ATERRIZADA DE 3.0 N. ACABADO EN ACERO INOXIDABLE | 206016
I090000112 | 261 | CARRO MONITOR MONITOR DE SIGNOS VITALES FORMA PARTE DEL SISTEMA DE CUIDADO INTENSIVO MARCA MINDRAY | 204897.76
I090000112 | 262 | CARRO MONITOR MONITOR DE SIGNOS VITALES FORMA PARTE DEL SISTEMA DE CUIDADO INTENSIVO MARCA MINDRAY | 204897.76
I090000112 | 263 | CARRO MONITOR MONITOR DE SIGNOS VITALES FORMA PARTE DEL SISTEMA DE CUIDADO INTENSIVO MARCA MINDRAY | 204897.76
I090000112 | 264 | CARRO MONITOR MONITOR DE SIGNOS VITALES FORMA PARTE DEL SISTEMA DE CUIDADO INTENSIVO MARCA MINDRAY | 204897.76
I090000112 | 265 | CARRO MONITOR MONITOR DE SIGNOS VITALES FORMA PARTE DEL SISTEMA DE CUIDADO INTENSIVO MARCA MINDRAY | 204897.76
I090000112 | 266 | CARRO MONITOR MONITOR DE SIGNOS VITALES FORMA PARTE DEL SISTEMA DE CUIDADO INTENSIVO MARCA MINDRAY | 204897.76
I180000126 | 28 | RUTEADOR RUTEADOR FORMA PARTE DEL SISTEMA DE CUIDADOS INTENSIVOS MARCA MINDRAY | 204897.76
I180000162 | 1186 | IMPRESORA LASSER IMPREESORA LASSER FORMA PARTE DEL SISTEMA DE CUIDADO INTENSIVO MINDRAY | 204897.76
I090000414 | 2 | SISTEMA CUIDADO INTENSIVO CENTRAL DE MONITOREO PARA MULTIPLES CAMAS SISTEMA DE VIGILANCIA CONTINUA DE CONSTANTES VITALESCON LAS SIGUIENTES CARACTERISTICAS QUE OPERA POR MICROPROCESADOR FIJO QUE REQUIERE DE INSTALACION ELECTRICA E INTERCONEXION ENTRE LOS ELEMENTOS QUE LO INTEGRAN CONFORMADO POR 6 MONITORES MODULARES DE CABECERA( CON MONTAJE DE PARED ) 1 NO. DE SERIE CM-9B109602 2 NO DE SERIE CM-9B109603 3 NO. DE SERIE CM-9B109604 4 NO. DE SERIE CM-9B109605 5 NO. DE SERIE CM-9B109606 Y 6 NO. DE SERIE CM-9B1096607 UN MONITOR CENTRAL QUE CONCENTRA SIMULTANIAMENTE TODA LA INFORMACION DE CADA UNO DE ELLOS NOMERO DE SERIE 223R098000180 EL MONITOR CENTRAL CON LA CAPACIDAD DE SELECCIONAR Y DOCUMENTAR LOS PARAMETROS DE CADA MONITOR DE CABECERA CON DESPLEGUE DIGITAL DE TENDENCIAS GRAFICAS Y NUMERICAS QUE INCLUYE EVENTOS DE ALARMAS DE UN MINIMO DE 10 DIAS O 240 HORAS PARA TODOS LOS PARAMETROS (SEGUN CAMBIOS DE LA JUNTA ACLARAT | 204897.76
I150200364 | 728 | TELEVISION PANTALLA LCD DE 19 FORMA PARTE DEL SISTEMA DE CUIDADO INTENSIVO MARCA MINDRAY | 204897.76
I480800016 | 3 | AUTOMOVIL SEDAN 4 PUERTAS AUTOMOVIL NISSAN EN COLOR BLANCO CONSTA DE LLANTA DE REFACCION GATO CRUCETA TIPO L AUTOESTERIO/CD ELECTRICO TAPICERIA COLOR BEIGE | 213640
I420800092 | 89 | COMPRESORA (PARA USOS INDUSTRIALES) COMPRESOR GRADO MEDICO LIBRE DE ACEITE INCLUYE 2 UNIDADES COMPRESORAS CON 2 MOTORES ELECTRICOS MARCA BALDOR DE 25 HP C/U 460 VOLTS 2 SECADORAS DE REFRIGERATIVOS BANCOS DE FILTROS Y PANEL DE CONTROL COMPRESOR NO 1 DE UNIDAD 1 SERIE QU1003260099 QB1003260100 COMPRESOR DE UNIDAD 1 DE UNIDAD 2 NUMERO DE SERIE QU1003260097 QB1003260098 COMPRESOR 1 DE UNIDAD UNO MOTOR NUMERO DE SERIE C1001140127 COMPRESOR 1 DE UNIDAD 2 MOTOR NUMERO DE SERIE C1001280247 NUMERO DE SERIE DE SECADORES US0581569 Y US0581454 EQUIPO EN COLOR BLANCO | 2399428.33
I060200430 | 43 | REGULADOR OXIGENO REGULADOR MEDICINAL DE OXIGENO | 3596
I450400002 | 1944 | ACONDICIONADOR AIRE NINISPLIT TIPO HI-TWALL DE 1 TONELADA C/CONTROL REMOTO DE 220 VOLTS C/CONDENSADORA CON CALEFACCION EQUIPO EN COLOR BLANCO NUMERO DE SERIE DE CONDENSADOR SMCC-1221Y802801413 | 5846.69
I450400002 | 1946 | ACONDICIONADOR AIRE NINISPLIT TIPO HI-TWALL DE 1 TONELADA C/CONTROL REMOTO DE 220 VOLTS C/CONDENSADORA CON CALEFACCION EQUIPO EN COLOR BLANCO NUMERO DE SERIE DE CONDENSADOR SMCC-1221Y802800839 | 5846.69
I450400002 | 1948 | ACONDICIONADOR AIRE NINISPLIT TIPO HI-TWALL DE 1 TONELADA C/CONTROL REMOTO DE 220 VOLTS C/CONDENSADORA CON CALEFACCION EQUIPO EN COLOR BLANCO NUMERO DE SERIE DE CONDENSADOR SMCC-1221Y802801010 | 5846.69
I450400002 | 1949 | ACONDICIONADOR AIRE NINISPLIT TIPO HI-TWALL DE 1 TONELADA C/CONTROL REMOTO DE 220 VOLTS C/CONDENSADORA CON CALEFACCION EQUIPO EN COLOR BLANCO NUMERO DE SERIE DE CONDENSADOR SMCC-1221Y802800079 | 5846.69
I450400002 | 1942 | ACONDICIONADOR AIRE NINISPLIT TIPO HI-TWALL DE 1 TONELADA C/CONTROL REMOTO DE 220 VOLTS C/CONDENSADORA CON CALEFACCION EQUIPO EN COLOR BLANCO NUMERO DE SERIE DE CONDENSADOR SMC-1221Y805800466 | 5846.69
I450400002 | 1950 | ACONDICIONADOR AIRE NINISPLIT TIPO HI-TWALL DE 1 TONELADA C/CONTROL REMOTO DE 220 VOLTS C/CONDENSADORA CON CALEFACCION EQUIPO EN COLOR BLANCO NUMERO DE SERIE DE CONDENSADOR SMCC-1221Y802801245 | 5846.69
I450400002 | 1943 | ACONDICIONADOR AIRE NINISPLIT TIPO HI-TWALL DE 1 TONELADA C/CONTROL REMOTO DE 220 VOLTS C/CONDENSADORA CON CALEFACCION EQUIPO EN COLOR BLANCO NUMERO DE SERIE DE CONDENSADOR SMCC-1221Y80280037 | 5846.69
I450400002 | 1947 | ACONDICIONADOR AIRE NINISPLIT TIPO HI-TWALL DE 1 TONELADA C/CONTROL REMOTO DE 220 VOLTS C/CONDENSADORA CON CALEFACCION EQUIPO EN COLOR BLANCO NUMERO DE SERIE DE CONDENSADOR SMCC-1221Y805800452 | 5846.69
I450400002 | 1952 | ACONDICIONADOR AIRE NINISPLIT TIPO HI-TWALL DE 1 TONELADA C/CONTROL REMOTO DE 220 VOLTS C/CONDENSADORA CON CALEFACCION EQUIPO EN COLOR BLANCO NUMERO DE SERIE DE CONDENSADOR SMCC1221Y805800244 | 5846.69
I450400002 | 1951 | ACONDICIONADOR AIRE NINISPLIT TIPO HI-TWALL DE 1 TONELADA C/CONTROL REMOTO DE 220 VOLTS C/CONDENSADORA CON CALEFACCION EQUIPO EN COLOR BEIGE NUMERO DE SERIE DE CONDENSADOR SMCC1221Y802800890 | 5846.69
I450600280 | 1379 | VITRINA VITRINA EN COLOR BEIGE | 3016
I450400002 | 1953 | ACONDICIONADOR AIRE AIRE LAVADO R 30 COLOR CAFE | 7540
I450400280 | 3 | PLANERO VITRINA EN COLOR BEIGE | 3016
I450600280 | 1380 | VITRINA VITRINA EN COLOR BEIGE | 3016
I090000216 | 2131 | ESTUCHE DIAGNOSTICO (JGO. DE) ESTUCHE DE DIAGNOSTICO PORTATIL QUE CONSTA DE MANGO RECARGABLE DE 3.5 Y CON PILAS RECARGABLES OFTALMOSCOPIO OTOSCOPIO CON UNA VARILLA DE REPUESTO Y EL ESTUCHE DE VINIL COLOR NEGRO COLOR PLATEADO | 11820.4
I090000216 | 2129 | ESTUCHE DIAGNOSTICO (JGO. DE) ESTUCHE DE DIAGNOSTICO PORTATIL QUE CONSTA DE MANGO RECARGABLE DE 3.5 Y CON PILAS RECARGABLES OFTALMOSCOPIO OTOSCOPIO CON UNA VARILLA DE REPUESTO Y EL ESTUCHE DE VINIL COLOR NEGRO COLOR PLATEADO | 11820.4
I090000216 | 2130 | ESTUCHE DIAGNOSTICO (JGO. DE) ESTUCHE DE DIAGNOSTICO PORTATIL QUE CONSTA DE MANGO RECARGABLE DE 3.5 Y CON PILAS RECARGABLES OFTALMOSCOPIO OTOSCOPIO CON UNA VARILLA DE REPUESTO Y EL ESTUCHE DE VINIL COLOR NEGRO COLOR PLATEADO | 11820.4
I090000216 | 2134 | ESTUCHE DIAGNOSTICO (JGO. DE) ESTUCHE DE DIAGNOSTICO PORTATIL QUE CONSTA DE MANGO RECARGABLE Y PILAS DE .3.5 VOLTS CON ESTUCHE CON FORRO EN VINIL COLOR NEGRO | 11820.4
I090000216 | 2132 | ESTUCHE DIAGNOSTICO (JGO. DE) ESTUCHE DE DIAGNOSTICO PORTATIL QUE CONTA DE MANGO RECARGABLE Y PILAS DE 3.5 VOLTS CON ESTUCHE CON FORRO EN VINIL COLOR NEGRO | 11820.4
I090000216 | 2133 | ESTUCHE DIAGNOSTICO (JGO. DE) ESTUCHE DE DIAGNOSTICO PORTATIL QUE CONSTA DE MANGO RECARGABALE Y PILAS DE 3.5 V. CON ESTUCHE CON FORRO EN VINIL COLOR NEGRO | 11820.4
I060200280 | 3 | ESTEREOMICROSCOPIO ESTEREOMICROSCOPIO MANUAL CON SISTEMA ZOOM DE 0.75 A 5.0X CON OBJETIVOS DE 2X PARA AUMENTOS TOTALES DE 48X HASTA 320 X TUBO BINOCULAR S 35° CON 2 OCULARES M/PL DE 32X/10 ENFOCABLES Y CONCHAS PARA OCULAR. CON MICROMETRO DE OCULAR 10X100 D-26MM. CON BASE CON MEDIDAS DE 330 X 280 MM Y COLUNMA DE 300 MM. CON FUENTE DE ILUMINACION DE 150 W HAL CL1500 ECO PARA FIBRA OPTICA CON CABLE DE CONEXION A LA RED ATERRIZADO PARA LA FUENTE DE ILUMINACION CON FIBRA OPTICA DE 2 BRAZOS 45/600 MM. CON OBJETIVO ACROMATICO S DE 2X CON DISTANCIA DE TRABAJO DE 34.5 MM. CON SOPORTE PARA ENFOQUE GRUESO CON 2 FILTROS DE CONVERSION AZUL CON LENTE CONDENSADOR PRA FIBRA OPTICA CON CUBIERTA PARA POLVO CON FUENTE DE PODER S/90908010 COLOR DEL ACTIVO BEIGE | 56677.6
I060200280 | 4 | ESTEREOMICROSCOPIO ESTEREOMICROSCOPIO MANUAL CON SISTEMA ZOOM DE 0.75 A 5.0X CON OBJETIVOS DE 2X PARA AUMENTOS TOTALES DE 48X HASTA 320 X TUBO BINOCULAR S 35° CON 2 OCULARES M/PL DE 32X/10 ENFOCABLES Y CONCHAS PARA OCULAR. CON MICROMETRO DE OCULAR 10X100 D-26MM. CON BASE CON MEDIDAS DE 330 X 280 MM Y COLUNMA DE 300 MM. CON FUENTE DE ILUMINACION DE 150 W HAL CL1500 ECO PARA FIBRA OPTICA CON CABLE DE CONEXION A LA RED ATERRIZADO PARA LA FUENTE DE ILUMINACION CON FIBRA OPTICA DE 2 BRAZOS 45/600 MM. CON OBJETIVO ACROMATICO S DE 2X CON DISTANCIA DE TRABAJO DE 34.5 MM. CON SOPORTE PARA ENFOQUE GRUESO CON 2 FILTROS DE CONVERSION AZUL CON LENTE CONDENSADOR PRA FIBRA OPTICA CON CUBIERTA PARA POLVO CON FUENTE DE PODER S/90908004 COLOR DEL ACTIVO BEIGE | 56677.6
I090000312 | 1821 | MESA EXPLORACION MESA DE EXPLORACION GINECOLOGICA CON PIERNERAS DE PLASTICO ESTRUCTURA METALICA EN CALIBRE 22 ACABADO ESMALTE COLOR BEIGE GABINETE CON PUERTAS Y COLCHON TAPIZADO EN VINIL COLOR NEGRO | 3607.6
I090000318 | 1149 | MESA INSTRUMENTAL CIRUGIA MESA PASTEUR CON CAJON CUBIERTA Y ENTREPANOS DE ACERO INOXIDABLE ESTRUCTURA TUBULAR DE 1 BARANDAL PERIMETRAL DE SEGURIDAD EN TRES LADOS DE LA MESA Y RODAJAS DE 2 | 3166.8
I090000216 | 2135 | ESTUCHE DIAGNOSTICO (JGO. DE) ESTUCHE DE DIAGNOSTICO DE 3.5 V. RECARGABLE CON OFTALMOSCOPIO Y OTOSCOPIO COLOR METALICO | 10906.32
I090000318 | 1148 | MESA INSTRUMENTAL CIRUGIA MESA PASTEUR CON CAJON CUBIERTA Y ENTREPANOS DE ACERO INOXIDABLE ESTRUCTURA TUBULAR DE 1 BARANDAL PERIMETRAL DE SEGURIDAD EN TRES LADOS DE LA MESA Y RODAJAS DE 2 | 3166.8
I060200282 | 300 | ESTERILIZADOR O AUTOCLAVE ESTERILIZADOR A BASE DE CALOR SECO MR -0039 CAMARA DE ESTERILIZACION DE ALUMINIO | 5550.6
I060200282 | 301 | ESTERILIZADOR O AUTOCLAVE ESTERILIZADOR A BASE DE CALOR SECO MR -0039 CAMARA DE ESTERILIZACION DE ALUMINIO | 5550.6
I090000064 | 1253 | BASCULA CON Y SIN ESTADIMETRO BASCULA CON ESTADIMETRO CON CAPACIDAD DE 160 KILOS ESCALA PARA MEDIR ALTURA HASTA 1.95 MTS. LECTURA DIRECTA EN 2 VARAS UNA DE 140. KILOS Y LA OTRA DE 20 KILOS EN COLOR BEIGE | 2572.88
I090000312 | 1822 | MESA EXPLORACION MESA DE EXPLORACION GINECOLOGICA CON PIERNERAS DE ALUMINIO CON ESTRUCTURA METALICA EN CALIBRE 22 CON ACABADO EN ESMALTE HORNEADO. COMODA EN UNA PUERTA Y COLCHON EN TAPIZ VINIL EN COLOR NEGRO COLOR DE LA MESA BEIGE | 4142.36
I090000312 | 1823 | MESA EXPLORACION MESA DE EXPLORACION GINECOLOGICA CON PIERNERAS DE ALUMINIO CON ESTRUCTURA METALICA EN CALIBRE 22 CON ACABADO EN ESMALTE HORNEADO. COMODA EN UNA PUERTA Y COLCHON EN TAPIZ VINIL EN COLOR NEGRO COLOR DE LA MESA BEIGE | 4142.36
I090000312 | 1824 | MESA EXPLORACION MESA DE EXPLORACION GINECOLOGICA CON PIERNERAS DE ALUMINIO CON ESTRUCTURA METALICA EN CALIBRE 22 CON ACABADO EN ESMALTE HORNEADO. COMODA EN UNA PUERTA Y COLCHON EN TAPIZ VINIL EN COLOR NEGRO COLOR DE LA MESA BEIGE | 4142.36
I090000064 | 1254 | BASCULA CON Y SIN ESTADIMETRO BASCULA CON ESTADIMETRO CON CAPACIDAD DE 160 KILOS ESCALA PARA MEDIR ALTURA 1.95 MTS. LECTURA DIRECTA EN 2 VARAS UNA DE 140 KILOS Y LA OTRA DE 20 KILOS EN COLOR BEIGE | 2572.88
I090000064 | 1255 | BASCULA CON Y SIN ESTADIMETRO BASCULA CON ESTADIMETRO CAPACIDAD 160 KILOS COLOR BEIGE | 2572.88
I090000312 | 1825 | MESA EXPLORACION MESA DE EXPLORACION GINECOLOGICA CON PIERNERAS DE ALUMINIO CAL. 22 ACABADO ESMALTE HORNEADO COMODA EN 1 PTA. Y COLCHON EN TAPIZ VINIL COLOR NEGRO MESA EN COLOR BEIGE | 4142.36
I090000312 | 1826 | MESA EXPLORACION MESA DE EXPLORACION GINECOLOGICA CON PIERNERAS DE ALUMINIO CAL. 22 ACABADO ESMALTE HORNEADO COMODA EN 1 PTA. Y COLCHON EN TAPIZ VINIL COLOR NEGRO MESA EN COLOR BEIGE | 4142.36
I090000312 | 1827 | MESA EXPLORACION MESA DE EXPLORACION GINECOLOGICA CON PIERNERAS DE ALUMINIO CAL. 22 ACABADO ESMALTE HORNEADO COMODA EN 1 PTA. Y COLCHON EN TAPIZ VINIL COLOR NEGRO MESA EN COLOR BEIGE | 4142.36
I090001062 | 884 | ROTOR MANO EXCAVACION DENTAL ROTOR MANO ESCAVACION DENTAL DE ALTA VELOCIDAD COLOR PLATA | 2976.65
I090000186 | 65 | EQUIPO ELECTROCARDIOGRAFO EQUIPO ELECTROCARDIOGRAFO CON CARRO DE ACERO Y CUATRO RUEDAS EQUIPO EN COLOR BLANCO CON GRIS Y CARRO EN COLOR GRIS | 232000
I090000186 | 66 | EQUIPO ELECTROCARDIOGRAFO EQUIPO ELECTROCARDIOGRAFO CON CARRO DE ACERO Y CUATRO RUEDAS EQUIPO EN COLOR BLANCO CON GRIS Y CARRO EN COLOR GRIS | 232000
I420800218 | 44 | EQUIPO PARA AIRE ACONDICIONADO MINISPLIT DE 2 TONELADAS EN COLOR BEIGE 220 VOLTS MONOFASICO INCLUYE CALEFACCION TIPO HEAT PUMP NUMERO DE EVAPORADOR EMS30KC-3 COND. CMS30KC-3 | 20235.5
I420800218 | 41 | EQUIPO PARA AIRE ACONDICIONADO MINISPLIT DE 1 TONELADA CORRIENTE 220 VOTS MONFASICO INCLUYE CALEFACCION TIPO HEAT PUMP NUMERO DE EL EVAPORADOR CSH-1012-B CONDENSADOR NUMERO SCH1012-CD | 14669.45
I420800218 | 36 | EQUIPO PARA AIRE ACONDICIONADO MINISPLIT DE 1 TONELADA CORRIENTE 220 VOTS MONFASICO INCLUYE CALEFACCION TIPO HEAT PUMP NUMERO DE EL EVAPORADOR CSH-1012-B CONDENSADOR NUMERO SCH1012-CD | 14669.45
I420800218 | 39 | EQUIPO PARA AIRE ACONDICIONADO MINISPLIT DE 1 TONELADA CORRIENTE 220 VOTS MONFASICO INCLUYE CALEFACCION TIPO HEAT PUMP NUMERO DE EL EVAPORADOR CSH-1012-B CONDENSADOR NUMERO SCH1012-CD | 14669.45
I420800218 | 43 | EQUIPO PARA AIRE ACONDICIONADO MINISPLIT DE 1 TONELADA CORRIENTE 220 VOTS MONFASICO INCLUYE CALEFACCION TIPO HEAT PUMP NUMERO DE EL EVAPORADOR CSH-1012-B CONDENSADOR NUMERO SCH1012-CD | 14669.45
I420800218 | 42 | EQUIPO PARA AIRE ACONDICIONADO MINISPLIT DE 1 TONELADA CORRIENTE 220 VOTS MONFASICO INCLUYE CALEFACCION TIPO HEAT PUMP NUMERO DE EL EVAPORADOR CSH-1012-B CONDENSADOR NUMERO SCH1012-CD | 14669.45
I420800218 | 38 | EQUIPO PARA AIRE ACONDICIONADO MINISPLIT DE 1 TONELADA CORRIENTE 220 VOTS MONFASICO INCLUYE CALEFACCION TIPO HEAT PUMP NUMERO DE EL EVAPORADOR CSH-1012-B CONDENSADOR NUMERO SCH1012-CD | 14669.45
I420800218 | 37 | EQUIPO PARA AIRE ACONDICIONADO MINISPLIT DE 1 TONELADA CORRIENTE 220 VOTS MONFASICO INCLUYE CALEFACCION TIPO HEAT PUMP NUMERO DE EL EVAPORADOR CSH-1012-B CONDENSADOR NUMERO SCH1012-CD | 14669.45
I420800218 | 40 | EQUIPO PARA AIRE ACONDICIONADO MINISPLIT DE 1 TONELADA CORRIENTE 220 VOTS MONFASICO INCLUYE CALEFACCION TIPO HEAT PUMP NUMERO DE EL EVAPORADOR CSH-1012-B CONDENSADOR NUMERO SCH1012-CD | 14669.45
I180000034 | 542 | IMPRESORA IMPRESORA MATRIZ DE PUNTO | 6298.8
I180000034 | 543 | IMPRESORA IMPRESORA MATRIZ DE PUNTO | 6298.8
I090000324 | 157 | MESA PEDIATRICA MESA CON LAMPARAS DE FOTOTERAPIA PARA 2 CUNAS FABARICADA A BASE DE P.T.R. CAL 14 DE 2 X 1 4 RUEDAS CON FRENO 2 INTERUPTORES 12 TUBOS FLUORESENTES INTERCAMBIABALES COLOR BLANCO | 4947.4
I450400252 | 426 | MESA DE TRABAJO DE METAL MESA DE TRABAJO DENTAL SENSILLO DE TRABAJO DENTAL DE FORMICA DE 0.85 X 0.35 MTS DE PROFUNDIDAD X 0.60 DE FRENTE C/4 RUEDAS EN P ARTE INFERIOR Y 4 CAJONES . EN COLOR BLANCO | 3381.4
I450400248 | 492 | MESA DE TRABAJO MESA DE TRABAJO CON TARJA DE ACERO INOXIDABLE CON MEDIDAS 30 X 50 CMS Y PROFUNDIDAD DE 25 CM EN COLOR ALUMINIO | 15636.8
I180000168 | 64 | IMPRESORA INYECCION DE TINTA PARA MICROCOMPUTADORA IMPRESORA LASSER JET COLOR NEGRO | 3456.8
I180000162 | 1198 | IMPRESORA LASSER IMPRESORA LASSER | 3259.6
I450400016 | 3878 | ARCHIVERO DE METAL ARCHIVERO DE METAL 4 GAVETAS COLOR ARENA | 4118
I450400016 | 3879 | ARCHIVERO DE METAL ARCHIVERO DE METAL 4 GAVETAS COLOR ARENA | 4118
I450400016 | 3880 | ARCHIVERO DE METAL ARCHIVERO DE METAL 4 GAVETAS COLOR ARENA | 4118
I450400016 | 3881 | ARCHIVERO DE METAL ARCHIVERO DE METAL 4 GAVETAS COLOR ARENA | 4118
I450400016 | 3882 | ARCHIVERO DE METAL ARCHIVERO DE METAL 4 GAVETAS COLOR ARENA | 4118
I450400016 | 3886 | ARCHIVERO DE METAL ARCHIVERO DE METAL 4 GAVETAS COLOR ARENA | 4118
I450400016 | 3887 | ARCHIVERO DE METAL ARCHIVERO DE METAL 4 GAVETAS COLOR ARENA | 4118
I450400016 | 3888 | ARCHIVERO DE METAL ARCHIVERO DE METAL 4 GAVETAS COLOR ARENA | 4118
I450400016 | 3883 | ARCHIVERO DE METAL ARCHIVERO DE METAL 4 GAVETAS COLOR ARENA | 4118
I450400016 | 3884 | ARCHIVERO DE METAL ARCHIVERO DE METAL 4 GAVETAS COLOR ARENA | 4118
I450400016 | 3885 | ARCHIVERO DE METAL ARCHIVERO DE METAL 4 GAVETAS COLOR ARENA | 4118
I450400016 | 3877 | ARCHIVERO DE METAL ARCHIVERO DE METAL 4 GAVETAS COLOR ARENA | 4118
I450400016 | 3875 | ARCHIVERO DE METAL ARCHIVERO DE METAL 4 GAVETAS COLOR ARENA | 4118
I450400016 | 3876 | ARCHIVERO DE METAL ARCHIVERO DE METAL 4 GAVETAS COLOR ARENA | 4118
I450400146 | 402 | GABINETE UNIVERSAL GABINETE UNIVERSAL METALICO CON MEDIDAS 0.88 X0.40 X 1.50 MTS. EN COLOR ARENA | 3074
I450400146 | 403 | GABINETE UNIVERSAL GABINETE UNIVERSAL METALICO CON MEDIDAS 0.88 X0.40 X 1.50 MTS. EN COLOR ARENA | 3074
I450400146 | 404 | GABINETE UNIVERSAL GABINETE UNIVERSAL METALICO CON MEDIDAS 0.88 X0.40 X 1.50 MTS. EN COLOR ARENA | 3074
I450400146 | 405 | GABINETE UNIVERSAL GABINETE UNIVERSAL METALICO CON MEDIDAS 0.88 X0.40 X 1.50 MTS. EN COLOR ARENA | 3074
I450400146 | 401 | GABINETE UNIVERSAL GABINETE UNIVERSAL METALICO CON MEDIDAS 0.88 X0.40 X 1.50 MTS. EN COLOR ARENA | 3074
I450400248 | 494 | MESA DE TRABAJO MESA DE TRABAJO CON MEDIDAS DE 1.20 X 0.60 X 0.90 MTS EN ACERO INOXIDABLE COLOR ALUMINIO | 8120
I450400248 | 493 | MESA DE TRABAJO MESA DE TRABAJO CON MEDIDAS DE 1.20 X 0.60 X 0.90 MTS EN ACERO INOXIDABLE COLOR ALUMINO | 8120
I450400016 | 3874 | ARCHIVERO DE METAL ARCHIVERO METALICO DE CUATRO GAVETAS TAMANO OFICIO EN COLOR ARENA | 4118
I450400016 | 3872 | ARCHIVERO DE METAL ARCHIVERO METALICO DE CUATRO GAVETAS TAMANO OFICIO EN COLOR ARENA | 4118
I450400146 | 396 | GABINETE UNIVERSAL GABINETE UNIVERSAL METALICO CON MEDIDAS DE 0.88 X 0.40 X 1.80 MTS. EN COLOR ARENA | 3074
I450400146 | 397 | GABINETE UNIVERSAL GABINETE UNIVERSAL METALICO CON MEDIDAS DE 0.88 X 0.40 X 1.80 MTS. EN COLOR ARENA | 3074
I450400146 | 398 | GABINETE UNIVERSAL GABINETE UNIVERSAL METALICO CON MEDIDAS DE 0.88 X 0.40 X 1.80 MTS. EN COLOR ARENA | 3074
I450400146 | 399 | GABINETE UNIVERSAL GABINETE UNIVERSAL METALICO CON MEDIDAS DE 0.88 X 0.40 X 1.80 MTS. EN COLOR ARENA | 3074
I450400146 | 400 | GABINETE UNIVERSAL GABINETE UNIVERSAL METALICO CON MEDIDAS DE 0.88 X 0.40 X 1.80 MTS. EN COLOR ARENA | 3074
I450400016 | 3873 | ARCHIVERO DE METAL ARCHIVERO METALICO DE CUATRO GAVETAS TAMANO OFICIO EN COLOR ARENA | 4118
I450400016 | 3869 | ARCHIVERO DE METAL ARCHIVERO METALICO CUATRO GAVETAS TAMANO OFICIO EN COLOR ARENA | 4118
I450400016 | 3870 | ARCHIVERO DE METAL ARCHIVERO METALICO CUATRO GAVETAS TAMANO OFICIO EN COLOR ARENA | 4118
I450400016 | 3871 | ARCHIVERO DE METAL ARCHIVERO METALICO CUATRO GAVETAS TAMANO OFICIO EN COLOR ARENA | 4118
I450400146 | 394 | GABINETE UNIVERSAL GABINETE UNIVERSAL METALICO CON MEDIDAS DE 0.88 X 0.40 X 1.80 MTS. EN COLOR ARENA | 3074
I450400146 | 395 | GABINETE UNIVERSAL GABINETE UNIVERSAL METALICO CON MEDIDAS DE 0.88 X 0.40 X 1.80 MTS. EN COLOR ARENA | 3074
I450400012 | 756 | ARCHIVERO ARCHIVERO DE 2 GAVETAS CON CHAPA Y CORREDERAS DE EXTENSION FABRICADO EN MELAMINA CON CANTOS TERMO ADERIDOS DE P.V.C. COLOR CAFE | 2842
I450400228 | 731 | MESA MESA PLEGADIZA DE 2.00 X 0.60 MTS DE PLASTICO EN COLOR BLANCO | 2900
I330000116 | 15 | TRANSFORMADOR DE CORRIENTE TRANSFORMADOR DE CORRIENTE ELECTRICA DE 75 KVA 13200 VOLTS PRIMARIO 220/177 VOLTS SECUNDARIO | 46422.27
I450400258 | 1039 | MODULO DESARMABLE MUDULO DESARMABLE SECRETARIAL CUBIERTA PENINSULAR TIPO L DE 1.50 X 0.60 CON BASE OCTAGONAL DE 72 X 30 Y 72 X 67 DE CUBIERTA RECTA ANGULAR LATERAL DE 1.10 X 0.50 X 72 X 67 CON 2 PAP Y 1 ARCH LAMINADO PLASTICO COLOR CAOBA | 3956.76
I450400258 | 1043 | MODULO DESARMABLE MUDULO DESARMABLE SECRETARIAL CUBIERTA PENINSULAR TIPO L DE 1.50 X 0.60 CON BASE OCTAGONAL DE 72 X 30 Y 72 X 67 DE CUBIERTA RECTA ANGULAR LATERAL DE 1.10 X 0.50 X 72 X 67 CON 2 PAP Y 1 ARCH LAMINADO PLASTICO COLOR CAOBA | 3956.76
I450400258 | 1041 | MODULO DESARMABLE MUDULO DESARMABLE SECRETARIAL CUBIERTA PENINSULAR TIPO L DE 1.50 X 0.60 CON BASE OCTAGONAL DE 72 X 30 Y 72 X 67 DE CUBIERTA RECTA ANGULAR LATERAL DE 1.10 X 0.50 X 72 X 67 CON 2 PAP Y 1 ARCH LAMINADO PLASTICO COLOR CAOBA | 3956.76
I450400258 | 1042 | MODULO DESARMABLE MUDULO DESARMABLE SECRETARIAL CUBIERTA PENINSULAR TIPO L DE 1.50 X 0.60 CON BASE OCTAGONAL DE 72 X 30 Y 72 X 67 DE CUBIERTA RECTA ANGULAR LATERAL DE 1.10 X 0.50 X 72 X 67 CON 2 PAP Y 1 ARCH LAMINADO PLASTICO COLOR CAOBA | 3956.76
I450400124 | 1452 | ESCRITORIO DE METAL ESCRITORIO DE 1.50 X 0.72 X0.75 METALICO CON CAJONERA DE 2 PAP Y 1 ARCH EN COLOR BEIGE | 2592.6
I450400124 | 1448 | ESCRITORIO DE METAL ESCRITORIO DE 1.50 X 0.72 X0.75 METALICO CON CAJONERA DE 2 PAP Y 1 ARCH EN COLOR BEIGE | 2592.6
I450400124 | 1449 | ESCRITORIO DE METAL ESCRITORIO DE 1.50 X 0.72 X0.75 METALICO CON CAJONERA DE 2 PAP Y 1 ARCH EN COLOR BEIGE | 2592.6
I450400124 | 1450 | ESCRITORIO DE METAL ESCRITORIO DE 1.50 X 0.72 X0.75 METALICO CON CAJONERA DE 2 PAP Y 1 ARCH EN COLOR BEIGE | 2592.6
I450400124 | 1451 | ESCRITORIO DE METAL ESCRITORIO DE 1.50 X 0.72 X0.75 METALICO CON CAJONERA DE 2 PAP Y 1 ARCH EN COLOR BEIGE | 2592.6
I450400258 | 1038 | MODULO DESARMABLE MUDULO DESARMABLE SECRETARIAL CUBIERTA PENINSULAR TIPO L DE 1.50 X 0.60 CON BASE OCTAGONAL DE 72 X 30 Y 72 X 67 DE CUBIERTA RECTA ANGULAR LATERAL DE 1.10 X 0.50 X 72 X 67 CON 2 PAP Y 1 ARCH LAMINADO PLASTICO COLOR CAOBA | 3956.76
I450400258 | 1040 | MODULO DESARMABLE MUDULO DESARMABLE SECRETARIAL CUBIERTA PENINSULAR TIPO L DE 1.50 X 0.60 CON BASE OCTAGONAL DE 72 X 30 Y 72 X 67 DE CUBIERTA RECTA ANGULAR LATERAL DE 1.10 X 0.50 X 72 X 67 CON 2 PAP Y 1 ARCH LAMINADO PLASTICO COLOR CAOBA | 3956.76
I450400294 | 307 | RELOJ CHECADOR RELOJ CHECADOR ELECTRONICO CALENDARIO PERPETUO CON CARATULA AL FRENTE COLOR DEL EQUIPO GRIS | 6496
I450400294 | 306 | RELOJ CHECADOR RELOJ CHECADOR ELECTRONICO CALENDARIO PERPETUO CON CARATULA AL FRENTE COLOR DEL EQUIPO GRIS | 6496
I450400294 | 308 | RELOJ CHECADOR RELOJ CHECADOR ELECTRONICO CALENDARIO PERPETUO CON CARATULA AL FRENTE COLOR DEL EQUIPO GRIS | 6496
I060600370 | 132 | MICROSCOPIO BINOCULAR MICROSCOPIO BINOCULAR EN COLOR CREMA Y NEGRO | 10147.68
I090000130 | 431 | CHASIS RAYOS X CHASIS X-OMAT 14X 17 C/PANTALLA LANEX FAST KODAK (35X43CM) | 8108.4
I450600218 | 1478 | REFRIGERADOR (COCINA) REFRIGERADOR PARA VACUNAS DE 10 PIES EN COLOR BLANCO | 5278
I450600218 | 1477 | REFRIGERADOR (COCINA) REFRIGERADOR PARA VACUNAS DE 10 PIES EN COLOR BLANCO | 5278
I090000478 | 1007 | MESA MAYO PORTA INSTRUMENTAL MESA MAYO PORTA INSTRUMENTAL(MESA RINON) COLOR EN ACERO INOXIDABLE | 2900
I090000478 | 1008 | MESA MAYO PORTA INSTRUMENTAL MESA MAYO PORTA INSTRUMENTAL(MESA RINON) COLOR EN ACERO INOXIDABLE | 2900
I090000478 | 1009 | MESA MAYO PORTA INSTRUMENTAL MESA MAYO PORTA INSTRUMENTAL(MESA RINON) COLOR EN ACERO INOXIDABLE | 2900
I090000238 | 169 | GABINETE INSTRUMENTAL QUIRURGICO GABINETE INSTRUMENTAL QUIRURGICO CON PUERTAS DE CRISTAL | 9860
I090000238 | 170 | GABINETE INSTRUMENTAL QUIRURGICO GABINETE INSTRUMENTAL QUIRURGICO CON PUERTAS DE CRISTAL | 9860
I090000238 | 171 | GABINETE INSTRUMENTAL QUIRURGICO GABINETE INSTRUMENTAL QUIRURGICO CON PUERTAS DE CRISTAL | 9860
I090000466 | 181 | CARRO PARA MEDICAMENTOS CARRO PARA MEDICAMENTOS DE 70X40X90 CMS | 6380
I090000034 | 136 | ASPIRADOR SUCCION CONTINUA ASPIRADOR SUCCION CONTINUA PORTATIL | 5220
I090000466 | 180 | CARRO PARA MEDICAMENTOS CARRO PARA MEDICAMENTOS DE 70X40X90 CMS | 6380
I450600280 | 1383 | VITRINA VITRINA SENCILLA DE PISO | 3190
I450600280 | 1381 | VITRINA VITRINA SENCILLA DE PISO | 3190
I450600280 | 1382 | VITRINA VITRINA SENCILLA DE PISO | 3190
I450400016 | 3892 | ARCHIVERO DE METAL ARCHIVERO DE METAL CON 4 GAVETAS EN COLOR ARENA | 3480
I450400146 | 410 | GABINETE UNIVERSAL GABINETE UNIVERSAL CON DOS PUERTAS ENTREPANOS Y CONTIENE LLAVE PARA CERRAR EN COLOR ARENA | 2900
I450400146 | 408 | GABINETE UNIVERSAL GABINETE UNIVERSAL CON DOS PUERTAS ENTREPANOS Y CONTIENE LLAVE PARA CERRAR EN COLOR ARENA | 2900
I450400016 | 3891 | ARCHIVERO DE METAL ARCHIVERO DE METAL CON 4 GAVETAS EN COLOR ARENA | 3480
I450400016 | 3894 | ARCHIVERO DE METAL ARCHIVERO DE METAL CON 4 GAVETAS EN COLOR ARENA | 3480
I450400016 | 3893 | ARCHIVERO DE METAL ARCHIVERO DE METAL CON 4 GAVETAS EN COLOR ARENA | 3480
I450400146 | 409 | GABINETE UNIVERSAL GABINETE UNIVERSAL CON DOS PUERTAS ENTREPANOS Y CONTIENE LLAVE PARA CERRAR EN COLOR ARENA | 2900
I450400016 | 3895 | ARCHIVERO DE METAL ARCHIVERO DE METAL CON 4 GAVETAS EN COLOR ARENA | 3480
I450400228 | 737 | MESA MESA DE TRABAJO METALICA CON CUBIERTA DE PLASTICO DURO COLOR BLANCO | 2668
I450400228 | 738 | MESA MESA DE TRABAJO METALICA CON CUBIERTA DE PLASTICO DURO COLOR BLANCO | 2668
I450400016 | 3896 | ARCHIVERO DE METAL ARCHIVERO DE METAL CON 4 GAVETAS EN COLOR ARENA | 3480
I450400228 | 736 | MESA MESA DE TRABAJO METALICA CON CUBIERTA DE PLASTICO DURO COLOR BLANCO | 2668
I450400146 | 407 | GABINETE UNIVERSAL GABINETE UNIVERSAL CON DOS PUERTAS ENTREPANOS Y CONTIENE LLAVE PARA CERRAR EN COLOR ARENA | 2900
I450400016 | 3898 | ARCHIVERO DE METAL ARCHIVERO DE METAL CON 4 GAVETAS EN COLOR ARENA | 3480
I450400016 | 3897 | ARCHIVERO DE METAL ARCHIVERO DE METAL CON 4 GAVETAS EN COLOR ARENA | 3480
I090000216 | 2140 | ESTUCHE DIAGNOSTICO (JGO. DE) ESTUCHE DE DIAGNOSTICO CON OFATALMOSCOPIO OTOSCOPIO COLOR DE ACERO INOXIDABLE | 6380
I090000216 | 2137 | ESTUCHE DIAGNOSTICO (JGO. DE) ESTUCHE DE DIAGNOSTICO CON OFATALMOSCOPIO OTOSCOPIO COLOR DE ACERO INOXIDABLE | 6380
I090000216 | 2136 | ESTUCHE DIAGNOSTICO (JGO. DE) ESTUCHE DE DIAGNOSTICO CON OFATALMOSCOPIO OTOSCOPIO COLOR DE ACERO INOXIDABLE | 6380
I450600116 | 425 | ESTUFA COCINA (GAS O ELECTRICA) ESTUFA COCINA DE 4 QUEMADORES SIN HORNO ACERO INOXIDABLE EN COLOR BLANCO | 2784
I450600218 | 1481 | REFRIGERADOR (COCINA) REFRIGERADOR (COCINA ) DE 9 PIES COLOR BEIGE | 5046
I450600058 | 381 | CALENTADOR AGUA (PARA SERVICIOS DE HOTELERIA HOSPITALES,ETC) CALENTADOR DE AGUA BOILER DE 15 GALONES EN COLOR BLANCO | 2668
I450600116 | 426 | ESTUFA COCINA (GAS O ELECTRICA) ESTUFA COCINA DE 4 QUEMADORES SIN HORNO ACERO INOXIDABLE EN COLOR BLANCO | 2784
I450400052 | 423 | CALEFACTOR (PARA OFICINA) CALEFACTOR METALICO CON RODILLOS TRES RADIANTES TANQUE DE GAS INCLUIDO ANALIZADOR DE ATMOSFERA EN COLOR NEGRO | 4292
I450600116 | 427 | ESTUFA COCINA (GAS O ELECTRICA) ESTUFA COCINA DE 4 QUEMADORES SIN HORNO ACERO INOXIDABLE EN COLOR BLANCO | 2784
I450600218 | 1482 | REFRIGERADOR (COCINA) REFRIGERADOR (COCINA ) DE 9 PIES COLOR BEIGE | 5046
I450600058 | 382 | CALENTADOR AGUA (PARA SERVICIOS DE HOTELERIA HOSPITALES,ETC) CALENTADOR DE AGUA BOILER DE 15 GALONES EN COLOR BLANCO | 2668
I450400052 | 425 | CALEFACTOR (PARA OFICINA) CALEFACTOR METALICO CON RODILLOS TRES RADIANTES TANQUE DE GAS INCLUIDO ANALIZADOR DE ATMOSFERA EN COLOR NEGRO | 4292
I450600058 | 380 | CALENTADOR AGUA (PARA SERVICIOS DE HOTELERIA HOSPITALES,ETC) CALENTADOR DE AGUA BOILER DE 15 GALONES EN COLOR BLANCO | 2668
I450600218 | 1480 | REFRIGERADOR (COCINA) REFRIGERADOR (COCINA ) DE 9 PIES COLOR BEIGE | 5046
I060200282 | 306 | ESTERILIZADOR O AUTOCLAVE ESTERILIZADOR O AUTOCLAVE CALOR SECO TIPO GABAINETE EN COLOR BLANCO | 5475.2
I060200282 | 305 | ESTERILIZADOR O AUTOCLAVE ESTERILIZADOR O AUTOCLAVE CALOR SECO TIPO GABAINETE EN COLOR BLANCO | 5475.2
I060200282 | 307 | ESTERILIZADOR O AUTOCLAVE ESTERILIZADOR O AUTOCLAVE CALOR SECO TIPO GABAINETE EN COLOR BLANCO | 5475.2
I060200282 | 303 | ESTERILIZADOR O AUTOCLAVE ESTERILIZADOR O AUTOCLAVE CALOR SECO TIPO GABAINETE EN COLOR BLANCO | 5475.2
I180000218 | 2300 | MONITOR MONITOR | 3416.2
I180000220 | 1999 | UNIDAD CENTRAL DE PROCESO (CPU) CPU UNIDAD CENTRAL DE PROCESO | 17150.6
I090000130 | 432 | CHASIS RAYOS X CHASIS MIN R2 2000 18X 24 CMS EN COLOR NEGRO | 4094.51
I090000130 | 433 | CHASIS RAYOS X CHASIS MIN R2 2000 18X 24 CMS EN COLOR NEGRO | 4094.51
I090000130 | 434 | CHASIS RAYOS X CHASIS MIN R2 2000 18X 24 CMS EN COLOR NEGRO | 4094.51
I090000130 | 435 | CHASIS RAYOS X CHASIS MIN R2 2000 18X 24 CMS EN COLOR NEGRO | 4094.51
I090000130 | 436 | CHASIS RAYOS X CHASIS MIN R2 CON PANTALLA 2000 24 X 30 CMS EN COLOR NEGRO | 5287.28
I090000130 | 437 | CHASIS RAYOS X CHASIS MIN R2 CON PANTALLA 2000 24 X 30 CMS EN COLOR NEGRO | 5287.28
I090000130 | 438 | CHASIS RAYOS X CHASIS MIN R2 CON PANTALLA 2000 24 X 30 CMS EN COLOR NEGRO | 5287.28
I090000130 | 439 | CHASIS RAYOS X CHASIS MIN R2 CON PANTALLA 2000 24 X 30 CMS EN COLOR NEGRO | 5287.28
I180000126 | 29 | RUTEADOR MANAGER EXPRESS 2 PUERTOS ETHERNET 2 PUERTOS FXS 2 PUERTOS FXO EN COLOR GRIS | 99644
I450600218 | 1485 | REFRIGERADOR (COCINA) REFRIGERADOR UNA PUERTA Y 4 ENTREPANOS CON CAPACIDAD DE 16 PIES METRO CUBICO EN COLOR BLANCO | 17980
I450400012 | 758 | ARCHIVERO ARCHIVERO METALICO DE 4 CAJONES EN COLOR NEGRO | 4338.4
I450400012 | 760 | ARCHIVERO ARCHIVERO METALICO DE 4 CAJONES EN COLOR NEGRO | 4338.4
I450400012 | 759 | ARCHIVERO ARCHIVERO METALICO DE 4 CAJONES EN COLOR NEGRO | 4338.4
I450400012 | 757 | ARCHIVERO ARCHIVERO METALICO DE 4 CAJONES EN COLOR NEGRO | 4338.4
I450400026 | 4174 | BANCA BANCA TANDEM 4 PLAZAS TAPIZADAS EN TELA EN COLOR NEGRO | 2586.8
I450400026 | 4175 | BANCA BANCA TANDEM 4 PLAZAS TAPIZADAS EN TELA EN COLOR NEGRO | 2586.8
I450400120 | 2379 | ESCRITORIO ESCRITORIO METALICO SECRETARIAL EN COLOR GRIS DE 1.50 MTS CON CAJONE | 4060
I450400120 | 2381 | ESCRITORIO ESCRITORIO METALICO SECRETARIAL EN COLOR GRIS DE 1.50 MTS CON CAJONE | 4060
I450400258 | 1044 | MODULO DESARMABLE MODULO SECRETARIAL LINOVA CON BASE Y PANTALLA METALICA CON 3 CAJONES COLOR CAOBA | 6612
I450400120 | 2380 | ESCRITORIO ESCRITORIO METALICO SECRETARIAL EN COLOR GRIS DE 1.50 MTS CON CAJONE | 4060
I450400146 | 412 | GABINETE UNIVERSAL GABINETE UNIVERSAL CON 2 PUERTAS EN COLOR GRIS | 3132
I450400146 | 413 | GABINETE UNIVERSAL GABINETE UNIVERSAL CON 2 PUERTAS EN COLOR GRIS | 3132
I450400146 | 414 | GABINETE UNIVERSAL GABINETE UNIVERSAL CON 2 PUERTAS EN COLOR GRIS | 3132
I450400146 | 415 | GABINETE UNIVERSAL GABINETE UNIVERSAL CON 2 PUERTAS EN COLOR GRIS | 3132
I450400146 | 416 | GABINETE UNIVERSAL GABINETE UNIVERSAL CON 2 PUERTAS EN COLOR GRIS | 3132
I090000034 | 137 | ASPIRADOR SUCCION CONTINUA ASPIRADOR HEAVY DUTY SUCTION MACHINE COLOR GRIS CON AZUL | 4060
I090000034 | 139 | ASPIRADOR SUCCION CONTINUA ASPIRADOR HEAVY DITY SUCTION MACHINE | 4060
I090000376 | 1 | RACK ESTERILIZACION CLAVOS-TORNILLOS RACK ESTERILIZACION CLAVOS-TORNILLOS SET DE INSTRUMENTAL DEMOS P/GRANDES FRAGMENTOS INCLUE RACK CONTENEDOR MODULAR CON TAPA DURALUMINIO RACK PARA INSTUMENTAL GRANDES FRAGMENTOS RACK PARA PINZAS DE REDUCCION AUTOCENTRANTES DE GSRANDES FRAGMENTOS CONSTA DE AVELLANADOR (PARA TORNILLOS 45 Y65 MM) MANGOS EN TE DE AJUSTES RAPIDOS CONECTOR RAPIDO PARA JACOB GUIAS DOBLE 4.5 MM/3 MM INSERTO DE CAMISA 3.2 MM DOBLE 6.5 MM /3 .2 NEUTRAL/COMPRESION 3.2 UNIVERSAL 3.2 MM /4 .5MM DESARMADOR CAMISA SUJETADOR DE TORINILLOS HEXAGONAL SIN MANGO DESARMADOR MEDIDOR DE PROFUNDIDAD PARA TORNILLOS 4.5 MM/6 .5 MM GANCHO FORCEPS PINZA TEDUCTORA GRANDE 205 MMPINZA REDUCTORA A GRANDE 280MM PINZA REDUCTORA GRANDE 240 MM PINZA REDUCTORA GRANDE 170 MM LLAVES COMBINADA DADO CON ARTICULACION UNIVERSAL .DISPOSITIVO DE TENSION ARTICULADO TEMPLES TEMPLE DE 7 ORIF. DE 9 ORIF 12 ORIF. CHAROLA | 76258.4
I090000376 | 2 | RACK ESTERILIZACION CLAVOS-TORNILLOS RACK ESTERILIZACION CLAVOS TORNILLOS SET INSTRUMENTAL DEMOS PARA PEQUENOS FRAGMENTOS INCLUYE RACK CONTENEDOR MODULAR CON TAPA DURALUMNINIO RACK PARA BROCAS CLAVOS MACHUELOS PARA INSTRUMENTAL PEQUENOS FRAGMENTOS DE LUXE INCLUYE AVELLANADOR PARA TORNILLOS DE 3.5 Y 4.00 MM | 65540
I090000376 | 3 | RACK ESTERILIZACION CLAVOS-TORNILLOS RACK ESTERILIZACION CLAVOS TORNILLOS SET DE TORNILLOS 4.5 Y 6.5 MMM. CON SU RACK CONTENEDOR DE TORNILLOS PARA GRANDES FRAGMENTOS SET DE BROCAS GRANDES FEAGMENTOS SET DE MACHUELOS GRANDES FRAGMENTOS SET DE ARANDELAS PARA TORNILLOS GRANDES . | 64159.6
I090000376 | 4 | RACK ESTERILIZACION CLAVOS-TORNILLOS RACK ESTERILIZACION CLAVOS TORNILLOS SET DE IMPLANTES PARA GRANDES FRAGMENTOS INCLUYE PLACAS PARA GRANDES FRAGMENTOS CON SU CHAROLA GRANDES TAPA Y RACK PARA PLACAS QUE CONTA PLACA SEMITUBULARES DE 4.5 MM | 20752.4
I090000376 | 5 | RACK ESTERILIZACION CLAVOS-TORNILLOS RACK ESTERILIZACION CLAVOS TSORNILLOS SET IMPLANTES PARA PEQUENOS FRAGMENTOS INCLUYE SET DE TORNILLOS 3.5 Y 4.0 MM CONTENEDOR DE TORNILLOS PARA PEQUENOS SET DE PLACAS PARA PEQUENOS FRAGMENTOS CON SU RACK CONTENEDOR DE PLACAS PEQUENOS FRAGMENTOS PLACA EN T. OBLICUA 3.5 MM BROCAS MACHUELOS Y TORNILLOS . | 118204
I150200364 | 732 | TELEVISION TELEVISION PANTALLA LCD DE 22 DULL HD DE 1080 P EN COLOR NEGRO | 6264
I150200364 | 731 | TELEVISION TELEVISION PANTALLA LCD DE 22 DULL HD DE 1080 P EN COLOR NEGRO OFICIO CS/22/2018 REPOSICION | 6264
I150200364 | 730 | TELEVISION TELEVISION PANTALLA LCD DE 22 DULL HD DE 1080 P EN COLOR NEGRO OFICIO CS/22/2018 REPOSICION | 6264
I150200364 | 729 | TELEVISION TELEVISION PANTALLA LCD DE 22 DULL HD DE 1080 P EN COLOR NEGRO OFICIO CS/22/2018 REPOSICION | 6264
I450400294 | 318 | RELOJ CHECADOR RELOJ CHECADOR REGISTRADOR DE ASISTENCIA ELECTRONICO TIPO BUZON DE ANUFACTURA JAPONESA CONTIENE CALENDARIO PERPETUO CON BATERIA DE RESPALDO RECARGABLE DE LITIO CARATULA AL FRENTE CON FONDO DE LUZ PARA MEJORAR LA LECTURA PROGRAMACIN DE HORARIO VERANO INVIERNO AUTOMATICO IMPRIME LA HORA POR MINUTOS O EN EL FORMATO DECIMAL CABAEZA DE IMPRESION DE MATRIZ DE PUNTO DE ALTA LIGIBILIDAD POSICIONAMIENTO AUTOMATICO O MANUAL PARA ENTRADAS Y SALIDAS RELOJ EN COLOR OSTION | 5510
I450400294 | 314 | RELOJ CHECADOR RELOJ CHECADOR REGISTRADOR DE ASISTENCIA ELECTRONICO TIPO BUZON DE ANUFACTURA JAPONESA CONTIENE CALENDARIO PERPETUO CON BATERIA DE RESPALDO RECARGABLE DE LITIO CARATULA AL FRENTE CON FONDO DE LUZ PARA MEJORAR LA LECTURA PROGRAMACIN DE HORARIO VERANO INVIERNO AUTOMATICO IMPRIME LA HORA POR MINUTOS O EN EL FORMATO DECIMAL CABAEZA DE IMPRESION DE MATRIZ DE PUNTO DE ALTA LIGIBILIDAD POSICIONAMIENTO AUTOMATICO O MANUAL PARA ENTRADAS Y SALIDAS RELOJ EN COLOR OSTION | 5510
I450400294 | 321 | RELOJ CHECADOR RELOJ CHECADOR REGISTRADOR DE ASISTENCIA ELECTRONICO TIPO BUZON DE ANUFACTURA JAPONESA CONTIENE CALENDARIO PERPETUO CON BATERIA DE RESPALDO RECARGABLE DE LITIO CARATULA AL FRENTE CON FONDO DE LUZ PARA MEJORAR LA LECTURA PROGRAMACIN DE HORARIO VERANO INVIERNO AUTOMATICO IMPRIME LA HORA POR MINUTOS O EN EL FORMATO DECIMAL CABAEZA DE IMPRESION DE MATRIZ DE PUNTO DE ALTA LIGIBILIDAD POSICIONAMIENTO AUTOMATICO O MANUAL PARA ENTRADAS Y SALIDAS RELOJ EN COLOR OSTION | 5510
I450400294 | 315 | RELOJ CHECADOR RELOJ CHECADOR REGISTRADOR DE ASISTENCIA ELECTRONICO TIPO BUZON DE ANUFACTURA JAPONESA CONTIENE CALENDARIO PERPETUO CON BATERIA DE RESPALDO RECARGABLE DE LITIO CARATULA AL FRENTE CON FONDO DE LUZ PARA MEJORAR LA LECTURA PROGRAMACIN DE HORARIO VERANO INVIERNO AUTOMATICO IMPRIME LA HORA POR MINUTOS O EN EL FORMATO DECIMAL CABAEZA DE IMPRESION DE MATRIZ DE PUNTO DE ALTA LIGIBILIDAD POSICIONAMIENTO AUTOMATICO O MANUAL PARA ENTRADAS Y SALIDAS RELOJ EN COLOR OSTION | 5510
I450400124 | 1455 | ESCRITORIO DE METAL ESCRITORIO METALICO DE 1.50 X 0.75 X 0.75 CON CAJONERA DE 2 PAP Y 1 ARCHIVERO EN COLOR BEIGE | 2592.6
I450400124 | 1456 | ESCRITORIO DE METAL ESCRITORIO METALICO DE 1.50 X 0.75 X 0.75 CON CAJONERA DE 2 PAP Y 1 ARCHIVERO EN COLOR BEIGE | 2592.6
I450400124 | 1454 | ESCRITORIO DE METAL ESCRITORIO METALICO DE 1.50 X 0.75 X 0.75 CON CAJONERA DE 2 PAP Y 1 ARCHIVERO EN COLOR BEIGE | 2592.6
I450400124 | 1453 | ESCRITORIO DE METAL ESCRITORIO METALICO DE 1.50 X 0.75 X 0.75 CON CAJONERA DE 2 PAP Y 1 ARCHIVERO EN COLOR BEIGE | 2592.6
I450400258 | 1045 | MODULO DESARMABLE MODULO SECRETARIAL DESARMABALE CUBIERTA PENINSULAR TIPO L 1.50 X 0.60 CON BASE OCTAGONAL DE 72X30Y 72X67 DE CUBIERTA RECTA ANGULAR LATERAL DE 1.10 X 50X72X67 CON 2PAP Y ARECHIVERO LAMINADO PLASTICO EN COLOR CAOBA | 3956.76
I060200172 | 167 | CENTRIFUGA CENTRIFUGA REFRIGERADORA CAP. 4X750 ML 120 VOTS CON SER DE BUKERS REDONDO PARA ROTRO PK4 SET DE TAPAS DE PLASTICO PARA SELLAR LA CUBERA DEL ROTOR TX X 750 X 750 PK 4 SET DE ADAPTADORES TX/450 Y 4 ADAPTADORES 3 X 50 ML PRA ROTOR TX 750 CON MANUAL DE INSTRUCTIVO CABLE DE CONECCION Y ACEITE | 221831.24
I450600280 | 1386 | VITRINA VITRINA METALICA C/VIDRIO CORREDIZO CONTRA PARED Y LLAVE | 2672.64
I450600280 | 1388 | VITRINA VITRINA METALICA C/VIDRIO CORREDIZO CONTRA PARED Y LLAVE | 2672.64
I450600280 | 1384 | VITRINA VITRINA METALICA C/VIDRIO CORREDIZO CONTRA PARED Y LLAVE | 2672.64
I450600280 | 1385 | VITRINA VITRINA METALICA C/VIDRIO CORREDIZO CONTRA PARED Y LLAVE | 2672.64
I060200282 | 308 | ESTERILIZADOR O AUTOCLAVE ESTERILIZADOR AUTOCLAVE DE CALOR SECO TERMINADO INTERIOR EN ALUMINIO ANTICORROSIVO TERMINADO EXTERIOR EN LAMINA CON ESMALTE HORNEADO EN ALTA CALIDAD DOS FOCOS QUE INICA TEMPERATURA Y TIEMPO TERMOSTATO GRADUADO DE 50 A 200 GRADOS MEDIDA INTERIOR FRENTE 31 COLOR DEL EQUIPO CREMA | 5550.6
I060200282 | 309 | ESTERILIZADOR O AUTOCLAVE ESTERILIZADOR AUTOCLAVE DE CALOR SECO TERMINADO INTERIOR EN ALUMINIO ANTICORROSIVO TERMINADO EXTERIOR EN LAMINA CON ESMALTE HORNEADO EN ALTA CALIDAD DOS FOCOS QUE INICA TEMPERATURA Y TIEMPO TERMOSTATO GRADUADO DE 50 A 200 GRADOS MEDIDA INTERIOR FRENTE 31 COLOR DEL EQUIPO CREMA | 5550.6
I090000064 | 1257 | BASCULA CON Y SIN ESTADIMETRO BASCULA CON ESTADIMETRO CAPACIDAD DE 160 KILOS EN COLOR BEIGE | 2572.88
I090000064 | 1258 | BASCULA CON Y SIN ESTADIMETRO BASCULA CON ESTADIMETRO CAPACIDAD DE 160 KILOS EN COLOR BEIGE | 2572.88
I090000312 | 1829 | MESA EXPLORACION MESA GINECOLOGICA CON PIERNERAS DE ALUMINIO COLOR BEIGE | 3805.96
I090000312 | 1831 | MESA EXPLORACION MESA GINECOLOGICA CON PIERNERAS DE ALUMINIO COLOR BEIGE | 3805.96
I090000312 | 1832 | MESA EXPLORACION MESA GINECOLOGICA CON PIERNERAS DE ALUMINIO COLOR BEIGE | 3805.96
I090000064 | 1260 | BASCULA CON Y SIN ESTADIMETRO BASCULA CON ESTADIMETRO CAPACIDAD DE 160 KILOS EN COLOR BEIGE | 2572.88
I090000312 | 1830 | MESA EXPLORACION MESA GINECOLOGICA CON PIERNERAS DE ALUMINIO COLOR BEIGE | 3805.96
I090000064 | 1256 | BASCULA CON Y SIN ESTADIMETRO BASCULA CON ESTADIMETRO CAPACIDAD DE 160 KILOS EN COLOR BEIGE | 2572.88
I090000312 | 1828 | MESA EXPLORACION MESA GINECOLOGICA CON PIERNERAS DE ALUMINIO COLOR BEIGE | 3805.96
I090000064 | 1259 | BASCULA CON Y SIN ESTADIMETRO BASCULA CON ESTADIMETRO CAPACIDAD DE 160 KILOS EN COLOR BEIGE | 2572.88
I450600218 | 1487 | REFRIGERADOR (COCINA) REFRIGERADOR 10 EN COLOR BLANCO | 5798.84
I150200358 | 366 | TELEFONO INTERSECRETARIAL TELEFONO INTERSECRETARIAL COLOR GRIS CON PLATA MANAGER EXPRESS 2 PUERTOS | 3238.72
I150200358 | 363 | TELEFONO INTERSECRETARIAL TELEFONO INTERSECRETARIAL COLOR GRIS CON PLATA MANAGER EXPRESS 2 PUERTOS | 3238.72
I150200358 | 361 | TELEFONO INTERSECRETARIAL TELEFONO INTERSECRETARIAL COLOR GRIS CON PLATA MANAGER EXPRESS 2 PUERTOS | 3238.72
I150200358 | 364 | TELEFONO INTERSECRETARIAL TELEFONO INTERSECRETARIAL COLOR GRIS CON PLATA MANAGER EXPRESS 2 PUERTOS | 3238.72
I150200358 | 367 | TELEFONO INTERSECRETARIAL TELEFONO INTERSECRETARIAL COLOR GRIS CON PLATA MANAGER EXPRESS 2 PUERTOS | 3238.72
I150200358 | 370 | TELEFONO INTERSECRETARIAL TELEFONO INTERSECRETARIAL BOTONES 7962G EN COLOR GRIS CON PLATA | 8062
I150200358 | 369 | TELEFONO INTERSECRETARIAL TELEFONO INTERSECRETARIAL COLOR GRIS CON PLATA MANAGER EXPRESS 2 PUERTOS | 3238.72
I150200358 | 365 | TELEFONO INTERSECRETARIAL TELEFONO INTERSECRETARIAL COLOR GRIS CON PLATA MANAGER EXPRESS 2 PUERTOS | 3238.72
I150200358 | 362 | TELEFONO INTERSECRETARIAL TELEFONO INTERSECRETARIAL COLOR GRIS CON PLATA MANAGER EXPRESS 2 PUERTOS | 3238.72
I150200358 | 360 | TELEFONO INTERSECRETARIAL TELEFONO INTERSECRETARIAL COLOR GRIS CON PLATA MANAGER EXPRESS 2 PUERTOS | 3238.72
I150200358 | 358 | TELEFONO INTERSECRETARIAL TELEFONO INTERSECRETARIAL COLOR GRIS CON PLATA MANAGER EXPRESS 2 PUERTOS | 3238.72
I150200358 | 359 | TELEFONO INTERSECRETARIAL TELEFONO INTERSECRETARIAL COLOR GRIS CON PLATA MANAGER EXPRESS 2 PUERTOS | 3238.72
I150200358 | 368 | TELEFONO INTERSECRETARIAL TELEFONO INTERSECRETARIAL COLOR GRIS CON PLATA MANAGER EXPRESS 2 PUERTOS | 3238.72
I090906934 | 177 | COMPRESOR PARA UNIDAD DENTAL COMPRESOR DE UNIDAD DENTAL DE 2 HP LIBRE DE ACEITE CON FILTROS COMPRESOR EN COLOR BLANCO | 27107.11
I450400012 | 761 | ARCHIVERO (INVESTIGACION OPERATIVA )ARCHIVERO DE 4 GAVETRS CON CORREDERAS DE EXTENCION COLOR DEL ARCHIVERO CAOBA | 2894.2
I450400258 | 1048 | MODULO DESARMABLE (INVESTIGACION OPERATIVA ) MODULO TIPO HACHA CON PEDESTAL 2 PAPELEROS Y 1 ARCHIVERO HECHO EN MELAMINA COLOR CAOBA | 4930
I450400258 | 1049 | MODULO DESARMABLE (INVESTIGACION OPERATIVA ) MODULO TIPO HACHA CON PEDESTAL 2 PAPELEROS Y 1 ARCHIVERO HECHO EN MELAMINA COLOR CAOBA | 4930
I450400258 | 1046 | MODULO DESARMABLE (INVESTIGACION OPERATIVA ) MODULO EJECUTIVO CON PEDESTAL 2 CAJONES Y 1 ARCHIVERO DE LONGITUD DE X 2 DE LARGO HECHO EN MELAMINA Y CANTOS TERMOADERIDOS DE PVC EN COLOR CAOBA | 6130.6
I180000190 | 150 | SWITCH PARA REDES (EQUIPO DE CONECTIVIDAD) SWITCH PARA REDES (EQUIPO DE CONECTIVIDAD ) DE 24 PUERTOS EQUIPO EN COLOR GRIS | 26100
I060200542 | 70 | APARATO GPS PARA MEDIR DISTANCIAS GEODESICAS APARATO GPS PARA MEDIR DISTANCIAS GEODESICAS EQUIPO GPS CON SISTEMA OPERATIVO MICROSOFT WINDOWS MOBILE VERSION 6 PROCESADOR DE 400 MHZ TECLADO VIRTUAL PRECISION DE 5 METROS MAXIMO 12 CANALES (L1 CODE) SENSIBILIDAD TIPO SBAS PANTALLA TACTIL MICROFONO INTEGRADO MEMORIA RANURA SD MEMORIA FLASH 128 MB RAM64 MB CMARA INTEGRADA DE 2 MEGAPIXGELES CONEXION LAN PROTOCOLOS NMEA Y SIRF INTERFAZ USB CONTRA LLUVIA Y POLVO COLOR DEL EQUIPO AZUL | 16240
I090000902 | 15 | PINZA ORTOPEDICA PINZA ORTOPEDICA PINZA LOWMAN P/HUESO 1 X2 GANCHOS 17.8 CM | 6606.2
I090000902 | 16 | PINZA ORTOPEDICA PINZA ORTOPEDICA PINZA LOWMAN P/HUESO 1 X2 GANCHOS 17.8 CM | 6606.2
I090000902 | 17 | PINZA ORTOPEDICA PINZA ORTOPEDICA PINZA LOWMAN P/HUESO 1 X2 GANCHOS 20.3 CM | 6881.12
I090000902 | 18 | PINZA ORTOPEDICA PINZA ORTOPEDICA PINZA LOWMAN P/HUESO 1 X2 GANCHOS 20.3 CM | 6881.12
I090000902 | 19 | PINZA ORTOPEDICA PINZA ORTOPEDICA PINZA LANE CON CREMALLERA 43 CM | 11826.2
I090000902 | 20 | PINZA ORTOPEDICA PINZA ORTOPEDICA PINZA LANE CON CREMALLERA 43 CM | 11826.2
I090000902 | 21 | PINZA ORTOPEDICA PINZA ORTOPEDICA PINZA LANE CON CREMALLERA 33CM | 8792.8
I090000902 | 22 | PINZA ORTOPEDICA PINZA ORTOPEDICA PINZA LANE CON CREMALLERA 33CM | 8792.8
I090000902 | 23 | PINZA ORTOPEDICA PINZA ORTOPEDICA PINZA KERN CON CREMALLERA 24 CM | 6476.28
I090000902 | 24 | PINZA ORTOPEDICA PINZA ORTOPEDICA PINZA KERN CON CREMALLERA 24 CM | 6476.28
I090000902 | 25 | PINZA ORTOPEDICA PINZA ORTOPEDICA PINZA LOWMAN PARA HUESO 12 GANCHOS 12.7 CM | 6536.6
I090000902 | 26 | PINZA ORTOPEDICA PINZA ORTOPEDICA PINZA LOWMAN PARA HUESO 12 GANCHOS 12.7 CM | 6536.6
I090000902 | 27 | PINZA ORTOPEDICA PINZA ORTOPEDICA PINZA SUJETADORA DE ALAMBARE PUNTA PLANA DE 16 CM | 11031.6
I090000902 | 28 | PINZA ORTOPEDICA PINZA ORTOPEDICA PINZA SUJETADORA DE ALAMBARE PUNTA PLANA DE 16 CM | 11031.6
I090000934 | 6 | PINZA CORTAR CLAVO PINZA CORTA CLAVO PINZA PARA CORTAR ALAMBRE DE 17.8 CM | 12922.4
I090000934 | 7 | PINZA CORTAR CLAVO PINZA CORTA CLAVO PINZA PARA CORTAR ALAMBRE DE 17.8 CM | 12922.4
I090000978 | 4 | PINZA TRITURACION YESO ORTOPEDIA PINZA TRITURACION DE YESO ORTOPEDIA PINZA PARA SEPARAR YESO | 5776.8
I090000978 | 5 | PINZA TRITURACION YESO ORTOPEDIA PINZA TRITURACION DE YESO ORTOPEDIA PINZA PARA SEPARAR YESO | 5776.8
I090000998 | 5 | PINZA REMOVER YESO ORTOPEDIA PINZA REMOVER YESO ORTOPEDIA TIJERA PARA RETIRAR HUATA | 2656.4
I090000998 | 6 | PINZA REMOVER YESO ORTOPEDIA PINZA REMOVER YESO ORTOPEDIA TIJERA PARA RETIRAR HUATA | 2656.4
I090001170 | 7 | TORNIQUETE NEUMATICO TORNIQUETE NEUMATICO TORNIQUETE ELECTRICO CON ENTRADAS PARA DOS BRAZALETES | 260188
I090000384 | 170 | REFRIGERADOR LABORATORIO REFRIGERADOR VERTICAL DE 17 PIES CUBICOS CON PUERTA DE CRISTAL QUE CONTENGA IDENTIFICACION DE ALARMAS VISUALES CON CONTROL ELECTRICO QUE REGUILE LA TEMPERATURA DE 127 VOLTS 60 HZ 5 AMPS. REFRIGERANTE R 134 A CONT 230 GRAMOS | 18560
I090000384 | 171 | REFRIGERADOR LABORATORIO REFRIGERADOR VERTICAL DE 17 PIES CUBICOS CON PUERTA DE CRISTAL QUE CONTENGA IDENTIFICACION DE ALARMAS VISUALES CON CONTROL ELECTRICO QUE REGUILE LA TEMPERATURA DE 127 VOLTS 60 HZ 5 AMPS. REFRIGERANTE R 134 A CONT 230 GRAMOS | 18560
I421400122 | 8 | TRITURADORA PAPEL TRITURADORA | 7999
I090000130 | 456 | CHASIS RAYOS X CHASIS X-OMAT C/PANTALLA LANES FAST 11 X 14 35 X 43 CM | 8717.4
I090000130 | 466 | CHASIS RAYOS X CHASIS X-OMAT C/PANTALLA LANEX FAST 14 X14 CM | 7280.16
I090000130 | 449 | CHASIS RAYOS X CHASIS X-OMAT C/ PANTALLA LANEX FAST DE 10X 12 O 30X 35 CM | 6429.88
I090000130 | 455 | CHASIS RAYOS X CHASIS X-OMAT C/PANTALLA LANES FAST 11 X 14 35 X 43 CM | 8717.4
I090000130 | 460 | CHASIS RAYOS X CHASIS X-OMAT C/PANTALLA LANES FAST 11 X 14 35 X 43 CM | 8717.4
I090000130 | 465 | CHASIS RAYOS X CHASIS X-OMAT C/PANTALLA LANEX FAST 14 X14 CM | 7280.16
I090000130 | 469 | CHASIS RAYOS X CHASIS X-OMAT C/PANTALLA LANEX FAST CHASIS DE 10 X12 O 24X 30 CM | 5021.64
I450400002 | 1958 | ACONDICIONADOR AIRE ACONDICIONADOR AIRE MINISPLIT DE 1 1/2 TONELADA FRIO Y CALOR EQUIPO EN COLOR BLANCO NUMERO DE CONDENSADOR 20100704245Y EVAPORIZADOR 20100704028 | 9396
I450400002 | 1959 | ACONDICIONADOR AIRE ACONDICIONADOR AIRE MINISPLIT DE 1 1/2 TONELADA FRIO Y CALOR EQUIPO EN COLOR BLANCO NUMERO DE CONDENSADOR 20100704266 Y EVAPORIZADOR 20100704014 | 9396
I450400002 | 1960 | ACONDICIONADOR AIRE ACONDICIONADOR AIRE MINISPLIT DE 1 1/2 TONELADA FRIO Y CALOR EQUIPO EN COLOR BLANCO NUMERO DE CONDENSADOR 20100704238 Y EVAPORIZADOR 20100704228 | 9396
I450400002 | 1961 | ACONDICIONADOR AIRE ACONDICIONADOR AIRE MINISPLIT DE 1 1/2 TONELADA FRIO Y CALOR EQUIPO EN COLOR BLANCO NUMERO DE CONDENSADOR 20100704234 Y EVAPORIZADOR 20100704052 | 9396
I450400002 | 1956 | ACONDICIONADOR AIRE ACONDICIONADOR AIRE MINISPLIT DE 1 1/2 TONELADA FRIO Y CALOR EQUIPO EN COLOR BLANCO NUMERO DE CONDENSADOR 20100704236 Y EVAPORIZADOR 20100704041 | 9396
I450400002 | 1957 | ACONDICIONADOR AIRE ACONDICIONADOR AIRE MINISPLIT DE 1 1/2 TONELADA FRIO Y CALOR EQUIPO EN COLOR BLANCO NUMERO DE CONDENSADOR 20100704258 Y EVAPORIZADOR 20100704026 | 9396
I090000034 | 142 | ASPIRADOR SUCCION CONTINUA ASPIRADOR SUCCION CONTINUA | 5568
I090000162 | 44 | DESFIBRILADOR PARA CARDIOLOGIA DESFIBRILADOR PARA CARDILOGIA | 149060
I090000034 | 141 | ASPIRADOR SUCCION CONTINUA ASPIRADOR SUCCION CONTINUA | 5568
I090000162 | 45 | DESFIBRILADOR PARA CARDIOLOGIA DESFIBRILADOR PARA CARDILOGIA | 149060
I090000034 | 140 | ASPIRADOR SUCCION CONTINUA ASPIRADOR SUCCION CONTINUA | 5568
I090000034 | 143 | ASPIRADOR SUCCION CONTINUA ASPIRADOR SUCCION CONTINUA | 5568
I480800052 | 457 | CAMION PICK-UP PLACAS ANTERIORES RC-11-606 CAMIONETA NUEVA LOBO CABINA REGULAR SS 4 X 2 GRABADO DE VEHICULO TRASMISION AUTOMATICA 4 VELOCIDADES VESTIDURA LOBO XLT MOTOR V8 4.6 L EFE PQTE. PBV 6050#RADIO DUAL MEDIA RINES ALUMINIO INSPECC. FINAL ACONDI. S ERV Y GTIA EXT. PLANTA ESTELAR INT. TELA PREM GRIS BCA 4 COLOR PLATA ESTELAR | 306283
I090000400 | 18 | SIERRA HUESO (MANUAL Y ELECTRICA) SIERRA PARA CORTAR HUESO COLOR GRIS | 33640
I090000400 | 13 | SIERRA HUESO (MANUAL Y ELECTRICA) SIERRA PARA CORTAR HUESO COLOR GRIS | 33640
I090000400 | 15 | SIERRA HUESO (MANUAL Y ELECTRICA) SIERRA PARA CORTAR HUESO COLOR GRIS | 33640
I090000400 | 16 | SIERRA HUESO (MANUAL Y ELECTRICA) SIERRA PARA CORTAR HUESO COLOR GRIS | 33640
I450400012 | 762 | ARCHIVERO ARCHIVERO EN MELAMINA ACABADO COLOR CAOBA DE 4 GABETAS CON CORREDERA SENCILLA Y CHAPA GENERAL | 3480
I450400012 | 763 | ARCHIVERO ARCHIVERO EN MELAMINA ACABADO COLOR CAOBA DE 4 GABETAS CON CORREDERA SENCILLA Y CHAPA GENERAL | 3480
I450400012 | 764 | ARCHIVERO ARCHIVERO EN MELAMINA ACABADO COLOR CAOBA DE 4 GABETAS CON CORREDERA SENCILLA Y CHAPA GENERAL | 3480
I450400120 | 2393 | ESCRITORIO ESCRITORIO MEDICO DE 1.50 X 0.60 MTS. EN MELAMINA COLOR CAOBA | 3364
I450400120 | 2394 | ESCRITORIO ESCRITORIO MEDICO DE 1.50 X 0.60 MTS. EN MELAMINA COLOR CAOBA | 3364
I450400120 | 2395 | ESCRITORIO ESCRITORIO MEDICO DE 1.50 X 0.60 MTS. EN MELAMINA COLOR CAOBA | 3364
I450400120 | 2396 | ESCRITORIO ESCRITORIO MEDICO DE 1.50 X 0.60 MTS. EN MELAMINA COLOR CAOBA | 3364
I450400228 | 743 | MESA MESA RECTANGULAR DE MELAMINA REFORZADA MEDIDAS DE 2.00 X 0.80 MTS. PROX. COLOR CAOBA | 3955.6
I450400228 | 744 | MESA MESA RECTANGULAR DE MELAMINA REFORZADA MEDIDAS DE 2.00 X 0.80 MTS. PROX. COLOR CAOBA | 3955.6
I450400228 | 745 | MESA MESA RECTANGULAR DE MELAMINA REFORZADA MEDIDAS DE 2.00 X 0.80 MTS. PROX. COLOR CAOBA | 3955.6
I450400228 | 746 | MESA MESA RECTANGULAR DE MELAMINA REFORZADA MEDIDAS DE 2.00 X 0.80 MTS. PROX. COLOR CAOBA | 3955.6
I180000034 | 548 | IMPRESORA MINIPRINT MINIIMPRESORA EN COLOR BLANCO | 3514.8
I090906934 | 178 | COMPRESOR PARA UNIDAD DENTAL COMPRESOR PARA UNIDAD DENTAL EN COLOR BLANCO DE 2 HP LIBRE DE ACEITE CON FILTROS MOD NLDV2CMV | 27107.11
I090906934 | 179 | COMPRESOR PARA UNIDAD DENTAL COMPRESOR PARA UNIDAD DENTAL DE 2 HP LIBRE DE ACEITE CON CONFILTROS COLOR BLANCO | 27107.11
I090906934 | 180 | COMPRESOR PARA UNIDAD DENTAL COMPRESOR PARA UNIDAD DENTAL DE 2 HP LIBRE DE ACEITE CON CONFILTROS COLOR BLANCO | 27107.11
I090906934 | 181 | COMPRESOR PARA UNIDAD DENTAL COMPRESOR PARA UNIDAD DENTAL DE 2 HP LIBRE DE ACEITE CON CONFILTROS COLOR BLANCO | 27107.11
I090906934 | 182 | COMPRESOR PARA UNIDAD DENTAL COMPRESOR PARA UNIDAD DENTAL DE 2 HP LIBRE DE ACEITE CON CONFILTROS COLOR BLANCO | 27107.11
I090906934 | 183 | COMPRESOR PARA UNIDAD DENTAL COMPRESOR PARA UNIDAD DENTAL DE 2 HP LIBRE DE ACEITE CON CONFILTROS COLOR BLANCO | 27107.11
I180000218 | 2302 | MONITOR MONITOR HO LCD 18.5 EN COLOR NEGRO | 2743.4
I180000220 | 2000 | UNIDAD CENTRAL DE PROCESO (CPU) CPU EN COLOR NEGRO PRO SFF DUAL CORE E5300 2.6 GHZ 2GB DD320GB DVD RW TJ RED 10/100/1000 PTO. . PARALELO WIN 7 DOWN NP PRO. GTIA 36 MESES | 14958.2
I180000218 | 2301 | MONITOR MONITOR HO LCD 18.5 EN COLOR NEGRO | 2743.4
I180000220 | 2001 | UNIDAD CENTRAL DE PROCESO (CPU) CPU EN COLOR NEGRO PRO SFF DUAL CORE E5300 2.6 GHZ 2GB DD320GB DVD RW TJ RED 10/100/1000 PTO. . PARALELO WIN 7 DOWN NP PRO. GTIA 36 MESES | 14958.2
I180000220 | 2003 | UNIDAD CENTRAL DE PROCESO (CPU) UNIDAD CENTRAL DE PROCESO HP 6000 PRO SFF DCORE E5300 MEMORIA 2GB DISCO 320 GB DVDRW 22 EN 1 W7 DWXP | 9547.96
I450400108 | 171 | ENFRIADOR Y CALENTADOR AGUA (PARA OFICINA) ENFRIADOR DE AGUA CON 2 LLAVES GRISES | 3500.01
I450400092 | 241 | CREDENZA CREDENZA DE 1.80 MTS. CON 4 PUERTAS Y UN ENTREPANO EN MELAMINA COLOR CAOBA | 4176
I450400120 | 2397 | ESCRITORIO ESCARITORIO MEDICO DE 1.50 X 0.60 MTS EN MELAMINA COLOR CAOBA | 3364
I450400120 | 2398 | ESCRITORIO ESCARITORIO MEDICO DE 1.50 X 0.60 MTS EN MELAMINA COLOR CAOBA | 3364
I450400120 | 2400 | ESCRITORIO ESCARITORIO MEDICO DE 1.50 X 0.60 MTS EN MELAMINA COLOR CAOBA | 3364
I450400170 | 168 | LIBRERO DE MADERA LIBRERO DE MADERA CON 4 ENTREPANOS CON DOS PUERTAS CON JALADERAS Y CERRADURA GENERAL ACABADO EN COLOR GRIS | 4002
I450400228 | 748 | MESA MESA RECTANGULAR DE MELAMINA REFORZADA MEDIDA DE 2.00 X 0.80 MTS. COLOR COABA | 3955.6
I450400228 | 749 | MESA MESA RECTANGULAR DE MELAMINA REFORZADA MEDIDA DE 2.00 X 0.80 MTS. COLOR COABA | 3955.6
I450400228 | 751 | MESA MESA RECTANGULAR DE MELAMINA REFORZADA MEDIDA DE 2.00 X 0.80 MTS. COLOR COABA | 3955.6
I450400258 | 1050 | MODULO DESARMABLE MODULO DE RECEPCION RECTO EN MELAMINA COLOR CAOBA DE 1.70 MTS | 6496
I150200364 | 733 | TELEVISION TELEVISION DE 42 LCD INCLUYE SOPORTE PARA TV. | 19140
I450400002 | 1962 | ACONDICIONADOR AIRE MINISPIT FRIO CALOR DE 3 TONELADAS NUMERO DE SERIE DEL CONDENSADOR Y-2009-34-OD-01-006 Y EVAPORADOR NO Y-2009-34-ID-01 096 | 22736
I450400012 | 768 | ARCHIVERO ARCHIVERO EN MELAMINA ACABADO COLOR CAOBA DE 4 GABETAS CON CORREDERA SENCILLA Y CHAPA GENERAL | 3480
I450400012 | 769 | ARCHIVERO ARCHIVERO EN MELAMINA ACABADO COLOR CAOBA DE 4 GABETAS CON CORREDERA SENCILLA Y CHAPA GENERAL | 3480
I450400012 | 770 | ARCHIVERO ARCHIVERO EN MELAMINA ACABADO COLOR CAOBA DE 4 GABETAS CON CORREDERA SENCILLA Y CHAPA GENERAL | 3480
I450400120 | 2401 | ESCRITORIO ESCRITORIO MEDICO DE 1.50 X 0.60 MTS. EN MELAMINA COLOR CAOBA | 3364
I450400120 | 2402 | ESCRITORIO ESCRITORIO MEDICO DE 1.50 X 0.60 MTS. EN MELAMINA COLOR CAOBA | 3364
I450400120 | 2403 | ESCRITORIO ESCRITORIO MEDICO DE 1.50 X 0.60 MTS. EN MELAMINA COLOR CAOBA | 3364
I450400120 | 2404 | ESCRITORIO ESCRITORIO MEDICO DE 1.50 X 0.60 MTS. EN MELAMINA COLOR CAOBA | 3364
I450400120 | 2407 | ESCRITORIO ESCRITORIO MEDICO DE 1.50 X 0.60 MTS. EN MELAMINA COLOR CAOBA | 3364
I450400120 | 2405 | ESCRITORIO ESCRITORIO MEDICO DE 1.50 X 0.60 MTS. EN MELAMINA COLOR CAOBA | 3364
I450400120 | 2408 | ESCRITORIO ESCRITORIO MEDICO DE 1.50 X 0.60 MTS. EN MELAMINA COLOR CAOBA | 3364
I450400348 | 409 | ROTAFOLIO PORTAROTAFOLIO CON PIZARRON BLANCO DE 0.90 X0.60 MTS. CON ESTRUCTURA EN COLOR BLANCO | 2784
I450400092 | 243 | CREDENZA CREDENZA DE 1.80 MTS. CON 4 PUERTAS Y UN ENTREPANO EN MELAMINA COLOR CAOBA | 4176
I450400012 | 774 | ARCHIVERO ARCHIVERO EN MELAMINA ACABADO COLOR CAOBA DE 4 GAVEETAS CON CORREDERA SENCILLA Y CHAPA GENERAL | 3480
I450400012 | 775 | ARCHIVERO ARCHIVERO EN MELAMINA ACABADO COLOR CAOBA DE 4 GAVEETAS CON CORREDERA SENCILLA Y CHAPA GENERAL | 3480
I450400012 | 776 | ARCHIVERO ARCHIVERO EN MELAMINA ACABADO COLOR CAOBA DE 4 GAVEETAS CON CORREDERA SENCILLA Y CHAPA GENERAL | 3480
I450400120 | 2409 | ESCRITORIO ESCRITORIO MEDICO DE 1.50 X 0.60 MTS. EN MELAMINA COLOR CAOBA | 3364
I450400120 | 2410 | ESCRITORIO ESCRITORIO MEDICO DE 1.50 X 0.60 MTS. EN MELAMINA COLOR CAOBA | 3364
I450400120 | 2411 | ESCRITORIO ESCRITORIO MEDICO DE 1.50 X 0.60 MTS. EN MELAMINA COLOR CAOBA | 3364
I450400120 | 2412 | ESCRITORIO ESCRITORIO MEDICO DE 1.50 X 0.60 MTS. EN MELAMINA COLOR CAOBA | 3364
I450400228 | 756 | MESA MESA RECTANGULAR DE MELAMINA REFORZADA MEDIDAS DE 2.00 X 0.80 MTS. APROX. COLOR CAOBA | 3955.6
I450400228 | 757 | MESA MESA RECTANGULAR DE MELAMINA REFORZADA MEDIDAS DE 2.00 X 0.80 MTS. APROX. COLOR CAOBA | 3955.6
I450400228 | 758 | MESA MESA RECTANGULAR DE MELAMINA REFORZADA MEDIDAS DE 2.00 X 0.80 MTS. APROX. COLOR CAOBA | 3955.6
I450400228 | 759 | MESA MESA RECTANGULAR DE MELAMINA REFORZADA MEDIDAS DE 2.00 X 0.80 MTS. APROX. COLOR CAOBA | 3955.6
I450400002 | 1963 | ACONDICIONADOR AIRE MINISPLIT FRIO CALOR NUMERO DE CONDENSADOR Y-2009-34-OD-01-063 Y EVAPORADOR A-2009-34-ID-01-089 | 22736
I150200364 | 734 | TELEVISION TELEVISION DE 42 INCLUYE SOPORTE | 19140
I450400002 | 1964 | ACONDICIONADOR AIRE MINISPLIT FRIO CALAOR 3 TONELADAS NUMERO DE SERIE DEL CONDENSADOR Y-2009-34-OD-01-076 Y EVAPORADOR Y-2009-34-ID-01-031 | 22736
I450400002 | 1965 | ACONDICIONADOR AIRE MINISPLIT FRIO CALOR DE 1 TONELADA NUMERO DE CONDENSADOR A-2009-24-IOD-01-081 Y EVAPORADOR A-2009-24-ID-01-293 | 11136
I450400002 | 1966 | ACONDICIONADOR AIRE MINISPLIT FRIO CALOR DE 1 TONELADA NUMERO DE CONDENSADOR A-2009-24-IOD-01-029 Y EVAPORADOR A-2009-24-ID-01-246 | 11136
I450400002 | 1967 | ACONDICIONADOR AIRE MINISPLIT FRIO CALOR DE 1 TONELADA NUMERO DE CONDENSADOR A-2009-24-IOD-01-704 Y EVAPORADOR A-2009-24-ID-01-606 | 11136
I450400002 | 1968 | ACONDICIONADOR AIRE MINISPLIT FRIO CALOR DE 1 TONELADA NUMERO DE CONDENSADOR A-2009-24-IOD-01-025 Y EVAPORADOR A-2009-24-ID-01-247 | 11136
I450400108 | 172 | ENFRIADOR Y CALENTADOR AGUA (PARA OFICINA) ENFRIADOR (AGUA FRIA/CALIENTE) PARA USO DOMESTICO | 3190
I450600218 | 1488 | REFRIGERADOR (COCINA) REFRIGERADOR COCINA ( FRIGOBAR GR 4 | 4988
I060200356 | 73 | MICROCENTRIFUGA MICROCENTRIFUGA PARA DETERMINACION DE HEMATOCRITO CON CAPACIDAD DE 24 CAPILARES | 58269.12
I450400012 | 780 | ARCHIVERO ARCHIVERO DE 4 GABAETAS HORIZONTAL EN COLOR ARENA | 7540
I450400012 | 777 | ARCHIVERO ARCHIVERO DE 4 GABETAS COLOR ARENA | 7540
I450400012 | 779 | ARCHIVERO ARCHIVERO DE 4 GABETAS HORIZONTALS EN COLOR ARENA | 7540
I450400012 | 781 | ARCHIVERO ARCHIVERO DE 4 GABAETAS HORIZONTAL EN COLOR ARENA | 7540
I450400012 | 782 | ARCHIVERO ARCHIVERO DE 4 GABAETAS HORIZONTAL EN COLOR ARENA | 7540
I450400012 | 783 | ARCHIVERO ARCHIVERO DE 4 GABAETAS HORIZONTAL EN COLOR ARENA | 7540
I450400012 | 784 | ARCHIVERO ARCHIVERO DE 4 GABAETAS HORIZONTAL EN COLOR ARENA | 7540
I450400012 | 778 | ARCHIVERO ARCHIVERO DE 4 GABETAS COLOR ARENA | 7540
I090000280 | 215 | LARINGOSCOPIO ESTUCHE DE LARINGOSCOPIO DE FIBRA OPTICA CON HOJAS CURVAS INCLUYE UN MANGO DE LARINGOSCOPIO MEDIANO UTILIZA DOS BATERIAS TAMANO C CUATRO HOJAS NO 123 4 CON ESTUCHE | 6230.13
I090000280 | 220 | LARINGOSCOPIO ESTUCHE DE LARINGOSCOPIO DE FIBRA OPTICA CON HOJAS RECTAS INCLUYE UN MANGO DE LARINGOSCOPIO MEDIANO UTILIZA DOS BATERIAS TAMANO C CUATRO HOJAS NO 0 123 4 CON ESTUCHE | 7180.17
I090000280 | 213 | LARINGOSCOPIO ESTUCHE DE LARINGOSCOPIO DE FIBRA OPTICA CON HOJAS CURVAS INCLUYE UN MANGO DE LARINGOSCOPIO MEDIANO UTILIZA DOS BATERIAS TAMANO C CUATRO HOJAS NO 123 4 CON ESTUCHE | 6230.13
I090000280 | 214 | LARINGOSCOPIO ESTUCHE DE LARINGOSCOPIO DE FIBRA OPTICA CON HOJAS CURVAS INCLUYE UN MANGO DE LARINGOSCOPIO MEDIANO UTILIZA DOS BATERIAS TAMANO C CUATRO HOJAS NO 123 4 CON ESTUCHE | 6230.13
I090000280 | 216 | LARINGOSCOPIO ESTUCHE DE LARINGOSCOPIO DE FIBRA OPTICA CON HOJAS CURVAS INCLUYE UN MANGO DE LARINGOSCOPIO MEDIANO UTILIZA DOS BATERIAS TAMANO C CUATRO HOJAS NO 123 4 CON ESTUCHE | 6230.13
I090000280 | 217 | LARINGOSCOPIO ESTUCHE DE LARINGOSCOPIO DE FIBRA OPTICA CON HOJAS CURVAS INCLUYE UN MANGO DE LARINGOSCOPIO MEDIANO UTILIZA DOS BATERIAS TAMANO C CUATRO HOJAS NO 123 4 CON ESTUCHE | 6230.13
I090000280 | 218 | LARINGOSCOPIO ESTUCHE DE LARINGOSCOPIO DE FIBRA OPTICA CON HOJAS CURVAS INCLUYE UN MANGO DE LARINGOSCOPIO MEDIANO UTILIZA DOS BATERIAS TAMANO C CUATRO HOJAS NO 123 4 CON ESTUCHE | 6230.13
I090000280 | 219 | LARINGOSCOPIO ESTUCHE DE LARINGOSCOPIO DE FIBRA OPTICA CON HOJAS CURVAS INCLUYE UN MANGO DE LARINGOSCOPIO MEDIANO UTILIZA DOS BATERIAS TAMANO C CUATRO HOJAS NO 123 4 CON ESTUCHE | 6230.13
I090000280 | 221 | LARINGOSCOPIO ESTUCHE DE LARINGOSCOPIO DE FIBRA OPTICA CON HOJAS RECTAS INCLUYE UN MANGO DE LARINGOSCOPIO MEDIANO UTILIZA DOS BATERIAS TAMANO C CUATRO HOJAS NO 0 123 4 CON ESTUCHE | 7180.17
I090000280 | 222 | LARINGOSCOPIO ESTUCHE DE LARINGOSCOPIO DE FIBRA OPTICA CON HOJAS RECTAS INCLUYE UN MANGO DE LARINGOSCOPIO MEDIANO UTILIZA DOS BATERIAS TAMANO C CUATRO HOJAS NO 0 123 4 CON ESTUCHE | 7180.17
I090000280 | 223 | LARINGOSCOPIO ESTUCHE DE LARINGOSCOPIO DE FIBRA OPTICA CON HOJAS RECTAS INCLUYE UN MANGO DE LARINGOSCOPIO MEDIANO UTILIZA DOS BATERIAS TAMANO C CUATRO HOJAS NO 0 123 4 CON ESTUCHE | 7180.17
I090000280 | 224 | LARINGOSCOPIO ESTUCHE DE LARINGOSCOPIO DE FIBRA OPTICA CON HOJAS RECTAS INCLUYE UN MANGO DE LARINGOSCOPIO MEDIANO UTILIZA DOS BATERIAS TAMANO C CUATRO HOJAS NO 0 123 4 CON ESTUCHE | 7180.17
I090000280 | 225 | LARINGOSCOPIO ESTUCHE DE LARINGOSCOPIO DE FIBRA OPTICA CON HOJAS RECTAS INCLUYE UN MANGO DE LARINGOSCOPIO MEDIANO UTILIZA DOS BATERIAS TAMANO C CUATRO HOJAS NO 0 123 4 CON ESTUCHE | 7180.17
I090000280 | 226 | LARINGOSCOPIO ESTUCHE DE LARINGOSCOPIO DE FIBRA OPTICA CON HOJAS RECTAS INCLUYE UN MANGO DE LARINGOSCOPIO MEDIANO UTILIZA DOS BATERIAS TAMANO C CUATRO HOJAS NO 0 123 4 CON ESTUCHE | 7180.17
I450400016 | 3899 | ARCHIVERO DE METAL ARCHIVERO HORIZONTAL CON 4 GAVETAS COLOR ALMENDRA | 7516.8
I180000218 | 2306 | MONITOR MONITOR EN COLOR NEGRO | 3735.2
I180000218 | 2305 | MONITOR MONITOR EN COLOR NEGRO | 3735.2
I180000218 | 2309 | MONITOR MONITOR EN COLOR NEGRO | 3735.2
I180000218 | 2307 | MONITOR MONITOR EN COLOR NEGRO | 3735.2
I180000218 | 2308 | MONITOR MONITOR EN COLOR NEGRO | 3735.2
I180000218 | 2310 | MONITOR MONITOR EN COLOR NEGRO | 3735.2
I180000220 | 2009 | UNIDAD CENTRAL DE PROCESO (CPU) C.P.U. COMPAQ ELEITE 8000 SFF CORE 2 QUAD Q9650 3.0 GHZ RAM DISCO DURO SATA 500 GB TARJATA DE RED TECLADO ESPANOL MOUSE OP TIPO LECTOR 22 EN 1 WINDOWS 7 PRO 32 BITS DIVDRW LIGT SCRIBE. OFFICE 2007 SB OEM EN ESPANOL | 21895
I180000220 | 2005 | UNIDAD CENTRAL DE PROCESO (CPU) C.P.U. COMPAQ ELEITE 8000 SFF CORE 2 QUAD Q9650 3.0 GHZ RAM DISCO DURO SATA 500 GB TARJATA DE RED TECLADO ESPANOL MOUSE OP TIPO LECTOR 22 EN 1 WINDOWS 7 PRO 32 BITS DIVDRW LIGT SCRIBE. OFFICE 2007 SB OEM EN ESPANOL | 21895
I180000220 | 2004 | UNIDAD CENTRAL DE PROCESO (CPU) C.P.U. COMPAQ ELEITE 8000 SFF CORE 2 QUAD Q9650 3.0 GHZ RAM DISCO DURO SATA 500 GB TARJATA DE RED TECLADO ESPANOL MOUSE OP TIPO LECTOR 22 EN 1 WINDOWS 7 PRO 32 BITS DIVDRW LIGT SCRIBE. OFFICE 2007 SB OEM EN ESPANOL | 21895
I180000220 | 2006 | UNIDAD CENTRAL DE PROCESO (CPU) C.P.U. COMPAQ ELEITE 8000 SFF CORE 2 QUAD Q9650 3.0 GHZ RAM DISCO DURO SATA 500 GB TARJATA DE RED TECLADO ESPANOL MOUSE OP TIPO LECTOR 22 EN 1 WINDOWS 7 PRO 32 BITS DIVDRW LIGT SCRIBE. OFFICE 2007 SB OEM EN ESPANOL | 21895
I180000220 | 2008 | UNIDAD CENTRAL DE PROCESO (CPU) C.P.U. COMPAQ ELEITE 8000 SFF CORE 2 QUAD Q9650 3.0 GHZ RAM DISCO DURO SATA 500 GB TARJATA DE RED TECLADO ESPANOL MOUSE OP TIPO LECTOR 22 EN 1 WINDOWS 7 PRO 32 BITS DIVDRW LIGT SCRIBE. OFFICE 2007 SB OEM EN ESPANOL | 21895
I180000220 | 2007 | UNIDAD CENTRAL DE PROCESO (CPU) C.P.U. COMPAQ ELEITE 8000 SFF CORE 2 QUAD Q9650 3.0 GHZ RAM DISCO DURO SATA 500 GB TARJATA DE RED TECLADO ESPANOL MOUSE OP TIPO LECTOR 22 EN 1 WINDOWS 7 PRO 32 BITS DIVDRW LIGT SCRIBE. OFFICE 2007 SB OEM EN ESPANOL | 21895
I180000116 | 387 | SERVIDOR DE RED PROCESADOR INTEL XEON CUADRUPLE E5420 2X6MB CACHE2.5 GHZ 1333MHZ MEMORIA DIMM DE 8 GB 677 MHZ WINDOWS 2008 SERVER CUATRO DISCOS DUROS DE 160 GB SATA DE 3.5 PULGADAS CON VELOCIDAD DE 7200 RPM EQUIPO EN COLOR GRIS CONTIENE EL SOFTWARE NECESARIO PARA LA OPERACION DEL SISTEMA SERVIDOR SQL( BASE DE DATOS) INC. 5 LIC. SERVIDOR DE PERFORMANCE POINT (INDICADORES ) INC. 5 LIC. SERVIDOR DE SHAREPOINT (TABLERO DE CONTROL ) INC. 5 LIC. | 482661.96
I180000232 | 1 | NETBOOKS CONMUTADOR PORTATIL EQUIPO CONCENTRADOR SISTEMA OPERATIVO XP HOME INTEL ATOM N270 COMUNICACION GBT IAN. MEMORIA DE 1 GB RED WALN 802 11 B/G/H CAPACIDAD DE ALMACENAMIENTO 160 GB . | 13617.47
I180000232 | 2 | NETBOOKS CONMUTADOR PORTATIL EQUIPO CONCENTRADOR SISTEMA OPERATIVO XP HOME INTEL ATOM N270 COMUNICACION GBT IAN. MEMORIA DE 1 GB RED WALN 802 11 B/G/H CAPACIDAD DE ALMACENAMIENTO 160 GB . | 13617.47
I180000232 | 7 | NETBOOKS CONMUTADOR PORTATIL EQUIPO CONCENTRADOR SISTEMA OPERATIVO XP HOME INTEL ATOM N270 COMUNICACION GBT IAN. MEMORIA DE 1 GB RED WALN 802 11 B/G/H CAPACIDAD DE ALMACENAMIENTO 160 GB . | 13617.47
I180000232 | 5 | NETBOOKS CONMUTADOR PORTATIL EQUIPO CONCENTRADOR SISTEMA OPERATIVO XP HOME INTEL ATOM N270 COMUNICACION GBT IAN. MEMORIA DE 1 GB RED WALN 802 11 B/G/H CAPACIDAD DE ALMACENAMIENTO 160 GB . | 13617.47
I060600048 | 2913 | BAUMANOMETRO BAUMANOMETRO DE ANEROIDE DE PARED | 6639.38
I060600048 | 2914 | BAUMANOMETRO BAUMANOMETRO DE ANEROIDE DE PARED | 6639.38
I450600218 | 1490 | REFRIGERADOR (COCINA) REFRIGERADOR (COCINA ) DE 16 | 11594.2
I450600218 | 1489 | REFRIGERADOR (COCINA) REFRIGERADOR (COCINA ) DE 16 | 11594.2
I090000064 | 1262 | BASCULA CON Y SIN ESTADIMETRO BASCULA C / ESTADIMETRO CAPACIDAD DE CGA. 25 KG. PLATAFORMA DE BAJO PERFIL (FACIL ACCESO DEL PACIENTE ) C/SUPERFICIE AMPLIA CAPACIDAD 250 KG. DIVISION 100 GR | 7018
I090000216 | 2141 | ESTUCHE DIAGNOSTICO (JGO. DE) ESTUCHE DE DIAGNOSTICO PORTATIL | 11648.84
I090000034 | 144 | ASPIRADOR SUCCION CONTINUA ASPIRADOR PORTATIL DE DESPLAZAMIENTO 560 MM HG DE PRESION MAXIMA FUNCIONAMIENTO CONTINUO 5000-8000 HRS. DE VIDA UTIL S/SERVICIO 4.9 KG. DE PESO FDA REGISTRADO BOMBA AL VACION DE DIAFRAGMA AUTOLIBRICADO UOLTAJE 115 60 HGZ 2 MTS. DE CORDON ELECTRICO DIMENSIONES 37.5X21X25.5 CM. | 16472
I090000216 | 2142 | ESTUCHE DIAGNOSTICO (JGO. DE) ESTUCHE DE DIAGNOSTICO PORTATIL | 11648.84
I090000406 | 236 | SILLA RUEDAS SILLA DE RUEDAS PEDIATRICA | 4582.23
I090000064 | 1261 | BASCULA CON Y SIN ESTADIMETRO BASCULA C / ESTADIMETRO CAPACIDAD DE CGA. 25 KG. PLATAFORMA DE BAJO PERFIL (FACIL ACCESO DEL PACIENTE ) C/SUPERFICIE AMPLIA CAPACIDAD 250 KG. DIVISION 100 GR | 7018
I090000406 | 237 | SILLA RUEDAS SILLA DE RUEDAS PEDIATRICA | 4582.23
I090000062 | 1161 | BASCULA BEBE BASCULA PARA BEBE DIGITAL PEDIATRICA NEONATAL DETERMINA EL PESO CORPORAL EN NEONATOS LACTANTES Y PEDIATRICOS ADEMAS CONTIENE UNA FUNCION INTEGRADA QUE PERMITE DETERMINAR LA CANT. EXACTA DE LECHE MATERNA INGERIDA POR EL LACTANTE CAPACIDAD 20 KILOS DIV. 20 GR. FUNCIONES . TARA. AUTO HOLA BMI BMIF CONMUTACION KG/LBS. | 4036.8
I150200294 | 68 | PROYECTOR MULTIPLE PROYECTIR MULTIPLE DLP3500 LUMENES INC. MALETIN DE TRASLADO COLOR DEL EQUIPO NEGRO ( ESTE BIEN ESTA EN EL DEPTO DE INVESTIGACIO OPERATIVA ) | 26680
I180000066 | 533 | MINICOMPUTADORA PORTATIL HP PROBOOK 6730B WIN 7PRO. C2D8700 PANTALLA 15.4 DISCO DURO 250GB 2GB RAM TARJETA DE RED RJ RED WIRELESS BATERIA EQUIPO EN COLOR GRIS | 24858.8
I180000218 | 2311 | MONITOR MONITOR 18.5 EN COLOR NEGRO | 2743.4
I090000384 | 172 | REFRIGERADOR LABORATORIO REFRIGERADOR LABORATORIO VERTICAL DE 19 PIEZ CUBICOS CARACTERISTICAS PUERTA DE CRISTAL. MEDIDA 77X70X200 CMS INCLUYE 4 PARILLAS TARJETA INTELIGENTE DE AHORRO DE ENERGIA EN COLOR BLANCO | 20041.32
I450600296 | 45 | CARRO PARA ROPA SUCIA O LIMPIA CARRO PARA ROPA SUCIA O LIMPIA EN COLOR GRIS | 3825.1
I450600296 | 46 | CARRO PARA ROPA SUCIA O LIMPIA CARRO PARA ROPA SUCIA O LIMPIA EN COLOR GRIS | 3825.1
I450600296 | 47 | CARRO PARA ROPA SUCIA O LIMPIA CARRO PARA ROPA SUCIA O LIMPIA EN COLOR AZUL | 3825.1
I450400012 | 785 | ARCHIVERO ARCHIVERO METALICO CON 2 GAVETAS TAMANO OFICIO CON RODAJAS ALTURA DE 0.70 CMS. | 2598.4
I450400146 | 417 | GABINETE UNIVERSAL GABINETE METALICO MOVIL DE 3 CAJONES EN COLOR NARANJA | 3687.61
I450400054 | 56 | CANAPE O DIVAN CHAISSE LONGE PARA EXAMEN NEUROLOGICO EN COLOR NEGRO | 5254.8
I450400168 | 173 | LIBRERO LIBRERO DE SOBREPONER CON PUERTAS Y CHAPAS CANTOS TERMOADERIDOS DE P.V.C. FABARICADO EN MELAMINA COLOR CAOBA. | 3462.6
I450400258 | 1053 | MODULO DESARMABLE MODULO SECRETARIAL FABARICADO EN MELAMINA CON 2 CAJONES PAPELERO Y 1 ARCHIVERO FABRICADO EN COLOR CAOBA | 8096.8
I450400294 | 332 | RELOJ CHECADOR RELOJ CHECADOR COLOR CREMA | 5510
I480800156 | 39 | VAGONETA (AFASPE 2010) (PLACAS ANTERIORES SHB-49-93) CAMIONETA NUEVA MARCA FORD TRANSIT TIPO BUS CORTA TECHO BAJO PASAJEROS MODELO 2010 COLOR BLANCO MOTOR/CHASIS/MECANICO TRACCION DELANTERA MOTOR DISEL2.2L 14 DURATORQ POTENCIA 115 HP @ 3500 RPM CAPACIDAD DE CARGA 1410 KGS. TORRQUE 220 LBS /PIE @ 1750 RPM TANQUE DE COMBUSTIBLE DE 80 LTS. AMORTIGUADORES DE GAS PRESURIZADOS RESORTES DELANTEROS DE RANGO VARIABLE BARRA ESTABILIZADORA DELANTERA DIRECCION HIDRAULICA SUSPENSION DELANTERA INDEPENDIENTE SUSPENSION TRASERA DE MUELLES TRASMISION MANUAL DE 6 VELOCIDADES 4 RINES DE ACERO DE 5.5 X 15 4 LLANTAS 195/70R 15 C CARA NEGRA MAS LLANTA DE REFACCION CONVENCIONAL CON RIN DE ACERO PORTAPLACAS (DELANTERO Y TRASERO) RELACION DE EJES 4.36 INTERIOR AIRE ACONDICIONADO RADIO AM/FM/ESTEREO/CD CINTURONES DE SEGURIDAD TRASERO DE 3 PUNTOS SEGURIDAD FRENOS DE DISCO ANTIBLOQUEABLES EN LAS 4 RUEDAS BOLSA DE AIRE DEL LADO DEL CONDU | 327536
I480800156 | 40 | VAGONETA (AFASPE 2010) CAMIONETA NUEVA MARCA FORD TRANSIT TIPO BUS CORTA TECHO BAJO PASAJEROS MODELO 2010 COLOR BLANCO MOTOR/CHASIS/MECANICO TRACCION DELANTERA MOTOR DISEL2.2L 14 DURATORQ POTENCIA 115 HP @ 3500 RPM CAPACIDAD DE CARGA 1410 KGS. TORRQUE 220 LBS /PIE @ 1750 RPM TANQUE DE COMBUSTIBLE DE 80 LTS. AMORTIGUADORES DE GAS PRESURIZADOS RESORTES DELANTEROS DE RANGO VARIABLE BARRA ESTABILIZADORA DELANTERA DIRECCION HIDRAULICA SUSPENSION DELANTERA INDEPENDIENTE SUSPENSION TRASERA DE MUELLES TRASMISION MANUAL DE 6 VELOCIDADES 4 RINES DE ACERO DE 5.5 X 15 4 LLANTAS 195/70R 15 C CARA NEGRA MAS LLANTA DE REFACCION CONVENCIONAL CON RIN DE ACERO PORTAPLACAS (DELANTERO Y TRASERO) RELACION DE EJES 4.36 INTERIOR AIRE ACONDICIONADO RADIO AM/FM/ESTEREO/CD CINTURONES DE SEGURIDAD TRASERO DE 3 PUNTOS SEGURIDAD FRENOS DE DISCO ANTIBLOQUEABLES EN LAS 4 RUEDAS BOLSA DE AIRE DEL LADO DEL CONDUCTOR . | 327536
I480800156 | 41 | VAGONETA (AFASPE2010) (PLACAS ANTERIORES SHB-51-13) CAMIONETA NUEVA MARCA FORD TRANSIT TIPO BUS CORTA TECHO BAJO PASAJEROS MODELO 2010 COLOR BLANCO MOTOR/CHASIS/MECANICO TRACCION DELANTERA MOTOR DISEL2.2L 14 DURATORQ POTENCIA 115 HP @ 3500 RPM CAPACIDAD DE CARGA 1410 KGS. TORRQUE 220 LBS /PIE @ 1750 RPM TANQUE DE COMBUSTIBLE DE 80 LTS. AMORTIGUADORES DE GAS PRESURIZADOS RESORTES DELANTEROS DE RANGO VARIABLE BARRA ESTABILIZADORA DELANTERA DIRECCION HIDRAULICA SUSPENSION DELANTERA INDEPENDIENTE SUSPENSION TRASERA DE MUELLES TRASMISION MANUAL DE 6 VELOCIDADES 4 RINES DE ACERO DE 5.5 X 15 4 LLANTAS 195/70R 15 C CARA NEGRA MAS LLANTA DE REFACCION CONVENCIONAL CON RIN DE ACERO PORTAPLACAS (DELANTERO Y TRASERO) RELACION DE EJES 4.36 INTERIOR AIRE ACONDICIONADO RADIO AM/FM/ESTEREO/CD CINTURONES DE SEGURIDAD TRASERO DE 3 PUNTOS SEGURIDAD FRENOS DE DISCO ANTIBLOQUEABLES EN LAS 4 RUEDAS BOLSA DE AIRE DEL LADO DEL CONDUC | 327536
I480800052 | 458 | CAMION PICK-UP (AFASPE 2010) (PLACAS ANTERIORES RC-11-914) CAMIONETA PICK UP RANGER DOBLE CABINA COLOR BLANCO MOTOR DESPLAZAMIENTO 2.3 L 4 CILINDROS EN LINEA POTENCIA 143 HP@ 5250 RPM TORQUE 154 LB-PIE @3750 RPM TRANSMISION MANUAL DE 5 VELOCIDADES CON SOBREMARCHA SUSPENSION DELANTERA INDEPENDIENTE DE BRAZO LARGO/CORTO CON AMORTIGUADORES TELESCOPICOS PRESURIZADOS DE GAS BARRA DE TORSION Y BARRA ESTABILIZADORA TRASERA EJE RIGIDO CON MUELLES SEMIELIPTICOS Y PROGRESIVOS BARRA ESTABILIDADORA Y AMORTIGUADORES TELESCOPICOS PRESURIZADOS DE GAS DIRECCION HIDRAULICA FRENOS DELTANTEROS DISCO VENTILADOS TRASEROS TAMBOR DIMENSIONES EXTERIORES (MM) ALTO TOTAL 1764 ANCHO TOTAL 1785 LARGO TOTAL 5154 DISTANCIA ENTRE EJES 3200 DISTANCIA ENTRE VIAS (DEL/TRAS) 1510/1510 PESO Y CAPACIDADES PESO VEHICULAR (KG) 1630 CAPACIDAD DE CARGA (1050) TANQUE DE COMBUSTIBLE (L) 75 PASAJEROS 5 RINES ACERO DE 15X6 LLANTAS LT 235/75R15 RIN DE REFACCION ACERO DE 15X6 INTER | 191767
I480800052 | 459 | CAMION PICK-UP (AFASPE 2010) (PLACAS ANTERIORES RC-11-9139) CAMIONETA PICK UP RANGER DOBLE CABINA COLOR BLANCO MOTOR DESPLAZAMIENTO 2.3 L 4 CILINDROS EN LINEA POTENCIA 143 HP@ 5250 RPM TORQUE 154 LB-PIE @3750 RPM TRANSMISION MANUAL DE 5 VELOCIDADES CON SOBREMARCHA SUSPENSION DELANTERA INDEPENDIENTE DE BRAZO LARGO/CORTO CON AMORTIGUADORES TELESCOPICOS PRESURIZADOS DE GAS BARRA DE TORSION Y BARRA ESTABILIZADORA TRASERA EJE RIGIDO CON MUELLES SEMIELIPTICOS Y PROGRESIVOS BARRA ESTABILIDADORA Y AMORTIGUADORES TELESCOPICOS PRESURIZADOS DE GAS DIRECCION HIDRAULICA FRENOS DELTANTEROS DISCO VENTILADOS TRASEROS TAMBOR DIMENSIONES EXTERIORES (MM) ALTO TOTAL 1764 ANCHO TOTAL 1785 LARGO TOTAL 5154 DISTANCIA ENTRE EJES 3200 DISTANCIA ENTRE VIAS (DEL/TRAS) 1510/1510 PESO Y CAPACIDADES PESO VEHICULAR (KG) 1630 CAPACIDAD DE CARGA (1050) TANQUE DE COMBUSTIBLE (L) 75 PASAJEROS 5 RINES ACERO DE 15X6 LLANTAS LT 235/75R15 RIN DE REFACCION ACERO DE 15X6 INTE | 191767
I480800052 | 460 | CAMION PICK-UP (AFASPE 2010) CAMIONETA PICK UP RANGER DOBLE CABINA COLOR BLANCO MOTOR DESPLAZAMIENTO 2.3 L 4 CILINDROS EN LINEA POTENCIA 143 HP@ 5250 RPM TORQUE 154 LB-PIE @3750 RPM TRANSMISION MANUAL DE 5 VELOCIDADES CON SOBREMARCHA SUSPENSION DELANTERA INDEPENDIENTE DE BRAZO LARGO/CORTO CON AMORTIGUADORES TELESCOPICOS PRESURIZADOS DE GAS BARRA DE TORSION Y BARRA ESTABILIZADORA TRASERA EJE RIGIDO CON MUELLES SEMIELIPTICOS Y PROGRESIVOS BARRA ESTABILIDADORA Y AMORTIGUADORES TELESCOPICOS PRESURIZADOS DE GAS DIRECCION HIDRAULICA FRENOS DELTANTEROS DISCO VENTILADOS TRASEROS TAMBOR DIMENSIONES EXTERIORES (MM) ALTO TOTAL 1764 ANCHO TOTAL 1785 LARGO TOTAL 5154 DISTANCIA ENTRE EJES 3200 DISTANCIA ENTRE VIAS (DEL/TRAS) 1510/1510 PESO Y CAPACIDADES PESO VEHICULAR (KG) 1630 CAPACIDAD DE CARGA (1050) TANQUE DE COMBUSTIBLE (L) 75 PASAJEROS 5 RINES ACERO DE 15X6 LLANTAS LT 235/75R15 RIN DE REFACCION ACERO DE 15X6 INTERIOR AIRE ACONDICIONADO. | 191767
I480800156 | 43 | VAGONETA (AFASPE 2010) CAMIONETA NUEVA MARCA FORD TRANSIT TIPO BUS CORTA TECHO BAJO PASAJEROS MODELO 2010 COLOR BLANCO MOTOR/CHASIS/MECANICO TRACCION DELANTERA MOTOR DISEL2.2L 14 DURATORQ POTENCIA 115 HP @ 3500 RPM CAPACIDAD DE CARGA 1410 KGS. TORRQUE 220 LBS /PIE @ 1750 RPM TANQUE DE COMBUSTIBLE DE 80 LTS. AMORTIGUADORES DE GAS PRESURIZADOS RESORTES DELANTEROS DE RANGO VARIABLE BARRA ESTABILIZADORA DELANTERA DIRECCION HIDRAULICA SUSPENSION DELANTERA INDEPENDIENTE SUSPENSION TRASERA DE MUELLES TRASMISION MANUAL DE 6 VELOCIDADES 4 RINES DE ACERO DE 5.5 X 15 4 LLANTAS 195/70R 15 C CARA NEGRA MAS LLANTA DE REFACCION CONVENCIONAL CON RIN DE ACERO PORTAPLACAS (DELANTERO Y TRASERO) RELACION DE EJES 4.36 INTERIOR AIRE ACONDICIONADO RADIO AM/FM/ESTEREO/CD CINTURONES DE SEGURIDAD TRASERO DE 3 PUNTOS SEGURIDAD FRENOS DE DISCO ANTIBLOQUEABLES EN LAS 4 RUEDAS BOLSA DE AIRE DEL LADO DEL CONDUCTOR . | 327536
I480800156 | 44 | VAGONETA (AFASPE 2010) (PLACASN ANTERIORES SHB-49-94) CAMIONETA NUEVA MARCA FORD TRANSIT TIPO BUS CORTA TECHO BAJO PASAJEROS MODELO 2010 COLOR BLANCO MOTOR/CHASIS/MECANICO TRACCION DELANTERA MOTOR DISEL2.2L 14 DURATORQ POTENCIA 115 HP @ 3500 RPM CAPACIDAD DE CARGA 1410 KGS. TORRQUE 220 LBS /PIE @ 1750 RPM TANQUE DE COMBUSTIBLE DE 80 LTS. AMORTIGUADORES DE GAS PRESURIZADOS RESORTES DELANTEROS DE RANGO VARIABLE BARRA ESTABILIZADORA DELANTERA DIRECCION HIDRAULICA SUSPENSION DELANTERA INDEPENDIENTE SUSPENSION TRASERA DE MUELLES TRASMISION MANUAL DE 6 VELOCIDADES 4 RINES DE ACERO DE 5.5 X 15 4 LLANTAS 195/70R 15 C CARA NEGRA MAS LLANTA DE REFACCION CONVENCIONAL CON RIN DE ACERO PORTAPLACAS (DELANTERO Y TRASERO) RELACION DE EJES 4.36 INTERIOR AIRE ACONDICIONADO RADIO AM/FM/ESTEREO/CD CINTURONES DE SEGURIDAD TRASERO DE 3 PUNTOS SEGURIDAD FRENOS DE DISCO ANTIBLOQUEABLES EN LAS 4 RUEDAS BOLSA DE AIRE DEL LADO DEL COND | 327536
I480800052 | 461 | CAMION PICK-UP (AFASPE 2010) (PLACAS ANTERIORES RC-11-916) CAMIONETA PICK UP RANGER DOBLE CABINA COLOR BLANCO MOTOR DESPLAZAMIENTO 2.3 L 4 CILINDROS EN LINEA POTENCIA 143 HP@ 5250 RPM TORQUE 154 LB-PIE @3750 RPM TRANSMISION MANUAL DE 5 VELOCIDADES CON SOBREMARCHA SUSPENSION DELANTERA INDEPENDIENTE DE BRAZO LARGO/CORTO CON AMORTIGUADORES TELESCOPICOS PRESURIZADOS DE GAS BARRA DE TORSION Y BARRA ESTABILIZADORA TRASERA EJE RIGIDO CON MUELLES SEMIELIPTICOS Y PROGRESIVOS BARRA ESTABILIDADORA Y AMORTIGUADORES TELESCOPICOS PRESURIZADOS DE GAS DIRECCION HIDRAULICA FRENOS DELTANTEROS DISCO VENTILADOS TRASEROS TAMBOR DIMENSIONES EXTERIORES (MM) ALTO TOTAL 1764 ANCHO TOTAL 1785 LARGO TOTAL 5154 DISTANCIA ENTRE EJES 3200 DISTANCIA ENTRE VIAS (DEL/TRAS) 1510/1510 PESO Y CAPACIDADES PESO VEHICULAR (KG) 1630 CAPACIDAD DE CARGA (1050) TANQUE DE COMBUSTIBLE (L) 75 PASAJEROS 5 RINES ACERO DE 15X6 LLANTAS LT 235/75R15 RIN DE REFACCION ACERO DE 15X6 INTER | 191767
I450400120 | 2414 | ESCRITORIO ESCRITORIO MEDICO DE 1.50 X 0.60 MTS. EN MELAMINA COLOR CAOBA | 3364
I450400120 | 2415 | ESCRITORIO ESCRITORIO MEDICO DE 1.50 X 0.60 MTS. EN MELAMINA COLOR CAOBA | 3364
I450400120 | 2416 | ESCRITORIO ESCRITORIO MEDICO DE 1.50 X 0.60 MTS. EN MELAMINA COLOR CAOBA | 3364
I450400120 | 2417 | ESCRITORIO ESCRITORIO MEDICO DE 1.50 X 0.60 MTS. EN MELAMINA COLOR CAOBA | 3364
I450400228 | 765 | MESA MESA RECTANGULAR DE MELAMINA REFORZADA MEDIDAS DE 2.00 X 0.80 APROX. COLR CAOBA | 3955.6
I450400228 | 766 | MESA MESA RECTANGULAR DE MELAMINA REFORZADA MEDIDAS DE 2.00 X 0.80 APROX. COLR CAOBA | 3955.6
I450400228 | 767 | MESA MESA RECTANGULAR DE MELAMINA REFORZADA MEDIDAS DE 2.00 X 0.80 APROX. COLR CAOBA | 3955.6
I450400228 | 768 | MESA MESA RECTANGULAR DE MELAMINA REFORZADA MEDIDAS DE 2.00 X 0.80 APROX. COLR CAOBA | 3955.6
I090000216 | 2145 | ESTUCHE DIAGNOSTICO (JGO. DE) ESTUCHE DE DIAGNOSTICO DE BOLSILLO INCLUYE MANGO CON BATERIA RECARGABLE Y CONECTOR UN OTOSCOPIO UN OFTALMOSCOPIO UN ANILLO DE REPUESTO | 14384
I090000216 | 2146 | ESTUCHE DIAGNOSTICO (JGO. DE) ESTUCHE DE DIAGNOSTICO DE BOLSILLO INCLUYE MONGO CON BATERIA RECARGABLE Y CONECTOR UN OTOSCOPIO UN OFTALMOSCOPIO UN ANILLO DE REPUESTO | 14384
I180000220 | 2011 | UNIDAD CENTRAL DE PROCESO (CPU) UNIDAD CENTRAL DE PROCESO MEMORIA 2GB DISCO DURO 320 GB | 9652.36
I180000066 | 534 | MINICOMPUTADORA MINICOMPUTADORA PROBOOK | 17535.72
I450400016 | 3900 | ARCHIVERO DE METAL ARCHIVERO METALICO DE 4 GAVETAS CON CORREDERAS DE EXTENSION TAMANO OFICIO REFORZADO CON LLAVE COLOR GRIS MODELO AM4 | 2668
I450400016 | 3901 | ARCHIVERO DE METAL ARCHIVERO METALICO DE 4 GAVETAS CON CORREDERAS DE EXTENSION TAMANO OFICIO REFORZADO CON LLAVE COLOR GRIS MODELO AM4 | 2668
I450400016 | 3902 | ARCHIVERO DE METAL ARCHIVERO METALICO DE 4 GAVETAS CON CORREDERAS DE EXTENSION TAMANO OFICIO REFORZADO CON LLAVE COLOR GRIS MODELO AM4 | 2668
I450400016 | 3903 | ARCHIVERO DE METAL ARCHIVERO METALICO DE 4 GAVETAS CON CORREDERAS DE EXTENSION TAMANO OFICIO REFORZADO CON LLAVE COLOR GRIS MODELO AM4 | 2668
I450400016 | 3904 | ARCHIVERO DE METAL ARCHIVERO METALICO CON 4 GAVETAS TAMANO OFICIO CON LLAVE EN COLOR ARENA | 3174.92
I450400258 | 1054 | MODULO DESARMABLE MODULO DEARMABLE RECEPCION CURVA DE 2.35 M DE LONGITUD LLEVANDO CONTRACUBIERTA DE VIDRIO CON CUBIERTA DE MADERA FORRADA DE MELAMINA Y CANTOS TERMOADHERIDOS CON P.V.C. Y VISTAS DE ALUMINIO COLOR AZUL CELESTE. | 20300
I450400258 | 1055 | MODULO DESARMABLE MODULO DEARMABLE RECEPCION CURVA DE 2.35 M DE LONGITUD LLEVANDO CONTRACUBIERTA DE VIDRIO CON CUBIERTA DE MADERA FORRADA DE MELAMINA Y CANTOS TERMOADHERIDOS CON P.V.C. Y VISTAS DE ALUMINIO COLOR AZUL CELESTE. | 20300
I450400258 | 1056 | MODULO DESARMABLE MODULO DEARMABLE RECEPCION CURVA DE 2.35 M DE LONGITUD LLEVANDO CONTRACUBIERTA DE VIDRIO CON CUBIERTA DE MADERA FORRADA DE MELAMINA Y CANTOS TERMOADHERIDOS CON P.V.C. Y VISTAS DE ALUMINIO COLOR AZUL CELESTE. | 20300
I450400258 | 1057 | MODULO DESARMABLE MODULO DEARMABLE RECEPCION CURVA DE 2.35 M DE LONGITUD LLEVANDO CONTRACUBIERTA DE VIDRIO CON CUBIERTA DE MADERA FORRADA DE MELAMINA Y CANTOS TERMOADHERIDOS CON P.V.C. Y VISTAS DE ALUMINIO COLOR AZUL CELESTE. | 20300
I450400326 | 120 | SOPORTE UNIVERSAL PARA TV, VIDEOGRABADORA, ETC. (PARED O TECHO) SOPORTE PARA TV. METALICO DE 1.80 MTS. DE ALTO DE 2 1/2 X1 CAL. 16 PAPTA DE 40 CMS. CON CARA SUPERIOR EN MEDIA LUNA SUJETADO COLOR GRIS ALUMINIO | 2888.4
I450400326 | 121 | SOPORTE UNIVERSAL PARA TV, VIDEOGRABADORA, ETC. (PARED O TECHO) SOPORTE PARA TV. METALICO DE 1.80 MTS. DE ALTO DE 2 1/2 X1 CAL. 16 PAPTA DE 40 CMS. CON CARA SUPERIOR EN MEDIA LUNA SUJETADO COLOR GRIS ALUMINIO | 2888.4
I450400326 | 122 | SOPORTE UNIVERSAL PARA TV, VIDEOGRABADORA, ETC. (PARED O TECHO) SOPORTE PARA TV. METALICO DE 1.80 MTS. DE ALTO DE 2 1/2 X1 CAL. 16 PAPTA DE 40 CMS. CON CARA SUPERIOR EN MEDIA LUNA SUJETADO COLOR GRIS ALUMINIO | 2888.4
I450400326 | 123 | SOPORTE UNIVERSAL PARA TV, VIDEOGRABADORA, ETC. (PARED O TECHO) SOPORTE PARA TV. METALICO DE 1.80 MTS. DE ALTO DE 2 1/2 X1 CAL. 16 PAPTA DE 40 CMS. CON CARA SUPERIOR EN MEDIA LUNA SUJETADO COLOR GRIS ALUMINIO | 2888.4
I450400326 | 124 | SOPORTE UNIVERSAL PARA TV, VIDEOGRABADORA, ETC. (PARED O TECHO) SOPORTE PARA TV. METALICO DE 1.80 MTS. DE ALTO DE 2 1/2 X1 CAL. 16 PAPTA DE 40 CMS. CON CARA SUPERIOR EN MEDIA LUNA SUJETADO COLOR GRIS ALUMINIO | 2888.4
I450400326 | 125 | SOPORTE UNIVERSAL PARA TV, VIDEOGRABADORA, ETC. (PARED O TECHO) SOPORTE PARA TV. METALICO DE 1.80 MTS. DE ALTO DE 2 1/2 X1 CAL. 16 PAPTA DE 40 CMS. CON CARA SUPERIOR EN MEDIA LUNA SUJETADO COLOR GRIS ALUMINIO | 2888.4
I450400326 | 126 | SOPORTE UNIVERSAL PARA TV, VIDEOGRABADORA, ETC. (PARED O TECHO) SOPORTE PARA TV. METALICO DE 1.80 MTS. DE ALTO DE 2 1/2 X1 CAL. 16 PAPTA DE 40 CMS. CON CARA SUPERIOR EN MEDIA LUNA SUJETADO COLOR GRIS ALUMINIO | 2888.4
I450400326 | 127 | SOPORTE UNIVERSAL PARA TV, VIDEOGRABADORA, ETC. (PARED O TECHO) SOPORTE PARA TV. METALICO DE 1.80 MTS. DE ALTO DE 2 1/2 X1 CAL. 16 PAPTA DE 40 CMS. CON CARA SUPERIOR EN MEDIA LUNA SUJETADO COLOR GRIS ALUMINIO | 2888.4
I450400326 | 128 | SOPORTE UNIVERSAL PARA TV, VIDEOGRABADORA, ETC. (PARED O TECHO) SOPORTE PARA TV. METALICO DE 1.80 MTS. DE ALTO DE 2 1/2 X1 CAL. 16 PAPTA DE 40 CMS. CON CARA SUPERIOR EN MEDIA LUNA SUJETADO COLOR GRIS ALUMINIO | 2888.4
I450400002 | 1969 | ACONDICIONADOR AIRE MINISPLIT CAPACIDAD 1 TONELADA DE REFRIGERACION CON CALEFACCION TIPO HEATPUMP 220 VOLTS. NUMERO DE SERIE DEL CONDENSADOR 3268100001616 Y NUMERO DE SERIE DE EVAPORADOR 03496000001538 EQUIPO EN COLOR BEIGE | 9512
I060200172 | 168 | CENTRIFUGA CENTRIFUGA CON DOS VELOCIDADES TIMER Y CAPACIDAD DE 12 TUBOS DE 12X75 MM | 51578.24
I150200524 | 94 | VIDEOPROYECTOR VIDEO PROYECTOR EN COLOR BLANCO OSTION CON NEGRO | 8468
I180000220 | 2012 | UNIDAD CENTRAL DE PROCESO (CPU) UNIDAD CENTRAL DE PROCESO PRO SFF DORE E5300 MEMORIA 2 GB DISCO 320 GB Y DVDRW EN COLOR ENGRO | 9547.96
I450400012 | 790 | ARCHIVERO ARCHIVERO DE 4 GAVETAS FABARICADO EN LAMINADO PLASTICO CON CORREDERAS DE EXTENSION Y CHAPA DE IMPORTACION EN COLOR CAOBA | 3944
I450400242 | 60 | MESA DE JUNTAS MESA DE JUNTAS REDONDA DE 1.20 DE DIAMETRO FABRICADA EN LAMINADO PLASTICO LINEA ELITE EN COLOR CAOBA | 2563.6
I450400012 | 789 | ARCHIVERO ARCHIVERO DE 4 GAVETAS FABARICADO EN LAMINADO PLASTICO CON CORREDERAS DE EXTENSION Y CHAPA DE IMPORTACION EN COLOR CAOBA | 3944
I450400256 | 753 | MESA-ESCRITORIO SUSPENDIDA O CON SOPORTES MESA-ESCRITORIO SUSPENDIDA O CON SOPRTES MESA DE TRABAJO EN FORMA DE L CON 2 CAJONES PAPELEROS Y 1 CAJON DE ARCHIVO INCLUYE LIBRERO EMPOTRADO CON 3 PUERTAS ABATIBLES FABRICADO EN LAMINADO PLASTICO LINEA ELITE COLOR CAOBA | 10266
I450400012 | 791 | ARCHIVERO ARCHIVERO DE 4 GAVETAS FABARICADO EN LAMINADO PLASTICO CON CORREDERAS DE EXTENSION Y CHAPA DE IMPORTACION EN COLOR CAOBA | 3944
I450400012 | 792 | ARCHIVERO ARCHIVERO DE 4 GAVETAS FABARICADO EN LAMINADO PLASTICO CON CORREDERAS DE EXTENSION Y CHAPA DE IMPORTACION EN COLOR CAOBA | 3944
I450400242 | 59 | MESA DE JUNTAS MESA DE JUNTAS REDONDA DE 1.20 DE DIAMETRO FABRICADA EN LAMINADO PLASTICO LINEA ELITE EN COLOR CAOBA | 2563.6
I450400256 | 754 | MESA-ESCRITORIO SUSPENDIDA O CON SOPORTES MESA-ESCRITORIO SUSPENDIDA O CON SOPRTES MESA DE TRABAJO EN FORMA DE L CON 2 CAJONES PAPELEROS Y 1 CAJON DE ARCHIVO INCLUYE LIBRERO EMPOTRADO CON 3 PUERTAS ABATIBLES FABRICADO EN LAMINADO PLASTICO LINEA ELITE COLOR CAOBA | 10266
I450400120 | 2421 | ESCRITORIO ESCRITORIO DE 1.20 X 0.60 CON DOS CAJONES PAPELEROS Y 1 CAJON DE ARCHIVO FABRICADO EN LAMINADO PLASTICO ELITE COLOR CAOBA | 4524
I450400256 | 755 | MESA-ESCRITORIO SUSPENDIDA O CON SOPORTES MESA-ESCRITORIO SUSPENDIDA O CON SOPORTES ESTACION DE ENFERMERIA DE 3.00 X 0.60 CON DOBLE CAJONERA DE 2 CAJONES PAPELEROS Y 1 DE ARCHIVO FABRICADO EN LAMINADO PLASTICO LINEA ELITE | 15312
I450400120 | 2419 | ESCRITORIO ESCRITORIO DE 1.20 X 0.60 CON DOS CAJONES PAPELEROS Y 1 CAJON DE ARCHIVO FABRICADO EN LAMINADO PLASTICO ELITE COLOR CAOBA | 4524
I450400120 | 2425 | ESCRITORIO ESCRITORIO DE 1.20 X 0.60 CON DOS CAJONES PAPELEROS Y 1 CAJON DE ARCHIVO FABRICADO EN LAMINADO PLASTICO ELITE COLOR CAOBA | 4524
I450400120 | 2423 | ESCRITORIO ESCRITORIO DE 1.20 X 0.60 CON DOS CAJONES PAPELEROS Y 1 CAJON DE ARCHIVO FABRICADO EN LAMINADO PLASTICO ELITE COLOR CAOBA | 4524
I450400120 | 2422 | ESCRITORIO ESCRITORIO DE 1.20 X 0.60 CON DOS CAJONES PAPELEROS Y 1 CAJON DE ARCHIVO FABRICADO EN LAMINADO PLASTICO ELITE COLOR CAOBA | 4524
I450400120 | 2418 | ESCRITORIO ESCRITORIO DE 1.20 X 0.60 CON DOS CAJONES PAPELEROS Y 1 CAJON DE ARCHIVO FABRICADO EN LAMINADO PLASTICO ELITE COLOR CAOBA | 4524
I450400012 | 795 | ARCHIVERO ARCHIVERO DE 4 GAVETAS FABARICADO EN LAMINADO PLASTICO CON CORREDERAS DE EXTENSION Y CHAPA DE IMPORTACION EN COLOR CAOBA | 3944
I450400120 | 2420 | ESCRITORIO ESCRITORIO DE 1.20 X 0.60 CON DOS CAJONES PAPELEROS Y 1 CAJON DE ARCHIVO FABRICADO EN LAMINADO PLASTICO ELITE COLOR CAOBA | 4524
I450400012 | 796 | ARCHIVERO ARCHIVERO DE 4 GAVETAS FABARICADO EN LAMINADO PLASTICO CON CORREDERAS DE EXTENSION Y CHAPA DE IMPORTACION EN COLOR CAOBA | 3944
I450400012 | 793 | ARCHIVERO ARCHIVERO DE 4 GAVETAS FABARICADO EN LAMINADO PLASTICO CON CORREDERAS DE EXTENSION Y CHAPA DE IMPORTACION EN COLOR CAOBA | 3944
I450400012 | 794 | ARCHIVERO ARCHIVERO DE 4 GAVETAS FABARICADO EN LAMINADO PLASTICO CON CORREDERAS DE EXTENSION Y CHAPA DE IMPORTACION EN COLOR CAOBA | 3944
I450400092 | 244 | CREDENZA CREDENZA DE 1.50 X 0.50 CON 2 CAJONES PAPELEROS Y 1 DE ARCHVO FABRICADO EN LAMINADO PLASTICO LINEA ELITE | 4640
I450400242 | 58 | MESA DE JUNTAS MESA DE JUNTAS REDONDA DE 1.20 DE DIAMETRO FABRICADA EN LAMINADO PLASTICO LINEA ELITE EN COLOR CAOBA | 2563.6
I450400120 | 2424 | ESCRITORIO ESCRITORIO DE 1.20 X 0.60 CON DOS CAJONES PAPELEROS Y 1 CAJON DE ARCHIVO FABRICADO EN LAMINADO PLASTICO ELITE COLOR CAOBA | 4524
I450600280 | 1391 | VITRINA VITRINA FABRICADO EN ACERO INOXIDABLE CON DOS PUERTAS DE CRISTAL ABATIBLES CON CHAPA Y ENTREPANOS 40X107X197 CM. | 23165.2
I450600280 | 1389 | VITRINA VITRINA DE PARED DE 0.91 X 0.36X0.76 EN ACERO INOXIDABLE CON PUERTAS CORREDIZAS DE VIDRIO | 5220
I450600280 | 1390 | VITRINA VITRINA DE PARED DE 0.91 X 0.36X0.76 EN ACERO INOXIDABLE CON PUERTAS CORREDIZAS DE VIDRIO | 5220
I450600280 | 1392 | VITRINA VITRINA FABRICADO EN ACERO INOXIDABLE CON DOS PUERTAS DE CRISTAL ABATIBLES CON CHAPA Y ENTREPANOS 40X107X197 CM. | 23165.2
I090000104 | 179 | CARRO CURACIONES CARRO DE CURACIONES FABARICADA EN ACERO INOXIDABLE CON ESTRUCTURA TUBULAR DE 1 DE DIAMETRO CALIBARE 18 DOS AROS PARA COLGAR CUBETA Y PALANGANA EN LOS COSTADOS ENTREPANOS Y CUBETA DE LAMINA CALIBARE 20 BARANDAL PERIMNETRAL DE VARILLA Y RODAJAS DE 4 CON FRENO | 9570
I090000104 | 180 | CARRO CURACIONES CARRO DE CURACIONES FABARICADA EN ACERO INOXIDABLE CON ESTRUCTURA TUBULAR DE 1 DE DIAMETRO CALIBARE 18 DOS AROS PARA COLGAR CUBETA Y PALANGANA EN LOS COSTADOS ENTREPANOS Y CUBETA DE LAMINA CALIBARE 20 BARANDAL PERIMNETRAL DE VARILLA Y RODAJAS DE 4 CON FRENO | 9570
I090000312 | 1833 | MESA EXPLORACION MESA DE EXPLORACION PEDIATRICA FABRICADA EN LAMINA DE ACERO CALBIRE 22 ACABADO EN PINTURA EPOXICA INCLUYE GABINETE CON CAJON COMODA EXTENSION PORTA BASCULA ESTADIMETRO Y COLCHON DE HULE ESPUMA EN TAPIZ IMITACION PIEL | 4524
I090000312 | 1834 | MESA EXPLORACION MESA DE EXPLORACION PEDIATRICA FABRICADA EN LAMINA DE ACERO CALBIRE 22 ACABADO EN PINTURA EPOXICA INCLUYE GABINETE CON CAJON COMODA EXTENSION PORTA BASCULA ESTADIMETRO Y COLCHON DE HULE ESPUMA EN TAPIZ IMITACION PIEL | 4524
I090000312 | 1835 | MESA EXPLORACION MESA DE EXPLORACION UNIVERSAL FABRICADA EN LAMINA CALIBARE 22 CON ACABADO EN PINTURA EPOXICA EQUIPADA CON UN JUEGO DE ESTRIBOS COMODA EN UNA PUERTA COLCHON EN TAPIZ DE VINIL IMITACION PIEL QUE SE DIVIDE EN DOS SECCIONES | 5104
I421200008 | 319 | ASPERSOR AGRICOLA DE ABONOS ASPERSOR DE ALTA PRESION INDICADOR DE PRESION DE AIRE DEL TANQUE MANIVELA ESTRA LARGA TANQUE DE ALTA CALIDAD EN ACERO INOXIDABLE CORREA PARA TRASPORTAR TEJIDA EN POLIPROPILENO PARA DAR CONFOR Y UN LARGO SERVICIO EL CIERRE DE LA VALVULA SE ENCUENTRA ENTRE LA MANGUERA Y EL TANQUE PERMITE QUE EL OPERADOR MANTENGA LA PRESION DEL TANQUE . | 7000
I421200008 | 299 | ASPERSOR AGRICOLA DE ABONOS ASPERSOR DE ALTA PRESION INDICADOR DE PRESION DE AIRE DEL TANQUE MANIVELA ESTRA LARGA TANQUE DE ALTA CALIDAD EN ACERO INOXIDABLE CORREA PARA TRASPORTAR TEJIDA EN POLIPROPILENO PARA DAR CONFOR Y UN LARGO SERVICIO EL CIERRE DE LA VALVULA SE ENCUENTRA ENTRE LA MANGUERA Y EL TANQUE PERMITE QUE EL OPERADOR MANTENGA LA PRESION DEL TANQUE . | 7000
I421200008 | 305 | ASPERSOR AGRICOLA DE ABONOS ASPERSOR DE ALTA PRESION INDICADOR DE PRESION DE AIRE DEL TANQUE MANIVELA ESTRA LARGA TANQUE DE ALTA CALIDAD EN ACERO INOXIDABLE CORREA PARA TRASPORTAR TEJIDA EN POLIPROPILENO PARA DAR CONFOR Y UN LARGO SERVICIO EL CIERRE DE LA VALVULA SE ENCUENTRA ENTRE LA MANGUERA Y EL TANQUE PERMITE QUE EL OPERADOR MANTENGA LA PRESION DEL TANQUE . | 7000
I421200008 | 307 | ASPERSOR AGRICOLA DE ABONOS ASPERSOR DE ALTA PRESION INDICADOR DE PRESION DE AIRE DEL TANQUE MANIVELA ESTRA LARGA TANQUE DE ALTA CALIDAD EN ACERO INOXIDABLE CORREA PARA TRASPORTAR TEJIDA EN POLIPROPILENO PARA DAR CONFOR Y UN LARGO SERVICIO EL CIERRE DE LA VALVULA SE ENCUENTRA ENTRE LA MANGUERA Y EL TANQUE PERMITE QUE EL OPERADOR MANTENGA LA PRESION DEL TANQUE . | 7000
I421200008 | 309 | ASPERSOR AGRICOLA DE ABONOS ASPERSOR DE ALTA PRESION INDICADOR DE PRESION DE AIRE DEL TANQUE MANIVELA ESTRA LARGA TANQUE DE ALTA CALIDAD EN ACERO INOXIDABLE CORREA PARA TRASPORTAR TEJIDA EN POLIPROPILENO PARA DAR CONFOR Y UN LARGO SERVICIO EL CIERRE DE LA VALVULA SE ENCUENTRA ENTRE LA MANGUERA Y EL TANQUE PERMITE QUE EL OPERADOR MANTENGA LA PRESION DEL TANQUE . | 7000
I421200008 | 311 | ASPERSOR AGRICOLA DE ABONOS ASPERSOR DE ALTA PRESION INDICADOR DE PRESION DE AIRE DEL TANQUE MANIVELA ESTRA LARGA TANQUE DE ALTA CALIDAD EN ACERO INOXIDABLE CORREA PARA TRASPORTAR TEJIDA EN POLIPROPILENO PARA DAR CONFOR Y UN LARGO SERVICIO EL CIERRE DE LA VALVULA SE ENCUENTRA ENTRE LA MANGUERA Y EL TANQUE PERMITE QUE EL OPERADOR MANTENGA LA PRESION DEL TANQUE . | 7000
I421200008 | 312 | ASPERSOR AGRICOLA DE ABONOS ASPERSOR DE ALTA PRESION INDICADOR DE PRESION DE AIRE DEL TANQUE MANIVELA ESTRA LARGA TANQUE DE ALTA CALIDAD EN ACERO INOXIDABLE CORREA PARA TRASPORTAR TEJIDA EN POLIPROPILENO PARA DAR CONFOR Y UN LARGO SERVICIO EL CIERRE DE LA VALVULA SE ENCUENTRA ENTRE LA MANGUERA Y EL TANQUE PERMITE QUE EL OPERADOR MANTENGA LA PRESION DEL TANQUE . | 7000
I421200008 | 313 | ASPERSOR AGRICOLA DE ABONOS ASPERSOR DE ALTA PRESION INDICADOR DE PRESION DE AIRE DEL TANQUE MANIVELA ESTRA LARGA TANQUE DE ALTA CALIDAD EN ACERO INOXIDABLE CORREA PARA TRASPORTAR TEJIDA EN POLIPROPILENO PARA DAR CONFOR Y UN LARGO SERVICIO EL CIERRE DE LA VALVULA SE ENCUENTRA ENTRE LA MANGUERA Y EL TANQUE PERMITE QUE EL OPERADOR MANTENGA LA PRESION DEL TANQUE . | 7000
I450400002 | 1979 | ACONDICIONADOR AIRE MINISPLIT DE 2 TONELADAS DE REFRIGERACION CON CALEFACCION TIPO HEAT PUMP 220 VOLTS .NUMERO DE CONDENSADOR ST0901F16105 Y NUMERO DE SERIE DEL EVAPORADOR ST0901F15225 | 26912
I450400002 | 1980 | ACONDICIONADOR AIRE MINISPLIT DE 2 TONELADAS DE REFRIGERACION CON CALEFACCION TIPO HEAT PUMP 220 VOLTS .NUMERO DE CONDENSADOR ST0901F15820 Y NUMERO DE SERIE DEL EVAPORADOR ST0901F115231 | 26912
I450400002 | 1981 | ACONDICIONADOR AIRE MINISPLIT DE 2 TONELADAS DE REFRIGERACION CON CALEFACCION TIPO HEAT PUMP 220 VOLTS .NUMERO DE CONDENSADOR ST0901F16106 Y NUMERO DE SERIE DEL EVAPORADOR ST0901F115149 | 26912
I450400002 | 1982 | ACONDICIONADOR AIRE MINISPLIT DE2 TONELADAS DE REFRIGERACION CON CALEFACCION TIPO HEAT PUMP 220 VOLTS .NUMERO DE CONDENSADOR ST0902F14904 Y NUMERO DE SERIE DEL EVAPORADOR ST0901F15926 | 26912
I450400002 | 1983 | ACONDICIONADOR AIRE MINISPLIT DE 2 TONELADAS DE REFRIGERACION CON CALEFACCION TIPO HEAT PUMP 220 VOLTS .NUMERO DE CONDENSADOR ST0902F14806 Y NUMERO DE SERIE DEL EVAPORADOR ST0901F15233 | 26912
I450400002 | 1971 | ACONDICIONADOR AIRE MINISPLIT DE 1.5 TONELADAS DE REFRIGERACION CON CALEFACCION TIPO HEAT PUMP 220 VOLTS .NUMERO DE CONDENSADOR ST0902F1 1587 Y NUMERO DE SERIE DEL EVAPORADOR ST0902F12504 | 24824
I450400002 | 1972 | ACONDICIONADOR AIRE MINISPLIT DE 1.5 TONELADAS DE REFRIGERACION CON CALEFACCION TIPO HEAT PUMP 220 VOLTS .NUMERO DE CONDENSADOR ST0902F1 1890 Y NUMERO DE SERIE DEL EVAPORADOR ST0902F12394 | 24824
I450400002 | 1973 | ACONDICIONADOR AIRE MINISPLIT DE 1.5 TONELADAS DE REFRIGERACION CON CALEFACCION TIPO HEAT PUMP 220 VOLTS .NUMERO DE CONDENSADOR ST0902F1 1296 Y NUMERO DE SERIE DEL EVAPORADOR ST0902F12265 | 24824
I450400002 | 1974 | ACONDICIONADOR AIRE CLIMA CENTRAL DE 5 TONELADAS DE REFRIGERACION TIPO DIVIDIDOR CON CALEFACCION FRIFASICA 220 VOLTS NUMERO DE SERIE DEL EVAPORIZADOR 9540080000592 CONDENSADOR C06400118 | 64113.2
I450400002 | 1975 | ACONDICIONADOR AIRE CLIMA CENTRA TIPO DIVIDIDO DE 3 TONELADAS DE REFRIGERACION CON CALEFACCION TIPO HEAT PUMP 220 VOLTS .NUMERO DE CONDENSADOR C703037000109111400145 Y NUMERO DE SERIE DEL EVAPORADOR F2CT736D01377 | 50022.68
I450400002 | 1976 | ACONDICIONADOR AIRE MINISPLIT DE 2 TONELADAS DE REFRIGERACION CON CALEFACCION TIPO HEAT PUMP 220 VOLTS .NUMERO DE CONDENSADOR ST0901F16005 Y NUMERO DE SERIE DEL EVAPORADOR ST0902F15799 | 26912
I450400002 | 1977 | ACONDICIONADOR AIRE MINISPLIT DE 2 TONELADAS DE REFRIGERACION CON CALEFACCION TIPO HEAT PUMP 220 VOLTS .NUMERO DE CONDENSADOR ST0901F15997 Y NUMERO DE SERIE DEL EVAPORADOR ST0901F15279 | 26912
I450400002 | 1978 | ACONDICIONADOR AIRE MINISPLIT DE 2 TONELADAS DE REFRIGERACION CON CALEFACCION TIPO HEAT PUMP 220 VOLTS .NUMERO DE CONDENSADOR ST0901F15996 Y NUMERO DE SERIE DEL EVAPORADOR ST0901F5230 | 26912
I450400002 | 1984 | ACONDICIONADOR AIRE MINISPLIT DE1 TONELADAS DE REFRIGERACION CON CALEFACCION TIPO HEAT PUMP 220 VOLTS .NUMERO DE CONDENSADOR ST0901F0292 Y NUMERO DE SERIE DEL EVAPORADOR ST0901F05980 | 17052
I450400002 | 1986 | ACONDICIONADOR AIRE MINISPLIT DE 1 TONELADAS DE REFRIGERACION CON CALEFACCION TIPO HEAT PUMP 220 VOLTS .NUMERO DE CONDENSADOR ST0901F08395 Y NUMERO DE SERIE DEL EVAPORADOR ST0901F06054 | 17052
I180000218 | 2314 | MONITOR MONITOR LCD 21.5 EQUIPO EN COLOR NEGRO | 2998.99
I450600218 | 1491 | REFRIGERADOR (COCINA) REFRIGERADOR DE 9 PIES COLOR ALMENDRA | 3525
I450400002 | 1987 | ACONDICIONADOR AIRE MINISPLIT 1.5 TONELADAS CON CALOR Y FRIO NUMERO DE EVAPORADOR S-1403097311300259 CONDENSADOR S-11762110150084 COLOR BLANCO | 18164.8
I360000036 | 19 | REFRIGERADOR LACTEOS REFRIGERADOR DE LACTEOS VERTICAL DE 20 PUERTA DE CRISTAL CONTROL INTELIGENTE ALTA EFICIENCIA VIDRIOS TEMPLADOS | 16568.37
I360000010 | 22 | CARRITO AUTO-SERVICIO CARRITO AUTOSERVICIO CROMADO TUBULAR DE 7/8 | 2600.19
I360000010 | 23 | CARRITO AUTO-SERVICIO CARRITO AUTOSERVICIO CROMADO TUBULAR DE 7/8 | 2600.19
I421400070 | 1 | MOTOSIERRA MOTOSIERRA A GASOLINA EN COLOR NARANJA CON NEGRO | 2984.1
I421200008 | 320 | ASPERSOR AGRICOLA DE ABONOS ASPERSOR AGRICOLA DE ABONOS CAPACIDAD TANQUE DE 3.786 LITROS BOQUILLA DE FLUJO REGULABLE MOTOR DE UN CABALLO QUE OPERA CON 110 VOLTS 3.5 AMPS Y 60 HERZ COLOR DE ACERO INOXIDABLE | 14500
I150200364 | 735 | TELEVISION TELEVISION PANTALLA PLANA DE 42 A COLOR CON BASE SOPORTE PARA INSTALACION EMPOTRABALE EN COLOR NEGRO | 19140
I450400002 | 1988 | ACONDICIONADOR AIRE MINISPLIT DE 3 TONELADAS EN FRIO -CALOR DE PRESION ALTA Y BAJA Y CON COMUNICADOR ENTRE EVAPORADOR Y CONDESADOR NUMERO DE SERIE EVAPORADOR Y-2009-34-ID-01-095 Y CONDENSADOR Y-2009-34-00-01-069 EQUIPO EN COLOR BLANCO | 22736
I150200364 | 737 | TELEVISION TELEVISION DE 42 LCD CON SOPORTE | 19140
I150200364 | 736 | TELEVISION TELEVISION DE 42 LCD INCLUYE SOPRTE | 19140
I450400002 | 1989 | ACONDICIONADOR AIRE MINISPLIT CALOR FRIO DE 3 TONELADAS NUMERO DE SERI DEL CONDENSADOR Y-2009-34-OD-01-097 Y VAPAORADOR Y-2009-34-ID-01-065 | 22736
I450400002 | 1990 | ACONDICIONADOR AIRE MINISPLIT FRIO CALOR DE 1 TONELADA NUMERO DE SERIE DEL CONDENSADOR A-2009-24-OD-01-037 Y EVAPORADOR A-2009-24-ID-01-649 | 11136
I450400002 | 1991 | ACONDICIONADOR AIRE MINISPLIT FRIO CALOR DE 1 TONELADA NUMERO DE SERIE DEL CONDENSADOR A-2009-24-OD-01-630 Y EVAPORADOR A-2009-24-ID-01-272 | 11136
I450400002 | 1992 | ACONDICIONADOR AIRE MINISPLIT FRIO CALOR DE 1 TONELADA NUMERO DE SERIE DEL CONDENSADOR A-2009-24-OD-01-030 Y EVAPORADOR A-2009-24-ID-01-599 | 11136
I450400002 | 1993 | ACONDICIONADOR AIRE MINISPLIT FRIO CALOR DE 1 TONELADA NUMERO DE SERIE DEL CONDENSADOR A-2009-24-OD-01-021 Y EVAPORADOR A-2009-24-ID-01-231 | 11136
I450400108 | 173 | ENFRIADOR Y CALENTADOR AGUA (PARA OFICINA) ENFRIADOR (AGUA FRIA /CALIENTE ) PARA USO DOMESTICO | 3190
I450600218 | 1492 | REFRIGERADOR (COCINA) FRIGOBAR GE DE 4 PIEZ | 4988
I150200364 | 738 | TELEVISION TELEVISON DE 42 INCLUYE CONTROL REMOTO Y SOPORTE | 19140
I180000218 | 2316 | MONITOR MONITOR COLOR NEGRO LCD | 3179.56
I180000218 | 2315 | MONITOR MONITOR COLOR NEGRO LCD | 3179.56
I450400258 | 1058 | MODULO DESARMABLE ESTACION DE TRABAJO DE 1.60 X 1.20 CON 2 PAPELERAS Y 1 ARCHIVERO LINEA ELITE ARECE CALIDAD JALADERAS RECTAS . COLOR MAPLE | 5684
I450400258 | 1059 | MODULO DESARMABLE ESTACION DE TRABAJO DE 1.60 X 1.20 CON 2 PAPELERAS Y 1 ARCHIVERO LINEA ELITE ARECE CALIDAD JALADERAS RECTAS . COLOR MAPLE | 5684
I180000220 | 2013 | UNIDAD CENTRAL DE PROCESO (CPU) CPU EN COLOR NEGRO 2 GB RAM 22-1 DVD RW. TJ RED GIGABITE TEC. ESP. MOUSE OPTICO | 15132.2
I180000218 | 2317 | MONITOR MONITOR LCD 18.5 EN COLOR NEGRO | 2743.4
I180000218 | 2318 | MONITOR MONITOR LCD 18.5 EN COLOR NEGRO | 2743.4
I180000218 | 2319 | MONITOR MONITOR LCD 18.5 LCD EN COLOR NEGRO | 2743.4
I180000220 | 2014 | UNIDAD CENTRAL DE PROCESO (CPU) CPU EN COLOR NEGRO 2 GB RAM 22-1 DVD RW. TJ RED GIGABITE TEC. ESP. MOUSE OPTICO | 15132.2
I180000220 | 2015 | UNIDAD CENTRAL DE PROCESO (CPU) CPU EN COLOR NEGRO 2 GB RAM 22-1 DVD RW. TJ RED GIGABITE TEC. ESP. MOUSE OPTICO | 15132.2
I090000064 | 1264 | BASCULA CON Y SIN ESTADIMETRO BASCULA CON ESTADIMETRO CAPACIDAD DE 140 KGS. COLOR BEIGE | 3935.88
I090906934 | 184 | COMPRESOR PARA UNIDAD DENTAL COMPRESOR PARA UNIDAD DENTAL DE 2 HP LIBRE DE ACEITE CON FILTROS | 27107.11
I090000062 | 1164 | BASCULA BEBE BASCULA DIGITAL PEDIATRICA NEONATAL DETERMINA EL PESO CORPORAL EN NEONATOS LACTANTES Y PEDIATRICOS ADEMAS CONTIENE UNA FUNCION INTEGRADA QUE PERMITE DETERMINAR LA CANT. EXACTA DE LECHE MATERNA INGERIDA POR EL LACTANTE CAPACIDAD 20 KILOS DIV. 20 GR FUNCIONES . TARA AUTO HOLA BMI BMIF CONMUTACION KG/LBS | 4036.8
I090000064 | 1266 | BASCULA CON Y SIN ESTADIMETRO BASCULA C/ESTADIMETRO CAPACIDAD DE CARGA DE 250 KGS. PLATAFORMA DE BAJO PERFIL (FACIL ACCESO DEL PACIENTE ) CON SU PERFICIE AMPLIA CAPACIDAD 25 KGS. DIVISION 100 GR | 7018
I090000064 | 1265 | BASCULA CON Y SIN ESTADIMETRO BASCULA C/ESTADIMETRO CAPACIDAD DE CARGA DE 250 KGS. PLATAFORMA DE BAJO PERFIL (FACIL ACCESO DEL PACIENTE ) CON SU PERFICIE AMPLIA CAPACIDAD 25 KGS. DIVISION 100 GR | 7018
I421200008 | 329 | ASPERSOR AGRICOLA DE ABONOS (AFASPE) EQUIPO DE FUMIGACION PESADO MOTOR 18 HP. COMPRESOR CON DESPLAZAMIENTO ROTATIVO POSITIVO PARA 350 CFM/PSI CON MANOMETRO LLENO DE GLICERINA. BOMBA DE INSECTICIDA CON PISTON DE DESPLAZAMIENTO POSITIVO DESCARGA GRADUABLE ENTRE 0 Y 491 MILIMETROS POR MINUTO. BOQUILLA DE ALTO RENDIMIENTO CABEZA GIRATORIA A 360° EN PLANO HORIZONTAL Y VERTICAL. REGULADOR DE VOLTAJE PRECISO SISTEMA DE BOMBEO DE DESPLAZAMIENTO POSITIVO DENTRO DE UN ESTUCHE RESISTENTE AL AGUA Y CON SEGURO. CONTROL REMOTO DE FLUJO DESDE CABINA. MONTAJE ANTIVIBRACION. ENCENDIDO ELECTRICO. SISTEMA DE LAVADO CON TANQUE DE SOLUCION DE 3.8 LITROS (1GALON) TANQUE DE INSECTICIDA CON CAPACIDAD APROX. DE 56.7 LITROS (15 GALONES). TANQUE PARA GASOLINA CON CAPACIDAD APROX. DE 34.2 LITROS (9GALONES). BASE COMPLETAMENTE CONSTRUIDA DE ACERO. COLOR AMARILLO. | 100000
I421200008 | 330 | ASPERSOR AGRICOLA DE ABONOS (AFASPE) EQUIPO DE FUMIGACION PESADO MOTOR 18 HP. COMPRESOR CON DESPLAZAMIENTO ROTATIVO POSITIVO PARA 350 CFM/PSI CON MANOMETRO LLENO DE GLICERINA. BOMBA DE INSECTICIDA CON PISTON DE DESPLAZAMIENTO POSITIVO DESCARGA GRADUABLE ENTRE 0 Y 491 MILIMETROS POR MINUTO. BOQUILLA DE ALTO RENDIMIENTO CABEZA GIRATORIA A 360° EN PLANO HORIZONTAL Y VERTICAL. REGULADOR DE VOLTAJE PRECISO SISTEMA DE BOMBEO DE DESPLAZAMIENTO POSITIVO DENTRO DE UN ESTUCHE RESISTENTE AL AGUA Y CON SEGURO. CONTROL REMOTO DE FLUJO DESDE CABINA. MONTAJE ANTIVIBRACION. ENCENDIDO ELECTRICO. SISTEMA DE LAVADO CON TANQUE DE SOLUCION DE 3.8 LITROS (1GALON) TANQUE DE INSECTICIDA CON CAPACIDAD APROX. DE 56.7 LITROS (15 GALONES). TANQUE PARA GASOLINA CON CAPACIDAD APROX. DE 34.2 LITROS (9GALONES). BASE COMPLETAMENTE CONSTRUIDA DE ACERO. COLOR AMARILLO. | 100000
I421200008 | 321 | ASPERSOR AGRICOLA DE ABONOS (AFASPE) EQUIPO DE FUMIGACION PESADO MOTOR 18 HP. COMPRESOR CON DESPLAZAMIENTO ROTATIVO POSITIVO PARA 350 CFM/PSI CON MANOMETRO LLENO DE GLICERINA. BOMBA DE INSECTICIDA CON PISTON DE DESPLAZAMIENTO POSITIVO DESCARGA GRADUABLE ENTRE 0 Y 491 MILIMETROS POR MINUTO. BOQUILLA DE ALTO RENDIMIENTO CABEZA GIRATORIA A 360° EN PLANO HORIZONTAL Y VERTICAL. REGULADOR DE VOLTAJE PRECISO SISTEMA DE BOMBEO DE DESPLAZAMIENTO POSITIVO DENTRO DE UN ESTUCHE RESISTENTE AL AGUA Y CON SEGURO. CONTROL REMOTO DE FLUJO DESDE CABINA. MONTAJE ANTIVIBRACION. ENCENDIDO ELECTRICO. SISTEMA DE LAVADO CON TANQUE DE SOLUCION DE 3.8 LITROS (1GALON) TANQUE DE INSECTICIDA CON CAPACIDAD APROX. DE 56.7 LITROS (15 GALONES). TANQUE PARA GASOLINA CON CAPACIDAD APROX. DE 34.2 LITROS (9GALONES). BASE COMPLETAMENTE CONSTRUIDA DE ACERO. COLOR AMARILLO. | 100000
I421200008 | 323 | ASPERSOR AGRICOLA DE ABONOS (AFASPE) EQUIPO DE FUMIGACION PESADO MOTOR 18 HP. COMPRESOR CON DESPLAZAMIENTO ROTATIVO POSITIVO PARA 350 CFM/PSI CON MANOMETRO LLENO DE GLICERINA. BOMBA DE INSECTICIDA CON PISTON DE DESPLAZAMIENTO POSITIVO DESCARGA GRADUABLE ENTRE 0 Y 491 MILIMETROS POR MINUTO. BOQUILLA DE ALTO RENDIMIENTO CABEZA GIRATORIA A 360° EN PLANO HORIZONTAL Y VERTICAL. REGULADOR DE VOLTAJE PRECISO SISTEMA DE BOMBEO DE DESPLAZAMIENTO POSITIVO DENTRO DE UN ESTUCHE RESISTENTE AL AGUA Y CON SEGURO. CONTROL REMOTO DE FLUJO DESDE CABINA. MONTAJE ANTIVIBRACION. ENCENDIDO ELECTRICO. SISTEMA DE LAVADO CON TANQUE DE SOLUCION DE 3.8 LITROS (1GALON) TANQUE DE INSECTICIDA CON CAPACIDAD APROX. DE 56.7 LITROS (15 GALONES). TANQUE PARA GASOLINA CON CAPACIDAD APROX. DE 34.2 LITROS (9GALONES). BASE COMPLETAMENTE CONSTRUIDA DE ACERO. COLOR AMARILLO. | 100000
I421200008 | 324 | ASPERSOR AGRICOLA DE ABONOS (AFASPE) EQUIPO DE FUMIGACION PESADO MOTOR 18 HP. COMPRESOR CON DESPLAZAMIENTO ROTATIVO POSITIVO PARA 350 CFM/PSI CON MANOMETRO LLENO DE GLICERINA. BOMBA DE INSECTICIDA CON PISTON DE DESPLAZAMIENTO POSITIVO DESCARGA GRADUABLE ENTRE 0 Y 491 MILIMETROS POR MINUTO. BOQUILLA DE ALTO RENDIMIENTO CABEZA GIRATORIA A 360° EN PLANO HORIZONTAL Y VERTICAL. REGULADOR DE VOLTAJE PRECISO SISTEMA DE BOMBEO DE DESPLAZAMIENTO POSITIVO DENTRO DE UN ESTUCHE RESISTENTE AL AGUA Y CON SEGURO. CONTROL REMOTO DE FLUJO DESDE CABINA. MONTAJE ANTIVIBRACION. ENCENDIDO ELECTRICO. SISTEMA DE LAVADO CON TANQUE DE SOLUCION DE 3.8 LITROS (1GALON) TANQUE DE INSECTICIDA CON CAPACIDAD APROX. DE 56.7 LITROS (15 GALONES). TANQUE PARA GASOLINA CON CAPACIDAD APROX. DE 34.2 LITROS (9GALONES). BASE COMPLETAMENTE CONSTRUIDA DE ACERO. COLOR AMARILLO. | 100000
I421200008 | 325 | ASPERSOR AGRICOLA DE ABONOS (AFASPE) EQUIPO DE FUMIGACION PESADO MOTOR 18 HP. COMPRESOR CON DESPLAZAMIENTO ROTATIVO POSITIVO PARA 350 CFM/PSI CON MANOMETRO LLENO DE GLICERINA. BOMBA DE INSECTICIDA CON PISTON DE DESPLAZAMIENTO POSITIVO DESCARGA GRADUABLE ENTRE 0 Y 491 MILIMETROS POR MINUTO. BOQUILLA DE ALTO RENDIMIENTO CABEZA GIRATORIA A 360° EN PLANO HORIZONTAL Y VERTICAL. REGULADOR DE VOLTAJE PRECISO SISTEMA DE BOMBEO DE DESPLAZAMIENTO POSITIVO DENTRO DE UN ESTUCHE RESISTENTE AL AGUA Y CON SEGURO. CONTROL REMOTO DE FLUJO DESDE CABINA. MONTAJE ANTIVIBRACION. ENCENDIDO ELECTRICO. SISTEMA DE LAVADO CON TANQUE DE SOLUCION DE 3.8 LITROS (1GALON) TANQUE DE INSECTICIDA CON CAPACIDAD APROX. DE 56.7 LITROS (15 GALONES). TANQUE PARA GASOLINA CON CAPACIDAD APROX. DE 34.2 LITROS (9GALONES). BASE COMPLETAMENTE CONSTRUIDA DE ACERO. COLOR AMARILLO. | 100000
I421200008 | 326 | ASPERSOR AGRICOLA DE ABONOS (AFASPE) EQUIPO DE FUMIGACION PESADO MOTOR 18 HP. COMPRESOR CON DESPLAZAMIENTO ROTATIVO POSITIVO PARA 350 CFM/PSI CON MANOMETRO LLENO DE GLICERINA. BOMBA DE INSECTICIDA CON PISTON DE DESPLAZAMIENTO POSITIVO DESCARGA GRADUABLE ENTRE 0 Y 491 MILIMETROS POR MINUTO. BOQUILLA DE ALTO RENDIMIENTO CABEZA GIRATORIA A 360° EN PLANO HORIZONTAL Y VERTICAL. REGULADOR DE VOLTAJE PRECISO SISTEMA DE BOMBEO DE DESPLAZAMIENTO POSITIVO DENTRO DE UN ESTUCHE RESISTENTE AL AGUA Y CON SEGURO. CONTROL REMOTO DE FLUJO DESDE CABINA. MONTAJE ANTIVIBRACION. ENCENDIDO ELECTRICO. SISTEMA DE LAVADO CON TANQUE DE SOLUCION DE 3.8 LITROS (1GALON) TANQUE DE INSECTICIDA CON CAPACIDAD APROX. DE 56.7 LITROS (15 GALONES). TANQUE PARA GASOLINA CON CAPACIDAD APROX. DE 34.2 LITROS (9GALONES). BASE COMPLETAMENTE CONSTRUIDA DE ACERO. COLOR AMARILLO. | 100000
I421200008 | 327 | ASPERSOR AGRICOLA DE ABONOS (AFASPE) EQUIPO DE FUMIGACION PESADO MOTOR 18 HP. COMPRESOR CON DESPLAZAMIENTO ROTATIVO POSITIVO PARA 350 CFM/PSI CON MANOMETRO LLENO DE GLICERINA. BOMBA DE INSECTICIDA CON PISTON DE DESPLAZAMIENTO POSITIVO DESCARGA GRADUABLE ENTRE 0 Y 491 MILIMETROS POR MINUTO. BOQUILLA DE ALTO RENDIMIENTO CABEZA GIRATORIA A 360° EN PLANO HORIZONTAL Y VERTICAL. REGULADOR DE VOLTAJE PRECISO SISTEMA DE BOMBEO DE DESPLAZAMIENTO POSITIVO DENTRO DE UN ESTUCHE RESISTENTE AL AGUA Y CON SEGURO. CONTROL REMOTO DE FLUJO DESDE CABINA. MONTAJE ANTIVIBRACION. ENCENDIDO ELECTRICO. SISTEMA DE LAVADO CON TANQUE DE SOLUCION DE 3.8 LITROS (1GALON) TANQUE DE INSECTICIDA CON CAPACIDAD APROX. DE 56.7 LITROS (15 GALONES). TANQUE PARA GASOLINA CON CAPACIDAD APROX. DE 34.2 LITROS (9GALONES). BASE COMPLETAMENTE CONSTRUIDA DE ACERO. COLOR AMARILLO. | 100000
I421200008 | 328 | ASPERSOR AGRICOLA DE ABONOS (AFASPE) EQUIPO DE FUMIGACION PESADO MOTOR 18 HP. COMPRESOR CON DESPLAZAMIENTO ROTATIVO POSITIVO PARA 350 CFM/PSI CON MANOMETRO LLENO DE GLICERINA. BOMBA DE INSECTICIDA CON PISTON DE DESPLAZAMIENTO POSITIVO DESCARGA GRADUABLE ENTRE 0 Y 491 MILIMETROS POR MINUTO. BOQUILLA DE ALTO RENDIMIENTO CABEZA GIRATORIA A 360° EN PLANO HORIZONTAL Y VERTICAL. REGULADOR DE VOLTAJE PRECISO SISTEMA DE BOMBEO DE DESPLAZAMIENTO POSITIVO DENTRO DE UN ESTUCHE RESISTENTE AL AGUA Y CON SEGURO. CONTROL REMOTO DE FLUJO DESDE CABINA. MONTAJE ANTIVIBRACION. ENCENDIDO ELECTRICO. SISTEMA DE LAVADO CON TANQUE DE SOLUCION DE 3.8 LITROS (1GALON) TANQUE DE INSECTICIDA CON CAPACIDAD APROX. DE 56.7 LITROS (15 GALONES). TANQUE PARA GASOLINA CON CAPACIDAD APROX. DE 34.2 LITROS (9GALONES). BASE COMPLETAMENTE CONSTRUIDA DE ACERO. COLOR AMARILLO. | 100000
I421200008 | 331 | ASPERSOR AGRICOLA DE ABONOS (AFASPE) EQUIPO DE FUMIGACION PESADO MOTOR 18 HP. COMPRESOR CON DESPLAZAMIENTO ROTATIVO POSITIVO PARA 350 CFM/PSI CON MANOMETRO LLENO DE GLICERINA. BOMBA DE INSECTICIDA CON PISTON DE DESPLAZAMIENTO POSITIVO DESCARGA GRADUABLE ENTRE 0 Y 491 MILIMETROS POR MINUTO. BOQUILLA DE ALTO RENDIMIENTO CABEZA GIRATORIA A 360° EN PLANO HORIZONTAL Y VERTICAL. REGULADOR DE VOLTAJE PRECISO SISTEMA DE BOMBEO DE DESPLAZAMIENTO POSITIVO DENTRO DE UN ESTUCHE RESISTENTE AL AGUA Y CON SEGURO. CONTROL REMOTO DE FLUJO DESDE CABINA. MONTAJE ANTIVIBRACION. ENCENDIDO ELECTRICO. SISTEMA DE LAVADO CON TANQUE DE SOLUCION DE 3.8 LITROS (1GALON) TANQUE DE INSECTICIDA CON CAPACIDAD APROX. DE 56.7 LITROS (15 GALONES). TANQUE PARA GASOLINA CON CAPACIDAD APROX. DE 34.2 LITROS (9GALONES). BASE COMPLETAMENTE CONSTRUIDA DE ACERO. COLOR AMARILLO. | 100000
I421200008 | 335 | ASPERSOR AGRICOLA DE ABONOS (AFASPE) EQUIPO DE FUMIGACION PESADO MOTOR 18 HP. COMPRESOR CON DESPLAZAMIENTO ROTATIVO POSITIVO PARA 350 CFM/PSI CON MANOMETRO LLENO DE GLICERINA. BOMBA DE INSECTICIDA CON PISTON DE DESPLAZAMIENTO POSITIVO DESCARGA GRADUABLE ENTRE 0 Y 491 MILIMETROS POR MINUTO. BOQUILLA DE ALTO RENDIMIENTO CABEZA GIRATORIA A 360° EN PLANO HORIZONTAL Y VERTICAL. REGULADOR DE VOLTAJE PRECISO SISTEMA DE BOMBEO DE DESPLAZAMIENTO POSITIVO DENTRO DE UN ESTUCHE RESISTENTE AL AGUA Y CON SEGURO. CONTROL REMOTO DE FLUJO DESDE CABINA. MONTAJE ANTIVIBRACION. ENCENDIDO ELECTRICO. SISTEMA DE LAVADO CON TANQUE DE SOLUCION DE 3.8 LITROS (1GALON) TANQUE DE INSECTICIDA CON CAPACIDAD APROX. DE 56.7 LITROS (15 GALONES). TANQUE PARA GASOLINA CON CAPACIDAD APROX. DE 34.2 LITROS (9GALONES). BASE COMPLETAMENTE CONSTRUIDA DE ACERO. COLOR AMARILLO. | 100000
I421200008 | 337 | ASPERSOR AGRICOLA DE ABONOS (AFASPE) EQUIPO DE FUMIGACION PESADO MOTOR 18 HP. COMPRESOR CON DESPLAZAMIENTO ROTATIVO POSITIVO PARA 350 CFM/PSI CON MANOMETRO LLENO DE GLICERINA. BOMBA DE INSECTICIDA CON PISTON DE DESPLAZAMIENTO POSITIVO DESCARGA GRADUABLE ENTRE 0 Y 491 MILIMETROS POR MINUTO. BOQUILLA DE ALTO RENDIMIENTO CABEZA GIRATORIA A 360° EN PLANO HORIZONTAL Y VERTICAL. REGULADOR DE VOLTAJE PRECISO SISTEMA DE BOMBEO DE DESPLAZAMIENTO POSITIVO DENTRO DE UN ESTUCHE RESISTENTE AL AGUA Y CON SEGURO. CONTROL REMOTO DE FLUJO DESDE CABINA. MONTAJE ANTIVIBRACION. ENCENDIDO ELECTRICO. SISTEMA DE LAVADO CON TANQUE DE SOLUCION DE 3.8 LITROS (1GALON) TANQUE DE INSECTICIDA CON CAPACIDAD APROX. DE 56.7 LITROS (15 GALONES). TANQUE PARA GASOLINA CON CAPACIDAD APROX. DE 34.2 LITROS (9GALONES). BASE COMPLETAMENTE CONSTRUIDA DE ACERO. COLOR AMARILLO. | 100000
I421200008 | 338 | ASPERSOR AGRICOLA DE ABONOS (AFASPE) EQUIPO DE FUMIGACION PESADO MOTOR 18 HP. COMPRESOR CON DESPLAZAMIENTO ROTATIVO POSITIVO PARA 350 CFM/PSI CON MANOMETRO LLENO DE GLICERINA. BOMBA DE INSECTICIDA CON PISTON DE DESPLAZAMIENTO POSITIVO DESCARGA GRADUABLE ENTRE 0 Y 491 MILIMETROS POR MINUTO. BOQUILLA DE ALTO RENDIMIENTO CABEZA GIRATORIA A 360° EN PLANO HORIZONTAL Y VERTICAL. REGULADOR DE VOLTAJE PRECISO SISTEMA DE BOMBEO DE DESPLAZAMIENTO POSITIVO DENTRO DE UN ESTUCHE RESISTENTE AL AGUA Y CON SEGURO. CONTROL REMOTO DE FLUJO DESDE CABINA. MONTAJE ANTIVIBRACION. ENCENDIDO ELECTRICO. SISTEMA DE LAVADO CON TANQUE DE SOLUCION DE 3.8 LITROS (1GALON) TANQUE DE INSECTICIDA CON CAPACIDAD APROX. DE 56.7 LITROS (15 GALONES). TANQUE PARA GASOLINA CON CAPACIDAD APROX. DE 34.2 LITROS (9GALONES). BASE COMPLETAMENTE CONSTRUIDA DE ACERO. COLOR AMARILLO. | 100000
I421200008 | 340 | ASPERSOR AGRICOLA DE ABONOS (AFASPE) EQUIPO DE FUMIGACION PESADO MOTOR 18 HP. COMPRESOR CON DESPLAZAMIENTO ROTATIVO POSITIVO PARA 350 CFM/PSI CON MANOMETRO LLENO DE GLICERINA. BOMBA DE INSECTICIDA CON PISTON DE DESPLAZAMIENTO POSITIVO DESCARGA GRADUABLE ENTRE 0 Y 491 MILIMETROS POR MINUTO. BOQUILLA DE ALTO RENDIMIENTO CABEZA GIRATORIA A 360° EN PLANO HORIZONTAL Y VERTICAL. REGULADOR DE VOLTAJE PRECISO SISTEMA DE BOMBEO DE DESPLAZAMIENTO POSITIVO DENTRO DE UN ESTUCHE RESISTENTE AL AGUA Y CON SEGURO. CONTROL REMOTO DE FLUJO DESDE CABINA. MONTAJE ANTIVIBRACION. ENCENDIDO ELECTRICO. SISTEMA DE LAVADO CON TANQUE DE SOLUCION DE 3.8 LITROS (1GALON) TANQUE DE INSECTICIDA CON CAPACIDAD APROX. DE 56.7 LITROS (15 GALONES). TANQUE PARA GASOLINA CON CAPACIDAD APROX. DE 34.2 LITROS (9GALONES). BASE COMPLETAMENTE CONSTRUIDA DE ACERO. COLOR AMARILLO. | 100000
I421200008 | 341 | ASPERSOR AGRICOLA DE ABONOS (AFASPE) EQUIPO DE FUMIGACION PESADO MOTOR 18 HP. COMPRESOR CON DESPLAZAMIENTO ROTATIVO POSITIVO PARA 350 CFM/PSI CON MANOMETRO LLENO DE GLICERINA. BOMBA DE INSECTICIDA CON PISTON DE DESPLAZAMIENTO POSITIVO DESCARGA GRADUABLE ENTRE 0 Y 491 MILIMETROS POR MINUTO. BOQUILLA DE ALTO RENDIMIENTO CABEZA GIRATORIA A 360° EN PLANO HORIZONTAL Y VERTICAL. REGULADOR DE VOLTAJE PRECISO SISTEMA DE BOMBEO DE DESPLAZAMIENTO POSITIVO DENTRO DE UN ESTUCHE RESISTENTE AL AGUA Y CON SEGURO. CONTROL REMOTO DE FLUJO DESDE CABINA. MONTAJE ANTIVIBRACION. ENCENDIDO ELECTRICO. SISTEMA DE LAVADO CON TANQUE DE SOLUCION DE 3.8 LITROS (1GALON) TANQUE DE INSECTICIDA CON CAPACIDAD APROX. DE 56.7 LITROS (15 GALONES). TANQUE PARA GASOLINA CON CAPACIDAD APROX. DE 34.2 LITROS (9GALONES). BASE COMPLETAMENTE CONSTRUIDA DE ACERO. COLOR AMARILLO. | 100000
I421200008 | 344 | ASPERSOR AGRICOLA DE ABONOS (AFASPE) EQUIPO DE FUMIGACION PESADO MOTOR 18 HP. COMPRESOR CON DESPLAZAMIENTO ROTATIVO POSITIVO PARA 350 CFM/PSI CON MANOMETRO LLENO DE GLICERINA. BOMBA DE INSECTICIDA CON PISTON DE DESPLAZAMIENTO POSITIVO DESCARGA GRADUABLE ENTRE 0 Y 491 MILIMETROS POR MINUTO. BOQUILLA DE ALTO RENDIMIENTO CABEZA GIRATORIA A 360° EN PLANO HORIZONTAL Y VERTICAL. REGULADOR DE VOLTAJE PRECISO SISTEMA DE BOMBEO DE DESPLAZAMIENTO POSITIVO DENTRO DE UN ESTUCHE RESISTENTE AL AGUA Y CON SEGURO. CONTROL REMOTO DE FLUJO DESDE CABINA. MONTAJE ANTIVIBRACION. ENCENDIDO ELECTRICO. SISTEMA DE LAVADO CON TANQUE DE SOLUCION DE 3.8 LITROS (1GALON) TANQUE DE INSECTICIDA CON CAPACIDAD APROX. DE 56.7 LITROS (15 GALONES). TANQUE PARA GASOLINA CON CAPACIDAD APROX. DE 34.2 LITROS (9GALONES). BASE COMPLETAMENTE CONSTRUIDA DE ACERO. COLOR AMARILLO. | 100000
I421200074 | 86 | PODADOR DESBROZADORA DE GASOLINA CON CARRETE Y CUCHILLAS PARA PASTO MALEZA RAMAS COLOR NARANJA NEGRO ALUMINIO | 4756
I330000106 | 11 | SUBESTACIONES ELECTRICAS REDUCTORAS SUBESTACION ELECTRICA QUE INCLUYE TRANSFORMADOR DE 300 KVA 13200 220/127 MCA DELTA CONTINENTAL TS O SIMILAR XLP INTERRUPTOR TERMOMAGNETICO 800 AMPS.. INTERRUPTOR TERMOMAGNETICO DE 200 AMPS. CABLE THW # 1/0 AWG PARA CABLE THW #2 AWG CABLE THW #6 AWG CABLE #8 AWG PARA ALIMENTACION DE RX. | 223499.98
I330000106 | 12 | SUBESTACIONES ELECTRICAS REDUCTORAS SUBESTACION QUE INCLUYE TRANSFORMADOR DE 45 KVA 13200/220/127 TRIFASICO ENFRIADO POR ACEITE MARCA PROLEC CONTINENTAL POSTE DE CONCRETO 11-750 CUCHILLAS CORTACIRUITO TIPO INTERPERIE 13KV 100AMPS TIPO XS MARCA IUSA APARTARAYOS DE OXIDO DE ZN 12KV 1000 AMPS.TIPO AUTOVALV FUSIBLE 10 AMPS CRUCETA ABRAZADERA UL SOPORTE PARA TRANSFORMADOR ALAMBRE DE COBRE DESNUDO CALIBRE 6 MARCA COND. MTY. VARILLA CWDE 3 MTS. PARA SISTEMA DE TIERRAS BENTONITA BASE DE SOQUET DE 7X200 AMPS MUFA 2 ABRAZADERA OMEGA 2 CODO 2 TUBO CONDUIT 2 TUERCA Y MONITOR 2 CABLE THW CALIBRE 1/0 TUBO CONDUIT 1/2 PARED GRUESA PARA BAJADA DE TIERRA FISICA TUERCA Y MONITOR DE 1/2 ABRAZADERA OMEGA DE 1/2 CLIMA DE ALUMINIO ACSR 1/0 GUARDACABOS PARA ALAMBRE DEL # 6; AISLADOR INDAEL 15 KV INTERRUPTOR TERMOMAGNETICO 3X125 AMPS TRIFASICO MARCA SQD GABINETE HIMEL PARA ALOJAR TERMOMAGNETICO 3X200 AMPSMARCDA SQD TRIFASICO SE ICLUYEN PKANOS Y PERMISOS | 102489.55
I180000220 | 2017 | UNIDAD CENTRAL DE PROCESO (CPU) UNIDAD CENTRAL DE PROCESO CON PANTALLA IMAC 27 LED3.2 GHZ INTEL CORE 13 4GBDE RAM DISCO DURO DE 1TBSERIAL SUPER DRIVE DE 8X-ATI RADEON HD 5670 MAC OSX-LIFE 09 APPLE CARE PROTECTION PLAN (ALL IN ONE) | 31346.68
I180000220 | 2021 | UNIDAD CENTRAL DE PROCESO (CPU) UNIDAD CENTRAL DE PROCESO SFF DUAL CORE E53002.6GHZ 2GB DD 320GB SATA. LECTOR DE 22 EN I. DVD-KW RED 10/100/1000 PUERTO PARALELO WIN. 7 DOWN XP PRO. OFFICE2007 PYME SMALL BUSINESS UNITARIO 36 MESES DE GARANTIA (2%) | 23200
I180000218 | 2328 | MONITOR MONITOR LCD RESOL. 1366X768 GARANTIA 36 MESES (2%) | 3480
I180000220 | 2020 | UNIDAD CENTRAL DE PROCESO (CPU) UNIDAD CENTRAL DE PROCESO SFF DUAL CORE E53002.6GHZ 2GB DD 320GB SATA. LECTOR DE 22 EN I. DVD-KW RED 10/100/1000 PUERTO PARALELO WIN. 7 DOWN XP PRO. OFFICE2007 PYME SMALL BUSINESS UNITARIO 36 MESES DE GARANTIA (2%) | 23200
I180000220 | 2023 | UNIDAD CENTRAL DE PROCESO (CPU) UNIDAD CENTRAL DE PROCESO SFF DUAL CORE E53002.6GHZ 2GB DD 320GB SATA. LECTOR DE 22 EN I. DVD-KW RED 10/100/1000 PUERTO PARALELO WIN. 7 DOWN XP PRO. OFFICE2007 PYME SMALL BUSINESS UNITARIO 36 MESES DE GARANTIA (2%) | 23200
I180000218 | 2330 | MONITOR MONITOR LCD RESOL. 1366X768 GARANTIA 36 MESES (2%) | 3480
I180000218 | 2331 | MONITOR MONITOR LCD RESOL. 1366X768 GARANTIA 36 MESES (2%) | 3480
I180000218 | 2322 | MONITOR MONITOR LCD RESOL. 1366X768 GARANTIA 36 MESES (2%) | 3480
I180000220 | 2018 | UNIDAD CENTRAL DE PROCESO (CPU) UNIDAD CENTRAL DE PROCESO SFF DUAL CORE E53002.6GHZ 2GB DD 320GB SATA. LECTOR DE 22 EN I. DVD-KW RED 10/100/1000 PUERTO PARALELO WIN. 7 DOWN XP PRO. OFFICE2007 PYME SMALL BUSINESS UNITARIO 36 MESES DE GARANTIA (2%) | 23200
I180000218 | 2327 | MONITOR MONITOR LCD RESOL. 1366X768 GARANTIA 36 MESES (2%) | 3480
I180000220 | 2026 | UNIDAD CENTRAL DE PROCESO (CPU) UNIDAD CENTRAL DE PROCESO SFF DUAL CORE E53002.6GHZ 2GB DD 320GB SATA. LECTOR DE 22 EN I. DVD-KW RED 10/100/1000 PUERTO PARALELO WIN. 7 DOWN XP PRO. OFFICE2007 PYME SMALL BUSINESS UNITARIO 36 MESES DE GARANTIA (2%) | 23200
I180000220 | 2027 | UNIDAD CENTRAL DE PROCESO (CPU) UNIDAD CENTRAL DE PROCESO SFF DUAL CORE E53002.6GHZ 2GB DD 320GB SATA. LECTOR DE 22 EN I. DVD-KW RED 10/100/1000 PUERTO PARALELO WIN. 7 DOWN XP PRO. OFFICE2007 PYME SMALL BUSINESS UNITARIO 36 MESES DE GARANTIA (2%) | 23200
I180000218 | 2324 | MONITOR MONITOR LCD RESOL. 1366X768 GARANTIA 36 MESES (2%) | 3480
I180000218 | 2326 | MONITOR MONITOR LCD RESOL. 1366X768 GARANTIA 36 MESES (2%) | 3480
I180000220 | 2024 | UNIDAD CENTRAL DE PROCESO (CPU) UNIDAD CENTRAL DE PROCESO SFF DUAL CORE E53002.6GHZ 2GB DD 320GB SATA. LECTOR DE 22 EN I. DVD-KW RED 10/100/1000 PUERTO PARALELO WIN. 7 DOWN XP PRO. OFFICE2007 PYME SMALL BUSINESS UNITARIO 36 MESES DE GARANTIA (2%) | 23200
I180000218 | 2332 | MONITOR MONITOR LCD RESOL. 1366X768 GARANTIA 36 MESES (2%) | 3480
I180000220 | 2025 | UNIDAD CENTRAL DE PROCESO (CPU) UNIDAD CENTRAL DE PROCESO SFF DUAL CORE E53002.6GHZ 2GB DD 320GB SATA. LECTOR DE 22 EN I. DVD-KW RED 10/100/1000 PUERTO PARALELO WIN. 7 DOWN XP PRO. OFFICE2007 PYME SMALL BUSINESS UNITARIO 36 MESES DE GARANTIA (2%) | 23200
I090000462 | 23 | CARRO PARA MATERIAL Y EQUIPO CARRO CON REPISA REFORZADA CON RUEDAS DE POLIURETANO DE TRES REPISAS CON LAS SIGUIENTES DIMENSIONES 103.2 CMS. X 50.8 CMS. X 96 CMS. Y CAPACIDAD DE 136.1 KGS. RECIPIENTE PARA DESPERDICIOS DE 15.14 LITROS EN COLOR NEGRO | 3870.84
I090000462 | 24 | CARRO PARA MATERIAL Y EQUIPO CARRO CON REPISA REFORZADA CON RUEDAS DE POLIURETANO DE TRES REPISAS CON LAS SIGUIENTES DIMENSIONES 103.2 CMS. X 50.8 CMS. X 96 CMS. Y CAPACIDAD DE 136.1 KGS. RECIPIENTE PARA DESPERDICIOS DE 15.14 LITROS EN COLOR NEGRO | 3870.84
I090000462 | 25 | CARRO PARA MATERIAL Y EQUIPO CARRO CON REPISA REFORZADA CON RUEDAS DE POLIURETANO DE TRES REPISAS CON LAS SIGUIENTES DIMENSIONES 103.2 CMS. X 50.8 CMS. X 96 CMS. Y CAPACIDAD DE 136.1 KGS. RECIPIENTE PARA DESPERDICIOS DE 15.14 LITROS EN COLOR NEGRO | 3870.84
I090000462 | 26 | CARRO PARA MATERIAL Y EQUIPO CARRO CON REPISA DE PLASTICO REFORZADO CON RUEDAS DE POLIURETANO DE DOS REPISAS AL RAS DE 96.2 CMS. X 48.8 CMS.X 84.6 CMS. EN COLOR NEGRO | 2608.97
I090000462 | 27 | CARRO PARA MATERIAL Y EQUIPO CARRO CON REPISA DE PLASTICO REFORZADO CON RUEDAS DE POLIURETANO DE DOS REPISAS AL RAS DE 96.2 CMS. X 48.8 CMS.X 84.6 CMS. EN COLOR NEGRO | 2608.97
I090000462 | 28 | CARRO PARA MATERIAL Y EQUIPO CARRO CON REPISA DE PLASTICO REFORZADO CON RUEDAS DE POLIURETANO DE DOS REPISAS AL RAS DE 96.2 CMS. X 48.8 CMS.X 84.6 CMS. EN COLOR NEGRO | 2608.97
I180000218 | 2333 | MONITOR MONITOR DE 18.5 CON CAMARA WEB | 2900
I180000218 | 2334 | MONITOR MONITOR DE 18.5 CON CAMARA WEB | 2900
I180000220 | 2029 | UNIDAD CENTRAL DE PROCESO (CPU) CPU UNIDAD CENTRAL DE PROCESO COMPUTADOR DE ESCRITORIO ELITE CORE 2 . 66 GHZ /500GB/4GB/DVD+RW/W7PRO INCLUYENDO OFFICE PROFESIONAL 2007 | 19952
I180000220 | 2030 | UNIDAD CENTRAL DE PROCESO (CPU) CPU UNIDAD CENTRAL DE PROCESO COMPUTADOR DE ESCRITORIO ELITE CORE 2 . 66 GHZ /500GB/4GB/DVD+RW/W7PRO INCLUYENDO OFFICE PROFESIONAL 2007 | 19952
I180000220 | 2032 | UNIDAD CENTRAL DE PROCESO (CPU) CPU UNIDAD CENTRAL DE PROCESO COMPUTADOR DE ESCRITORIO ELITE CORE 2 . 66 GHZ /500GB/4GB/DVD+RW/W7PRO INCLUYENDO OFFICE PROFESIONAL 2007 | 19952
I180000066 | 535 | MINICOMPUTADORA MINICOMPUTADORA CON PROCESADOR INTEL COE DUO P8700. 2.53 GHZ. FSB DE 1066 NHZ SISTEMA OPERATIVO INSTALADO WINDOWOS XP PROFESIONAL ORIGINAL PANTALLA DE 15.4 MEMORIA DE 2GB DISCO DURO DE 250GB INCLUYE MALETIN DE TRASLADO | 26013
I180000218 | 2335 | MONITOR MONITOR DE 18.5 CON CAMARA WEB | 2900
I180000218 | 2336 | MONITOR MONITOR DE 18.5 CON CAMARA WEB | 2900
I180000220 | 2031 | UNIDAD CENTRAL DE PROCESO (CPU) CPU UNIDAD CENTRAL DE PROCESO COMPUTADOR DE ESCRITORIO ELITE CORE 2 . 66 GHZ /500GB/4GB/DVD+RW/W7PRO INCLUYENDO OFFICE PROFESIONAL 2007 | 19952
I090000102 | 181 | CARRO CUNA TERMICO CON RESUCITADOR CUNA TERMICA NEONATAL TIPO MESA SIN BALANZA Y ALTURA FIJA UNIDAD DE CUIDADOS INTENSIVOS MULTISYSTEM 2051 MONITOR AUTOTERMOSTATICO CALENTAMIENTO IRRADIANTE CONTROLADO POR MICROPROCESADOR MANUAL O AUTOMATICO CON RELOJ PARA APAGAR ALARMAS INTERMITENTES PARA SENALIZACION A LA DISTANCIA BANDEJA PARA CHASIS DE RAYOS X LUZ DE EXAMEN . LECHO CON PROTECTORES LATERALES ABATIABLES MESA DE CONTROL HIDRAHULICO RESUCITACION CON AJUSTES DE FLUJO DE OXIGENO Y AIRE COMPRIMIDO DOS BANDEJAS GIRATORIAS UNA BANDEJA INTERMEDIA Y SOPORTE DE SUERO | 109330
I090000102 | 182 | CARRO CUNA TERMICO CON RESUCITADOR CUNA TERMICA NEONATAL TIPO MESA SIN BALANZA Y ALTURA FIJA UNIDAD DE CUIDADOS INTENSIVOS MULTISYSTEM 2051 MONITOR AUTOTERMOSTATICO CALENTAMIENTO IRRADIANTE CONTROLADO POR MICROPROCESADOR MANUAL O AUTOMATICO CON RELOJ PARA APAGAR ALARMAS INTERMITENTES PARA SENALIZACION A LA DISTANCIA BANDEJA PARA CHASIS DE RAYOS X LUZ DE EXAMEN . LECHO CON PROTECTORES LATERALES ABATIABLES MESA DE CONTROL HIDRAHULICO RESUCITACION CON AJUSTES DE FLUJO DE OXIGENO Y AIRE COMPRIMIDO DOS BANDEJAS GIRATORIAS UNA BANDEJA INTERMEDIA Y SOPORTE DE SUERO | 109330
I090000102 | 183 | CARRO CUNA TERMICO CON RESUCITADOR CUNA TERMICA NEONATAL TIPO MESA SIN BALANZA Y ALTURA FIJA UNIDAD DE CUIDADOS INTENSIVOS MULTISYSTEM 2051 MONITOR AUTOTERMOSTATICO CALENTAMIENTO IRRADIANTE CONTROLADO POR MICROPROCESADOR MANUAL O AUTOMATICO CON RELOJ PARA APAGAR ALARMAS INTERMITENTES PARA SENALIZACION A LA DISTANCIA BANDEJA PARA CHASIS DE RAYOS X LUZ DE EXAMEN . LECHO CON PROTECTORES LATERALES ABATIABLES MESA DE CONTROL HIDRAHULICO RESUCITACION CON AJUSTES DE FLUJO DE OXIGENO Y AIRE COMPRIMIDO DOS BANDEJAS GIRATORIAS UNA BANDEJA INTERMEDIA Y SOPORTE DE SUERO | 109330
I090000102 | 184 | CARRO CUNA TERMICO CON RESUCITADOR CUNA TERMICA NEONATAL TIPO MESA SIN BALANZA Y ALTURA FIJA UNIDAD DE CUIDADOS INTENSIVOS MULTISYSTEM 2051 MONITOR AUTOTERMOSTATICO CALENTAMIENTO IRRADIANTE CONTROLADO POR MICROPROCESADOR MANUAL O AUTOMATICO CON RELOJ PARA APAGAR ALARMAS INTERMITENTES PARA SENALIZACION A LA DISTANCIA BANDEJA PARA CHASIS DE RAYOS X LUZ DE EXAMEN . LECHO CON PROTECTORES LATERALES ABATIABLES MESA DE CONTROL HIDRAHULICO RESUCITACION CON AJUSTES DE FLUJO DE OXIGENO Y AIRE COMPRIMIDO DOS BANDEJAS GIRATORIAS UNA BANDEJA INTERMEDIA Y SOPORTE DE SUERO | 109330
I090000466 | 182 | CARRO PARA MEDICAMENTOS CARRO ROJO CON EQUIPO COMPLETO PARA REANIMACION CON DESFIBRILADOR -MONITOR- MARCAPASOS ZOLL/METRO/WELCHALLYN CONTROLES DIRECTOSMENUS INTUITIVOS Y EL SISTEMA DE OPERACION UNIFORME DE ZOLL FACILITAN LA OPERACION Y REDUCEN LOS REQUERIMIENTOS DE CAPACITACION DE PERSONAL PANTALLA FED CON ALTA CAPACIDAD DE LECTURA CONTRASTE Y AMPLI ANGULO DE VISION (60) GRADOS COLOR DEL EQUIPO AZUL | 220400
I090000466 | 183 | CARRO PARA MEDICAMENTOS CARRO ROJO CON EQUIPO COMPLETO PARA REANIMACION CON DESFIBRILADOR -MONITOR- MARCAPASOS ZOLL/METRO/WELCHALLYN CONTROLES DIRECTOSMENUS INTUITIVOS Y EL SISTEMA DE OPERACION UNIFORME DE ZOLL FACILITAN LA OPERACION Y REDUCEN LOS REQUERIMIENTOS DE CAPACITACION DE PERSONAL PANTALLA FED CON ALTA CAPACIDAD DE LECTURA CONTRASTE Y AMPLI ANGULO DE VISION (60) GRADOS COLOR DEL EQUIPO AZUL | 220400
I090000862 | 722 | PINZA CAMPO OPERATORIO PINZA CAMPO OPERATORIO PERFORADA GOMA DIQUE | 2693.23
I270000078 | 55 | ESCALERA ARCO ESCALERA DE ALUMINIO MULTIPLES POSICIONES COLOR ALUMINO | 2836.9
I270000078 | 57 | ESCALERA ARCO ESCALERA DE ALUMINIO MULTIPLES POSICIONES COLOR ALUMINO | 2836.9
I270000078 | 60 | ESCALERA ARCO ESCALERA DE ALUMINIO MULTIPLES POSICIONES COLOR ALUMINO | 2836.9
I270000078 | 59 | ESCALERA ARCO ESCALERA DE ALUMINIO MULTIPLES POSICIONES COLOR ALUMINO | 2836.9
I270000078 | 54 | ESCALERA ARCO ESCALERA DE ALUMINIO MULTIPLES POSICIONES COLOR ALUMINO | 2836.9
I150200528 | 27 | CAMARA FOTOGRAFICA DIGITAL CAMARA FOTOGRAFICA DIGITAL DE 14.1 MEGAPIXELES ZOOM OTICO DE 4 X CON MEMORIA EXTERNA | 5742
I450400002 | 1997 | ACONDICIONADOR AIRE MINISPLIT CON CAPACIDAD DE 12000 BTU/HRA CALOR-FRIO CON NUMERO DE SERIE DEL CONDENSADOR 85800571000588 Y NUMERO DE SERIE DEL EVAPORADOR 858005710028 COLOR DEL EQUIPO BLANCO | 7959.92
I450400002 | 1998 | ACONDICIONADOR AIRE MINISPLIT CON CAPACIDAD DE 12000 BTU/HRA FRIO-CALOR NUMERO DE SERIE DEL CONDENSADOR 85800571001123 Y NUMERO DE SERIE DEL EVAPORADOR 85800571001108 COLOR DEL EQUIPO BLANCO | 7959.92
I090000112 | 267 | CARRO MONITOR MONITOR DE SIGNOS VITALES 12.1 PULGADAS TFT LCD PANTALLA ECG HR RESP NIBP SP02 TEMP PR AMTMIA S-T ANALISIS OXYCRG BATERIA RECARGABLE SELLADA EN PLOMO (2AH) 1800 GRUPOS DE ALARMA DE EXAMEN DE EVENTOS 168 HORAS TENDENCIAS TABULARES Y GRAFICAS DE TODOS LOS PARAMETROS SONDA DE TEMPERATURA DE PIEL SENSOR ADULTO REUSABLE SP0 MANGA ADULTO (25CM-35CM) NIBP TUBO (3M) CON CONECTOR D-LEAD SNAP CONNECTOR ECG CABLE ELECTRODOS ADHESIVOS DESECHABLES PARA ADULTO BATERIA SELLADA EN PLOMO (2AH) CABLAE DE ALIMENTACION CABLE A TIERRA MANUAL DE USUARIO MONTAJE DE PARED. EQUIPO EN COLOR BEIGE . | 89589.28
I090000112 | 268 | CARRO MONITOR MONITOR DE SIGNOS VITALES 12.1 PULGADAS TFT LCD PANTALLA ECG HR RESP NIBP SP02 TEMP PR AMTMIA S-T ANALISIS OXYCRG BATERIA RECARGABLE SELLADA EN PLOMO (2AH) 1800 GRUPOS DE ALARMA DE EXAMEN DE EVENTOS 168 HORAS TENDENCIAS TABULARES Y GRAFICAS DE TODOS LOS PARAMETROS SONDA DE TEMPERATURA DE PIEL SENSOR ADULTO REUSABLE SP0 MANGA ADULTO (25CM-35CM) NIBP TUBO (3M) CON CONECTOR D-LEAD SNAP CONNECTOR ECG CABLE ELECTRODOS ADHESIVOS DESECHABLES PARA ADULTO BATERIA SELLADA EN PLOMO (2AH) CABLAE DE ALIMENTACION CABLE A TIERRA MANUAL DE USUARIO MONTAJE DE PARED. EQUIPO EN COLOR BEIGE . | 89589.28
I090000112 | 269 | CARRO MONITOR MONITOR DE SIGNOS VITALES 12.1 PULGADAS TFT LCD PANTALLA ECG HR RESP NIBP SP02 TEMP PR AMTMIA S-T ANALISIS OXYCRG BATERIA RECARGABLE SELLADA EN PLOMO (2AH) 1800 GRUPOS DE ALARMA DE EXAMEN DE EVENTOS 168 HORAS TENDENCIAS TABULARES Y GRAFICAS DE TODOS LOS PARAMETROS SONDA DE TEMPERATURA DE PIEL SENSOR ADULTO REUSABLE SP0 MANGA ADULTO (25CM-35CM) NIBP TUBO (3M) CON CONECTOR D-LEAD SNAP CONNECTOR ECG CABLE ELECTRODOS ADHESIVOS DESECHABLES PARA ADULTO BATERIA SELLADA EN PLOMO (2AH) CABLAE DE ALIMENTACION CABLE A TIERRA MANUAL DE USUARIO MONTAJE DE PARED. EQUIPO EN COLOR BEIGE . | 89589.28
I090000112 | 271 | CARRO MONITOR MONITOR DE SIGNOS VITALES 12.1 PULGADAS TFT LCD PANTALLA ECG HR RESP NIBP SP02 TEMP PR AMTMIA S-T ANALISIS OXYCRG BATERIA RECARGABLE SELLADA EN PLOMO (2AH) 1800 GRUPOS DE ALARMA DE EXAMEN DE EVENTOS 168 HORAS TENDENCIAS TABULARES Y GRAFICAS DE TODOS LOS PARAMETROS SONDA DE TEMPERATURA DE PIEL SENSOR ADULTO REUSABLE SP0 MANGA ADULTO (25CM-35CM) NIBP TUBO (3M) CON CONECTOR D-LEAD SNAP CONNECTOR ECG CABLE ELECTRODOS ADHESIVOS DESECHABLES PARA ADULTO BATERIA SELLADA EN PLOMO (2AH) CABLAE DE ALIMENTACION CABLE A TIERRA MANUAL DE USUARIO MONTAJE DE PARED. EQUIPO EN COLOR BEIGE . | 89589.28
I090000034 | 147 | ASPIRADOR SUCCION CONTINUA ASPIRADOR SUCCION CONTINUA ASPIRADOR DE FLEMA PORTATIL BATERIA RECARGABLE DEVILBISS | 7284.8
I090000034 | 145 | ASPIRADOR SUCCION CONTINUA ASPIRADOR SUCCION CONTINUA ASPIRADOR DE FLEMA PORTATIL BATERIA RECARGABLE DEVILBISS | 7284.8
I090000034 | 146 | ASPIRADOR SUCCION CONTINUA ASPIRADOR SUCCION CONTINUA ASPIRADOR DE FLEMA PORTATIL BATERIA RECARGABLE DEVILBISS | 7284.8
I090000216 | 2147 | ESTUCHE DIAGNOSTICO (JGO. DE) ESTUCHE DE DIAGNOSTICO DE BOLSILLO | 3335
I090000216 | 2148 | ESTUCHE DIAGNOSTICO (JGO. DE) ESTUCHE DE DIAGNOSTICO DE BOLSILLO | 3335
I180000218 | 2347 | MONITOR MONITOR LCD 18.5 EN COLOR NEGRO | 2743.4
I180000220 | 2033 | UNIDAD CENTRAL DE PROCESO (CPU) UNIDAD CENTRAL DE PROCESO COLOR NEGRO PROC.E5400 2.7GHZ DD 320GB 2GB RAM . 22-1. DVD RW TJ. RED GIGABITE. TEC . ESP. MOUSE OPTICO 36 MESES DE GARANTIA | 15132.2
I180000218 | 2348 | MONITOR MONITOR LCD 18.5 EN COLOR NEGRO | 2743.4
I180000218 | 2346 | MONITOR MONITOR LCD 18.5 EN COLOR NEGRO | 2743.4
I180000220 | 2035 | UNIDAD CENTRAL DE PROCESO (CPU) UNIDAD CENTRAL DE PROCESO COLOR NEGRO PROC.E5400 2.7GHZ DD 320GB 2GB RAM . 22-1. DVD RW TJ. RED GIGABITE. TEC . ESP. MOUSE OPTICO 36 MESES DE GARANTIA | 15132.2
I180000220 | 2034 | UNIDAD CENTRAL DE PROCESO (CPU) UNIDAD CENTRAL DE PROCESO COLOR NEGRO PROC.E5400 2.7GHZ DD 320GB 2GB RAM . 22-1. DVD RW TJ. RED GIGABITE. TEC . ESP. MOUSE OPTICO 36 MESES DE GARANTIA | 15132.2
I450400012 | 802 | ARCHIVERO ARCHIVERO DE 4 GAVETAS CON CORREDERAS SENCILLA EN MELAMINA COLOR CAOBA | 3190
I450400012 | 807 | ARCHIVERO ARCHIVERO DE 4 GAVETAS CON CORREDERAS SENCILLA EN MELAMINA COLOR CAOBA | 3190
I450400120 | 2430 | ESCRITORIO ESCRITORIO TIPO L DE 1.50 X 1 MTS. EN MELAMINA COLOR CAOBA | 2900
I450400120 | 2433 | ESCRITORIO ESCRITORIO DE 1.20 X 0.40 CON DOS CAJONES EN MELAMINA COLOR CAOBA | 3572.8
I450400012 | 803 | ARCHIVERO ARCHIVERO DE 4 GAVETAS CON CORREDERAS SENCILLA EN MELAMINA COLOR CAOBA | 3190
I450400120 | 2432 | ESCRITORIO ESCRITORIO DE 1.20 X 0.40 CON DOS CAJONES EN MELAMINA COLOR CAOBA | 3572.8
I450400120 | 2427 | ESCRITORIO ESCRITORIO TIPO L DE 1.50 X 1 MTS. EN MELAMINA COLOR CAOBA | 2900
I450400120 | 2439 | ESCRITORIO ESCRITORIO DE 1.20 X 0.50 CON DOS CAJONES EN MELAMINA COLOR CAOBA | 3654
I450400120 | 2428 | ESCRITORIO ESCRITORIO TIPO L DE 1.50 X 1 MTS. EN MELAMINA COLOR CAOBA | 2900
I450400120 | 2429 | ESCRITORIO ESCRITORIO TIPO L DE 1.50 X 1 MTS. EN MELAMINA COLOR CAOBA | 2900
I450400120 | 2431 | ESCRITORIO ESCRITORIO TIPO L DE 1.50 X 1 MTS. EN MELAMINA COLOR CAOBA | 2900
I450400120 | 2438 | ESCRITORIO ESCRITORIO DE 1.20 X 0.50 CON DOS CAJONES EN MELAMINA COLOR CAOBA | 3654
I450400012 | 797 | ARCHIVERO ARCHIVERO DE 4 GAVETAS CON CORREDERAS SENCILLA EN MELAMINA COLOR CAOBA | 3190
I450400012 | 798 | ARCHIVERO ARCHIVERO DE 4 GAVETAS CON CORREDERAS SENCILLA EN MELAMINA COLOR CAOBA | 3190
I450400120 | 2434 | ESCRITORIO ESCRITORIO DE 1.20 X 0.50 CON DOS CAJONES EN MELAMINA COLOR CAOBA | 3654
I450400120 | 2437 | ESCRITORIO ESCRITORIO DE 1.20 X 0.50 CON DOS CAJONES EN MELAMINA COLOR CAOBA | 3654
I450400120 | 2435 | ESCRITORIO ESCRITORIO DE 1.20 X 0.50 CON DOS CAJONES EN MELAMINA COLOR CAOBA | 3654
I450400012 | 800 | ARCHIVERO ARCHIVERO DE 4 GAVETAS CON CORREDERAS SENCILLA EN MELAMINA COLOR CAOBA | 3190
I450400120 | 2436 | ESCRITORIO ESCRITORIO DE 1.20 X 0.50 CON DOS CAJONES EN MELAMINA COLOR CAOBA | 3654
I450400012 | 801 | ARCHIVERO ARCHIVERO DE 4 GAVETAS CON CORREDERAS SENCILLA EN MELAMINA COLOR CAOBA | 3190
I450400120 | 2441 | ESCRITORIO ESCRITORIO DE 1.20 X 0.50 CON DOS CAJONES EN MELAMINA COLOR CAOBA | 3654
I450400012 | 806 | ARCHIVERO ARCHIVERO DE 4 GAVETAS CON CORREDERAS SENCILLA EN MELAMINA COLOR CAOBA | 3190
I450400120 | 2440 | ESCRITORIO ESCRITORIO DE 1.20 X 0.50 CON DOS CAJONES EN MELAMINA COLOR CAOBA | 3654
I450400012 | 805 | ARCHIVERO ARCHIVERO DE 4 GAVETAS CON CORREDERAS SENCILLA EN MELAMINA COLOR CAOBA | 3190
I090000216 | 2152 | ESTUCHE DIAGNOSTICO (JGO. DE) EQUIPO DE DIAGNOSTICO PORTATIL QUE CONSTA DE MANGO RECARGABALE DE 3.5 V. CON PILAS RECARGABLES OFTALMOSCOPIO OTOSCOPIO CON UNA BOMBILLA DE REPUESTO Y EL ESTUCHE VINIL EN COLOR NEGRO | 11820.4
I090000216 | 2153 | ESTUCHE DIAGNOSTICO (JGO. DE) EQUIPO DE DIAGNOSTICO PORTATIL QUE CONSTA DE MANGO RECARGABALE DE 3.5 V. CON PILAS RECARGABLES OFTALMOSCOPIO OTOSCOPIO CON UNA BOMBILLA DE REPUESTO Y EL ESTUCHE VINIL EN COLOR NEGRO | 11820.4
I090000238 | 172 | GABINETE INSTRUMENTAL QUIRURGICO GABINETE INSTUMENTAL QUIRURGICO | 8062
I090000312 | 1838 | MESA EXPLORACION MESA DE CURACION CON GABINETE Y PIERNERAS DE PLASTICO | 4060
I090000312 | 1839 | MESA EXPLORACION MESA DE CURACION CON GABINETE Y PIERNERAS DE PLASTICO | 4060
I090000312 | 1840 | MESA EXPLORACION MESA DE CURACION CON GABINETE Y PIERNERAS DE PLASTICO | 4060
I090000216 | 2149 | ESTUCHE DIAGNOSTICO (JGO. DE) EQUIPO DE DIAGNOSTICO PORTATIL QUE CONSTA DE MANGO RECARGABALE DE 3.5 V. CON PILAS RECARGABLES OFTALMOSCOPIO OTOSCOPIO CON UNA BOMBILLA DE REPUESTO Y EL ESTUCHE VINIL EN COLOR NEGRO | 11820.4
I090000064 | 1271 | BASCULA CON Y SIN ESTADIMETRO BASCULA CON ESTADIMETRO PARA ADULTO COLOR CREMA | 3804.8
I090000312 | 1836 | MESA EXPLORACION MESA DE CURACION CON GABINETE Y PIERNERAS DE PLASTICO | 4060
I090000104 | 181 | CARRO CURACIONES CARRO DE CURACIONES CON CUBETA Y PALANGANA EN ACERO | 4060
I090000064 | 1270 | BASCULA CON Y SIN ESTADIMETRO BASCULA CON ESTADIMETRO PARA ADULTO COLOR CREMA | 3804.8
I090000312 | 1837 | MESA EXPLORACION MESA DE CURACION CON GABINETE Y PIERNERAS DE PLASTICO | 4060
I090000104 | 182 | CARRO CURACIONES CARRO DE CURACIONES CON CUBETA Y PALANGANA EN ACERO | 4060
I090000182 | 44 | EQUIPO DE RAYOS X APARATO DE RAYOS X DENTAL TIMEX 70 KVPS CTS MOVIL TIJERA CONTIENE UN REGULADOR PARA APARATO DE REYOS X NUMERO DE SEIRE 09A452591 | 39440
I090000064 | 1268 | BASCULA CON Y SIN ESTADIMETRO BASCULA CON ESTADIMETRO PARA ADULTO COLOR CREMA | 3804.8
I090000064 | 1267 | BASCULA CON Y SIN ESTADIMETRO BASCULA CON ESTADIMETRO PARA ADULTO COLOR CREMA | 3804.8
I090000440 | 257 | UNIDAD DENTAL UNIDAD DENTAL CON BANQUILLO | 52548
I090906934 | 185 | COMPRESOR PARA UNIDAD DENTAL COMPRESOR PARA UNIDAD DENTAL DE 1/2 HP DE 23 LTS. | 21460
I060200282 | 310 | ESTERILIZADOR O AUTOCLAVE ESTERILIZADOR O AUTOCLAVE DE CALOR SEDO | 6380
I060200282 | 311 | ESTERILIZADOR O AUTOCLAVE ESTERILIZADOR O AUTOCLAVE DE CALOR SEDO | 6380
I060200470 | 306 | UNIDAD ULTRASONICA UNIDAD ULTRASONICA APARATO DE ULTRASONIDO PARA LIMPIEZA DENTAL DE 4 PUNTAS | 8062
I060200282 | 312 | ESTERILIZADOR O AUTOCLAVE ESTERILIZADOR O AUTOCLAVE DE VAPOR CON CAPACIDAD DE CAMARA DE 11 | 55680
I450400002 | 1999 | ACONDICIONADOR AIRE MINISPLIT DE UNA TONELADA DE REFRIGERACION EN COLSOR BEIGE NUMERO DE SERIE CONDENSADOR 4399500001365 Y NUMERO DE SERIE EVAPORADOR 4888400001776 | 9720.8
I450400002 | 2000 | ACONDICIONADOR AIRE MINISPLIT DE UNA TONELADA DE REFRIGERACION NUMERO DE SERIE DE EVAPORADOR 4888400001201 NUMERO DE SERIE DEL CONDENSADOR 4399500001373 EQUIPO EN COLOR BEIGE | 9720.8
I480800156 | 45 | VAGONETA VAGONETA ECONOLINE WAGON 8 PAS V8 4.6 L. PQTE. EQUIPO PREFERIDO TAPETES DELANTERO TAPETES TRASEROS VENTANAS EN TOLDO ALREDEDOR PAQUETE DE LUJO EXTERIOR PAQ. ESPECIAL P/REMOLQUE ESPEJOS EXTERIORES MANUALES PAQUETE DE AISLAMIENTO RADIO AM/FM/ELEC/CD/RELOJ BOLSA DE AIRE PASAJERO INSTR. CONVENCIONAL PUERTAS LAT. 60/40 C/BISAGRAS TAPONES DEPORTIVOS ALTERNADOR TRABAJO PESADO TRANS. ELECT. AUTOMATICA 4 VEL. SIST. ANTIROBO EPATS. LLANTAS LT225/75RX16E BSW EXT. BLANCO OXOFORD INT. TELA GRIS BCA 40/204. PLACAS ANTERIORES (SHE-7036). | 314786
I060600230 | 2 | FLUOROMETRO FLUOROMETRO LUMINEX 200 TOTAL SYSTEM IS 23. INCLUYE 1 LUMINEX 200 ANALIZADOR NUMERO DE SERIE LX10010013401 1 LUMINEX XYP CONTROLADOR DE MICROP0LACA DE 96 POZOS NUMERO DE SERIE LXY10042103 1 LUMINEX SD BOMBA ELECTRICA NUMERO DE SERIE LXSD10041002 1 B3 LIMPIADOR ULTRASONICO (115 V 50/60 HZ) NUMERO DE SERIE RGA0710748A FLUOROMETRIA DE FLUJO PARA MICROESFERAS XMAP DE DOBLE TRAYECTORIA . CON CAPACIDAD PARA EL ANALISIS SIMULTANEO DE HASTA 100 ANILLOS EN UNA MUESTRA UNICA. CON SONDA DE MUESTREO PARA PLACA DE MICROVALORACION DE 96 POZOS . CON DETECTORES DE FOTODIODO DE AVALANCHA QUE MIDE LA INTENSIDAD DE EMISON DE LA EXCITACION DE LOS FLUOROCROMOS DE LAS MICROESFERAS Y CON TUBO FOTOMULTIPLICADOR QUE DETECTA LA INTENSIDAD DE LA EMISION DE LA EXCITACION DEL NUCLEO MOLECULAR . CON BLOQUE CALENTADOR . CON CONTENEDOR DE FLUIDOS DE HASTA 20.0 LITROS . | 1276000
I450600058 | 388 | CALENTADOR AGUA (PARA SERVICIOS DE HOTELERIA HOSPITALES,ETC) CALAENTADOR DE AGUA BOILER DE 50 GALONES COLOR BLANCO | 9048
I450400002 | 2001 | ACONDICIONADOR AIRE MINISPLIT DE 11/2 TONELADAS EQUIPO EN COLOR BLANCO NUMERO DE SERIE DEL CONDENSADOR A-2010-03-OD-05-092 Y NUMERO DE SERIE DEL EVAPORADOR A-2010-03-ID-02-322 | 11252
I450400002 | 2002 | ACONDICIONADOR AIRE MINISPLIT DE 1 TONELADA NUMERO DE SERIE DE CONDENSADOR A-2010-03-OD-11-688 Y NUMERO DE SERIE DEL EVAPORADOR A-2010-03-ID-01 103 | 8700
I180000220 | 2036 | UNIDAD CENTRAL DE PROCESO (CPU) UNIDAD CENTRAL DE PROCESO (CPU) COLOR NEGRO PARA EQUIPO LUMINEX | 9860
I060200282 | 314 | ESTERILIZADOR O AUTOCLAVE ESTERILIZADOR O AUTOCLAVE RITTERM7 9 LITROS | 17773.35
I060200470 | 307 | UNIDAD ULTRASONICA UNIDAD ULTRASONICA CAVITRON CON PUNTAS SIN INSERTO | 10358.96
I450600218 | 1493 | REFRIGERADOR (COCINA) REFRIGERADOR TIPO FRIGOBAR DE 4 PIEZ USO DOMESTICO EN COLOR BLANCO | 3248
I480800016 | 4 | AUTOMOVIL SEDAN 4 PUERTAS PLACAS ANTERIORES SHD-79-21 AUTOMOVIL SEDAN 4 PUERTAS COLOR PLATA METALICO MOTOR 14. 1.6L TRANSMISION 5 VELOCIDADES LLANTAS P175/65R14H PORTA PLACAS DELANTERO INTERIOR NEGRO FIRST | 143000
I480800016 | 5 | AUTOMOVIL SEDAN 4 PUERTAS PLACAS ANTERIORES SHD-79-22 AUTOMOVIL FORD FIESTA SEDAN 4 PUERTAS COLOR GRIS ALUMINIO MOTOR 14 1.6L TRASMISION 5 VELOCIDADES LLANTAS P175/65R14H PORTA PLACA DELANTERAS COLOR DEL INTERIOR NEGRO FIRST. | 143000
I421200008 | 347 | ASPERSOR AGRICOLA DE ABONOS ASPERSOR GENERADOR DE AEROSOL FRIO A VOLUMEN ULTRA BAJO MOTOR DE 18 HP COMPRESOR CON DESPLAZAMIENTO ROTATIVO POSITIVO PARA 350 CFM/OSI CON MANOMETRO LLENO DE GLICERINA BOMBA DE INSECTICIDA CON PISTON DE DESPLAZAMIENTO POSITIVO DESCARGA GRADUABLE ENTRE 0 Y 491 MILILITROS POR MINUTO BOQUILLA DE ALTO RENDIMIENTO CABEZA GIRATORIA A 360 GRADOS C. EN PLANO HORIZONTAL Y VERTICAL DE VOLTAJE PRECISO SISTEMA DE BOMBEO DE DESPLAZAMIENTO POSITIVO DENTRO DE UN ESTUCHE RESISTENTE AL AGUA Y CON SEGURO CONTROL REMOTO DE FLUJO DESDE CABINA MONTAJE ANTIVIBRACION ENCENDIDO ELECTRICO SISTEMA DE LAVADO CON TANQUE DE SOLUCION DE 3.8 LTS. (1GALON ) TANQUE DE INSECTICIDA CON CAPACIDAD APROXIMADA DE 56.7 LTS. (15 GALONES ) TANQUE PARA GASOLINA CON CAPACIDAD APROXIMADA DE 34.2 LTS. (9 GALONES ) BASE COMPLETAMENTE CONSTRUIDADA DE ACERO . COLOR DEL EQUIPO VERDE | 100000
I421200008 | 346 | ASPERSOR AGRICOLA DE ABONOS ASPERSOR GENERADOR DE AEROSOL FRIO A VOLUMEN ULTRA BAJO MOTOR DE 18 HP COMPRESOR CON DESPLAZAMIENTO ROTATIVO POSITIVO PARA 350 CFM/OSI CON MANOMETRO LLENO DE GLICERINA BOMBA DE INSECTICIDA CON PISTON DE DESPLAZAMIENTO POSITIVO DESCARGA GRADUABLE ENTRE 0 Y 491 MILILITROS POR MINUTO BOQUILLA DE ALTO RENDIMIENTO CABEZA GIRATORIA A 360 GRADOS C. EN PLANO HORIZONTAL Y VERTICAL DE VOLTAJE PRECISO SISTEMA DE BOMBEO DE DESPLAZAMIENTO POSITIVO DENTRO DE UN ESTUCHE RESISTENTE AL AGUA Y CON SEGURO CONTROL REMOTO DE FLUJO DESDE CABINA MONTAJE ANTIVIBRACION ENCENDIDO ELECTRICO SISTEMA DE LAVADO CON TANQUE DE SOLUCION DE 3.8 LTS. (1GALON ) TANQUE DE INSECTICIDA CON CAPACIDAD APROXIMADA DE 56.7 LTS. (15 GALONES ) TANQUE PARA GASOLINA CON CAPACIDAD APROXIMADA DE 34.2 LTS. (9 GALONES ) BASE COMPLETAMENTE CONSTRUIDADA DE ACERO . COLOR DEL EQUIPO VERDE | 100000
I421200008 | 348 | ASPERSOR AGRICOLA DE ABONOS ASPERSOR GENERADOR DE AEROSOL FRIO A VOLUMEN ULTRA BAJO MOTOR DE 18 HP COMPRESOR CON DESPLAZAMIENTO ROTATIVO POSITIVO PARA 350 CFM/OSI CON MANOMETRO LLENO DE GLICERINA BOMBA DE INSECTICIDA CON PISTON DE DESPLAZAMIENTO POSITIVO DESCARGA GRADUABLE ENTRE 0 Y 491 MILILITROS POR MINUTO BOQUILLA DE ALTO RENDIMIENTO CABEZA GIRATORIA A 360 GRADOS C. EN PLANO HORIZONTAL Y VERTICAL DE VOLTAJE PRECISO SISTEMA DE BOMBEO DE DESPLAZAMIENTO POSITIVO DENTRO DE UN ESTUCHE RESISTENTE AL AGUA Y CON SEGURO CONTROL REMOTO DE FLUJO DESDE CABINA MONTAJE ANTIVIBRACION ENCENDIDO ELECTRICO SISTEMA DE LAVADO CON TANQUE DE SOLUCION DE 3.8 LTS. (1GALON ) TANQUE DE INSECTICIDA CON CAPACIDAD APROXIMADA DE 56.7 LTS. (15 GALONES ) TANQUE PARA GASOLINA CON CAPACIDAD APROXIMADA DE 34.2 LTS. (9 GALONES ) BASE COMPLETAMENTE CONSTRUIDADA DE ACERO . COLOR DEL EQUIPO VERDE | 100000
I421200008 | 356 | ASPERSOR AGRICOLA DE ABONOS MOTOMOCHILA EN COLOR ROJO | 9500
I421200008 | 357 | ASPERSOR AGRICOLA DE ABONOS MOTOMOCHILA EN COLOR ROJO | 9500
I421200008 | 358 | ASPERSOR AGRICOLA DE ABONOS MOTOMOCHILA EN COLOR ROJO | 9500
I421200008 | 359 | ASPERSOR AGRICOLA DE ABONOS MOTOMOCHILA EN COLOR ROJO | 9500
I421200008 | 360 | ASPERSOR AGRICOLA DE ABONOS MOTOMOCHILA EN COLOR ROJO | 9500
I421200008 | 361 | ASPERSOR AGRICOLA DE ABONOS MOTOMOCHILA EN COLOR ROJO | 9500
I421200008 | 363 | ASPERSOR AGRICOLA DE ABONOS MOTOMOCHILA EN COLOR ROJO | 9500
I421200008 | 366 | ASPERSOR AGRICOLA DE ABONOS MOTOMOCHILA EN COLOR ROJO | 9500
I421200008 | 367 | ASPERSOR AGRICOLA DE ABONOS MOTOMOCHILA EN COLOR ROJO | 9500
I421200008 | 369 | ASPERSOR AGRICOLA DE ABONOS MOTOMOCHILA EN COLOR ROJO | 9500
I421200008 | 370 | ASPERSOR AGRICOLA DE ABONOS MOTOMOCHILA EN COLOR ROJO | 9500
I421200008 | 389 | ASPERSOR AGRICOLA DE ABONOS MOTOMOCHILA EN COLOR ROJO | 9500
I421200008 | 390 | ASPERSOR AGRICOLA DE ABONOS MOTOMOCHILA EN COLOR ROJO | 9500
I090000216 | 2154 | ESTUCHE DIAGNOSTICO (JGO. DE) ESTUCHE DE DIAGNOSTICO RECARGABALE CON LUZ DE HALOGENO DE 3.5 VOLTS. COLOR NEGRO CON PLATEADO | 9106
I090000216 | 2157 | ESTUCHE DIAGNOSTICO (JGO. DE) ESTUCHE DE DIAGNOSTICO RECARGABALE CON LUZ DE HALOGENO DE 3.5 VOLTS. COLOR NEGRO CON PLATEADO | 9106
I090000216 | 2155 | ESTUCHE DIAGNOSTICO (JGO. DE) ESTUCHE DE DIAGNOSTICO RECARGABALE CON LUZ DE HALOGENO DE 3.5 VOLTS. COLOR NEGRO CON PLATEADO | 9106
I090000216 | 2156 | ESTUCHE DIAGNOSTICO (JGO. DE) ESTUCHE DE DIAGNOSTICO RECARGABALE CON LUZ DE HALOGENO DE 3.5 VOLTS. COLOR NEGRO CON PLATEADO | 9106
I090000216 | 2158 | ESTUCHE DIAGNOSTICO (JGO. DE) ESTUCHE DE DIAGNOSTICO RECARGABALE CON LUZ DE HALOGENO DE 3.5 VOLTS. COLOR NEGRO CON PLATEADO | 9106
I090000216 | 2159 | ESTUCHE DIAGNOSTICO (JGO. DE) ESTUCHE DE DIAGNOSTICO RECARGABALE CON LUZ DE HALOGENO DE 3.5 VOLTS. COLOR NEGRO CON PLATEADO | 9106
I090000216 | 2164 | ESTUCHE DIAGNOSTICO (JGO. DE) ESTUCHE DE DIAGNOSTICO RECARGABALE CON LUZ DE HALOGENO DE 3.5 VOLTS. INCLUYE OFTALMOSCOPIO COAXIAL COLOR NEGRO CON PLATEADO | 9106
I090000216 | 2163 | ESTUCHE DIAGNOSTICO (JGO. DE) ESTUCHE DE DIAGNOSTICO RECARGABALE CON LUZ DE HALOGENO DE 3.5 VOLTS. INCLUYE OFTALMOSCOPIO COAXIAL COLOR NEGRO CON PLATEADO | 9106
I090000216 | 2167 | ESTUCHE DIAGNOSTICO (JGO. DE) ESTUCHE DE DIAGNOSTICO RECARGABALE CON LUZ DE HALOGENO DE 3.5 VOLTS. INCLUYE OFTALMOSCIPIO COAXIAL COLOR NEGRO CON PLATEADO | 9106
I090000216 | 2169 | ESTUCHE DIAGNOSTICO (JGO. DE) ESTUCHE DE DIAGNOSTICO RECARGABALE CON LUZ DE HALOGENO DE 3.5 VOLTS. INCLUYE OFTALMOSCIPIO COAXIAL COLOR NEGRO CON PLATEADO | 9106
I090000216 | 2170 | ESTUCHE DIAGNOSTICO (JGO. DE) ESTUCHE DE DIAGNOSTICO RECARGABALE CON LUZ DE HALOGENO DE 3.5 VOLTS. INCLUYE OFTALMOSCIPIO COAXIAL COLOR NEGRO CON PLATEADO | 9106
I090000216 | 2171 | ESTUCHE DIAGNOSTICO (JGO. DE) ESTUCHE DE DIAGNOSTICO RECARGABALE CON LUZ DE HALOGENO DE 3.5 VOLTS. INCLUYE OFTALMOSCOPIO COAXIAL COLOR NEGRO CON PLATEADO | 9106
I090000216 | 2172 | ESTUCHE DIAGNOSTICO (JGO. DE) ESTUCHE DE DIAGNOSTICO RECARGABALE CON LUZ DE HALOGENO DE 3.5 VOLTS. INCLUYE OFTALMOSCOPIO COAXIAL COLOR NEGRO CON PLATEADO | 9106
I090000216 | 2173 | ESTUCHE DIAGNOSTICO (JGO. DE) ESTUCHE DE DIAGNOSTICO RECARGABALE CON LUZ DE HALOGENO DE 3.5 VOLTS. INCLUYE OFTALMOSCOPIO COAXIAL COLOR NEGRO CON PLATEADO | 9106
I090000216 | 2175 | ESTUCHE DIAGNOSTICO (JGO. DE) ESTUCHE DE DIAGNOSTICO RECARGABALE CON LUZ DE HALOGENO DE 3.5 VOLTS. INCLUYE OFTALMOSCIPIO COAXIAL COLOR NEGRO CON PLATEADO | 9106
I090000216 | 2174 | ESTUCHE DIAGNOSTICO (JGO. DE) ESTUCHE DE DIAGNOSTICO RECARGABALE CON LUZ DE HALOGENO DE 3.5 VOLTS. INCLUYE OFTALMOSCIPIO COAXIAL COLOR NEGRO CON PLATEADO | 9106
I090000216 | 2177 | ESTUCHE DIAGNOSTICO (JGO. DE) ESTUCHE DE DIAGNOSTICO RECARGABALE CON LUZ DE HALOGENO DE 3.5 VOLTS. INCLUYE OFTALMOSCIPIO COAXIAL COLOR NEGRO CON PLATEADO | 9106
I090000216 | 2176 | ESTUCHE DIAGNOSTICO (JGO. DE) ESTUCHE DE DIAGNOSTICO RECARGABALE CON LUZ DE HALOGENO DE 3.5 VOLTS. INCLUYE OFTALMOSCIPIO COAXIAL COLOR NEGRO CON PLATEADO | 9106
I090000216 | 2180 | ESTUCHE DIAGNOSTICO (JGO. DE) ESTUCHE DE DIAGNOSTICO RECARGABALE CON LUZ DE HALOGENO DE 3.5 VOLTS. INCLUYE OFTALMOSCOPIO COAXIAL COLOR NEGRO CON PLATEADO | 9106
I090000216 | 2182 | ESTUCHE DIAGNOSTICO (JGO. DE) ESTUCHE DE DIAGNOSTICO RECARGABALE CON LUZ DE HALOGENO DE 3.5 VOLTS. INCLUYE OFTALMOSCOPIO COAXIAL COLOR NEGRO CON PLATEADO | 9106
I090000216 | 2183 | ESTUCHE DIAGNOSTICO (JGO. DE) ESTUCHE DE DIAGNOSTICO RECARGABALE CON LUZ DE HALOGENO DE 3.5 VOLTS. INCLUYE OFTALMOSCOPIO COAXIAL COLOR NEGRO CON PLATEADO | 9106
I090000216 | 2188 | ESTUCHE DIAGNOSTICO (JGO. DE) ESTUCHE DE DIAGNOSTICO RECARGABALE CON LUZ DE HALOGENO DE 3.5 VOLTS. INCLUYE OFTALMOSCOPIO COAXIAL COLOR NEGRO CON PLATA | 9106
I090000216 | 2186 | ESTUCHE DIAGNOSTICO (JGO. DE) ESTUCHE DE DIAGNOSTICO RECARGABALE CON LUZ DE HALOGENO DE 3.5 VOLTS. INCLUYE OFTALMOSCOPIO COAXIAL COLOR NEGRO CON PLATA | 9106
I090000216 | 2190 | ESTUCHE DIAGNOSTICO (JGO. DE) ESTUCHE DE DIAGNOSTICO RECARGABALE CON LUZ DE HALOGENO DE 3.5 VOLTS. INCLUYE OFTALMOSCOPIO COAXIAL COLOR NEGRO CON PLATA | 9106
I090000216 | 2191 | ESTUCHE DIAGNOSTICO (JGO. DE) ESTUCHE DE DIAGNOSTICO RECARGABALE CON LUZ DE HALOGENO DE 3.5 VOLTS. INCLUYE OFTALMOSCOPIO COAXIAL COLOR NEGRO CON PLATA | 9106
I090000216 | 2194 | ESTUCHE DIAGNOSTICO (JGO. DE) ESTUCHE DE DIAGNOSTICO RECARGABALE CON LUZ DE HALOGENO DE 3.5 VOLTS. INCLUYE OFTALMOSCOPIO COAXIAL COLOR NEGRO CON PLATA | 9106
I090000216 | 2193 | ESTUCHE DIAGNOSTICO (JGO. DE) ESTUCHE DE DIAGNOSTICO RECARGABALE CON LUZ DE HALOGENO DE 3.5 VOLTS. INCLUYE OFTALMOSCOPIO COAXIAL COLOR NEGRO CON PLATA | 9106
I090000216 | 2192 | ESTUCHE DIAGNOSTICO (JGO. DE) ESTUCHE DE DIAGNOSTICO RECARGABALE CON LUZ DE HALOGENO DE 3.5 VOLTS. INCLUYE OFTALMOSCOPIO COAXIAL COLOR NEGRO CON PLATA | 9106
I090000216 | 2199 | ESTUCHE DIAGNOSTICO (JGO. DE) ESTUCHE DE DIAGNOSTICO RECARGABALE CON LUZ DE HALOGENO DE 3.5 VOLTS. INCLUYE OFTALMOSCOPIO COAXIAL COLOR NEGRO CON PLATA | 9106
I090000216 | 2200 | ESTUCHE DIAGNOSTICO (JGO. DE) ESTUCHE DE DIAGNOSTICO RECARGABALE CON LUZ DE HALOGENO DE 3.5 VOLTS. INCLUYE OFTALMOSCOPIO COAXIAL COLOR NEGRO CON PLATA | 9106
I090000216 | 2197 | ESTUCHE DIAGNOSTICO (JGO. DE) ESTUCHE DE DIAGNOSTICO RECARGABALE CON LUZ DE HALOGENO DE 3.5 VOLTS. INCLUYE OFTALMOSCOPIO COAXIAL COLOR NEGRO CON PLATA | 9106
I090000216 | 2204 | ESTUCHE DIAGNOSTICO (JGO. DE) ESTUCHE DE DIAGNOSTICO RECARGABALE CON LUZ DE HALOGENO DE 3.5 VOLTS. INCLUYE OFTALMOSCOPIO COAXIAL COLOR NEGRO CON PLATA | 9106
I090000216 | 2206 | ESTUCHE DIAGNOSTICO (JGO. DE) ESTUCHE DE DIAGNOSTICO RECARGABALE CON LUZ DE HALOGENO DE 3.5 VOLTS. INCLUYE OFTALMOSCOPIO COAXIAL COLOR NEGRO CON PLATA | 9106
I090000216 | 2205 | ESTUCHE DIAGNOSTICO (JGO. DE) ESTUCHE DE DIAGNOSTICO RECARGABALE CON LUZ DE HALOGENO DE 3.5 VOLTS. INCLUYE OFTALMOSCOPIO COAXIAL COLOR NEGRO CON PLATA | 9106
I090000216 | 2208 | ESTUCHE DIAGNOSTICO (JGO. DE) ESTUCHE DE DIAGNOSTICO RECARGABALE CON LUZ DE HALOGENO DE 3.5 VOLTS. INCLUYE OFTALMOSCOPIO COAXIAL COLOR NEGRO CON PLATA | 9106
I090000216 | 2202 | ESTUCHE DIAGNOSTICO (JGO. DE) ESTUCHE DE DIAGNOSTICO RECARGABALE CON LUZ DE HALOGENO DE 3.5 VOLTS. INCLUYE OFTALMOSCOPIO COAXIAL COLOR NEGRO CON PLATA | 9106
I090000216 | 2203 | ESTUCHE DIAGNOSTICO (JGO. DE) ESTUCHE DE DIAGNOSTICO RECARGABALE CON LUZ DE HALOGENO DE 3.5 VOLTS. INCLUYE OFTALMOSCOPIO COAXIAL COLOR NEGRO CON PLATA | 9106
I090000216 | 2201 | ESTUCHE DIAGNOSTICO (JGO. DE) ESTUCHE DE DIAGNOSTICO RECARGABALE CON LUZ DE HALOGENO DE 3.5 VOLTS. INCLUYE OFTALMOSCOPIO COAXIAL COLOR NEGRO CON PLATA | 9106
I090000216 | 2207 | ESTUCHE DIAGNOSTICO (JGO. DE) ESTUCHE DE DIAGNOSTICO RECARGABALE CON LUZ DE HALOGENO DE 3.5 VOLTS. INCLUYE OFTALMOSCOPIO COAXIAL COLOR NEGRO CON PLATA | 9106
I090000312 | 1842 | MESA EXPLORACION MESA DE EXPLORACION LAMINA CALIBARE 22 ACABADO EN ESMALTE COLOR BEIGE. GABINETE CON 2 PUERTAS CORREDIZA POSICIONES EN CABAECERA Y PIECERA LARGO 1.65 M. ANCHO 0.55 M ALTO 0.85 M. | 4524
I090000312 | 1841 | MESA EXPLORACION MESA DE EXPLORACION LAMINA CALIBARE 22 ACABADO EN ESMALTE COLOR BEIGE. GABINETE CON 2 PUERTAS CORREDIZA POSICIONES EN CABAECERA Y PIECERA LARGO 1.65 M. ANCHO 0.55 M ALTO 0.85 M. | 4524
I450400012 | 808 | ARCHIVERO ARCHIVERO METALICO DE 4 GAVETAS COLOR GRIS | 3480
I450400258 | 1060 | MODULO DESARMABLE MODULO DESARMABALE MUEBLE DE RECEPCION 1.20 MTS. DE LARGO ALTURA ESTANDAR | 4060
I450400012 | 809 | ARCHIVERO ARCHIVERO METALICO DE 4 GAVETAS COLOR GRIS | 3480
I450400012 | 810 | ARCHIVERO ARCHIVERO METALICO DE 4 GAVETAS COLOR GRIS | 3480
I180000220 | 2037 | UNIDAD CENTRAL DE PROCESO (CPU) UNIDAD CENTRAL DE PROCESO HP 6000P SFF PROC E5400 2.70 GHZ DD 320GB. 2GB RAM 22-1 DVD RW. TJ. RED GIGABIT TEC. ESP. MOUSE OPTICO GARANTIA 36 MESES OFFICE SB 2007 OEM EN ESPANOL S/00312420019335. | 13630
I450600286 | 11 | SECADOR ELECTRICO MANOS SECADORA ELECTRICA DE MANOS CROMADO BLANCO OSTION | 2587.96
I450600286 | 12 | SECADOR ELECTRICO MANOS SECADORA ELECTRICA DE MANOS CROMADO BLANCO OSTION | 2587.96
I450600286 | 8 | SECADOR ELECTRICO MANOS SECADORA ELECTRICA DE MANOS CROMADO COLOR BLANCO OSTION | 2635.52
I450600286 | 9 | SECADOR ELECTRICO MANOS SECADORA ELECTRICA DE MANOS CROMADO COLOR BLANCO OSTION | 2635.52
I420800258 | 2 | FILTROS Y PURIFICADORES DE AGUA EQUIPO DE PURIFICACION DE AGUA QUE CONSTA DE: UN FILTRO DE ZEOLITA AUTOMATICA PARA ELIMINAR PARTICULAS EN EL AGUA MARCA CHEM AQUA MODELO MZA2162FWS1.5. DE COLOR AZUL. UN FILTRO DE CARBON ACTIVADO AUT62WS1.5 EE QUE CONSTA DE: DOS TANQUES DE 21X62 DE POLIPROPILENO DE ALTA DENSIDAD FORRADO DE FIBRA DE VIDRIO CON REFUERZO ESTRUCTURAL DE COLOR AZULA DOS VALVULAS CLACK AUTOMATICAS DIGITALES DE 1.5 ENTRADA Y SALIDA MULTIPROGRAMABLES CON DIAGNOSTICO E HISTORIAL EN PANTALLA UN MEDIDOR DE FLUJO EN LINEA UNA VALVULA ALTERNADORA MOTIRIZADA UN TANQUE DE SALMUERA DE 24X50 SIN MODELO COLOR NEGRO. NOTA: DE ACUERDO AL PROVEEDOR EL MODELO ES EL NUMERO DE SERIE YA QUE NO SON EQUIPOS PRODUCIDOS EN SERIE. | 266855.68
I450400002 | 2005 | ACONDICIONADOR AIRE MINISPLIT DE 2 TONELADAS CON CALEFACCION EQUIPO EN COLOR BLANCO CON NUMERO DE SERIE DEL CONDENSADOR L-2010-09-OD-08-277 Y NUMERO DE SERIE DEL EVAPORADOR L-2010-09-1D-08-011 | 11252
I450400026 | 4231 | BANCA BANCA TANDEM CUATRO PLAZAS RESPALDO DE POLIPROPILENO TIPERFORADO ASIENTO FORRADO CON TELA NEGRA ESTRUCTURA METALICA REFORZADA | 2932.48
I450400026 | 4218 | BANCA BANCA TANDEM CUATRO PLAZAS RESPALDO DE POLIPROPILENO TIPERFORADO ASIENTO FORRADO CON TELA NEGRA ESTRUCTURA METALICA REFORZADA | 2932.48
I450400026 | 4233 | BANCA BANCA TANDEM CUATRO PLAZAS RESPALDO DE POLIPROPILENO TIPERFORADO ASIENTO FORRADO CON TELA NEGRA ESTRUCTURA METALICA REFORZADA | 2932.48
I450400026 | 4234 | BANCA BANCA TANDEM CUATRO PLAZAS RESPALDO DE POLIPROPILENO TIPERFORADO ASIENTO FORRADO CON TELA NEGRA ESTRUCTURA METALICA REFORZADA | 2932.48
I450400026 | 4235 | BANCA BANCA TANDEM CUATRO PLAZAS RESPALDO DE POLIPROPILENO TIPERFORADO ASIENTO FORRADO CON TELA NEGRA ESTRUCTURA METALICA REFORZADA | 2932.48
I450400026 | 4236 | BANCA BANCA TANDEM CUATRO PLAZAS RESPALDO DE POLIPROPILENO TIPERFORADO ASIENTO FORRADO CON TELA NEGRA ESTRUCTURA METALICA REFORZADA | 2932.48
I450400026 | 4245 | BANCA BANCA TANDEM CUATRO PLAZAS RESPALDO DE POLIPROPILENO TIPERFORADO ASIENTO FORRADO CON TELA NEGRA ESTRUCTURA METALICA REFORZADA | 2932.48
I450400026 | 4246 | BANCA BANCA TANDEM CUATRO PLAZAS RESPALDO DE POLIPROPILENO TIPERFORADO ASIENTO FORRADO CON TELA NEGRA ESTRUCTURA METALICA REFORZADA | 2932.48
I450400026 | 4217 | BANCA BANCA TANDEM CUATRO PLAZAS RESPALDO DE POLIPROPILENO TIPERFORADO ASIENTO FORRADO CON TELA NEGRA ESTRUCTURA METALICA REFORZADA | 2932.48
I450400026 | 4239 | BANCA BANCA TANDEM CUATRO PLAZAS RESPALDO DE POLIPROPILENO TIPERFORADO ASIENTO FORRADO CON TELA NEGRA ESTRUCTURA METALICA REFORZADA | 2932.48
I450400026 | 4242 | BANCA BANCA TANDEM CUATRO PLAZAS RESPALDO DE POLIPROPILENO TIPERFORADO ASIENTO FORRADO CON TELA NEGRA ESTRUCTURA METALICA REFORZADA | 2932.48
I450400026 | 4250 | BANCA BANCA TANDEM CUATRO PLAZAS CON RESPALDO EN POLIPROPILENO MULTIPERFORADO ASIENTOS FORRADOS CON TELA NEGRA ESTRUCTURA METALICA REFORZADA. | 2932.48
I450400026 | 4272 | BANCA BANCA TANDEM CUATRO PLAZAS CON RESPALDO EN POLIPROPILENO MULTIPERFORADO ASIENTOS FORRADOS CON TELA NEGRA ESTRUCTURA METALICA REFORZADA. | 2932.48
I450400026 | 4275 | BANCA BANCA TANDEM CUATRO PLAZAS CON RESPALDO EN POLIPROPILENO MULTIPERFORADO ASIENTOS FORRADOS CON TELA NEGRA ESTRUCTURA METALICA REFORZADA. | 2932.48
I450400026 | 4273 | BANCA BANCA TANDEM CUATRO PLAZAS CON RESPALDO EN POLIPROPILENO MULTIPERFORADO ASIENTOS FORRADOS CON TELA NEGRA ESTRUCTURA METALICA REFORZADA. | 2932.48
I450400026 | 4252 | BANCA BANCA TANDEM CUATRO PLAZAS CON RESPALDO EN POLIPROPILENO MULTIPERFORADO ASIENTOS FORRADOS CON TELA NEGRA ESTRUCTURA METALICA REFORZADA. | 2932.48
I450400026 | 4269 | BANCA BANCA TANDEM CUATRO PLAZAS CON RESPALDO EN POLIPROPILENO MULTIPERFORADO ASIENTOS FORRADOS CON TELA NEGRA ESTRUCTURA METALICA REFORZADA. | 2932.48
I450400026 | 4270 | BANCA BANCA TANDEM CUATRO PLAZAS CON RESPALDO EN POLIPROPILENO MULTIPERFORADO ASIENTOS FORRADOS CON TELA NEGRA ESTRUCTURA METALICA REFORZADA. | 2932.48
I450400026 | 4257 | BANCA BANCA TANDEM CUATRO PLAZAS CON RESPALDO EN POLIPROPILENO MULTIPERFORADO ASIENTOS FORRADOS CON TELA NEGRA ESTRUCTURA METALICA REFORZADA. | 2932.48
I450400026 | 4258 | BANCA BANCA TANDEM CUATRO PLAZAS CON RESPALDO EN POLIPROPILENO MULTIPERFORADO ASIENTOS FORRADOS CON TELA NEGRA ESTRUCTURA METALICA REFORZADA. | 2932.48
I450400026 | 4284 | BANCA BANCA TANDEM CUATRO PLAZAS CON RESPALDO EN POLIPROPILENO MULTIPERFORADO CON RESPALDOS FORRADOS CON TELA NEGRA ESTRUCTURA METALICA REFORZADA. | 2932.48
I450400026 | 4286 | BANCA BANCA TANDEM CUATRO PLAZAS CON RESPALDO EN POLIPROPILENO MULTIPERFORADO CON RESPALDOS FORRADOS CON TELA NEGRA ESTRUCTURA METALICA REFORZADA. | 2932.48
I450400026 | 4281 | BANCA BANCA TANDEM CUATRO PLAZAS CON RESPALDO EN POLIPROPILENO MULTIPERFORADO CON RESPALDOS FORRADOS CON TELA NEGRA ESTRUCTURA METALICA REFORZADA. | 2932.48
I450400026 | 4294 | BANCA BANCA TANDEM CUATRO PLAZAS CON RESPALDO EN POLIPROPILENO MULTIPERFORADO CON RESPALDOS FORRADOS CON TELA NEGRA ESTRUCTURA METALICA REFORZADA. | 2932.48
I450400026 | 4293 | BANCA BANCA TANDEM CUATRO PLAZAS CON RESPALDO EN POLIPROPILENO MULTIPERFORADO CON RESPALDOS FORRADOS CON TELA NEGRA ESTRUCTURA METALICA REFORZADA. | 2932.48
I450400026 | 4303 | BANCA BANCA TANDEM CUATRO PLAZAS CON RESPALDO EN POLIPROPILENO MULTIPERFORADO CON RESPALDOS FORRADOS CON TELA NEGRA ESTRUCTURA METALICA REFORZADA. | 2932.48
I450400026 | 4297 | BANCA BANCA TANDEM CUATRO PLAZAS CON RESPALDO EN POLIPROPILENO MULTIPERFORADO CON RESPALDOS FORRADOS CON TELA NEGRA ESTRUCTURA METALICA REFORZADA. | 2932.48
I450400026 | 4296 | BANCA BANCA TANDEM CUATRO PLAZAS CON RESPALDO EN POLIPROPILENO MULTIPERFORADO CON RESPALDOS FORRADOS CON TELA NEGRA ESTRUCTURA METALICA REFORZADA. | 2932.48
I450400026 | 4298 | BANCA BANCA TANDEM CUATRO PLAZAS CON RESPALDO EN POLIPROPILENO MULTIPERFORADO CON RESPALDOS FORRADOS CON TELA NEGRA ESTRUCTURA METALICA REFORZADA. | 2932.48
I450400026 | 4301 | BANCA BANCA TANDEM CUATRO PLAZAS CON RESPALDO EN POLIPROPILENO MULTIPERFORADO CON RESPALDOS FORRADOS CON TELA NEGRA ESTRUCTURA METALICA REFORZADA. | 2932.48
I450400026 | 4278 | BANCA BANCA TANDEM CUATRO PLAZAS CON RESPALDO EN POLIPROPILENO MULTIPERFORADO CON RESPALDOS FORRADOS CON TELA NEGRA ESTRUCTURA METALICA REFORZADA. | 2932.48
I090000850 | 18 | PINZA BIOPSIA ENDOSCOPIA PINZA DE BIOPSIA PARA ENDOSCOPIA PEDIATRICA DE 1.8MM X 180 CM REHUSABLE | 12620.8
I150200358 | 371 | TELEFONO INTERSECRETARIAL TELEFONO INTERSECRETARIAL COLOR GRIS | 4524
I150200358 | 372 | TELEFONO INTERSECRETARIAL TELEFONO INTERSECRETARIAL COLOR GRIS | 4524
I150200358 | 373 | TELEFONO INTERSECRETARIAL TELEFONO INTERSECRETARIAL COLOR GRIS | 4524
I150200358 | 374 | TELEFONO INTERSECRETARIAL TELEFONO INTERSECRETARIAL COLOR GRIS | 4524
I150200358 | 376 | TELEFONO INTERSECRETARIAL TELEFONO INTERSECRETARIAL COLOR GRIS | 4524
I150200358 | 375 | TELEFONO INTERSECRETARIAL TELEFONO INTERSECRETARIAL COLOR GRIS | 4524
I180000220 | 2038 | UNIDAD CENTRAL DE PROCESO (CPU) UNIDAD CENTRAL DE PROCESO PROCESADOR INTEL DUAL CORE E5400 2.70 GHZ 2MB CACHE MEMORIA RAM DE 2 GB DVD-RW DE 16 X (CAPA DOBLE ) LIGHT SCRIBE AL MENOS CON LOS SIGUIENTES PUERTAS. FRONTALES 2 PUERTOS USB 2.0 ENTRADAS DE AUDIFONOS Y MICROFONO TARJETA RED GIGABITE ETHERNET LIC. DE OFFICE NUMERO 00132420019333 EQUIPO EN COLOR DEL EQUIPO GRIS | 13630
I450400092 | 246 | CREDENZA CREDENZA MUEBLE EXTENSION PARA ESCRITORIO COLOR CAOBA | 3746.8
I450400092 | 245 | CREDENZA CREDENZA MUEBLE EXTENSION PARA ESCRITORIO COLOR CAOBA | 3746.8
I180000066 | 537 | MINICOMPUTADORA COMPUTADORA PORTATIL PROCESADOR INTEL CORE DISCO DURO 160GB DVD RW SUPER MULTI. RED INALAMBRICA TJ RED GIGA BIT BLUETOOTH CAMARA WEB BATERIA 6 CELDAS PANTALLA 12.1 PULGADAS COLOR NEGRA | 28634.6
I180000220 | 2045 | UNIDAD CENTRAL DE PROCESO (CPU) UNIDAD CENTRAL DE PROCESO PROCESADOR INTEL DUAL CORE E5400 270 GHZ 2MB CACHE MEMORIA RAM DE 2. GB. DVD RW DE 16X LIGHT SCRIBE AL MENOS CON LOS SIGUIENTES PUERTOS. FRONTAL 2 PUERTOS USB 2.0 ENTRADA DE AUDIFONO Y MICROFONO TRASERO 6 USB 20. 1 UN PUERTO SERIE 2 PS/2 1RJ-4 51 VGA 1 DISPLEY PORT. ENTRADA /SALIDA AUDIO.OFFICE SB 2007 NUMERO DE SERIE 00132420019934 COLOR DEL EQUIPO NEGRO | 13630
I180000220 | 2042 | UNIDAD CENTRAL DE PROCESO (CPU) UNIDAD CENTRAL DE PROCESO PROCESADOR INTEL DUAL CORE E5400 270 GHZ 2MB CACHE MEMORIA RAM DE 2. GB. DVD RW DE 16X LIGHT SCRIBE AL MENOS CON LOS SIGUIENTES PUERTOS. FRONTAL 2 PUERTOS USB 2.0 ENTRADA DE AUDIFONO Y MICROFONO TRASERO 6 USB 20. 1 UN PUERTO SERIE 2 PS/2 1RJ-4 51 VGA 1 DISPLEY PORT. ENTRADA /SALIDA AUDIO.OFFICE SB 2007 NUMERO DE SERIE 00132420019986 COLOR DEL EQUIPO NEGRO | 13630
I180000220 | 2043 | UNIDAD CENTRAL DE PROCESO (CPU) UNIDAD CENTRAL DE PROCESO PROCESADOR INTEL DUAL CORE E5400 270 GHZ 2MB CACHE MEMORIA RAM DE 2. GB. DVD RW DE 16X LIGHT SCRIBE AL MENOS CON LOS SIGUIENTES PUERTOS. FRONTAL 2 PUERTOS USB 2.0 ENTRADA DE AUDIFONO Y MICROFONO TRASERO 6 USB 20. 1 UN PUERTO SERIE 2 PS/2 1RJ-4 51 VGA 1 DISPLEY PORT. ENTRADA /SALIDA AUDIO.OFFICE SB 2007 NUMERO DE SERIE 00132420018918 COLOR DEL EQUIPO NEGRO | 13630
I180000220 | 2039 | UNIDAD CENTRAL DE PROCESO (CPU) UNIDAD CENTRAL DE PROCESO PROCESADOR INTEL DUAL CORE E5400 270 GHZ 2MB CACHE MEMORIA RAM DE 2. GB. DVD RW DE 16X LIGHT SCRIBE AL MENOS CON LOS SIGUIENTES PUERTOS. FRONTAL 2 PUERTOS USB 2.0 ENTRADA DE AUDIFONO Y MICROFONO TRASERO 6 USB 20. 1 UN PUERTO SERIE 2 PS/2 1RJ-4 51 VGA 1 DISPLEY PORT. ENTRADA /SALIDA AUDIO.OFFICE SB 2007 NUMERO DE SERIE 00132420018900 COLOR DEL EQUIPO NEGRO | 13630
I180000220 | 2041 | UNIDAD CENTRAL DE PROCESO (CPU) UNIDAD CENTRAL DE PROCESO PROCESADOR INTEL DUAL CORE E5400 270 GHZ 2MB CACHE MEMORIA RAM DE 2. GB. DVD RW DE 16X LIGHT SCRIBE AL MENOS CON LOS SIGUIENTES PUERTOS. FRONTAL 2 PUERTOS USB 2.0 ENTRADA DE AUDIFONO Y MICROFONO TRASERO 6 USB 20. 1 UN PUERTO SERIE 2 PS/2 1RJ-4 51 VGA 1 DISPLEY PORT. ENTRADA /SALIDA AUDIO.OFFICE SB 2007 NUMERO DE SERIE 00132420018917 COLOR DEL EQUIPO NEGRO | 13630
I180000162 | 1211 | IMPRESORA LASSER IMPRESORA LASER CONTIENE UN CABALE USB A/B 1.8 MTS. SIN EMPAQUE 2.0 OC 20514 COLOR GRIS | 15022
I090000112 | 276 | CARRO MONITOR CARRO MONITOR DE SIGNOS VITALES CON CAPNOGRAFIA PARAMETROS . ECG RESPIRACION PULSO OXIMETRIA (SP02 ) PRESION ARTERIAL NO INVASIVA TEMPERATURA | 88716.8
I090000112 | 274 | CARRO MONITOR CARRO MONITOR DE SIGNOS VITALES CON CAPNOGRAFIA PARAMETROS . ECG RESPIRACION PULSO OXIMETRIA (SP02 ) PRESION ARTERIAL NO INVASIVA TEMPERATURA | 88716.8
I090000112 | 277 | CARRO MONITOR CARRO MONITOR DE SIGNOS VITALES CON CAPNOGRAFIA PARAMETROS . ECG RESPIRACION PULSO OXIMETRIA (SP02 ) PRESION ARTERIAL NO INVASIVA TEMPERATURA | 88716.8
I090000062 | 1192 | BASCULA BEBE BASCULA BEBE MECANICA PEDIATRICA PARA DETERMINAR EL PESO CORPORAL DE 0 A 20 KILOS DESPLIEGUE DE PESO EN KILOGRAMOS Y GRAMOS AJUSTE MANUAL A CERO DIVISION DE 5 GRAMOS O MENOR SENSIBILIDAD DE 5 GRAMOS O MENOR CHAROLA RESISTENTE AL ALTO IMPACTO PARA COLOCACION DEL BEBE MECANISMO DE TARA METALICO COLOR DEL EQUIPO BEIGE | 4466
I090000062 | 1188 | BASCULA BEBE BASCULA BEBE MECANICA PEDIATRICA PARA DETERMINAR EL PESO CORPORAL DE 0 A 20 KILOS DESPLIEGUE DE PESO EN KILOGRAMOS Y GRAMOS AJUSTE MANUAL A CERO DIVISION DE 5 GRAMOS O MENOR SENSIBILIDAD DE 5 GRAMOS O MENOR CHAROLA RESISTENTE AL ALTO IMPACTO PARA COLOCACION DEL BEBE MECANISMO DE TARA METALICO COLOR DEL EQUIPO BEIGE | 4466
I090000062 | 1175 | BASCULA BEBE BASCULA BEBE MECANICA PEDIATRICA PARA DETERMINAR EL PESO CORPORAL DE 0 A 20 KILOS DESPLIEGUE DE PESO EN KILOGRAMOS Y GRAMOS AJUSTE MANUAL A CERO DIVISION DE 5 GRAMOS O MENOR SENSIBILIDAD DE 5 GRAMOS O MENOR CHAROLA RESISTENTE AL ALTO IMPACTO PARA COLOCACION DEL BEBE MECANISMO DE TARA METALICO COLOR DEL EQUIPO BEIGE | 4466
I090000062 | 1182 | BASCULA BEBE BASCULA BEBE MECANICA PEDIATRICA PARA DETERMINAR EL PESO CORPORAL DE 0 A 20 KILOS DESPLIEGUE DE PESO EN KILOGRAMOS Y GRAMOS AJUSTE MANUAL A CERO DIVISION DE 5 GRAMOS O MENOR SENSIBILIDAD DE 5 GRAMOS O MENOR CHAROLA RESISTENTE AL ALTO IMPACTO PARA COLOCACION DEL BEBE MECANISMO DE TARA METALICO COLOR DEL EQUIPO BEIGE | 4466
I090000062 | 1170 | BASCULA BEBE BASCULA BEBE MECANICA PEDIATRICA PARA DETERMINAR EL PESO CORPORAL DE 0 A 20 KILOS DESPLIEGUE DE PESO EN KILOGRAMOS Y GRAMOS AJUSTE MANUAL A CERO DIVISION DE 5 GRAMOS O MENOR SENSIBILIDAD DE 5 GRAMOS O MENOR CHAROLA RESISTENTE AL ALTO IMPACTO PARA COLOCACION DEL BEBE MECANISMO DE TARA METALICO COLOR DEL EQUIPO BEIGE | 4466
I090000062 | 1174 | BASCULA BEBE BASCULA BEBE MECANICA PEDIATRICA PARA DETERMINAR EL PESO CORPORAL DE 0 A 20 KILOS DESPLIEGUE DE PESO EN KILOGRAMOS Y GRAMOS AJUSTE MANUAL A CERO DIVISION DE 5 GRAMOS O MENOR SENSIBILIDAD DE 5 GRAMOS O MENOR CHAROLA RESISTENTE AL ALTO IMPACTO PARA COLOCACION DEL BEBE MECANISMO DE TARA METALICO COLOR DEL EQUIPO BEIGE | 4466
I090000062 | 1190 | BASCULA BEBE BASCULA BEBE MECANICA PEDIATRICA PARA DETERMINAR EL PESO CORPORAL DE 0 A 20 KILOS DESPLIEGUE DE PESO EN KILOGRAMOS Y GRAMOS AJUSTE MANUAL A CERO DIVISION DE 5 GRAMOS O MENOR SENSIBILIDAD DE 5 GRAMOS O MENOR CHAROLA RESISTENTE AL ALTO IMPACTO PARA COLOCACION DEL BEBE MECANISMO DE TARA METALICO COLOR DEL EQUIPO BEIGE | 4466
I090000062 | 1186 | BASCULA BEBE BASCULA BEBE MECANICA PEDIATRICA PARA DETERMINAR EL PESO CORPORAL DE 0 A 20 KILOS DESPLIEGUE DE PESO EN KILOGRAMOS Y GRAMOS AJUSTE MANUAL A CERO DIVISION DE 5 GRAMOS O MENOR SENSIBILIDAD DE 5 GRAMOS O MENOR CHAROLA RESISTENTE AL ALTO IMPACTO PARA COLOCACION DEL BEBE MECANISMO DE TARA METALICO COLOR DEL EQUIPO BEIGE | 4466
I090000062 | 1183 | BASCULA BEBE BASCULA BEBE MECANICA PEDIATRICA PARA DETERMINAR EL PESO CORPORAL DE 0 A 20 KILOS DESPLIEGUE DE PESO EN KILOGRAMOS Y GRAMOS AJUSTE MANUAL A CERO DIVISION DE 5 GRAMOS O MENOR SENSIBILIDAD DE 5 GRAMOS O MENOR CHAROLA RESISTENTE AL ALTO IMPACTO PARA COLOCACION DEL BEBE MECANISMO DE TARA METALICO COLOR DEL EQUIPO BEIGE | 4466
I090000062 | 1194 | BASCULA BEBE BASCULA BEBE MECANICA PEDIATRICA PARA DETERMINAR EL PESO CORPORAL DE 0 A 20 KILOS DESPLIEGUE DE PESO EN KILOGRAMOS Y GRAMOS AJUSTE MANUAL A CERO DIVISION DE 5 GRAMOS O MENOR SENSIBILIDAD DE 5 GRAMOS O MENOR CHAROLA RESISTENTE AL ALTO IMPACTO PARA COLOCACION DEL BEBE MECANISMO DE TARA METALICO COLOR DEL EQUIPO BEIGE | 4466
I090000062 | 1168 | BASCULA BEBE BASCULA BEBE MECANICA PEDIATRICA PARA DETERMINAR EL PESO CORPORAL DE 0 A 20 KILOS DESPLIEGUE DE PESO EN KILOGRAMOS Y GRAMOS AJUSTE MANUAL A CERO DIVISION DE 5 GRAMOS O MENOR SENSIBILIDAD DE 5 GRAMOS O MENOR CHAROLA RESISTENTE AL ALTO IMPACTO PARA COLOCACION DEL BEBE MECANISMO DE TARA METALICO COLOR DEL EQUIPO BEIGE | 4466
I090000062 | 1189 | BASCULA BEBE BASCULA BEBE MECANICA PEDIATRICA PARA DETERMINAR EL PESO CORPORAL DE 0 A 20 KILOS DESPLIEGUE DE PESO EN KILOGRAMOS Y GRAMOS AJUSTE MANUAL A CERO DIVISION DE 5 GRAMOS O MENOR SENSIBILIDAD DE 5 GRAMOS O MENOR CHAROLA RESISTENTE AL ALTO IMPACTO PARA COLOCACION DEL BEBE MECANISMO DE TARA METALICO COLOR DEL EQUIPO BEIGE | 4466
I090000062 | 1185 | BASCULA BEBE BASCULA BEBE MECANICA PEDIATRICA PARA DETERMINAR EL PESO CORPORAL DE 0 A 20 KILOS DESPLIEGUE DE PESO EN KILOGRAMOS Y GRAMOS AJUSTE MANUAL A CERO DIVISION DE 5 GRAMOS O MENOR SENSIBILIDAD DE 5 GRAMOS O MENOR CHAROLA RESISTENTE AL ALTO IMPACTO PARA COLOCACION DEL BEBE MECANISMO DE TARA METALICO COLOR DEL EQUIPO BEIGE | 4466
I090000062 | 1171 | BASCULA BEBE BASCULA BEBE MECANICA PEDIATRICA PARA DETERMINAR EL PESO CORPORAL DE 0 A 20 KILOS DESPLIEGUE DE PESO EN KILOGRAMOS Y GRAMOS AJUSTE MANUAL A CERO DIVISION DE 5 GRAMOS O MENOR SENSIBILIDAD DE 5 GRAMOS O MENOR CHAROLA RESISTENTE AL ALTO IMPACTO PARA COLOCACION DEL BEBE MECANISMO DE TARA METALICO COLOR DEL EQUIPO BEIGE | 4466
I090000062 | 1169 | BASCULA BEBE BASCULA BEBE MECANICA PEDIATRICA PARA DETERMINAR EL PESO CORPORAL DE 0 A 20 KILOS DESPLIEGUE DE PESO EN KILOGRAMOS Y GRAMOS AJUSTE MANUAL A CERO DIVISION DE 5 GRAMOS O MENOR SENSIBILIDAD DE 5 GRAMOS O MENOR CHAROLA RESISTENTE AL ALTO IMPACTO PARA COLOCACION DEL BEBE MECANISMO DE TARA METALICO COLOR DEL EQUIPO BEIGE | 4466
I090000062 | 1166 | BASCULA BEBE BASCULA BEBE MECANICA PEDIATRICA PARA DETERMINAR EL PESO CORPORAL DE 0 A 20 KILOS DESPLIEGUE DE PESO EN KILOGRAMOS Y GRAMOS AJUSTE MANUAL A CERO DIVISION DE 5 GRAMOS O MENOR SENSIBILIDAD DE 5 GRAMOS O MENOR CHAROLA RESISTENTE AL ALTO IMPACTO PARA COLOCACION DEL BEBE MECANISMO DE TARA METALICO COLOR DEL EQUIPO BEIGE | 4466
I090000062 | 1178 | BASCULA BEBE BASCULA BEBE MECANICA PEDIATRICA PARA DETERMINAR EL PESO CORPORAL DE 0 A 20 KILOS DESPLIEGUE DE PESO EN KILOGRAMOS Y GRAMOS AJUSTE MANUAL A CERO DIVISION DE 5 GRAMOS O MENOR SENSIBILIDAD DE 5 GRAMOS O MENOR CHAROLA RESISTENTE AL ALTO IMPACTO PARA COLOCACION DEL BEBE MECANISMO DE TARA METALICO COLOR DEL EQUIPO BEIGE | 4466
I090000062 | 1187 | BASCULA BEBE BASCULA BEBE MECANICA PEDIATRICA PARA DETERMINAR EL PESO CORPORAL DE 0 A 20 KILOS DESPLIEGUE DE PESO EN KILOGRAMOS Y GRAMOS AJUSTE MANUAL A CERO DIVISION DE 5 GRAMOS O MENOR SENSIBILIDAD DE 5 GRAMOS O MENOR CHAROLA RESISTENTE AL ALTO IMPACTO PARA COLOCACION DEL BEBE MECANISMO DE TARA METALICO COLOR DEL EQUIPO BEIGE | 4466
I090000062 | 1204 | BASCULA BEBE BASCULA BEBE MECANICA PEDIATRICA PARA DETERMINAR EL PESO CORPORAL DE 0 A 20 KILOS DESPLIEGUE DE PESO EN KILOGRAMOS Y GRAMOS AJUSTE MANUAL A CERO DIVISION DE 5 GRAMOS O MENOR SENSIBILIDAD DE 5 GRAMOS O MENOR CHAROLA RESISTENTE AL ALTO IMPACTO PARA COLOCACION DEL BEBE MECANISMO DE TARA METALICO COLOR DEL EQUIPO BEIGE | 4466
I090000062 | 1210 | BASCULA BEBE BASCULA BEBE MECANICA PEDIATRICA PARA DETERMINAR EL PESO CORPORAL DE 0 A 20 KILOS DESPLIEGUE DE PESO EN KILOGRAMOS Y GRAMOS AJUSTE MANUAL A CERO DIVISION DE 5 GRAMOS O MENOR SENSIBILIDAD DE 5 GRAMOS O MENOR CHAROLA RESISTENTE AL ALTO IMPACTO PARA COLOCACION DEL BEBE MECANISMO DE TARA METALICO COLOR DEL EQUIPO BEIGE | 4466
I090000062 | 1219 | BASCULA BEBE BASCULA BEBE MECANICA PEDIATRICA PARA DETERMINAR EL PESO CORPORAL DE 0 A 20 KILOS DESPLIEGUE DE PESO EN KILOGRAMOS Y GRAMOS AJUSTE MANUAL A CERO DIVISION DE 5 GRAMOS O MENOR SENSIBILIDAD DE 5 GRAMOS O MENOR CHAROLA RESISTENTE AL ALTO IMPACTO PARA COLOCACION DEL BEBE MECANISMO DE TARA METALICO COLOR DEL EQUIPO BEIGE | 4466
I090000062 | 1197 | BASCULA BEBE BASCULA BEBE MECANICA PEDIATRICA PARA DETERMINAR EL PESO CORPORAL DE 0 A 20 KILOS DESPLIEGUE DE PESO EN KILOGRAMOS Y GRAMOS AJUSTE MANUAL A CERO DIVISION DE 5 GRAMOS O MENOR SENSIBILIDAD DE 5 GRAMOS O MENOR CHAROLA RESISTENTE AL ALTO IMPACTO PARA COLOCACION DEL BEBE MECANISMO DE TARA METALICO COLOR DEL EQUIPO BEIGE | 4466
I090000062 | 1203 | BASCULA BEBE BASCULA BEBE MECANICA PEDIATRICA PARA DETERMINAR EL PESO CORPORAL DE 0 A 20 KILOS DESPLIEGUE DE PESO EN KILOGRAMOS Y GRAMOS AJUSTE MANUAL A CERO DIVISION DE 5 GRAMOS O MENOR SENSIBILIDAD DE 5 GRAMOS O MENOR CHAROLA RESISTENTE AL ALTO IMPACTO PARA COLOCACION DEL BEBE MECANISMO DE TARA METALICO COLOR DEL EQUIPO BEIGE | 4466
I090000062 | 1199 | BASCULA BEBE BASCULA BEBE MECANICA PEDIATRICA PARA DETERMINAR EL PESO CORPORAL DE 0 A 20 KILOS DESPLIEGUE DE PESO EN KILOGRAMOS Y GRAMOS AJUSTE MANUAL A CERO DIVISION DE 5 GRAMOS O MENOR SENSIBILIDAD DE 5 GRAMOS O MENOR CHAROLA RESISTENTE AL ALTO IMPACTO PARA COLOCACION DEL BEBE MECANISMO DE TARA METALICO COLOR DEL EQUIPO BEIGE | 4466
I090000062 | 1198 | BASCULA BEBE BASCULA BEBE MECANICA PEDIATRICA PARA DETERMINAR EL PESO CORPORAL DE 0 A 20 KILOS DESPLIEGUE DE PESO EN KILOGRAMOS Y GRAMOS AJUSTE MANUAL A CERO DIVISION DE 5 GRAMOS O MENOR SENSIBILIDAD DE 5 GRAMOS O MENOR CHAROLA RESISTENTE AL ALTO IMPACTO PARA COLOCACION DEL BEBE MECANISMO DE TARA METALICO COLOR DEL EQUIPO BEIGE | 4466
I090000062 | 1196 | BASCULA BEBE BASCULA PESA BEBE MECANICA CON CHAROLA AMPLIA PARA DETERMINAR EL PESO CORPORAL DE HASTA 20 KILOS . DESPLIEGUE DE PESO EN KILOGRAMOS Y GRAMOS AJUSTE MANUAL A CERO DIVISION DE 5 GRAMOS O MENOR SENSIBILIDAD HAROLA RESISTENTE AL ALTO IMPACTO PARA COLOCACION DEL BEBE MECANISMO DE TARA . COLOR DE LA BASCULA BLANCO | 4466
I090000062 | 1226 | BASCULA BEBE BASCULA BEBE MECANICA PEDIATRICA PARA DETERMINAR EL PESO CORPORAL DE 0 A 20 KILOS DESPLIEGUE DE PESO EN KILOGRAMOS Y GRAMOS AJUSTE MANUAL A CERO DIVISION DE 5 GRAMOS O MENOR SENSIBILIDAD DE 5 GRAMOS O MENOR CHAROLA RESISTENTE AL ALTO IMPACTO PARA COLOCACION DEL BEBE MECANISMO DE TARA METALICO COLOR DEL EQUIPO BEIGE | 4466
I090000062 | 1220 | BASCULA BEBE BASCULA BEBE MECANICA PEDIATRICA PARA DETERMINAR EL PESO CORPORAL DE 0 A 20 KILOS DESPLIEGUE DE PESO EN KILOGRAMOS Y GRAMOS AJUSTE MANUAL A CERO DIVISION DE 5 GRAMOS O MENOR SENSIBILIDAD DE 5 GRAMOS O MENOR CHAROLA RESISTENTE AL ALTO IMPACTO PARA COLOCACION DEL BEBE MECANISMO DE TARA METALICO COLOR DEL EQUIPO BEIGE | 4466
I090000062 | 1205 | BASCULA BEBE BASCULA BEBE MECANICA PEDIATRICA PARA DETERMINAR EL PESO CORPORAL DE 0 A 20 KILOS DESPLIEGUE DE PESO EN KILOGRAMOS Y GRAMOS AJUSTE MANUAL A CERO DIVISION DE 5 GRAMOS O MENOR SENSIBILIDAD DE 5 GRAMOS O MENOR CHAROLA RESISTENTE AL ALTO IMPACTO PARA COLOCACION DEL BEBE MECANISMO DE TARA METALICO COLOR DEL EQUIPO BEIGE | 4466
I090000062 | 1208 | BASCULA BEBE BASCULA BEBE MECANICA PEDIATRICA PARA DETERMINAR EL PESO CORPORAL DE 0 A 20 KILOS DESPLIEGUE DE PESO EN KILOGRAMOS Y GRAMOS AJUSTE MANUAL A CERO DIVISION DE 5 GRAMOS O MENOR SENSIBILIDAD DE 5 GRAMOS O MENOR CHAROLA RESISTENTE AL ALTO IMPACTO PARA COLOCACION DEL BEBE MECANISMO DE TARA METALICO COLOR DEL EQUIPO BEIGE | 4466
I090000062 | 1222 | BASCULA BEBE BASCULA BEBE MECANICA PEDIATRICA PARA DETERMINAR EL PESO CORPORAL DE 0 A 20 KILOS DESPLIEGUE DE PESO EN KILOGRAMOS Y GRAMOS AJUSTE MANUAL A CERO DIVISION DE 5 GRAMOS O MENOR SENSIBILIDAD DE 5 GRAMOS O MENOR CHAROLA RESISTENTE AL ALTO IMPACTO PARA COLOCACION DEL BEBE MECANISMO DE TARA METALICO COLOR DEL EQUIPO BEIGE | 4466
I090000062 | 1201 | BASCULA BEBE BASCULA BEBE MECANICA PEDIATRICA PARA DETERMINAR EL PESO CORPORAL DE 0 A 20 KILOS DESPLIEGUE DE PESO EN KILOGRAMOS Y GRAMOS AJUSTE MANUAL A CERO DIVISION DE 5 GRAMOS O MENOR SENSIBILIDAD DE 5 GRAMOS O MENOR CHAROLA RESISTENTE AL ALTO IMPACTO PARA COLOCACION DEL BEBE MECANISMO DE TARA METALICO COLOR DEL EQUIPO BEIGE | 4466
I090000062 | 1216 | BASCULA BEBE BASCULA BEBE MECANICA PEDIATRICA PARA DETERMINAR EL PESO CORPORAL DE 0 A 20 KILOS DESPLIEGUE DE PESO EN KILOGRAMOS Y GRAMOS AJUSTE MANUAL A CERO DIVISION DE 5 GRAMOS O MENOR SENSIBILIDAD DE 5 GRAMOS O MENOR CHAROLA RESISTENTE AL ALTO IMPACTO PARA COLOCACION DEL BEBE MECANISMO DE TARA METALICO COLOR DEL EQUIPO BEIGE | 4466
I090000062 | 1225 | BASCULA BEBE BASCULA BEBE MECANICA PEDIATRICA PARA DETERMINAR EL PESO CORPORAL DE 0 A 20 KILOS DESPLIEGUE DE PESO EN KILOGRAMOS Y GRAMOS AJUSTE MANUAL A CERO DIVISION DE 5 GRAMOS O MENOR SENSIBILIDAD DE 5 GRAMOS O MENOR CHAROLA RESISTENTE AL ALTO IMPACTO PARA COLOCACION DEL BEBE MECANISMO DE TARA METALICO COLOR DEL EQUIPO BEIGE | 4466
I090000062 | 1224 | BASCULA BEBE BASCULA BEBE MECANICA PEDIATRICA PARA DETERMINAR EL PESO CORPORAL DE 0 A 20 KILOS DESPLIEGUE DE PESO EN KILOGRAMOS Y GRAMOS AJUSTE MANUAL A CERO DIVISION DE 5 GRAMOS O MENOR SENSIBILIDAD DE 5 GRAMOS O MENOR CHAROLA RESISTENTE AL ALTO IMPACTO PARA COLOCACION DEL BEBE MECANISMO DE TARA METALICO COLOR DEL EQUIPO BEIGE | 4466
I090000062 | 1209 | BASCULA BEBE BASCULA BEBE MECANICA PEDIATRICA PARA DETERMINAR EL PESO CORPORAL DE 0 A 20 KILOS DESPLIEGUE DE PESO EN KILOGRAMOS Y GRAMOS AJUSTE MANUAL A CERO DIVISION DE 5 GRAMOS O MENOR SENSIBILIDAD DE 5 GRAMOS O MENOR CHAROLA RESISTENTE AL ALTO IMPACTO PARA COLOCACION DEL BEBE MECANISMO DE TARA METALICO COLOR DEL EQUIPO BEIGE | 4466
I090000062 | 1202 | BASCULA BEBE BASCULA BEBE MECANICA PEDIATRICA PARA DETERMINAR EL PESO CORPORAL DE 0 A 20 KILOS DESPLIEGUE DE PESO EN KILOGRAMOS Y GRAMOS AJUSTE MANUAL A CERO DIVISION DE 5 GRAMOS O MENOR SENSIBILIDAD DE 5 GRAMOS O MENOR CHAROLA RESISTENTE AL ALTO IMPACTO PARA COLOCACION DEL BEBE MECANISMO DE TARA METALICO COLOR DEL EQUIPO BEIGE | 4466
I090000062 | 1213 | BASCULA BEBE BASCULA BEBE MECANICA PEDIATRICA PARA DETERMINAR EL PESO CORPORAL DE 0 A 20 KILOS DESPLIEGUE DE PESO EN KILOGRAMOS Y GRAMOS AJUSTE MANUAL A CERO DIVISION DE 5 GRAMOS O MENOR SENSIBILIDAD DE 5 GRAMOS O MENOR CHAROLA RESISTENTE AL ALTO IMPACTO PARA COLOCACION DEL BEBE MECANISMO DE TARA METALICO COLOR DEL EQUIPO BEIGE | 4466
I090000062 | 1217 | BASCULA BEBE BASCULA BEBE MECANICA PEDIATRICA PARA DETERMINAR EL PESO CORPORAL DE 0 A 20 KILOS DESPLIEGUE DE PESO EN KILOGRAMOS Y GRAMOS AJUSTE MANUAL A CERO DIVISION DE 5 GRAMOS O MENOR SENSIBILIDAD DE 5 GRAMOS O MENOR CHAROLA RESISTENTE AL ALTO IMPACTO PARA COLOCACION DEL BEBE MECANISMO DE TARA METALICO COLOR DEL EQUIPO BEIGE | 4466
I090000062 | 1200 | BASCULA BEBE BASCULA BEBE MECANICA PEDIATRICA PARA DETERMINAR EL PESO CORPORAL DE 0 A 20 KILOS DESPLIEGUE DE PESO EN KILOGRAMOS Y GRAMOS AJUSTE MANUAL A CERO DIVISION DE 5 GRAMOS O MENOR SENSIBILIDAD DE 5 GRAMOS O MENOR CHAROLA RESISTENTE AL ALTO IMPACTO PARA COLOCACION DEL BEBE MECANISMO DE TARA METALICO COLOR DEL EQUIPO BEIGE | 4466
I090000062 | 1218 | BASCULA BEBE BASCULA BEBE MECANICA PEDIATRICA PARA DETERMINAR EL PESO CORPORAL DE 0 A 20 KILOS DESPLIEGUE DE PESO EN KILOGRAMOS Y GRAMOS AJUSTE MANUAL A CERO DIVISION DE 5 GRAMOS O MENOR SENSIBILIDAD DE 5 GRAMOS O MENOR CHAROLA RESISTENTE AL ALTO IMPACTO PARA COLOCACION DEL BEBE MECANISMO DE TARA METALICO COLOR DEL EQUIPO BEIGE | 4466
I090000062 | 1214 | BASCULA BEBE BASCULA BEBE MECANICA PEDIATRICA PARA DETERMINAR EL PESO CORPORAL DE 0 A 20 KILOS DESPLIEGUE DE PESO EN KILOGRAMOS Y GRAMOS AJUSTE MANUAL A CERO DIVISION DE 5 GRAMOS O MENOR SENSIBILIDAD DE 5 GRAMOS O MENOR CHAROLA RESISTENTE AL ALTO IMPACTO PARA COLOCACION DEL BEBE MECANISMO DE TARA METALICO COLOR DEL EQUIPO BEIGE | 4466
I090000062 | 1211 | BASCULA BEBE BASCULA BEBE MECANICA PEDIATRICA PARA DETERMINAR EL PESO CORPORAL DE 0 A 20 KILOS DESPLIEGUE DE PESO EN KILOGRAMOS Y GRAMOS AJUSTE MANUAL A CERO DIVISION DE 5 GRAMOS O MENOR SENSIBILIDAD DE 5 GRAMOS O MENOR CHAROLA RESISTENTE AL ALTO IMPACTO PARA COLOCACION DEL BEBE MECANISMO DE TARA METALICO COLOR DEL EQUIPO BEIGE | 4466
I090000062 | 1215 | BASCULA BEBE BASCULA BEBE MECANICA PEDIATRICA PARA DETERMINAR EL PESO CORPORAL DE 0 A 20 KILOS DESPLIEGUE DE PESO EN KILOGRAMOS Y GRAMOS AJUSTE MANUAL A CERO DIVISION DE 5 GRAMOS O MENOR SENSIBILIDAD DE 5 GRAMOS O MENOR CHAROLA RESISTENTE AL ALTO IMPACTO PARA COLOCACION DEL BEBE MECANISMO DE TARA METALICO COLOR DEL EQUIPO BEIGE | 4466
I090000062 | 1221 | BASCULA BEBE BASCULA BEBE MECANICA PEDIATRICA PARA DETERMINAR EL PESO CORPORAL DE 0 A 20 KILOS DESPLIEGUE DE PESO EN KILOGRAMOS Y GRAMOS AJUSTE MANUAL A CERO DIVISION DE 5 GRAMOS O MENOR SENSIBILIDAD DE 5 GRAMOS O MENOR CHAROLA RESISTENTE AL ALTO IMPACTO PARA COLOCACION DEL BEBE MECANISMO DE TARA METALICO COLOR DEL EQUIPO BEIGE | 4466
I090000062 | 1212 | BASCULA BEBE BASCULA BEBE MECANICA PEDIATRICA PARA DETERMINAR EL PESO CORPORAL DE 0 A 20 KILOS DESPLIEGUE DE PESO EN KILOGRAMOS Y GRAMOS AJUSTE MANUAL A CERO DIVISION DE 5 GRAMOS O MENOR SENSIBILIDAD DE 5 GRAMOS O MENOR CHAROLA RESISTENTE AL ALTO IMPACTO PARA COLOCACION DEL BEBE MECANISMO DE TARA METALICO COLOR DEL EQUIPO BEIGE | 4466
I090000062 | 1223 | BASCULA BEBE BASCULA BEBE MECANICA PEDIATRICA PARA DETERMINAR EL PESO CORPORAL DE 0 A 20 KILOS DESPLIEGUE DE PESO EN KILOGRAMOS Y GRAMOS AJUSTE MANUAL A CERO DIVISION DE 5 GRAMOS O MENOR SENSIBILIDAD DE 5 GRAMOS O MENOR CHAROLA RESISTENTE AL ALTO IMPACTO PARA COLOCACION DEL BEBE MECANISMO DE TARA METALICO COLOR DEL EQUIPO BEIGE | 4466
I090000062 | 1227 | BASCULA BEBE BASCULA BEBE MECANICA PEDIATRICA PARA DETERMINAR EL PESO CORPORAL DE 0 A 20 KILOS DESPLIEGUE DE PESO EN KILOGRAMOS Y GRAMOS AJUSTE MANUAL A CERO DIVISION DE 5 GRAMOS O MENOR SENSIBILIDAD DE 5 GRAMOS O MENOR CHAROLA RESISTENTE AL ALTO IMPACTO PARA COLOCACION DEL BEBE MECANISMO DE TARA METALICO COLOR DEL EQUIPO BEIGE | 4466
I090000062 | 1228 | BASCULA BEBE BASCULA BEBE MECANICA PEDIATRICA PARA DETERMINAR EL PESO CORPORAL DE 0 A 20 KILOS DESPLIEGUE DE PESO EN KILOGRAMOS Y GRAMOS AJUSTE MANUAL A CERO DIVISION DE 5 GRAMOS O MENOR SENSIBILIDAD DE 5 GRAMOS O MENOR CHAROLA RESISTENTE AL ALTO IMPACTO PARA COLOCACION DEL BEBE MECANISMO DE TARA METALICO COLOR DEL EQUIPO BLANCO | 4466
I090000062 | 1239 | BASCULA BEBE BASCULA BEBE MECANICA PEDIATRICA PARA DETERMINAR EL PESO CORPORAL DE 0 A 20 KILOS DESPLIEGUE DE PESO EN KILOGRAMOS Y GRAMOS AJUSTE MANUAL A CERO DIVISION DE 5 GRAMOS O MENOR SENSIBILIDAD DE 5 GRAMOS O MENOR CHAROLA RESISTENTE AL ALTO IMPACTO PARA COLOCACION DEL BEBE MECANISMO DE TARA METALICO COLOR DEL EQUIPO BLANCO | 4466
I090000062 | 1243 | BASCULA BEBE BASCULA BEBE MECANICA PEDIATRICA PARA DETERMINAR EL PESO CORPORAL DE 0 A 20 KILOS DESPLIEGUE DE PESO EN KILOGRAMOS Y GRAMOS AJUSTE MANUAL A CERO DIVISION DE 5 GRAMOS O MENOR SENSIBILIDAD DE 5 GRAMOS O MENOR CHAROLA RESISTENTE AL ALTO IMPACTO PARA COLOCACION DEL BEBE MECANISMO DE TARA METALICO COLOR DEL EQUIPO BLANCO | 4466
I090000062 | 1246 | BASCULA BEBE BASCULA BEBE MECANICA PEDIATRICA PARA DETERMINAR EL PESO CORPORAL DE 0 A 20 KILOS DESPLIEGUE DE PESO EN KILOGRAMOS Y GRAMOS AJUSTE MANUAL A CERO DIVISION DE 5 GRAMOS O MENOR SENSIBILIDAD DE 5 GRAMOS O MENOR CHAROLA RESISTENTE AL ALTO IMPACTO PARA COLOCACION DEL BEBE MECANISMO DE TARA METALICO COLOR DEL EQUIPO BLANCO | 4466
I090000062 | 1238 | BASCULA BEBE BASCULA BEBE MECANICA PEDIATRICA PARA DETERMINAR EL PESO CORPORAL DE 0 A 20 KILOS DESPLIEGUE DE PESO EN KILOGRAMOS Y GRAMOS AJUSTE MANUAL A CERO DIVISION DE 5 GRAMOS O MENOR SENSIBILIDAD DE 5 GRAMOS O MENOR CHAROLA RESISTENTE AL ALTO IMPACTO PARA COLOCACION DEL BEBE MECANISMO DE TARA METALICO COLOR DEL EQUIPO BLANCO | 4466
I090000062 | 1235 | BASCULA BEBE BASCULA BEBE MECANICA PEDIATRICA PARA DETERMINAR EL PESO CORPORAL DE 0 A 20 KILOS DESPLIEGUE DE PESO EN KILOGRAMOS Y GRAMOS AJUSTE MANUAL A CERO DIVISION DE 5 GRAMOS O MENOR SENSIBILIDAD DE 5 GRAMOS O MENOR CHAROLA RESISTENTE AL ALTO IMPACTO PARA COLOCACION DEL BEBE MECANISMO DE TARA METALICO COLOR DEL EQUIPO BLANCO | 4466
I090000062 | 1242 | BASCULA BEBE BASCULA BEBE MECANICA PEDIATRICA PARA DETERMINAR EL PESO CORPORAL DE 0 A 20 KILOS DESPLIEGUE DE PESO EN KILOGRAMOS Y GRAMOS AJUSTE MANUAL A CERO DIVISION DE 5 GRAMOS O MENOR SENSIBILIDAD DE 5 GRAMOS O MENOR CHAROLA RESISTENTE AL ALTO IMPACTO PARA COLOCACION DEL BEBE MECANISMO DE TARA METALICO COLOR DEL EQUIPO BLANCO | 4466
I090000062 | 1233 | BASCULA BEBE BASCULA BEBE MECANICA PEDIATRICA PARA DETERMINAR EL PESO CORPORAL DE 0 A 20 KILOS DESPLIEGUE DE PESO EN KILOGRAMOS Y GRAMOS AJUSTE MANUAL A CERO DIVISION DE 5 GRAMOS O MENOR SENSIBILIDAD DE 5 GRAMOS O MENOR CHAROLA RESISTENTE AL ALTO IMPACTO PARA COLOCACION DEL BEBE MECANISMO DE TARA METALICO COLOR DEL EQUIPO BLANCO | 4466
I090000062 | 1229 | BASCULA BEBE BASCULA BEBE MECANICA PEDIATRICA PARA DETERMINAR EL PESO CORPORAL DE 0 A 20 KILOS DESPLIEGUE DE PESO EN KILOGRAMOS Y GRAMOS AJUSTE MANUAL A CERO DIVISION DE 5 GRAMOS O MENOR SENSIBILIDAD DE 5 GRAMOS O MENOR CHAROLA RESISTENTE AL ALTO IMPACTO PARA COLOCACION DEL BEBE MECANISMO DE TARA METALICO COLOR DEL EQUIPO BLANCO | 4466
I090000062 | 1241 | BASCULA BEBE BASCULA BEBE MECANICA PEDIATRICA PARA DETERMINAR EL PESO CORPORAL DE 0 A 20 KILOS DESPLIEGUE DE PESO EN KILOGRAMOS Y GRAMOS AJUSTE MANUAL A CERO DIVISION DE 5 GRAMOS O MENOR SENSIBILIDAD DE 5 GRAMOS O MENOR CHAROLA RESISTENTE AL ALTO IMPACTO PARA COLOCACION DEL BEBE MECANISMO DE TARA METALICO COLOR DEL EQUIPO BLANCO | 4466
I090000062 | 1231 | BASCULA BEBE BASCULA BEBE MECANICA PEDIATRICA PARA DETERMINAR EL PESO CORPORAL DE 0 A 20 KILOS DESPLIEGUE DE PESO EN KILOGRAMOS Y GRAMOS AJUSTE MANUAL A CERO DIVISION DE 5 GRAMOS O MENOR SENSIBILIDAD DE 5 GRAMOS O MENOR CHAROLA RESISTENTE AL ALTO IMPACTO PARA COLOCACION DEL BEBE MECANISMO DE TARA METALICO COLOR DEL EQUIPO BLANCO | 4466
I090000062 | 1253 | BASCULA BEBE BASCULA BEBE MECANICA PEDIATRICA PARA DETERMINAR EL PESO CORPORAL DE 0 A 20 KILOS DESPLIEGUE DE PESO EN KILOGRAMOS Y GRAMOS AJUSTE MANUAL A CERO DIVISION DE 5 GRAMOS O MENOR SENSIBILIDAD DE 5 GRAMOS O MENOR CHAROLA RESISTENTE AL ALTO IMPACTO PARA COLOCACION DEL BEBE MECANISMO DE TARA METALICO COLOR DEL EQUIPO BLANCO | 4466
I090000062 | 1230 | BASCULA BEBE BASCULA BEBE MECANICA PEDIATRICA PARA DETERMINAR EL PESO CORPORAL DE 0 A 20 KILOS DESPLIEGUE DE PESO EN KILOGRAMOS Y GRAMOS AJUSTE MANUAL A CERO DIVISION DE 5 GRAMOS O MENOR SENSIBILIDAD DE 5 GRAMOS O MENOR CHAROLA RESISTENTE AL ALTO IMPACTO PARA COLOCACION DEL BEBE MECANISMO DE TARA METALICO COLOR DEL EQUIPO BLANCO | 4466
I090000062 | 1252 | BASCULA BEBE BASCULA BEBE MECANICA PEDIATRICA PARA DETERMINAR EL PESO CORPORAL DE 0 A 20 KILOS DESPLIEGUE DE PESO EN KILOGRAMOS Y GRAMOS AJUSTE MANUAL A CERO DIVISION DE 5 GRAMOS O MENOR SENSIBILIDAD DE 5 GRAMOS O MENOR CHAROLA RESISTENTE AL ALTO IMPACTO PARA COLOCACION DEL BEBE MECANISMO DE TARA METALICO COLOR DEL EQUIPO BLANCO | 4466
I090000062 | 1249 | BASCULA BEBE BASCULA BEBE MECANICA PEDIATRICA PARA DETERMINAR EL PESO CORPORAL DE 0 A 20 KILOS DESPLIEGUE DE PESO EN KILOGRAMOS Y GRAMOS AJUSTE MANUAL A CERO DIVISION DE 5 GRAMOS O MENOR SENSIBILIDAD DE 5 GRAMOS O MENOR CHAROLA RESISTENTE AL ALTO IMPACTO PARA COLOCACION DEL BEBE MECANISMO DE TARA METALICO COLOR DEL EQUIPO BLANCO | 4466
I090000062 | 1250 | BASCULA BEBE BASCULA BEBE MECANICA PEDIATRICA PARA DETERMINAR EL PESO CORPORAL DE 0 A 20 KILOS DESPLIEGUE DE PESO EN KILOGRAMOS Y GRAMOS AJUSTE MANUAL A CERO DIVISION DE 5 GRAMOS O MENOR SENSIBILIDAD DE 5 GRAMOS O MENOR CHAROLA RESISTENTE AL ALTO IMPACTO PARA COLOCACION DEL BEBE MECANISMO DE TARA METALICO COLOR DEL EQUIPO BLANCO | 4466
I090000062 | 1244 | BASCULA BEBE BASCULA BEBE MECANICA PEDIATRICA PARA DETERMINAR EL PESO CORPORAL DE 0 A 20 KILOS DESPLIEGUE DE PESO EN KILOGRAMOS Y GRAMOS AJUSTE MANUAL A CERO DIVISION DE 5 GRAMOS O MENOR SENSIBILIDAD DE 5 GRAMOS O MENOR CHAROLA RESISTENTE AL ALTO IMPACTO PARA COLOCACION DEL BEBE MECANISMO DE TARA METALICO COLOR DEL EQUIPO BLANCO | 4466
I090000062 | 1236 | BASCULA BEBE BASCULA BEBE MECANICA PEDIATRICA PARA DETERMINAR EL PESO CORPORAL DE 0 A 20 KILOS DESPLIEGUE DE PESO EN KILOGRAMOS Y GRAMOS AJUSTE MANUAL A CERO DIVISION DE 5 GRAMOS O MENOR SENSIBILIDAD DE 5 GRAMOS O MENOR CHAROLA RESISTENTE AL ALTO IMPACTO PARA COLOCACION DEL BEBE MECANISMO DE TARA METALICO COLOR DEL EQUIPO BLANCO | 4466
I090000062 | 1247 | BASCULA BEBE BASCULA BEBE MECANICA PEDIATRICA PARA DETERMINAR EL PESO CORPORAL DE 0 A 20 KILOS DESPLIEGUE DE PESO EN KILOGRAMOS Y GRAMOS AJUSTE MANUAL A CERO DIVISION DE 5 GRAMOS O MENOR SENSIBILIDAD DE 5 GRAMOS O MENOR CHAROLA RESISTENTE AL ALTO IMPACTO PARA COLOCACION DEL BEBE MECANISMO DE TARA METALICO COLOR DEL EQUIPO BLANCO | 4466
I090000062 | 1251 | BASCULA BEBE BASCULA BEBE MECANICA PEDIATRICA PARA DETERMINAR EL PESO CORPORAL DE 0 A 20 KILOS DESPLIEGUE DE PESO EN KILOGRAMOS Y GRAMOS AJUSTE MANUAL A CERO DIVISION DE 5 GRAMOS O MENOR SENSIBILIDAD DE 5 GRAMOS O MENOR CHAROLA RESISTENTE AL ALTO IMPACTO PARA COLOCACION DEL BEBE MECANISMO DE TARA METALICO COLOR DEL EQUIPO BLANCO | 4466
I090000062 | 1240 | BASCULA BEBE BASCULA BEBE MECANICA PEDIATRICA PARA DETERMINAR EL PESO CORPORAL DE 0 A 20 KILOS DESPLIEGUE DE PESO EN KILOGRAMOS Y GRAMOS AJUSTE MANUAL A CERO DIVISION DE 5 GRAMOS O MENOR SENSIBILIDAD DE 5 GRAMOS O MENOR CHAROLA RESISTENTE AL ALTO IMPACTO PARA COLOCACION DEL BEBE MECANISMO DE TARA METALICO COLOR DEL EQUIPO BLANCO | 4466
I090000062 | 1234 | BASCULA BEBE BASCULA BEBE MECANICA PEDIATRICA PARA DETERMINAR EL PESO CORPORAL DE 0 A 20 KILOS DESPLIEGUE DE PESO EN KILOGRAMOS Y GRAMOS AJUSTE MANUAL A CERO DIVISION DE 5 GRAMOS O MENOR SENSIBILIDAD DE 5 GRAMOS O MENOR CHAROLA RESISTENTE AL ALTO IMPACTO PARA COLOCACION DEL BEBE MECANISMO DE TARA METALICO COLOR DEL EQUIPO BLANCO | 4466
I090000062 | 1232 | BASCULA BEBE BASCULA BEBE MECANICA PEDIATRICA PARA DETERMINAR EL PESO CORPORAL DE 0 A 20 KILOS DESPLIEGUE DE PESO EN KILOGRAMOS Y GRAMOS AJUSTE MANUAL A CERO DIVISION DE 5 GRAMOS O MENOR SENSIBILIDAD DE 5 GRAMOS O MENOR CHAROLA RESISTENTE AL ALTO IMPACTO PARA COLOCACION DEL BEBE MECANISMO DE TARA METALICO COLOR DEL EQUIPO BLANCO | 4466
I090000062 | 1245 | BASCULA BEBE BASCULA BEBE MECANICA PEDIATRICA PARA DETERMINAR EL PESO CORPORAL DE 0 A 20 KILOS DESPLIEGUE DE PESO EN KILOGRAMOS Y GRAMOS AJUSTE MANUAL A CERO DIVISION DE 5 GRAMOS O MENOR SENSIBILIDAD DE 5 GRAMOS O MENOR CHAROLA RESISTENTE AL ALTO IMPACTO PARA COLOCACION DEL BEBE MECANISMO DE TARA METALICO COLOR DEL EQUIPO BLANCO | 4466
I090000062 | 1258 | BASCULA BEBE BASCULA BEBE MECANICA PEDIATRICA PARA DETERMINAR EL PESO CORPORAL DE 0 A 20 KILOS DESPLIEGUE DE PESO EN KILOGRAMOS Y GRAMOS AJUSTE MANUAL A CERO DIVISION DE 5 GRAMOS O MENOR SENSIBILIDAD DE 5 GRAMOS O MENOR CHAROLA RESISTENTE AL ALTO IMPACTO PARA COLOCACION DEL BEBE MECANISMO DE TARA METALICO COLOR DEL EQUIPO BLANCO | 4466
I090000062 | 1267 | BASCULA BEBE BASCULA BEBE MECANICA PEDIATRICA PARA DETERMINAR EL PESO CORPORAL DE 0 A 20 KILOS DESPLIEGUE DE PESO EN KILOGRAMOS Y GRAMOS AJUSTE MANUAL A CERO DIVISION DE 5 GRAMOS O MENOR SENSIBILIDAD DE 5 GRAMOS O MENOR CHAROLA RESISTENTE AL ALTO IMPACTO PARA COLOCACION DEL BEBE MECANISMO DE TARA METALICO COLOR DEL EQUIPO BLANCO | 4466
I090000062 | 1261 | BASCULA BEBE BASCULA BEBE MECANICA PEDIATRICA PARA DETERMINAR EL PESO CORPORAL DE 0 A 20 KILOS DESPLIEGUE DE PESO EN KILOGRAMOS Y GRAMOS AJUSTE MANUAL A CERO DIVISION DE 5 GRAMOS O MENOR SENSIBILIDAD DE 5 GRAMOS O MENOR CHAROLA RESISTENTE AL ALTO IMPACTO PARA COLOCACION DEL BEBE MECANISMO DE TARA METALICO COLOR DEL EQUIPO BLANCO | 4466
I090000062 | 1255 | BASCULA BEBE BASCULA BEBE MECANICA PEDIATRICA PARA DETERMINAR EL PESO CORPORAL DE 0 A 20 KILOS DESPLIEGUE DE PESO EN KILOGRAMOS Y GRAMOS AJUSTE MANUAL A CERO DIVISION DE 5 GRAMOS O MENOR SENSIBILIDAD DE 5 GRAMOS O MENOR CHAROLA RESISTENTE AL ALTO IMPACTO PARA COLOCACION DEL BEBE MECANISMO DE TARA METALICO COLOR DEL EQUIPO BLANCO | 4466
I090000062 | 1265 | BASCULA BEBE BASCULA BEBE MECANICA PEDIATRICA PARA DETERMINAR EL PESO CORPORAL DE 0 A 20 KILOS DESPLIEGUE DE PESO EN KILOGRAMOS Y GRAMOS AJUSTE MANUAL A CERO DIVISION DE 5 GRAMOS O MENOR SENSIBILIDAD DE 5 GRAMOS O MENOR CHAROLA RESISTENTE AL ALTO IMPACTO PARA COLOCACION DEL BEBE MECANISMO DE TARA METALICO COLOR DEL EQUIPO BLANCO | 4466
I090000062 | 1262 | BASCULA BEBE BASCULA BEBE MECANICA PEDIATRICA PARA DETERMINAR EL PESO CORPORAL DE 0 A 20 KILOS DESPLIEGUE DE PESO EN KILOGRAMOS Y GRAMOS AJUSTE MANUAL A CERO DIVISION DE 5 GRAMOS O MENOR SENSIBILIDAD DE 5 GRAMOS O MENOR CHAROLA RESISTENTE AL ALTO IMPACTO PARA COLOCACION DEL BEBE MECANISMO DE TARA METALICO COLOR DEL EQUIPO BLANCO | 4466
I090000062 | 1259 | BASCULA BEBE BASCULA BEBE MECANICA PEDIATRICA PARA DETERMINAR EL PESO CORPORAL DE 0 A 20 KILOS DESPLIEGUE DE PESO EN KILOGRAMOS Y GRAMOS AJUSTE MANUAL A CERO DIVISION DE 5 GRAMOS O MENOR SENSIBILIDAD DE 5 GRAMOS O MENOR CHAROLA RESISTENTE AL ALTO IMPACTO PARA COLOCACION DEL BEBE MECANISMO DE TARA METALICO COLOR DEL EQUIPO BLANCO | 4466
I090000062 | 1263 | BASCULA BEBE BASCULA BEBE MECANICA PEDIATRICA PARA DETERMINAR EL PESO CORPORAL DE 0 A 20 KILOS DESPLIEGUE DE PESO EN KILOGRAMOS Y GRAMOS AJUSTE MANUAL A CERO DIVISION DE 5 GRAMOS O MENOR SENSIBILIDAD DE 5 GRAMOS O MENOR CHAROLA RESISTENTE AL ALTO IMPACTO PARA COLOCACION DEL BEBE MECANISMO DE TARA METALICO COLOR DEL EQUIPO BLANCO | 4466
I090000062 | 1266 | BASCULA BEBE BASCULA BEBE MECANICA PEDIATRICA PARA DETERMINAR EL PESO CORPORAL DE 0 A 20 KILOS DESPLIEGUE DE PESO EN KILOGRAMOS Y GRAMOS AJUSTE MANUAL A CERO DIVISION DE 5 GRAMOS O MENOR SENSIBILIDAD DE 5 GRAMOS O MENOR CHAROLA RESISTENTE AL ALTO IMPACTO PARA COLOCACION DEL BEBE MECANISMO DE TARA METALICO COLOR DEL EQUIPO BLANCO | 4466
I090000062 | 1282 | BASCULA BEBE BASCULA BEBE MECANICA PEDIATRICA PARA DETERMINAR EL PESO CORPORAL DE 0 A 20 KILOS DESPLIEGUE DE PESO EN KILOGRAMOS Y GRAMOS AJUSTE MANUAL A CERO DIVISION DE 5 GRAMOS O MENOR SENSIBILIDAD DE 5 GRAMOS O MENOR CHAROLA RESISTENTE AL ALTO IMPACTO PARA COLOCACION DEL BEBE MECANISMO DE TARA METALICO COLOR DEL EQUIPO ARENA | 4466
I090000062 | 1291 | BASCULA BEBE BASCULA BEBE MECANICA PEDIATRICA PARA DETERMINAR EL PESO CORPORAL DE 0 A 20 KILOS DESPLIEGUE DE PESO EN KILOGRAMOS Y GRAMOS AJUSTE MANUAL A CERO DIVISION DE 5 GRAMOS O MENOR SENSIBILIDAD DE 5 GRAMOS O MENOR CHAROLA RESISTENTE AL ALTO IMPACTO PARA COLOCACION DEL BEBE MECANISMO DE TARA METALICO COLOR DEL EQUIPO ARENA | 4466
I090000062 | 1294 | BASCULA BEBE BASCULA BEBE MECANICA PEDIATRICA PARA DETERMINAR EL PESO CORPORAL DE 0 A 20 KILOS DESPLIEGUE DE PESO EN KILOGRAMOS Y GRAMOS AJUSTE MANUAL A CERO DIVISION DE 5 GRAMOS O MENOR SENSIBILIDAD DE 5 GRAMOS O MENOR CHAROLA RESISTENTE AL ALTO IMPACTO PARA COLOCACION DEL BEBE MECANISMO DE TARA METALICO COLOR DEL EQUIPO ARENA | 4466
I090000062 | 1275 | BASCULA BEBE BASCULA BEBE MECANICA PEDIATRICA PARA DETERMINAR EL PESO CORPORAL DE 0 A 20 KILOS DESPLIEGUE DE PESO EN KILOGRAMOS Y GRAMOS AJUSTE MANUAL A CERO DIVISION DE 5 GRAMOS O MENOR SENSIBILIDAD DE 5 GRAMOS O MENOR CHAROLA RESISTENTE AL ALTO IMPACTO PARA COLOCACION DEL BEBE MECANISMO DE TARA METALICO COLOR DEL EQUIPO ARENA | 4466
I090000062 | 1293 | BASCULA BEBE BASCULA BEBE MECANICA PEDIATRICA PARA DETERMINAR EL PESO CORPORAL DE 0 A 20 KILOS DESPLIEGUE DE PESO EN KILOGRAMOS Y GRAMOS AJUSTE MANUAL A CERO DIVISION DE 5 GRAMOS O MENOR SENSIBILIDAD DE 5 GRAMOS O MENOR CHAROLA RESISTENTE AL ALTO IMPACTO PARA COLOCACION DEL BEBE MECANISMO DE TARA METALICO COLOR DEL EQUIPO ARENA | 4466
I090000062 | 1271 | BASCULA BEBE BASCULA BEBE MECANICA PEDIATRICA PARA DETERMINAR EL PESO CORPORAL DE 0 A 20 KILOS DESPLIEGUE DE PESO EN KILOGRAMOS Y GRAMOS AJUSTE MANUAL A CERO DIVISION DE 5 GRAMOS O MENOR SENSIBILIDAD DE 5 GRAMOS O MENOR CHAROLA RESISTENTE AL ALTO IMPACTO PARA COLOCACION DEL BEBE MECANISMO DE TARA METALICO COLOR DEL EQUIPO ARENA | 4466
I090000062 | 1292 | BASCULA BEBE BASCULA BEBE MECANICA PEDIATRICA PARA DETERMINAR EL PESO CORPORAL DE 0 A 20 KILOS DESPLIEGUE DE PESO EN KILOGRAMOS Y GRAMOS AJUSTE MANUAL A CERO DIVISION DE 5 GRAMOS O MENOR SENSIBILIDAD DE 5 GRAMOS O MENOR CHAROLA RESISTENTE AL ALTO IMPACTO PARA COLOCACION DEL BEBE MECANISMO DE TARA METALICO COLOR DEL EQUIPO ARENA | 4466
I090000062 | 1283 | BASCULA BEBE BASCULA BEBE MECANICA PEDIATRICA PARA DETERMINAR EL PESO CORPORAL DE 0 A 20 KILOS DESPLIEGUE DE PESO EN KILOGRAMOS Y GRAMOS AJUSTE MANUAL A CERO DIVISION DE 5 GRAMOS O MENOR SENSIBILIDAD DE 5 GRAMOS O MENOR CHAROLA RESISTENTE AL ALTO IMPACTO PARA COLOCACION DEL BEBE MECANISMO DE TARA METALICO COLOR DEL EQUIPO ARENA | 4466
I090000062 | 1295 | BASCULA BEBE BASCULA BEBE MECANICA PEDIATRICA PARA DETERMINAR EL PESO CORPORAL DE 0 A 20 KILOS DESPLIEGUE DE PESO EN KILOGRAMOS Y GRAMOS AJUSTE MANUAL A CERO DIVISION DE 5 GRAMOS O MENOR SENSIBILIDAD DE 5 GRAMOS O MENOR CHAROLA RESISTENTE AL ALTO IMPACTO PARA COLOCACION DEL BEBE MECANISMO DE TARA METALICO COLOR DEL EQUIPO ARENA | 4466
I090000062 | 1296 | BASCULA BEBE BASCULA BEBE MECANICA PEDIATRICA PARA DETERMINAR EL PESO CORPORAL DE 0 A 20 KILOS DESPLIEGUE DE PESO EN KILOGRAMOS Y GRAMOS AJUSTE MANUAL A CERO DIVISION DE 5 GRAMOS O MENOR SENSIBILIDAD DE 5 GRAMOS O MENOR CHAROLA RESISTENTE AL ALTO IMPACTO PARA COLOCACION DEL BEBE MECANISMO DE TARA METALICO COLOR DEL EQUIPO ARENA | 4466
I090000062 | 1285 | BASCULA BEBE BASCULA BEBE MECANICA PEDIATRICA PARA DETERMINAR EL PESO CORPORAL DE 0 A 20 KILOS DESPLIEGUE DE PESO EN KILOGRAMOS Y GRAMOS AJUSTE MANUAL A CERO DIVISION DE 5 GRAMOS O MENOR SENSIBILIDAD DE 5 GRAMOS O MENOR CHAROLA RESISTENTE AL ALTO IMPACTO PARA COLOCACION DEL BEBE MECANISMO DE TARA METALICO COLOR DEL EQUIPO ARENA | 4466
I090000062 | 1300 | BASCULA BEBE BASCULA BEBE MECANICA PEDIATRICA PARA DETERMINAR EL PESO CORPORAL DE 0 A 20 KILOS DESPLIEGUE DE PESO EN KILOGRAMOS Y GRAMOS AJUSTE MANUAL A CERO DIVISION DE 5 GRAMOS O MENOR SENSIBILIDAD DE 5 GRAMOS O MENOR CHAROLA RESISTENTE AL ALTO IMPACTO PARA COLOCACION DEL BEBE MECANISMO DE TARA METALICO COLOR DEL EQUIPO ARENA | 4466
I090000062 | 1299 | BASCULA BEBE BASCULA BEBE MECANICA PEDIATRICA PARA DETERMINAR EL PESO CORPORAL DE 0 A 20 KILOS DESPLIEGUE DE PESO EN KILOGRAMOS Y GRAMOS AJUSTE MANUAL A CERO DIVISION DE 5 GRAMOS O MENOR SENSIBILIDAD DE 5 GRAMOS O MENOR CHAROLA RESISTENTE AL ALTO IMPACTO PARA COLOCACION DEL BEBE MECANISMO DE TARA METALICO COLOR DEL EQUIPO ARENA | 4466
I090000062 | 1276 | BASCULA BEBE BASCULA BEBE MECANICA PEDIATRICA PARA DETERMINAR EL PESO CORPORAL DE 0 A 20 KILOS DESPLIEGUE DE PESO EN KILOGRAMOS Y GRAMOS AJUSTE MANUAL A CERO DIVISION DE 5 GRAMOS O MENOR SENSIBILIDAD DE 5 GRAMOS O MENOR CHAROLA RESISTENTE AL ALTO IMPACTO PARA COLOCACION DEL BEBE MECANISMO DE TARA METALICO COLOR DEL EQUIPO ARENA | 4466
I090000062 | 1270 | BASCULA BEBE BASCULA BEBE MECANICA PEDIATRICA PARA DETERMINAR EL PESO CORPORAL DE 0 A 20 KILOS DESPLIEGUE DE PESO EN KILOGRAMOS Y GRAMOS AJUSTE MANUAL A CERO DIVISION DE 5 GRAMOS O MENOR SENSIBILIDAD DE 5 GRAMOS O MENOR CHAROLA RESISTENTE AL ALTO IMPACTO PARA COLOCACION DEL BEBE MECANISMO DE TARA METALICO COLOR DEL EQUIPO ARENA | 4466
I090000062 | 1302 | BASCULA BEBE BASCULA BEBE MECANICA PEDIATRICA PARA DETERMINAR EL PESO CORPORAL DE 0 A 20 KILOS DESPLIEGUE DE PESO EN KILOGRAMOS Y GRAMOS AJUSTE MANUAL A CERO DIVISION DE 5 GRAMOS O MENOR SENSIBILIDAD DE 5 GRAMOS O MENOR CHAROLA RESISTENTE AL ALTO IMPACTO PARA COLOCACION DEL BEBE MECANISMO DE TARA METALICO COLOR DEL EQUIPO ARENA | 4466
I090000062 | 1287 | BASCULA BEBE BASCULA BEBE MECANICA PEDIATRICA PARA DETERMINAR EL PESO CORPORAL DE 0 A 20 KILOS DESPLIEGUE DE PESO EN KILOGRAMOS Y GRAMOS AJUSTE MANUAL A CERO DIVISION DE 5 GRAMOS O MENOR SENSIBILIDAD DE 5 GRAMOS O MENOR CHAROLA RESISTENTE AL ALTO IMPACTO PARA COLOCACION DEL BEBE MECANISMO DE TARA METALICO COLOR DEL EQUIPO ARENA | 4466
I090000062 | 1284 | BASCULA BEBE BASCULA BEBE MECANICA PEDIATRICA PARA DETERMINAR EL PESO CORPORAL DE 0 A 20 KILOS DESPLIEGUE DE PESO EN KILOGRAMOS Y GRAMOS AJUSTE MANUAL A CERO DIVISION DE 5 GRAMOS O MENOR SENSIBILIDAD DE 5 GRAMOS O MENOR CHAROLA RESISTENTE AL ALTO IMPACTO PARA COLOCACION DEL BEBE MECANISMO DE TARA METALICO COLOR DEL EQUIPO ARENA | 4466
I090000062 | 1278 | BASCULA BEBE BASCULA BEBE MECANICA PEDIATRICA PARA DETERMINAR EL PESO CORPORAL DE 0 A 20 KILOS DESPLIEGUE DE PESO EN KILOGRAMOS Y GRAMOS AJUSTE MANUAL A CERO DIVISION DE 5 GRAMOS O MENOR SENSIBILIDAD DE 5 GRAMOS O MENOR CHAROLA RESISTENTE AL ALTO IMPACTO PARA COLOCACION DEL BEBE MECANISMO DE TARA METALICO COLOR DEL EQUIPO ARENA | 4466
I090000062 | 1280 | BASCULA BEBE BASCULA BEBE MECANICA PEDIATRICA PARA DETERMINAR EL PESO CORPORAL DE 0 A 20 KILOS DESPLIEGUE DE PESO EN KILOGRAMOS Y GRAMOS AJUSTE MANUAL A CERO DIVISION DE 5 GRAMOS O MENOR SENSIBILIDAD DE 5 GRAMOS O MENOR CHAROLA RESISTENTE AL ALTO IMPACTO PARA COLOCACION DEL BEBE MECANISMO DE TARA METALICO COLOR DEL EQUIPO ARENA | 4466
I090000062 | 1273 | BASCULA BEBE BASCULA BEBE MECANICA PEDIATRICA PARA DETERMINAR EL PESO CORPORAL DE 0 A 20 KILOS DESPLIEGUE DE PESO EN KILOGRAMOS Y GRAMOS AJUSTE MANUAL A CERO DIVISION DE 5 GRAMOS O MENOR SENSIBILIDAD DE 5 GRAMOS O MENOR CHAROLA RESISTENTE AL ALTO IMPACTO PARA COLOCACION DEL BEBE MECANISMO DE TARA METALICO COLOR DEL EQUIPO ARENA | 4466
I090000062 | 1268 | BASCULA BEBE BASCULA BEBE MECANICA PEDIATRICA PARA DETERMINAR EL PESO CORPORAL DE 0 A 20 KILOS DESPLIEGUE DE PESO EN KILOGRAMOS Y GRAMOS AJUSTE MANUAL A CERO DIVISION DE 5 GRAMOS O MENOR SENSIBILIDAD DE 5 GRAMOS O MENOR CHAROLA RESISTENTE AL ALTO IMPACTO PARA COLOCACION DEL BEBE MECANISMO DE TARA METALICO COLOR DEL EQUIPO ARENA | 4466
I090000062 | 1277 | BASCULA BEBE BASCULA BEBE MECANICA PEDIATRICA PARA DETERMINAR EL PESO CORPORAL DE 0 A 20 KILOS DESPLIEGUE DE PESO EN KILOGRAMOS Y GRAMOS AJUSTE MANUAL A CERO DIVISION DE 5 GRAMOS O MENOR SENSIBILIDAD DE 5 GRAMOS O MENOR CHAROLA RESISTENTE AL ALTO IMPACTO PARA COLOCACION DEL BEBE MECANISMO DE TARA METALICO COLOR DEL EQUIPO ARENA | 4466
I090000062 | 1286 | BASCULA BEBE BASCULA BEBE MECANICA PEDIATRICA PARA DETERMINAR EL PESO CORPORAL DE 0 A 20 KILOS DESPLIEGUE DE PESO EN KILOGRAMOS Y GRAMOS AJUSTE MANUAL A CERO DIVISION DE 5 GRAMOS O MENOR SENSIBILIDAD DE 5 GRAMOS O MENOR CHAROLA RESISTENTE AL ALTO IMPACTO PARA COLOCACION DEL BEBE MECANISMO DE TARA METALICO COLOR DEL EQUIPO ARENA | 4466
I090000062 | 1274 | BASCULA BEBE BASCULA BEBE MECANICA PEDIATRICA PARA DETERMINAR EL PESO CORPORAL DE 0 A 20 KILOS DESPLIEGUE DE PESO EN KILOGRAMOS Y GRAMOS AJUSTE MANUAL A CERO DIVISION DE 5 GRAMOS O MENOR SENSIBILIDAD DE 5 GRAMOS O MENOR CHAROLA RESISTENTE AL ALTO IMPACTO PARA COLOCACION DEL BEBE MECANISMO DE TARA METALICO COLOR DEL EQUIPO ARENA | 4466
I090000062 | 1279 | BASCULA BEBE BASCULA BEBE MECANICA PEDIATRICA PARA DETERMINAR EL PESO CORPORAL DE 0 A 20 KILOS DESPLIEGUE DE PESO EN KILOGRAMOS Y GRAMOS AJUSTE MANUAL A CERO DIVISION DE 5 GRAMOS O MENOR SENSIBILIDAD DE 5 GRAMOS O MENOR CHAROLA RESISTENTE AL ALTO IMPACTO PARA COLOCACION DEL BEBE MECANISMO DE TARA METALICO COLOR DEL EQUIPO ARENA | 4466
I090000062 | 1288 | BASCULA BEBE BASCULA BEBE MECANICA PEDIATRICA PARA DETERMINAR EL PESO CORPORAL DE 0 A 20 KILOS DESPLIEGUE DE PESO EN KILOGRAMOS Y GRAMOS AJUSTE MANUAL A CERO DIVISION DE 5 GRAMOS O MENOR SENSIBILIDAD DE 5 GRAMOS O MENOR CHAROLA RESISTENTE AL ALTO IMPACTO PARA COLOCACION DEL BEBE MECANISMO DE TARA METALICO COLOR DEL EQUIPO ARENA | 4466
I090000062 | 1272 | BASCULA BEBE BASCULA BEBE MECANICA PEDIATRICA PARA DETERMINAR EL PESO CORPORAL DE 0 A 20 KILOS DESPLIEGUE DE PESO EN KILOGRAMOS Y GRAMOS AJUSTE MANUAL A CERO DIVISION DE 5 GRAMOS O MENOR SENSIBILIDAD DE 5 GRAMOS O MENOR CHAROLA RESISTENTE AL ALTO IMPACTO PARA COLOCACION DEL BEBE MECANISMO DE TARA METALICO COLOR DEL EQUIPO ARENA | 4466
I090000062 | 1304 | BASCULA BEBE BASCULA BEBE MECANICA PEDIATRICA PARA DETERMINAR EL PESO CORPORAL DE 0 A 20 KILOS DESPLIEGUE DE PESO EN KILOGRAMOS Y GRAMOS AJUSTE MANUAL A CERO DIVISION DE 5 GRAMOS O MENOR SENSIBILIDAD DE 5 GRAMOS O MENOR CHAROLA RESISTENTE AL ALTO IMPACTO PARA COLOCACION DEL BEBE MECANISMO DE TARA METALICO COLOR DEL EQUIPO ARENA | 4466
I090000062 | 1298 | BASCULA BEBE BASCULA BEBE MECANICA PEDIATRICA PARA DETERMINAR EL PESO CORPORAL DE 0 A 20 KILOS DESPLIEGUE DE PESO EN KILOGRAMOS Y GRAMOS AJUSTE MANUAL A CERO DIVISION DE 5 GRAMOS O MENOR SENSIBILIDAD DE 5 GRAMOS O MENOR CHAROLA RESISTENTE AL ALTO IMPACTO PARA COLOCACION DEL BEBE MECANISMO DE TARA METALICO COLOR DEL EQUIPO ARENA | 4466
I090000062 | 1290 | BASCULA BEBE BASCULA BEBE MECANICA PEDIATRICA PARA DETERMINAR EL PESO CORPORAL DE 0 A 20 KILOS DESPLIEGUE DE PESO EN KILOGRAMOS Y GRAMOS AJUSTE MANUAL A CERO DIVISION DE 5 GRAMOS O MENOR SENSIBILIDAD DE 5 GRAMOS O MENOR CHAROLA RESISTENTE AL ALTO IMPACTO PARA COLOCACION DEL BEBE MECANISMO DE TARA METALICO COLOR DEL EQUIPO ARENA | 4466
I090000062 | 1306 | BASCULA BEBE BASCULA BEBE MECANICA PEDIATRICA PARA DETERMINAR EL PESO CORPORAL DE 0 A 20 KILOS DESPLIEGUE DE PESO EN KILOGRAMOS Y GRAMOS AJUSTE MANUAL A CERO DIVISION DE 5 GRAMOS O MENOR SENSIBILIDAD DE 5 GRAMOS O MENOR CHAROLA RESISTENTE AL ALTO IMPACTO PARA COLOCACION DEL BEBE MECANISMO DE TARA METALICO COLOR DEL EQUIPO BLANCO | 4466
I090000062 | 1309 | BASCULA BEBE BASCULA BEBE MECANICA PEDIATRICA PARA DETERMINAR EL PESO CORPORAL DE 0 A 20 KILOS DESPLIEGUE DE PESO EN KILOGRAMOS Y GRAMOS AJUSTE MANUAL A CERO DIVISION DE 5 GRAMOS O MENOR SENSIBILIDAD DE 5 GRAMOS O MENOR CHAROLA RESISTENTE AL ALTO IMPACTO PARA COLOCACION DEL BEBE MECANISMO DE TARA METALICO | 4466
I090000062 | 1310 | BASCULA BEBE BASCULA BEBE MECANICA PEDIATRICA PARA DETERMINAR EL PESO CORPORAL DE 0 A 20 KILOS DESPLIEGUE DE PESO EN KILOGRAMOS Y GRAMOS AJUSTE MANUAL A CERO DIVISION DE 5 GRAMOS O MENOR SENSIBILIDAD DE 5 GRAMOS O MENOR CHAROLA RESISTENTE AL ALTO IMPACTO PARA COLOCACION DEL BEBE MECANISMO DE TARA METALICO | 4466
I090000062 | 1313 | BASCULA BEBE BASCULA BEBE MECANICA PEDIATRICA PARA DETERMINAR EL PESO CORPORAL DE 0 A 20 KILOS DESPLIEGUE DE PESO EN KILOGRAMOS Y GRAMOS AJUSTE MANUAL A CERO DIVISION DE 5 GRAMOS O MENOR SENSIBILIDAD DE 5 GRAMOS O MENOR CHAROLA RESISTENTE AL ALTO IMPACTO PARA COLOCACION DEL BEBE MECANISMO DE TARA METALICO | 4466
I090000062 | 1316 | BASCULA BEBE BASCULA BEBE MECANICA PEDIATRICA PARA DETERMINAR EL PESO CORPORAL DE 0 A 20 KILOS DESPLIEGUE DE PESO EN KILOGRAMOS Y GRAMOS AJUSTE MANUAL A CERO DIVISION DE 5 GRAMOS O MENOR SENSIBILIDAD DE 5 GRAMOS O MENOR CHAROLA RESISTENTE AL ALTO IMPACTO PARA COLOCACION DEL BEBE MECANISMO DE TARA METALICO | 4466
I090000062 | 1312 | BASCULA BEBE BASCULA BEBE MECANICA PEDIATRICA PARA DETERMINAR EL PESO CORPORAL DE 0 A 20 KILOS DESPLIEGUE DE PESO EN KILOGRAMOS Y GRAMOS AJUSTE MANUAL A CERO DIVISION DE 5 GRAMOS O MENOR SENSIBILIDAD DE 5 GRAMOS O MENOR CHAROLA RESISTENTE AL ALTO IMPACTO PARA COLOCACION DEL BEBE MECANISMO DE TARA METALICO | 4466
I090000062 | 1317 | BASCULA BEBE BASCULA BEBE MECANICA PEDIATRICA PARA DETERMINAR EL PESO CORPORAL DE 0 A 20 KILOS DESPLIEGUE DE PESO EN KILOGRAMOS Y GRAMOS AJUSTE MANUAL A CERO DIVISION DE 5 GRAMOS O MENOR SENSIBILIDAD DE 5 GRAMOS O MENOR CHAROLA RESISTENTE AL ALTO IMPACTO PARA COLOCACION DEL BEBE MECANISMO DE TARA METALICO | 4466
I090000062 | 1315 | BASCULA BEBE BASCULA BEBE MECANICA PEDIATRICA PARA DETERMINAR EL PESO CORPORAL DE 0 A 20 KILOS DESPLIEGUE DE PESO EN KILOGRAMOS Y GRAMOS AJUSTE MANUAL A CERO DIVISION DE 5 GRAMOS O MENOR SENSIBILIDAD DE 5 GRAMOS O MENOR CHAROLA RESISTENTE AL ALTO IMPACTO PARA COLOCACION DEL BEBE MECANISMO DE TARA METALICO | 4466
I090000062 | 1322 | BASCULA BEBE BASCULA BEBE MECANICA PEDIATRICA PARA DETERMINAR EL PESO CORPORAL DE 0 A 20 KILOS DESPLIEGUE DE PESO EN KILOGRAMOS Y GRAMOS AJUSTE MANUAL A CERO DIVISION DE 5 GRAMOS O MENOR SENSIBILIDAD DE 5 GRAMOS O MENOR CHAROLA RESISTENTE AL ALTO IMPACTO PARA COLOCACION DEL BEBE MECANISMO DE TARA METALICO COLOR DEL EQUIPO BLANCO | 4466
I090000062 | 1326 | BASCULA BEBE BASCULA BEBE MECANICA PEDIATRICA PARA DETERMINAR EL PESO CORPORAL DE 0 A 20 KILOS DESPLIEGUE DE PESO EN KILOGRAMOS Y GRAMOS AJUSTE MANUAL A CERO DIVISION DE 5 GRAMOS O MENOR SENSIBILIDAD DE 5 GRAMOS O MENOR CHAROLA RESISTENTE AL ALTO IMPACTO PARA COLOCACION DEL BEBE MECANISMO DE TARA METALICO COLOR DEL EQUIPO BLANCO | 4466
I090000062 | 1331 | BASCULA BEBE BASCULA BEBE MECANICA PEDIATRICA PARA DETERMINAR EL PESO CORPORAL DE 0 A 20 KILOS DESPLIEGUE DE PESO EN KILOGRAMOS Y GRAMOS AJUSTE MANUAL A CERO DIVISION DE 5 GRAMOS O MENOR SENSIBILIDAD DE 5 GRAMOS O MENOR CHAROLA RESISTENTE AL ALTO IMPACTO PARA COLOCACION DEL BEBE MECANISMO DE TARA METALICO COLOR DEL EQUIPO BLANCO | 4466
I090000062 | 1336 | BASCULA BEBE BASCULA BEBE MECANICA PEDIATRICA PARA DETERMINAR EL PESO CORPORAL DE 0 A 20 KILOS DESPLIEGUE DE PESO EN KILOGRAMOS Y GRAMOS AJUSTE MANUAL A CERO DIVISION DE 5 GRAMOS O MENOR SENSIBILIDAD DE 5 GRAMOS O MENOR CHAROLA RESISTENTE AL ALTO IMPACTO PARA COLOCACION DEL BEBE MECANISMO DE TARA METALICO COLOR DEL EQUIPO BLANCO | 4466
I090000062 | 1338 | BASCULA BEBE BASCULA BEBE MECANICA PEDIATRICA PARA DETERMINAR EL PESO CORPORAL DE 0 A 20 KILOS DESPLIEGUE DE PESO EN KILOGRAMOS Y GRAMOS AJUSTE MANUAL A CERO DIVISION DE 5 GRAMOS O MENOR SENSIBILIDAD DE 5 GRAMOS O MENOR CHAROLA RESISTENTE AL ALTO IMPACTO PARA COLOCACION DEL BEBE MECANISMO DE TARA METALICO COLOR DEL EQUIPO BLANCO | 4466
I090000062 | 1339 | BASCULA BEBE BASCULA BEBE MECANICA PEDIATRICA PARA DETERMINAR EL PESO CORPORAL DE 0 A 20 KILOS DESPLIEGUE DE PESO EN KILOGRAMOS Y GRAMOS AJUSTE MANUAL A CERO DIVISION DE 5 GRAMOS O MENOR SENSIBILIDAD DE 5 GRAMOS O MENOR CHAROLA RESISTENTE AL ALTO IMPACTO PARA COLOCACION DEL BEBE MECANISMO DE TARA METALICO COLOR DEL EQUIPO BLANCO | 4466
I090000062 | 1346 | BASCULA BEBE BASCULA BEBE MECANICA PEDIATRICA PARA DETERMINAR EL PESO CORPORAL DE 0 A 20 KILOS DESPLIEGUE DE PESO EN KILOGRAMOS Y GRAMOS AJUSTE MANUAL A CERO DIVISION DE 5 GRAMOS O MENOR SENSIBILIDAD DE 5 GRAMOS O MENOR CHAROLA RESISTENTE AL ALTO IMPACTO PARA COLOCACION DEL BEBE MECANISMO DE TARA METALICO COLOR DEL EQUIPO BLANCO | 4466
I090000062 | 1320 | BASCULA BEBE BASCULA BEBE MECANICA PEDIATRICA PARA DETERMINAR EL PESO CORPORAL DE 0 A 20 KILOS DESPLIEGUE DE PESO EN KILOGRAMOS Y GRAMOS AJUSTE MANUAL A CERO DIVISION DE 5 GRAMOS O MENOR SENSIBILIDAD DE 5 GRAMOS O MENOR CHAROLA RESISTENTE AL ALTO IMPACTO PARA COLOCACION DEL BEBE MECANISMO DE TARA METALICO COLOR DEL EQUIPO BLANCO | 4466
I090000062 | 1337 | BASCULA BEBE BASCULA BEBE MECANICA PEDIATRICA PARA DETERMINAR EL PESO CORPORAL DE 0 A 20 KILOS DESPLIEGUE DE PESO EN KILOGRAMOS Y GRAMOS AJUSTE MANUAL A CERO DIVISION DE 5 GRAMOS O MENOR SENSIBILIDAD DE 5 GRAMOS O MENOR CHAROLA RESISTENTE AL ALTO IMPACTO PARA COLOCACION DEL BEBE MECANISMO DE TARA METALICO COLOR DEL EQUIPO BLANCO | 4466
I090000062 | 1319 | BASCULA BEBE BASCULA BEBE MECANICA PEDIATRICA PARA DETERMINAR EL PESO CORPORAL DE 0 A 20 KILOS DESPLIEGUE DE PESO EN KILOGRAMOS Y GRAMOS AJUSTE MANUAL A CERO DIVISION DE 5 GRAMOS O MENOR SENSIBILIDAD DE 5 GRAMOS O MENOR CHAROLA RESISTENTE AL ALTO IMPACTO PARA COLOCACION DEL BEBE MECANISMO DE TARA METALICO COLOR DEL EQUIPO BLANCO | 4466
I090000062 | 1325 | BASCULA BEBE BASCULA BEBE MECANICA PEDIATRICA PARA DETERMINAR EL PESO CORPORAL DE 0 A 20 KILOS DESPLIEGUE DE PESO EN KILOGRAMOS Y GRAMOS AJUSTE MANUAL A CERO DIVISION DE 5 GRAMOS O MENOR SENSIBILIDAD DE 5 GRAMOS O MENOR CHAROLA RESISTENTE AL ALTO IMPACTO PARA COLOCACION DEL BEBE MECANISMO DE TARA METALICO COLOR DEL EQUIPO BLANCO | 4466
I090000062 | 1341 | BASCULA BEBE BASCULA BEBE MECANICA PEDIATRICA PARA DETERMINAR EL PESO CORPORAL DE 0 A 20 KILOS DESPLIEGUE DE PESO EN KILOGRAMOS Y GRAMOS AJUSTE MANUAL A CERO DIVISION DE 5 GRAMOS O MENOR SENSIBILIDAD DE 5 GRAMOS O MENOR CHAROLA RESISTENTE AL ALTO IMPACTO PARA COLOCACION DEL BEBE MECANISMO DE TARA METALICO COLOR DEL EQUIPO BLANCO | 4466
I090000062 | 1350 | BASCULA BEBE BASCULA BEBE MECANICA PEDIATRICA PARA DETERMINAR EL PESO CORPORAL DE 0 A 20 KILOS DESPLIEGUE DE PESO EN KILOGRAMOS Y GRAMOS AJUSTE MANUAL A CERO DIVISION DE 5 GRAMOS O MENOR SENSIBILIDAD DE 5 GRAMOS O MENOR CHAROLA RESISTENTE AL ALTO IMPACTO PARA COLOCACION DEL BEBE MECANISMO DE TARA METALICO COLOR DEL EQUIPO BLANCO | 4466
I090000062 | 1328 | BASCULA BEBE BASCULA BEBE MECANICA PEDIATRICA PARA DETERMINAR EL PESO CORPORAL DE 0 A 20 KILOS DESPLIEGUE DE PESO EN KILOGRAMOS Y GRAMOS AJUSTE MANUAL A CERO DIVISION DE 5 GRAMOS O MENOR SENSIBILIDAD DE 5 GRAMOS O MENOR CHAROLA RESISTENTE AL ALTO IMPACTO PARA COLOCACION DEL BEBE MECANISMO DE TARA METALICO COLOR DEL EQUIPO BLANCO | 4466
I090000062 | 1324 | BASCULA BEBE BASCULA BEBE MECANICA PEDIATRICA PARA DETERMINAR EL PESO CORPORAL DE 0 A 20 KILOS DESPLIEGUE DE PESO EN KILOGRAMOS Y GRAMOS AJUSTE MANUAL A CERO DIVISION DE 5 GRAMOS O MENOR SENSIBILIDAD DE 5 GRAMOS O MENOR CHAROLA RESISTENTE AL ALTO IMPACTO PARA COLOCACION DEL BEBE MECANISMO DE TARA METALICO COLOR DEL EQUIPO BLANCO | 4466
I090000062 | 1345 | BASCULA BEBE BASCULA BEBE MECANICA PEDIATRICA PARA DETERMINAR EL PESO CORPORAL DE 0 A 20 KILOS DESPLIEGUE DE PESO EN KILOGRAMOS Y GRAMOS AJUSTE MANUAL A CERO DIVISION DE 5 GRAMOS O MENOR SENSIBILIDAD DE 5 GRAMOS O MENOR CHAROLA RESISTENTE AL ALTO IMPACTO PARA COLOCACION DEL BEBE MECANISMO DE TARA METALICO COLOR DEL EQUIPO BLANCO | 4466
I090000062 | 1340 | BASCULA BEBE BASCULA BEBE MECANICA PEDIATRICA PARA DETERMINAR EL PESO CORPORAL DE 0 A 20 KILOS DESPLIEGUE DE PESO EN KILOGRAMOS Y GRAMOS AJUSTE MANUAL A CERO DIVISION DE 5 GRAMOS O MENOR SENSIBILIDAD DE 5 GRAMOS O MENOR CHAROLA RESISTENTE AL ALTO IMPACTO PARA COLOCACION DEL BEBE MECANISMO DE TARA METALICO COLOR DEL EQUIPO BLANCO | 4466
I090000062 | 1327 | BASCULA BEBE BASCULA BEBE MECANICA PEDIATRICA PARA DETERMINAR EL PESO CORPORAL DE 0 A 20 KILOS DESPLIEGUE DE PESO EN KILOGRAMOS Y GRAMOS AJUSTE MANUAL A CERO DIVISION DE 5 GRAMOS O MENOR SENSIBILIDAD DE 5 GRAMOS O MENOR CHAROLA RESISTENTE AL ALTO IMPACTO PARA COLOCACION DEL BEBE MECANISMO DE TARA METALICO COLOR DEL EQUIPO BLANCO | 4466
I090000062 | 1347 | BASCULA BEBE BASCULA BEBE MECANICA PEDIATRICA PARA DETERMINAR EL PESO CORPORAL DE 0 A 20 KILOS DESPLIEGUE DE PESO EN KILOGRAMOS Y GRAMOS AJUSTE MANUAL A CERO DIVISION DE 5 GRAMOS O MENOR SENSIBILIDAD DE 5 GRAMOS O MENOR CHAROLA RESISTENTE AL ALTO IMPACTO PARA COLOCACION DEL BEBE MECANISMO DE TARA METALICO COLOR DEL EQUIPO BLANCO | 4466
I090000062 | 1343 | BASCULA BEBE BASCULA BEBE MECANICA PEDIATRICA PARA DETERMINAR EL PESO CORPORAL DE 0 A 20 KILOS DESPLIEGUE DE PESO EN KILOGRAMOS Y GRAMOS AJUSTE MANUAL A CERO DIVISION DE 5 GRAMOS O MENOR SENSIBILIDAD DE 5 GRAMOS O MENOR CHAROLA RESISTENTE AL ALTO IMPACTO PARA COLOCACION DEL BEBE MECANISMO DE TARA METALICO COLOR DEL EQUIPO BLANCO | 4466
I090000062 | 1342 | BASCULA BEBE BASCULA BEBE MECANICA PEDIATRICA PARA DETERMINAR EL PESO CORPORAL DE 0 A 20 KILOS DESPLIEGUE DE PESO EN KILOGRAMOS Y GRAMOS AJUSTE MANUAL A CERO DIVISION DE 5 GRAMOS O MENOR SENSIBILIDAD DE 5 GRAMOS O MENOR CHAROLA RESISTENTE AL ALTO IMPACTO PARA COLOCACION DEL BEBE MECANISMO DE TARA METALICO COLOR DEL EQUIPO BLANCO | 4466
I090000062 | 1321 | BASCULA BEBE BASCULA BEBE MECANICA PEDIATRICA PARA DETERMINAR EL PESO CORPORAL DE 0 A 20 KILOS DESPLIEGUE DE PESO EN KILOGRAMOS Y GRAMOS AJUSTE MANUAL A CERO DIVISION DE 5 GRAMOS O MENOR SENSIBILIDAD DE 5 GRAMOS O MENOR CHAROLA RESISTENTE AL ALTO IMPACTO PARA COLOCACION DEL BEBE MECANISMO DE TARA METALICO COLOR DEL EQUIPO BLANCO | 4466
I090000062 | 1335 | BASCULA BEBE BASCULA BEBE MECANICA PEDIATRICA PARA DETERMINAR EL PESO CORPORAL DE 0 A 20 KILOS DESPLIEGUE DE PESO EN KILOGRAMOS Y GRAMOS AJUSTE MANUAL A CERO DIVISION DE 5 GRAMOS O MENOR SENSIBILIDAD DE 5 GRAMOS O MENOR CHAROLA RESISTENTE AL ALTO IMPACTO PARA COLOCACION DEL BEBE MECANISMO DE TARA METALICO COLOR DEL EQUIPO BLANCO | 4466
I090000062 | 1330 | BASCULA BEBE BASCULA BEBE MECANICA PEDIATRICA PARA DETERMINAR EL PESO CORPORAL DE 0 A 20 KILOS DESPLIEGUE DE PESO EN KILOGRAMOS Y GRAMOS AJUSTE MANUAL A CERO DIVISION DE 5 GRAMOS O MENOR SENSIBILIDAD DE 5 GRAMOS O MENOR CHAROLA RESISTENTE AL ALTO IMPACTO PARA COLOCACION DEL BEBE MECANISMO DE TARA METALICO COLOR DEL EQUIPO BLANCO | 4466
I090000062 | 1329 | BASCULA BEBE BASCULA BEBE MECANICA PEDIATRICA PARA DETERMINAR EL PESO CORPORAL DE 0 A 20 KILOS DESPLIEGUE DE PESO EN KILOGRAMOS Y GRAMOS AJUSTE MANUAL A CERO DIVISION DE 5 GRAMOS O MENOR SENSIBILIDAD DE 5 GRAMOS O MENOR CHAROLA RESISTENTE AL ALTO IMPACTO PARA COLOCACION DEL BEBE MECANISMO DE TARA METALICO COLOR DEL EQUIPO BLANCO | 4466
I090000062 | 1318 | BASCULA BEBE BASCULA BEBE MECANICA PEDIATRICA PARA DETERMINAR EL PESO CORPORAL DE 0 A 20 KILOS DESPLIEGUE DE PESO EN KILOGRAMOS Y GRAMOS AJUSTE MANUAL A CERO DIVISION DE 5 GRAMOS O MENOR SENSIBILIDAD DE 5 GRAMOS O MENOR CHAROLA RESISTENTE AL ALTO IMPACTO PARA COLOCACION DEL BEBE MECANISMO DE TARA METALICO COLOR DEL EQUIPO BLANCO | 4466
I090000062 | 1348 | BASCULA BEBE BASCULA BEBE MECANICA PEDIATRICA PARA DETERMINAR EL PESO CORPORAL DE 0 A 20 KILOS DESPLIEGUE DE PESO EN KILOGRAMOS Y GRAMOS AJUSTE MANUAL A CERO DIVISION DE 5 GRAMOS O MENOR SENSIBILIDAD DE 5 GRAMOS O MENOR CHAROLA RESISTENTE AL ALTO IMPACTO PARA COLOCACION DEL BEBE MECANISMO DE TARA METALICO COLOR DEL EQUIPO BLANCO | 4466
I090000062 | 1349 | BASCULA BEBE BASCULA BEBE MECANICA PEDIATRICA PARA DETERMINAR EL PESO CORPORAL DE 0 A 20 KILOS DESPLIEGUE DE PESO EN KILOGRAMOS Y GRAMOS AJUSTE MANUAL A CERO DIVISION DE 5 GRAMOS O MENOR SENSIBILIDAD DE 5 GRAMOS O MENOR CHAROLA RESISTENTE AL ALTO IMPACTO PARA COLOCACION DEL BEBE MECANISMO DE TARA METALICO COLOR DEL EQUIPO BLANCO | 4466
I090000062 | 1323 | BASCULA BEBE BASCULA BEBE MECANICA PEDIATRICA PARA DETERMINAR EL PESO CORPORAL DE 0 A 20 KILOS DESPLIEGUE DE PESO EN KILOGRAMOS Y GRAMOS AJUSTE MANUAL A CERO DIVISION DE 5 GRAMOS O MENOR SENSIBILIDAD DE 5 GRAMOS O MENOR CHAROLA RESISTENTE AL ALTO IMPACTO PARA COLOCACION DEL BEBE MECANISMO DE TARA METALICO COLOR DEL EQUIPO BLANCO | 4466
I090000062 | 1344 | BASCULA BEBE BASCULA BEBE MECANICA PEDIATRICA PARA DETERMINAR EL PESO CORPORAL DE 0 A 20 KILOS DESPLIEGUE DE PESO EN KILOGRAMOS Y GRAMOS AJUSTE MANUAL A CERO DIVISION DE 5 GRAMOS O MENOR SENSIBILIDAD DE 5 GRAMOS O MENOR CHAROLA RESISTENTE AL ALTO IMPACTO PARA COLOCACION DEL BEBE MECANISMO DE TARA METALICO COLOR DEL EQUIPO BLANCO | 4466
I090000062 | 1334 | BASCULA BEBE BASCULA BEBE MECANICA PEDIATRICA PARA DETERMINAR EL PESO CORPORAL DE 0 A 20 KILOS DESPLIEGUE DE PESO EN KILOGRAMOS Y GRAMOS AJUSTE MANUAL A CERO DIVISION DE 5 GRAMOS O MENOR SENSIBILIDAD DE 5 GRAMOS O MENOR CHAROLA RESISTENTE AL ALTO IMPACTO PARA COLOCACION DEL BEBE MECANISMO DE TARA METALICO COLOR DEL EQUIPO BLANCO | 4466
I090000080 | 5 | BRONCOSCOPIO EQUIPO PARA BRONCOSCOPIO DOESEL-HUZLY LONGITUD 30 CM TAMANO 6BRONCOSCOPIO LONGITUD 30 CM 4.5 BRONCOSCOPIO LONGITUD 30 CM TAMANO 3.5 BRONCOSCOPIO LONGITUD 30 CM TAMANO 3 BRONCOSCOPIO LONGITUD 30 CM TAMANO 3.7 ADAPTADOR P/APARATO DE RESPIRACION ARTIFICIAL TAPON OBTURADOR FENESTRDO Y PARA TELESCOPIO Y PARA PINZAS OPTICS INSTRUMENTO GUIA PARA CATETERES DE SUCCION . AGUJA INYECTORA DE AIRE PARA RESPIRACION POR AIRE INYECTADO . PRISAM DEFLECTOR DE LUZ . TLESCOPIO HOPINKS VISION PINZA MONEDA OPTICA PARA 10324 AA FORCEPS OPTICOS COCODRILO PRA 10324 AA FORCEPS APTICOS PINZAS PARA ESOFAGOSCOPIO Y BRONCOSCOPIO 1.5MM LONG 35 CM PORTAALGODONES LONGITUD UTIL 35 CM . TUBO DE SUCCION CON PUNTA DE GOMA DIAMETRO 3 MM RECTO LONG CESTILLO P/CUERPOS EXTRANOS PORTA TORUNDAS TUBO DE SUCCION ATOMIZADOR CON BULBO BOTELLA REPUESTO ASPIRADOR COLECTOR E IRRIGIDOR BATERIA PARA FUENTEDE LUZ CARGADOR PARA BETERIA BRO | 252369.01
I420800306 | 21 | LAVADORA INDUSTRIAL HIDROLAVADORA DE AGUA DE ALTA PRESION COLOR GRIS | 6525
I090000262 | 70 | LAMPARA CIRUGIA BASE PARA LAMPARA DE CIRUGIA INCLUYE LAMPARA | 23664.22
I090000262 | 71 | LAMPARA CIRUGIA BASE PARA LAMPARA DE CIRUGIA INCLUYE LAMPARA | 23664.22
I090000262 | 72 | LAMPARA CIRUGIA BASE PARA LAMPARA DE CIRUGIA INCLUYE LAMPARA | 23664.22
I090000262 | 73 | LAMPARA CIRUGIA BASE PARA LAMPARA DE CIRUGIA INCLUYE LAMPARA | 23664.22
I090000262 | 74 | LAMPARA CIRUGIA BASE PARA LAMPARA DE CIRUGIA INCLUYE LAMPARA | 23664.22
I090000262 | 75 | LAMPARA CIRUGIA BASE PARA LAMPARA DE CIRUGIA INCLUYE LAMPARA | 23664.22
I450400174 | 2398 | LOCKER LOCKER CASILLERO DE METAL DE UN NIVEL CON ANCHO DE 8.5 PULGADAS FONDO DE 10.75 PULG. Y 6.3 CM DE ALTURA DE 68.5 PULGADAS 1.32 CM CON 5 CASILLEROS COLOR GRIS | 4930
I450400174 | 2399 | LOCKER LOCKER CASILLERO DE METAL DE UN NIVEL CON ANCHO DE 8.5 PULGADAS FONDO DE 10.75 PULG. Y 6.3 CM DE ALTURA DE 68.5 PULGADAS 1.32 CM CON 5 CASILLEROS COLOR GRIS | 4930
I450400174 | 2400 | LOCKER LOCKER CASILLERO DE METAL DE UN NIVEL CON ANCHO DE 8.5 PULGADAS FONDO DE 10.75 PULG. Y 6.3 CM DE ALTURA DE 68.5 PULGADAS 1.32 CM CON 5 CASILLEROS COLOR GRIS | 4930
I450400174 | 2401 | LOCKER LOCKER CASILLERO DE METAL DE UN NIVEL CON ANCHO DE 8.5 PULGADAS FONDO DE 10.75 PULG. Y 6.3 CM DE ALTURA DE 68.5 PULGADAS 1.32 CM CON 5 CASILLEROS COLOR GRIS | 4930
I360000004 | 55 | BASCULA BASCULA ELECTRICA EN COLOR GRIS CAPACIDAD 40 KILOS | 2690.01
I450600084 | 248 | CONGELADOR CONGELADOR COLOR BLANCO | 5590.01
I450400002 | 2008 | ACONDICIONADOR AIRE MINISPLIT DE 1.5 TONELADAS FRIO CALOR COLOR BLANCO NUMERO DE SERIE DEL CONDENSADOR A-2009-24-00-02-060 Y NUMERO DE SERIE DEL EVAPORADOR A-2009-24-ID-02-108 | 12470
I450600218 | 1496 | REFRIGERADOR (COCINA) REFRIGERADOR (COCINA ) FRENTE Y COSTADO EN ACERO INOXIDABLE DE 1/2 PIES CUBICOS EN COLOR GRIS PLATA | 25520
I450600218 | 1497 | REFRIGERADOR (COCINA) REFRIGERADOR (COCINA ) FRENTE Y COSTADO EN ACERO INOXIDABLE DE 1/2 PIES CUBICOS EN COLOR GRIS PLATA | 25520
I450600280 | 1396 | VITRINA VITRINA SENCILLA CON PUERTA DE CRISTAL Y 3 ENTRENAPOS DE VIDRIO COLOR BEIGE | 3190
I450600280 | 1397 | VITRINA VITRINA SENCILLA CON PUERTA DE CRISTAL Y 3 ENTRENAPOS DE VIDRIO COLOR BEIGE | 3190
I450600280 | 1398 | VITRINA VITRINA SENCILLA CON PUERTA DE CRISTAL Y 3 ENTRENAPOS DE VIDRIO COLOR BEIGE | 3190
I450600280 | 1399 | VITRINA VITRINA SENCILLA CON PUERTA DE CRISTAL Y 3 ENTRENAPOS DE VIDRIO COLOR BEIGE | 3190
I450600218 | 1495 | REFRIGERADOR (COCINA) REFRIGERADOR (COCINA ) TIPO FRIGOBAR DE 4 PIES CUBICOS COLOR BLANCO | 3248
I450600218 | 1494 | REFRIGERADOR (COCINA) REFRIGERADOR (COCINA ) TIPO FRIGOBAR DE 4 PIES CUBICOS COLOR BLANCO | 3248
I450400002 | 2010 | ACONDICIONADOR AIRE MINISPLIT DE 1.5 TONELADAS FRIO CALOR COLOR BLANCO NUMERO DE SERIE DEL CONDENSADOR A-2009-24-00-02-141 Y NUMERO DE SERIE DEL EVAPORADOR A-2009-24-ID-02-100 | 12470
I450600280 | 1395 | VITRINA VITRINA SENCILLA CON PUERTA DE CRISTAL Y 3 ENTRENAPOS DE VIDRIO COLOR BEIGE | 3190
I450400002 | 2009 | ACONDICIONADOR AIRE MINISPLIT DE 1.5 TONELADAS FRIO CALOR COLOR BLANCO NUMERO DE SERIE DEL CONDENSADOR A-2009-24-00-02-075 Y NUMERO DE SERIE DEL EVAPORADOR A-2009-24-ID-02-129 | 12470
I450600280 | 1394 | VITRINA VITRINA SENCILLA CON PUERTA DE CRISTAL Y 3 ENTRENAPOS DE VIDRIO COLOR BEIGE | 3190
I450600280 | 1400 | VITRINA VITRINA SENCILLA CON PUERTA DE CRISTAL Y 3 ENTRENAPOS DE VIDRIO COLOR BEIGE | 3190
I150200358 | 378 | TELEFONO INTERSECRETARIAL TELEFONO INTERSECRETARIAL COLOR NEGRO | 5692.7
I150200358 | 380 | TELEFONO INTERSECRETARIAL TELEFONO INTERSECRETARIAL COLOR NEGRO | 5692.7
I150200358 | 379 | TELEFONO INTERSECRETARIAL TELEFONO INTERSECRETARIAL COLOR NEGRO | 5692.7
I210000044 | 6 | PLANCHA PLANCHA MEDIDAS 160 X 65 CM. CONTIENE 2 CONTENEDORES DE 15 CMS. CADA UNO 4 QUEMADORES DE FLAUTA FORRADA EN LAMINA GALVANIZADA CAL. 20 QUE INCLUYE DOS QUEMADORES DE PARILLA INSTALACION Y TACONES DE GOMA ANTIDERRAPANTES COLOR BLANCO | 14616
I450400132 | 34 | EXTRACTOR AIRE ESTRACTOR DE AIRE SUJETADO AL TECHO CON ESPANSORES COLOR GRIS | 9512
I450600116 | 428 | ESTUFA COCINA (GAS O ELECTRICA) PARRILLA INDUSTRIAL CON 3 QUEMADORES MEDIDA 70 X 50 CM. FORRADA EN LAMINA GALVANIZADA CON TAPONES ANTIDERAPANTES COLOR NEGRA | 10788
I450600116 | 429 | ESTUFA COCINA (GAS O ELECTRICA) PARILLA INDUSTRIAL CON 3 QUMADORES MEDIDA 90 X 50 CMS. FORRADA EN LAMINA GALVANIZADA C 20 COLOR GRIS | 10788
I450400294 | 333 | RELOJ CHECADOR RELOJ CHECADOR ALIMENTACION 12 VDC. 3A VELOCIDAD DE VERFICACION DE 1.0 SEGUNDO VERIFICACION Y REGISTRO MEDIANTE HUELLA DIGITAL PASSWORD POSIBILIDAD DE ERROR MENOR DE 0001% METODOS DE VERIFICACION. 1 A N Y 1 A1 CAPACIDAD DE ALMACENAMIENTO DE HUELLA DE HASTA 1500 PLANILLAS CAPACIDAD DE LAMACENAR EVENTOS GRABADOS DE HASTA 50000 EVENTOS CONEXION . RS232 RS485 RJ45 MEMORIA USB PUERTO DE TRANSFERENCIA . 9600 1920038400. COLOR NEGRO CON GRIS . | 8160.6
I450400294 | 338 | RELOJ CHECADOR RELOJ CHECADOR ALIMENTACION 12 VDC. 3A VELOCIDAD DE VERFICACION DE 1.0 SEGUNDO VERIFICACION Y REGISTRO MEDIANTE HUELLA DIGITAL PASSWORD POSIBILIDAD DE ERROR MENOR DE 0001% METODOS DE VERIFICACION. 1 A N Y 1 A1 CAPACIDAD DE ALMACENAMIENTO DE HUELLA DE HASTA 1500 PLANILLAS CAPACIDAD DE LAMACENAR EVENTOS GRABADOS DE HASTA 50000 EVENTOS CONEXION . RS232 RS485 RJ45 MEMORIA USB PUERTO DE TRANSFERENCIA . 9600 1920038400. COLOR NEGRO CON GRIS . | 8160.6
I450400294 | 336 | RELOJ CHECADOR RELOJ CHECADOR ALIMENTACION 12 VDC. 3A VELOCIDAD DE VERFICACION DE 1.0 SEGUNDO VERIFICACION Y REGISTRO MEDIANTE HUELLA DIGITAL PASSWORD POSIBILIDAD DE ERROR MENOR DE 0001% METODOS DE VERIFICACION. 1 A N Y 1 A1 CAPACIDAD DE ALMACENAMIENTO DE HUELLA DE HASTA 1500 PLANILLAS CAPACIDAD DE LAMACENAR EVENTOS GRABADOS DE HASTA 50000 EVENTOS CONEXION . RS232 RS485 RJ45 MEMORIA USB PUERTO DE TRANSFERENCIA . 9600 1920038400. COLOR NEGRO CON GRIS . | 8160.6
I450400294 | 337 | RELOJ CHECADOR RELOJ CHECADOR ALIMENTACION 12 VDC. 3A VELOCIDAD DE VERFICACION DE 1.0 SEGUNDO VERIFICACION Y REGISTRO MEDIANTE HUELLA DIGITAL PASSWORD POSIBILIDAD DE ERROR MENOR DE 0001% METODOS DE VERIFICACION. 1 A N Y 1 A1 CAPACIDAD DE ALMACENAMIENTO DE HUELLA DE HASTA 1500 PLANILLAS CAPACIDAD DE LAMACENAR EVENTOS GRABADOS DE HASTA 50000 EVENTOS CONEXION . RS232 RS485 RJ45 MEMORIA USB PUERTO DE TRANSFERENCIA . 9600 1920038400. COLOR NEGRO CON GRIS . | 8160.6
I450400294 | 339 | RELOJ CHECADOR RELOJ CHECADOR ALIMENTACION 12 VDC. 3A VELOCIDAD DE VERFICACION DE 1.0 SEGUNDO VERIFICACION Y REGISTRO MEDIANTE HUELLA DIGITAL PASSWORD POSIBILIDAD DE ERROR MENOR DE 0001% METODOS DE VERIFICACION. 1 A N Y 1 A1 CAPACIDAD DE ALMACENAMIENTO DE HUELLA DE HASTA 1500 PLANILLAS CAPACIDAD DE LAMACENAR EVENTOS GRABADOS DE HASTA 50000 EVENTOS CONEXION . RS232 RS485 RJ45 MEMORIA USB PUERTO DE TRANSFERENCIA . 9600 1920038400. COLOR NEGRO CON GRIS . | 8160.6
I450400294 | 334 | RELOJ CHECADOR RELOJ CHECADOR ALIMENTACION 12 VDC. 3A VELOCIDAD DE VERFICACION DE 1.0 SEGUNDO VERIFICACION Y REGISTRO MEDIANTE HUELLA DIGITAL PASSWORD POSIBILIDAD DE ERROR MENOR DE 0001% METODOS DE VERIFICACION. 1 A N Y 1 A1 CAPACIDAD DE ALMACENAMIENTO DE HUELLA DE HASTA 1500 PLANILLAS CAPACIDAD DE LAMACENAR EVENTOS GRABADOS DE HASTA 50000 EVENTOS CONEXION . RS232 RS485 RJ45 MEMORIA USB PUERTO DE TRANSFERENCIA . 9600 1920038400. COLOR NEGRO CON GRIS . | 8160.6
I450400294 | 340 | RELOJ CHECADOR RELOJ CHECADOR ALIMENTACION 12 VDC. 3A VELOCIDAD DE VERFICACION DE 1.0 SEGUNDO VERIFICACION Y REGISTRO MEDIANTE HUELLA DIGITAL PASSWORD POSIBILIDAD DE ERROR MENOR DE 0001% METODOS DE VERIFICACION. 1 A N Y 1 A1 CAPACIDAD DE ALMACENAMIENTO DE HUELLA DE HASTA 1500 PLANILLAS CAPACIDAD DE LAMACENAR EVENTOS GRABADOS DE HASTA 50000 EVENTOS CONEXION . RS232 RS485 RJ45 MEMORIA USB PUERTO DE TRANSFERENCIA . 9600 1920038400. COLOR NEGRO CON GRIS . | 8160.6
I180000006 | 27 | CONTROLADORES (COMPUTACION) CONTROLADORES (COMPUTACION ) HID EDGEPLUS SOLO CONTROLADOR AUTONOMO IP CON INTERFACE WEB . SALIDA WIEGAND HASTA 128 BIST ES400 ID OR MOST HID CLOCK & DATE READERS. CONTROLADOR DE ACCESO AUTONOMO TECNOLOGIA POE BT003 BOTON DE SALIDA PARA PARED MARCA SEBURY UR-EDGE SISTEMAS DE CONTROL DE ACCESO ILIMITADOS REPORTES ESTADISTICOS MODULOS INCLUIDOS. MODULOS DE NUMEROS DE EMERGENCICIA MODULO DE EVACUACION DE EMERGENCIA LISTADO DE PERSONAL A EVACUAR 6005 PROXPOINT PLUS PROXIMITY READER HID SL200 CHAPA MAGNETICA DE USO CONTINUO CON ALUMINIO REFORZADO 12/24 VOLTS. 600 LIBSRAS GABINETE CON FUENTE DE RESPALDO 1.2 AMP. CARGADOR INCLUYE TRANSFSORMADOR Y BATERIA 4512 COLOR DEL EQUIPO BLANCO . | 16254.38
I180000148 | 990 | NO-BREAK NO-BREAK UPS DE 6 KVA. BATERIA DE RESPALDO AL 100% DE 8 MINUTOS ENTRADA Y SALIDA DE 220 VOLTS. COLOR NEGRO | 48123.9
I180000188 | 2 | IMPRESORA DE CODIGO DE BARRAS IMPRESORA DE CODIGO DE BARRAS COLOR GRIS PLATA RESOLUCION DE 203 DPI | 17385.5
I060200282 | 317 | ESTERILIZADOR O AUTOCLAVE ESTERILIZADOR A BASE DE CALOR SECO EQUIPO EN COLOR BLANCO | 6178.16
I060200282 | 318 | ESTERILIZADOR O AUTOCLAVE ESTERILIZADOR A BASE DE CALOR SECO EQUIPO EN COLOR BLANCO | 6178.16
I060200282 | 316 | ESTERILIZADOR O AUTOCLAVE ESTERILIZADOR A BASE DE CALOR SECO EQUIPO EN COLOR BLANCO | 6178.16
I330000070 | 1 | PARARRAYOS Y APARTARRAYOS ANTENA PARA RAYOS SAINT ELEME SE-12 CON CONTADOR DE DESCARGAS ATMOAFERICAS SE INCLUYE MATERIALES PARA SU INSTALACION Y MANO DE OBRA . | 323345.55
I420800218 | 47 | EQUIPO PARA AIRE ACONDICIONADO CORTINA DE AIRE DE LA LINEA S&P POTENCIA (310/270W ) CAUDAL (1296/762 CFM ) AMPERAJE (2.6/2.3 A) 120V 60 HZ ESTE APARATO SE ENCUENTRA UBICADO EN LA ENTRADA COMEDOR | 13722.13
I420800218 | 49 | EQUIPO PARA AIRE ACONDICIONADO CORTINA DE AIRE DE LA LINEA S&P POTENCIA (310/270W ) CAUDAL (1296/762 CFM ) AMPERAJE (2.6/2.3 A) 120V 60 HZ ESTE APARATO SE ENCUENTRA EN LA ENTRADA DE ROPA SUCIA Y LIMPIA | 13722.13
I420800218 | 51 | EQUIPO PARA AIRE ACONDICIONADO CORTINA DE AIRE DE LA LINEA S&P POTENCIA (310/270W ) CAUDAL (1296/762 CFM ) AMPERAJE (2.6/2.3 A) 120V 60 HZ ESTE APARATO SE ENCUENTRA INSTALADO EN PUERTA DE URGENCIA | 13722.13
I420800218 | 52 | EQUIPO PARA AIRE ACONDICIONADO CORTINA DE AIRE DE LA LINEA S&P POTENCIA (310/270W ) CAUDAL (1296/762 CFM ) AMPERAJE (2.6/2.3 A) 120V 60 HZ ESTE APARATO SE ENCUENTRA INSTALADO EN CONSULTA DE PEDIATRIA | 13722.13
I420800218 | 56 | EQUIPO PARA AIRE ACONDICIONADO CORTINA DE AIRE DE LA LINEA S&P POTENCIA (310/270W ) CAUDAL (1296/762 CFM ) AMPERAJE (2.6/2.3 A) 120V 60 HZ ESTE APARATO SE ENCUENTRA INSTALADO EN TOCO CIRUGIA | 13722.13
I420800218 | 57 | EQUIPO PARA AIRE ACONDICIONADO CORTINA DE AIRE DE LA LINEA S&P POTENCIA (310/270W ) CAUDAL (1296/762 CFM ) AMPERAJE (2.6/2.3 A) 120V 60 HZ ESTE EQUIPO SE ENCUENTRA INSTALADO EN PUERA PRINCIPAL DE EDIFICIO (OFICINA CENTRAL ) | 13722.13
I420800218 | 58 | EQUIPO PARA AIRE ACONDICIONADO CORTINA DE AIRE DE LA LINEA S&P POTENCIA (310/270W ) CAUDAL (1296/762 CFM ) AMPERAJE (2.6/2.3 A) 120V 60 HZ ESTE EQUIPO SE ENCUENTRA INSTALADO EN PUERA PRINCIPAL DE EDIFICIO (OFICINA CENTRAL ) | 13722.13
I420800218 | 53 | EQUIPO PARA AIRE ACONDICIONADO CORTINA DE AIRE DE LA LINEA S&P POTENCIA (310/270W ) CAUDAL (1296/762 CFM ) AMPERAJE (2.6/2.3 A) 120V 60 HZ ESTE APARATO SE ENCUENTRA INSTALADO EN EL LOBBY | 13722.13
I420800218 | 45 | EQUIPO PARA AIRE ACONDICIONADO CORTINA DE AIRE DE LA LINEA S&P POTENCIA (310/270W ) CAUDAL (1296/762 CFM ) AMPERAJE (2.6/2.3 A) 120V 60 HZ ESTE APARATO SE EN ENCUENTRA EN EL ACCESO A PERSONAL | 13722.13
I420800218 | 46 | EQUIPO PARA AIRE ACONDICIONADO CORTINA DE AIRE DE LA LINEA S&P POTENCIA (310/270W ) CAUDAL (1296/762 CFM ) AMPERAJE (2.6/2.3 A) 120V 60 HZ ESTE APARATO SE EN ENCUENTRA EN EL ACCESO A PERSONAL | 13722.13
I420800218 | 48 | EQUIPO PARA AIRE ACONDICIONADO CORTINA DE AIRE DE LA LINEA S&P POTENCIA (310/270W ) CAUDAL (1296/762 CFM ) AMPERAJE (2.6/2.3 A) 120V 60 HZ ESTE APARATO SE ENCUENTRA UBICADO EN LA ENTRADA COMEDOR | 13722.13
I420800218 | 50 | EQUIPO PARA AIRE ACONDICIONADO CORTINA DE AIRE DE LA LINEA S&P POTENCIA (310/270W ) CAUDAL (1296/762 CFM ) AMPERAJE (2.6/2.3 A) 120V 60 HZ ESTE APARATO SE ENCUENTRA EN LA ENTRADA DE ROPA SUCIA LIMPIA | 13722.13
I420800218 | 54 | EQUIPO PARA AIRE ACONDICIONADO CORTINA DE AIRE DE LA LINEA S&P POTENCIA (310/270W ) CAUDAL (1296/762 CFM ) AMPERAJE (2.6/2.3 A) 120V 60 HZ ESTE APARATO SE ENCUENTRA INSTALADO EN EL LOBBY | 13722.13
I090000112 | 280 | CARRO MONITOR PANTALLA DE 10.4 CON UN MINIMO DE 4 FORMAS DE ONDA. PARAMETROS INCLUIDOS ECG/ RESP/OXIMETRO DE PULSO(SP02) PRESION ARTERIAL NO INVASIVA (NIBP) / TEMP Y PULSO. MINOMO 72 HORAS DE GRAFICOS Y TENDENCIA TABULARES PARA TODOS LOS PARAMETROS PARA PACIENTES ADULTOS PEDIATRICO Y NEONATAL DIMENSION 318 MM (ALTURA ) X 152 MM (PROFUNDIDAD ) PESO MAXIMO 4 KILOS . OPERACION AMBIENTAL ENERGIA AC100 250 V 50/60 HZ TEMPERATURA 0-40 GRADOS C. HUMEDAD 30-85% ESPECIFICACIONES DE DE FUNCION PANTALLA TIPO TFT A COLOR 10.4 RESOLUCION 800 X 600 TRAZO 4 FORMAS DE ONDA VELOCIDAD DE BARRIDO 6.25 MM/S 12.MM/S 25MM/S 50 MM/S INDICADORES DE ENCENDIDO Y ALARMA .QRS SONIDO Y SONIDO DE ALARMA . INTERFASE DE RED EN SISTEMA TIEMPO DE TENDENCIA 1.72 HORAS . ALARMA 10 NIVELES AUDITIVOS Y ALARMA VISUAL ECG.ENTRADA 3 ELECTRODOS R L. F PARA RA LL SELECCION DE ELECTRODO I II III ECG.FORMA DE ONDA 1 CANAL (2DA FORMA DE ONDA EN | 68234.99
I090000112 | 279 | CARRO MONITOR DESPLIEGUE EN PANTALLA DE 10.4 CON UN MINIMO DE 4 FORMAS DE ONDA. PARAMETROS INCLUIDOS ECG/ RESP/OXIMETRIA DE PULSO(SP02) PRESION ARTERIAL NO INVASIVA (NIBP) / TEMP Y PULSO. MINOMO 72 HORAS DE GRAFICOS Y TENDENCIA TABULARES PARA TODOS LOS PARAMETROS PARA PACIENTES ADULTO PEDIATRICO Y NEONATAL DIMENSION 318 MM (ANCHO ) X 264 MM (ALTURA) X152 MM (PROFUNDIDAD ) PESO MAXIMO 4 KILOS . OPERACION AMBIENTAL ENERGIA AC100 250 V 50/60 HZ TEMPERATURA 0-40 GRADOS C. HUMEDAD 30-85% ESPECIFICACIONES DE DE FUNCION PANTALLA TIPO TFT A COLOR 10.4 RESOLUCION 800 X 600 TRAZO 4 FORMAS DE ONDA VELOCIDAD DE BARRIDO 6.25 MM/S 12..5MM/S 25MM/S 50 MM/S INDICACIONES DE ENCENDIDO Y ALARMA QRS SONIDO Y SONIDO DE ALARMA . INTERFASE DE RED EN SISTEMA TIEMPO DE TENDENCIA 1.72 HORAS . ALARMA 10 NIVELES AUDITIVOS Y ALARMA VISUAL ECG.ENTRADA 3 ELECTRODOS R L. F PARA RA LL SELECCION DE ELECTRODO I II III ECG.FORMA DE ONDA | 68234.99
I090000112 | 281 | CARRO MONITOR DESPLIEGUE EN PANTALLA DE 10.4 CON UN MINIMO DE 4 FORMAS DE ONDA. PARAMETROS INCLUIDOS ECG/ RESP/OXIMETRIA DE PULSO(SP02) PRESION ARTERIAL NO INVASIVA (NIBP) / TEMP Y PULSO. MINOMO 72 HORAS DE GRAFICOS Y TENDENCIA TABULARES PARA TODOS LOS PARAMETROS PARA PACIENTES ADULTO PEDIATRICO Y NEONATAL DIMENSION 318 MM (ANCHO ) X 264 MM (ALTURA) X152 MM (PROFUNDIDAD ) PESO MAXIMO 4 KILOS . OPERACION AMBIENTAL ENERGIA AC100 250 V 50/60 HZ TEMPERATURA 0-40 GRADOS C. HUMEDAD 30-85% ESPECIFICACIONES DE DE FUNCION PANTALLA TIPO TFT A COLOR 10.4 RESOLUCION 800 X 600 TRAZO 4 FORMAS DE ONDA VELOCIDAD DE BARRIDO 6.25 MM/S 12..5MM/S 25MM/S 50 MM/S INDICACIONES DE ENCENDIDO Y ALARMA QRS SONIDO Y SONIDO DE ALARMA . INTERFASE DE RED EN SISTEMA TIEMPO DE TENDENCIA 1.72 HORAS . ALARMA 10 NIVELES AUDITIVOS Y ALARMA VISUAL ECG.ENTRADA 3 ELECTRODOS R L. F PARA RA LL SELECCION DE ELECTRODO I II III ECG.FORMA DE ONDA | 68234.99
I090000466 | 184 | CARRO PARA MEDICAMENTOS CARRO ROJO CON EQUIPO COMPLETO PARA REANIMACION CON DESFIBRILADOR-MONITOR -MARCAPASO. DESCRIPCION CARRO DE EMERGENCIA DE ACERO DEBERA CONTAR CON . TRES 3 CAJONES DE ACRO CUBIERTA DE PLASTICO SUPERFICIE DE MADERA DESMONTABLE PARACHOQUES CIRCUNDANTERODADILIOS GIRATORIOS DE 10 CM DE DIAMETRO 2 CON FRENO Y DOS SIN FRENO AGUJEROS PARA LOS GANCHOS ( PARA LOS ACCESORIOS) EN DOS LADOS .GANCHOS LATERALES PARA LOS ACCESORIOS. ACABADO INTERIOR Y EXTERIOR EN PINTURA EN POLVO HORNEADA PINTURA DE LA CAPA DE POLVO ADENTRO Y HACIA AFUERA DIMENSIONES . CARRO. ANCHO 86.3 CM PROFUNDIDAD 50.8 CM Y ALTO 88.9 CM PRODUCTO. 34 PULGADAS DE W X 20 PULGADAS DE DX 35 PULGADAS DE H. CAJONES . UNO DE 55.8 CM DE ANCHO 42.6 CM DE FONDO Y 5.0 CM DE ALTO DOS DE 55.8 CM DE ANCHO . 42.6 CM DE FONDO Y 10.1 CM DE ALTO PESO 34 KG. DESFIBRILADOR SEMIAUTOMATICO CON MONITOR CON TECNOLOGIA BIFASICA ELECTRODOS DE DESFIBRILACION VIA E | 216077.99
I090000466 | 185 | CARRO PARA MEDICAMENTOS CARRO ROJO CON EQUIPO COMPLETO PARA REANIMACION CON DESFIBRILADOR-MONITOR -MARCAPASO. DESCRIPCION CARRO DE EMERGENCIA DE ACERO DEBERA CONTAR CON . TRES 3 CAJONES DE ACRO CUBIERTA DE PLASTICO SUPERFICIE DE MADERA DESMONTABLE PARACHOQUES CIRCUNDANTERODADILIOS GIRATORIOS DE 10 CM DE DIAMETRO 2 CON FRENO Y DOS SIN FRENO AGUJEROS PARA LOS GANCHOS ( PARA LOS ACCESORIOS) EN DOS LADOS .GANCHOS LATERALES PARA LOS ACCESORIOS. ACABADO INTERIOR Y EXTERIOR EN PINTURA EN POLVO HORNEADA PINTURA DE LA CAPA DE POLVO ADENTRO Y HACIA AFUERA DIMENSIONES . CARRO. ANCHO 86.3 CM PROFUNDIDAD 50.8 CM Y ALTO 88.9 CM PRODUCTO. 34 PULGADAS DE W X 20 PULGADAS DE DX 35 PULGADAS DE H. CAJONES . UNO DE 55.8 CM DE ANCHO 42.6 CM DE FONDO Y 5.0 CM DE ALTO DOS DE 55.8 CM DE ANCHO . 42.6 CM DE FONDO Y 10.1 CM DE ALTO PESO 34 KG. DESFIBRILADOR SEMIAUTOMATICO CON MONITOR CON TECNOLOGIA BIFASICA ELECTRODOS DE DESFIBRILACION VIA E | 216077.99
I090000034 | 148 | ASPIRADOR SUCCION CONTINUA ASPIRADOR PORTATIL EQUIPO RODABLE PARA ASPIRACIN CONTINUA Y OTROS FLUIDOS. CON LAS SIGUIENTES CARACTERISTICAS CAPACIDAD DE SUCCION. MANOVACUOMETRO CON ESCALA DE MM DE HG .FLUJO PANEL DE CONTROL PARA ENCENDIDO Y APAGADO GRADUACION DEL NIVEL DE SUCCION. MONITOR SILENCIOSO CON SISTEMA DE AISLAMIENTO A PRUEBA DE AGUA . GABINETE O BASE RODABLE CON SISTEMA DE FRENO EN AL MENOS 2 RUEDAS. SISTEMA DE SEGURIDAD QUE EVITA REBOSAMIENTO DE LIQUIDOS.EQUIPO EN COLOR ARENA | 21900
I090000216 | 2214 | ESTUCHE DIAGNOSTICO (JGO. DE) ESTUCHE DE DIAGNOSTICO QUE INCLUYE TRANSFORMADOR DE PARED OTOSCOPIO DE DIAGNOSTICO CON ILUMINADOR DE GARGANTA. LUZ HALOGENA XPH . OFTALMOSCOPIO ESTANDAR CON LUZ DE HALOGENO EXPH DE 3.5 VOLTIOS QUE PROPORCIONA LUZ BLANCA Y BRILLANTE PARA VISUALIZAR EL VERDADERO COLOR DEL TEJIDO Y CONTAR CON ILUMINACION UNIFORME Y DURADERA. DISCO DE 28 LENTES . COLOR DEL EQUIPO BLANCO OSTION | 24199.99
I090000216 | 2212 | ESTUCHE DIAGNOSTICO (JGO. DE) ESTUCHE DE DIAGNOSTICO QUE INCLUYE TRANSFORMADOR DE PARED OTOSCOPIO DE DIAGNOSTICO CON ILUMINADOR DE GARGANTA. LUZ HALOGENA XPH . OFTALMOSCOPIO ESTANDAR CON LUZ DE HALOGENO EXPH DE 3.5 VOLTIOS QUE PROPORCIONA LUZ BLANCA Y BRILLANTE PARA VISUALIZAR EL VERDADERO COLOR DEL TEJIDO Y CONTAR CON ILUMINACION UNIFORME Y DURADERA. DISCO DE 28 LENTES . COLOR DEL EQUIPO BLANCO OSTION | 24199.99
I450600218 | 1498 | REFRIGERADOR (COCINA) REFRIGERADOR DE 9 PIES EN COLOR BLANCO | 4692.2
I180000220 | 2047 | UNIDAD CENTRAL DE PROCESO (CPU) UNIDAD CENTRAL DE PROCESO (CPU) COLOR NEGRO INCLUYE LICENCIA OFFICE SB 2007 NUMERO DE SERIE 00132420018933 CONTIENE TECLADO Y MOUSE OPTICO . | 13630
I180000220 | 2046 | UNIDAD CENTRAL DE PROCESO (CPU) UNIDAD CENTRAL DE PROCESO (CPU) COLOR NEGRO INCLUYE LICENCIA OFFICE SB 2007 NUMERO DE SERIE 00132420019733 CONTIENE TECLADO Y MOUSE OPTICO | 13630
I090000268 | 11 | LAMPARA FRONTAL LAMPARA FRONTAL LAMPARA DE PEDESTAL LUZ BLANCA COLOR BLANCO | 5925.28
I090000268 | 10 | LAMPARA FRONTAL LAMPARA FRONTAL LAMPARA DE PEDESTAL LUZ BLANCA COLOR BLANCO | 5925.28
I060400438 | 22 | OFTALMOSCOPIO OFTALMOSCOPIO 3.5 V | 4029.84
I060400438 | 23 | OFTALMOSCOPIO OFTALMOSCOPIO 3.5 V | 4029.84
I060400438 | 24 | OFTALMOSCOPIO OFTALMOSCOPIO 3.5 V | 4029.84
I060400438 | 25 | OFTALMOSCOPIO OFTALMOSCOPIO 3.5 V | 4029.84
I060400438 | 26 | OFTALMOSCOPIO OFTALMOSCOPIO 3.5 V | 4029.84
I060400438 | 27 | OFTALMOSCOPIO OFTALMOSCOPIO 3.5 V | 4029.84
I450600280 | 1401 | VITRINA VITRINA SENCILLA METALICA CON PUERTA DE CRISTAL COLOR BEIGE | 2854.76
I450600280 | 1403 | VITRINA VITRINA CONTRAMURO DE 1.20 X .60 MTS. CON PUERTA CORREDIZAS DE VIDRIO Y ENTRENALO COLOR BEIGE | 2854.76
I450600280 | 1404 | VITRINA VITRINA CONTRAMURO DE 1.20 X .60 MTS. CON PUERTA CORREDIZAS DE VIDRIO Y ENTRENALO COLOR BEIGE | 2854.76
I450600280 | 1405 | VITRINA VITRINA CONTRAMURO DE 1.20 X .60 MTS. CON PUERTA CORREDIZAS DE VIDRIO Y ENTRENALO COLOR BEIGE | 2854.76
I450600280 | 1406 | VITRINA VITRINA CONTRAMURO DE 1.20 X .60 MTS. CON PUERTA CORREDIZAS DE VIDRIO Y ENTRENALO COLOR BEIGE | 2854.76
I450600280 | 1402 | VITRINA VITRINA SENCILLA METALICA CON PUERTA DE CRISTAL COLOR BEIGE | 2854.76
I060400438 | 28 | OFTALMOSCOPIO OFTALMOSCOPIO 3.5 V | 4029.84
I060400438 | 29 | OFTALMOSCOPIO OFTALMOSCOPIO 3.5 V | 4029.84
I090000312 | 1844 | MESA EXPLORACION MESA DE EXPLORACION UNIVERSAL COLOR BEIGE | 3480
I090000216 | 2218 | ESTUCHE DIAGNOSTICO (JGO. DE) ESTUCHE DE DIAGNOSTICO DE 3.5 Y RECARGABLE CON ESTUCHE DE VINIL COLOR ACERO INOXIDABLE CON NEGRO | 10203.36
I090000216 | 2216 | ESTUCHE DIAGNOSTICO (JGO. DE) ESTUCHE DE DIAGNOSTICO DE 3.5 Y RECARGABLE CON ESTUCHE DE VINIL COLOR ACERO INOXIDABLE CON NEGRO | 10203.36
I090000216 | 2217 | ESTUCHE DIAGNOSTICO (JGO. DE) ESTUCHE DE DIAGNOSTICO DE 3.5 Y RECARGABLE CON ESTUCHE DE VINIL COLOR ACERO INOXIDABLE CON NEGRO | 10203.36
I090000312 | 1846 | MESA EXPLORACION MESA DE EXPLORACION UNIVERSAL COLOR BEIGE | 3480
I090000064 | 1276 | BASCULA CON Y SIN ESTADIMETRO BASCULA PARA ADULTO CON ESTADIMETRO COLOR BEIGE | 2909.28
I090000064 | 1277 | BASCULA CON Y SIN ESTADIMETRO BASCULA PARA ADULTO CON ESTADIMETRO COLOR BEIGE | 2909.28
I090000064 | 1272 | BASCULA CON Y SIN ESTADIMETRO BASCULA PARA ADULTO CON ESTADIMETRO COLOR BEIGE | 2909.28
I090000064 | 1273 | BASCULA CON Y SIN ESTADIMETRO BASCULA PARA ADULTO CON ESTADIMETRO COLOR BEIGE | 2909.28
I090000064 | 1274 | BASCULA CON Y SIN ESTADIMETRO BASCULA PARA ADULTO CON ESTADIMETRO COLOR BEIGE | 2909.28
I450400002 | 2016 | ACONDICIONADOR AIRE AIRE ACONDICIONADO DE 8 TONELADAS 230 VOLTS . 60 HZ 3 FASES. 5000 AMPERIOS RMS DE CORTO CIRCUITO NOMINAL DE CORRIENTE LIEBERT DS SISTEMAS DE REFRIGERACION DE PRECISION. NOMINAL 028 KW REFRIGERADO POR AIRE SISTEMA DE FLUJO HACIA ABAJO CALIBRE 14 SOLDADOS DEL MARCO CON LA CAPA AUTOPHORETIC EL MARCO PUEDE SER DE CAMPO EN TRES SECCIONES SEPARADAS PARA EL TRANSPORTE A TRAVES DE PEQUENAS AREAS SERVICIO DE ACCESO FRONTAL SUMINISTRO SALIDA DE AIRE DE LA PARTE INFERIOR DE LA UNIDAD. RETORNO DE AIRE EN LA PARTE SUPERIOR DE LA UNIDAD PANELES DE AISLAMIENTO EXTERIOR Y CON REVESTIMIENTO EN POLVO 4 FILTROS MERV 8 DE CALEFACCION VENTILADOR CENTRIFUGO MINIMO 200000. HORAS L3 COJINETES DE LUBRICACION PERMANENTE ALMOHADA-BLOQUE ESTATICA RECUPERAR CONDUCTO CONECTADO A LA PARTE INFERIOR DEL VENTILADOR 2 HP DEL MOTOR . PRUEBA DE GOTEO NEMA PREMIUM EFICACIA DEL MOTOR POLEAS DE DOBLE VENTILADOR DE PASO FIJO CINT | 340686.2
I090000100 | 392 | CARRO CAMILLA CAMILLA DE RECUPERACION Y PARA EL TRASLADO DE PACIENTE CON ACCIONAMIENTO HIDRAULICO DIMENSIONES TOTALES: LARGO 204 CM. ANCHO CON BARANDALES ABATIDOS 76 CM. SUPERFICIE DE COLCHON LARGO 191 CM. ANCHO CON BARANDALES ABAJO 63 CM. DEBE DE CONTAR CON COLCHON CON SISTEMA DE REDUCCION DE PRESION. BARANDALES ABATIBLES BAJO LA CUBIERTA . AJUSTE DE ALTURA DE 59 A 91 CM. CON DOBLE PEDESTAL HIDRAULICO. PEDALES PARA AJUSTE DE ALTURA LOCALIZADOS DE AMBOS LADOS ( LATERALMENTE ) NO EN LE FRENTE. MECANISMO HIDRAULICO TRENDELEMBURG/REVERSA CON AJUSTE DE 17 GRADOS MAXIMO CON OPERACION MEDIANTE DOBLE COLUMNA CON PEDALES LOCALIZADOS EN AMBOS LADOS DE LA CAMILLA ( SISTEMA MANOS LIBRES ) RUEDAS DE 8 (200MM) CON FRENO CENTRAL UNA RUEDA DE DIRECCION PARA SU MEJOR MANIOBARALIDAD Y PEDAL DE FRENO LOCALIZADOS EN LAS CUATRO ESQUINAS. AJUSTE DE RESPALDO DE HASTA 90 GRADOS MEDIANTE UN PISTON NEUMATICO QUE PROPORCIONE POSIC | 64090
I090000100 | 393 | CARRO CAMILLA CAMILLA DE RECUPERACION Y PARA EL TRASLADO DE PACIENTE CON ACCIONAMIENTO HIDRAULICO DIMENSIONES TOTALES: LARGO 204 CM. ANCHO CON BARANDALES ABATIDOS 76 CM. SUPERFICIE DE COLCHON LARGO 191 CM. ANCHO CON BARANDALES ABAJO 63 CM. DEBE DE CONTAR CON COLCHON CON SISTEMA DE REDUCCION DE PRESION. BARANDALES ABATIBLES BAJO LA CUBIERTA . AJUSTE DE ALTURA DE 59 A 91 CM. CON DOBLE PEDESTAL HIDRAULICO. PEDALES PARA AJUSTE DE ALTURA LOCALIZADOS DE AMBOS LADOS ( LATERALMENTE ) NO EN LE FRENTE. MECANISMO HIDRAULICO TRENDELEMBURG/REVERSA CON AJUSTE DE 17 GRADOS MAXIMO CON OPERACION MEDIANTE DOBLE COLUMNA CON PEDALES LOCALIZADOS EN AMBOS LADOS DE LA CAMILLA ( SISTEMA MANOS LIBRES ) RUEDAS DE 8 (200MM) CON FRENO CENTRAL UNA RUEDA DE DIRECCION PARA SU MEJOR MANIOBARALIDAD Y PEDAL DE FRENO LOCALIZADOS EN LAS CUATRO ESQUINAS. AJUSTE DE RESPALDO DE HASTA 90 GRADOS MEDIANTE UN PISTON NEUMATICO QUE PROPORCIONE POSIC | 64090
I090000100 | 396 | CARRO CAMILLA CAMILLA DE RECUPERACION Y PARA EL TRASLADO DE PACIENTE CON ACCIONAMIENTO HIDRAULICO DIMENSIONES TOTALES: LARGO 204 CM. ANCHO CON BARANDALES ABATIDOS 76 CM. SUPERFICIE DE COLCHON LARGO 191 CM. ANCHO CON BARANDALES ABAJO 63 CM. DEBE DE CONTAR CON COLCHON CON SISTEMA DE REDUCCION DE PRESION. BARANDALES ABATIBLES BAJO LA CUBIERTA . AJUSTE DE ALTURA DE 59 A 91 CM. CON DOBLE PEDESTAL HIDRAULICO. PEDALES PARA AJUSTE DE ALTURA LOCALIZADOS DE AMBOS LADOS ( LATERALMENTE ) NO EN LE FRENTE. MECANISMO HIDRAULICO TRENDELEMBURG/REVERSA CON AJUSTE DE 17 GRADOS MAXIMO CON OPERACION MEDIANTE DOBLE COLUMNA CON PEDALES LOCALIZADOS EN AMBOS LADOS DE LA CAMILLA ( SISTEMA MANOS LIBRES ) RUEDAS DE 8 (200MM) CON FRENO CENTRAL UNA RUEDA DE DIRECCION PARA SU MEJOR MANIOBARALIDAD Y PEDAL DE FRENO LOCALIZADOS EN LAS CUATRO ESQUINAS. AJUSTE DE RESPALDO DE HASTA 90 GRADOS MEDIANTE UN PISTON NEUMATICO QUE PROPORCIONE POSIC | 64090
I090000100 | 397 | CARRO CAMILLA CAMILLA DE RECUPERACION Y PARA EL TRASLADO DE PACIENTE CON ACCIONAMIENTO HIDRAULICO DIMENSIONES TOTALES: LARGO 204 CM. ANCHO CON BARANDALES ABATIDOS 76 CM. SUPERFICIE DE COLCHON LARGO 191 CM. ANCHO CON BARANDALES ABAJO 63 CM. DEBE DE CONTAR CON COLCHON CON SISTEMA DE REDUCCION DE PRESION. BARANDALES ABATIBLES BAJO LA CUBIERTA . AJUSTE DE ALTURA DE 59 A 91 CM. CON DOBLE PEDESTAL HIDRAULICO. PEDALES PARA AJUSTE DE ALTURA LOCALIZADOS DE AMBOS LADOS ( LATERALMENTE ) NO EN LE FRENTE. MECANISMO HIDRAULICO TRENDELEMBURG/REVERSA CON AJUSTE DE 17 GRADOS MAXIMO CON OPERACION MEDIANTE DOBLE COLUMNA CON PEDALES LOCALIZADOS EN AMBOS LADOS DE LA CAMILLA ( SISTEMA MANOS LIBRES ) RUEDAS DE 8 (200MM) CON FRENO CENTRAL UNA RUEDA DE DIRECCION PARA SU MEJOR MANIOBARALIDAD Y PEDAL DE FRENO LOCALIZADOS EN LAS CUATRO ESQUINAS. AJUSTE DE RESPALDO DE HASTA 90 GRADOS MEDIANTE UN PISTON NEUMATICO QUE PROPORCIONE POSIC | 64090
I090000100 | 390 | CARRO CAMILLA CAMILLA DE RECUPERACION Y PARA EL TRASLADO DE PACIENTE CON ACCIONAMIENTO HIDRAULICO DIMENSIONES TOTALES: LARGO 204 CM. ANCHO CON BARANDALES ABATIDOS 76 CM. SUPERFICIE DE COLCHON LARGO 191 CM. ANCHO CON BARANDALES ABAJO 63 CM. DEBE DE CONTAR CON COLCHON CON SISTEMA DE REDUCCION DE PRESION. BARANDALES ABATIBLES BAJO LA CUBIERTA . AJUSTE DE ALTURA DE 59 A 91 CM. CON DOBLE PEDESTAL HIDRAULICO. PEDALES PARA AJUSTE DE ALTURA LOCALIZADOS DE AMBOS LADOS ( LATERALMENTE ) NO EN LE FRENTE. MECANISMO HIDRAULICO TRENDELEMBURG/REVERSA CON AJUSTE DE 17 GRADOS MAXIMO CON OPERACION MEDIANTE DOBLE COLUMNA CON PEDALES LOCALIZADOS EN AMBOS LADOS DE LA CAMILLA ( SISTEMA MANOS LIBRES ) RUEDAS DE 8 (200MM) CON FRENO CENTRAL UNA RUEDA DE DIRECCION PARA SU MEJOR MANIOBARALIDAD Y PEDAL DE FRENO LOCALIZADOS EN LAS CUATRO ESQUINAS. AJUSTE DE RESPALDO DE HASTA 90 GRADOS MEDIANTE UN PISTON NEUMATICO QUE PROPORCIONE POSIC | 64090
I090000100 | 398 | CARRO CAMILLA CAMILLA DE RECUPERACION Y PARA EL TRASLADO DE PACIENTE CON ACCIONAMIENTO HIDRAULICO DIMENSIONES TOTALES: LARGO 204 CM. ANCHO CON BARANDALES ABATIDOS 76 CM. SUPERFICIE DE COLCHON LARGO 191 CM. ANCHO CON BARANDALES ABAJO 63 CM. DEBE DE CONTAR CON COLCHON CON SISTEMA DE REDUCCION DE PRESION. BARANDALES ABATIBLES BAJO LA CUBIERTA . AJUSTE DE ALTURA DE 59 A 91 CM. CON DOBLE PEDESTAL HIDRAULICO. PEDALES PARA AJUSTE DE ALTURA LOCALIZADOS DE AMBOS LADOS ( LATERALMENTE ) NO EN LE FRENTE. MECANISMO HIDRAULICO TRENDELEMBURG/REVERSA CON AJUSTE DE 17 GRADOS MAXIMO CON OPERACION MEDIANTE DOBLE COLUMNA CON PEDALES LOCALIZADOS EN AMBOS LADOS DE LA CAMILLA ( SISTEMA MANOS LIBRES ) RUEDAS DE 8 (200MM) CON FRENO CENTRAL UNA RUEDA DE DIRECCION PARA SU MEJOR MANIOBARALIDAD Y PEDAL DE FRENO LOCALIZADOS EN LAS CUATRO ESQUINAS. AJUSTE DE RESPALDO DE HASTA 90 GRADOS MEDIANTE UN PISTON NEUMATICO QUE PROPORCIONE POSIC | 64090
I090000100 | 394 | CARRO CAMILLA CAMILLA DE RECUPERACION Y PARA EL TRASLADO DE PACIENTE CON ACCIONAMIENTO HIDRAULICO DIMENSIONES TOTALES: LARGO 204 CM. ANCHO CON BARANDALES ABATIDOS 76 CM. SUPERFICIE DE COLCHON LARGO 191 CM. ANCHO CON BARANDALES ABAJO 63 CM. DEBE DE CONTAR CON COLCHON CON SISTEMA DE REDUCCION DE PRESION. BARANDALES ABATIBLES BAJO LA CUBIERTA . AJUSTE DE ALTURA DE 59 A 91 CM. CON DOBLE PEDESTAL HIDRAULICO. PEDALES PARA AJUSTE DE ALTURA LOCALIZADOS DE AMBOS LADOS ( LATERALMENTE ) NO EN LE FRENTE. MECANISMO HIDRAULICO TRENDELEMBURG/REVERSA CON AJUSTE DE 17 GRADOS MAXIMO CON OPERACION MEDIANTE DOBLE COLUMNA CON PEDALES LOCALIZADOS EN AMBOS LADOS DE LA CAMILLA ( SISTEMA MANOS LIBRES ) RUEDAS DE 8 (200MM) CON FRENO CENTRAL UNA RUEDA DE DIRECCION PARA SU MEJOR MANIOBARALIDAD Y PEDAL DE FRENO LOCALIZADOS EN LAS CUATRO ESQUINAS. AJUSTE DE RESPALDO DE HASTA 90 GRADOS MEDIANTE UN PISTON NEUMATICO QUE PROPORCIONE POSIC | 64090
I180000162 | 1212 | IMPRESORA LASSER IMPRESORA LASSER NEGRO 33 PPM IMPRESION LASSER MONOCROMATICA 128 MB RAM DUPLEX AUTOMATICO TARETA DE RED INTEGRADA CICLO MENSUAL DE TRABAJO 50.000 PAGINAS GARTIA 12 MESES EQUIPO EN COLOR GRIS | 6496
I180000162 | 1217 | IMPRESORA LASSER IMPRESORA LASER EN COLOR NEGRO | 3746.8
I180000162 | 1218 | IMPRESORA LASSER IMPRESORA LASER EN COLOR NEGRO | 3746.8
I180000162 | 1213 | IMPRESORA LASSER IMPRESORA LASER EN COLOR NEGRO | 3746.8
I180000162 | 1214 | IMPRESORA LASSER IMPRESORA LASER EN COLOR NEGRO | 3746.8
I180000162 | 1215 | IMPRESORA LASSER IMPRESORA LASER EN COLOR NEGRO | 3746.8
I180000142 | 10 | UNIDAD DE ALMACENAMIENTO DISCO DURO EXTERNO LACIE 2 BIG NETWORK DE TB 2 BAY | 7076
I180000162 | 1219 | IMPRESORA LASSER IMPRESORA JET LASSER | 6994.8
I180000220 | 2048 | UNIDAD CENTRAL DE PROCESO (CPU) CPU(UNIDAD CENTRAL DE PROCESO) WINDOWS 7 PRO 32 BITS PROC XEON E5630 A 2.53 GHZ GGB RAM TK VIDEO VNIDIA DISCO DURO 320 B SATA TECLADO PS/2 MOUSE OPTICO PS/2 DVD+/RW 16% COLOR NEGRO OFFICE SB 2007 SERIE 00132420019252 | 47560
I150200082 | 100 | CAMARA FOTOGRAFICA CAMARA DIGITAL INCLUYE MALETIN MEMORIA USB BATERIA RECARGABLE COLOR NEGRO | 10672
I090000088 | 1572 | CAMA CLINICA CAMA MANUAL DE HOSPITAL CON CUATRO BARANDALES ABATIBLES INCLUYE COLCHON DE MATERIAL IMPERMEABLE Y ANTIBACATERIANO . BASE TERMOFORMADA CON LONGITUD DE 2.00 A 2.10 M . CONTROLES MANUALES EN CABECERA Y PIECERA . TRENDELENBURG Y REVERSETRENDELENBURG AL MENOS DE 12 GRADOS ELEVACION DE LA CABAECERA DE 0 HASTA 72.5 GRADOS. ELEVACION DE LA ZONA DE PIES DE 0 A 25 GRADOS . CON INDICADOR DEGRADOS INTER CONTRUIDO A LA CAMA CON 4 ORIFICIOS PARA LOS POSTES DE INFUSION. CON SUJETADORES PARA FIJAR EN LA CAMA. . PIECERA Y CABECERA ABATIBLES DE MATERIAL PLASTIFICADO . ROLLER BUMPERS (CONTRAGOLPES) EN LA PERIFERIA DE LA CAMA . RUEDAS DE 5 CON FRENO EN CADA UNA DE ELLAS QUE SOPORTAN UN PESO AL MENOS DE 450 LIBRAS (205 KGS.) | 47560
I090000088 | 1578 | CAMA CLINICA CAMA MANUAL DE HOSPITAL CON CUATRO BARANDALES ABATIBLES INCLUYE COLCHON DE MATERIAL IMPERMEABLE Y ANTIBACATERIANO . BASE TERMOFORMADA CON LONGITUD DE 2.00 A 2.10 M . CONTROLES MANUALES EN CABECERA Y PIECERA . TRENDELENBURG Y REVERSETRENDELENBURG AL MENOS DE 12 GRADOS ELEVACION DE LA CABAECERA DE 0 HASTA 72.5 GRADOS. ELEVACION DE LA ZONA DE PIES DE 0 A 25 GRADOS . CON INDICADOR DEGRADOS INTER CONTRUIDO A LA CAMA CON 4 ORIFICIOS PARA LOS POSTES DE INFUSION. CON SUJETADORES PARA FIJAR EN LA CAMA. . PIECERA Y CABECERA ABATIBLES DE MATERIAL PLASTIFICADO . ROLLER BUMPERS (CONTRAGOLPES) EN LA PERIFERIA DE LA CAMA . RUEDAS DE 5 CON FRENO EN CADA UNA DE ELLAS QUE SOPORTAN UN PESO AL MENOS DE 450 LIBRAS (205 KGS.) | 47560
I090000088 | 1579 | CAMA CLINICA CAMA MANUAL DE HOSPITAL CON CUATRO BARANDALES ABATIBLES INCLUYE COLCHON DE MATERIAL IMPERMEABLE Y ANTIBACATERIANO . BASE TERMOFORMADA CON LONGITUD DE 2.00 A 2.10 M . CONTROLES MANUALES EN CABECERA Y PIECERA . TRENDELENBURG Y REVERSETRENDELENBURG AL MENOS DE 12 GRADOS ELEVACION DE LA CABAECERA DE 0 HASTA 72.5 GRADOS. ELEVACION DE LA ZONA DE PIES DE 0 A 25 GRADOS . CON INDICADOR DEGRADOS INTER CONTRUIDO A LA CAMA CON 4 ORIFICIOS PARA LOS POSTES DE INFUSION. CON SUJETADORES PARA FIJAR EN LA CAMA. . PIECERA Y CABECERA ABATIBLES DE MATERIAL PLASTIFICADO . ROLLER BUMPERS (CONTRAGOLPES) EN LA PERIFERIA DE LA CAMA . RUEDAS DE 5 CON FRENO EN CADA UNA DE ELLAS QUE SOPORTAN UN PESO AL MENOS DE 450 LIBRAS (205 KGS.) | 47560
I090000088 | 1569 | CAMA CLINICA CAMA MANUAL DE HOSPITAL CON CUATRO BARANDALES ABATIBLES INCLUYE COLCHON DE MATERIAL IMPERMEABLE Y ANTIBACATERIANO . BASE TERMOFORMADA CON LONGITUD DE 2.00 A 2.10 M . CONTROLES MANUALES EN CABECERA Y PIECERA . TRENDELENBURG Y REVERSETRENDELENBURG AL MENOS DE 12 GRADOS ELEVACION DE LA CABAECERA DE 0 HASTA 72.5 GRADOS. ELEVACION DE LA ZONA DE PIES DE 0 A 25 GRADOS . CON INDICADOR DEGRADOS INTER CONTRUIDO A LA CAMA CON 4 ORIFICIOS PARA LOS POSTES DE INFUSION. CON SUJETADORES PARA FIJAR EN LA CAMA. . PIECERA Y CABECERA ABATIBLES DE MATERIAL PLASTIFICADO . ROLLER BUMPERS (CONTRAGOLPES) EN LA PERIFERIA DE LA CAMA . RUEDAS DE 5 CON FRENO EN CADA UNA DE ELLAS QUE SOPORTAN UN PESO AL MENOS DE 450 LIBRAS (205 KGS.) | 47560
I090000312 | 1847 | MESA EXPLORACION MESA DE EXPLORACION GINECOLOGICA CON PIERNERAS ESTRUCTURA METALICA EN CALIBARE 22 ACABADO ESMALTE HORNEADO COLOR BEIGE COMODA UNA PUERTA Y COLCHON EN TAPIZ VINIL COLOR NEGRO . | 3480
I060200470 | 308 | UNIDAD ULTRASONICA FONODETECTOR PORTATIL PARA ESCUCHAR LATIDOS DE CORAZON FETAL COLOR BLANCO | 6264
I060200470 | 313 | UNIDAD ULTRASONICA FONODETECTOR PORTATIL PARA ESCUCHAR LATIDOS DE CORAZON FETAL COLOR BLANCO | 6264
I060200282 | 325 | ESTERILIZADOR O AUTOCLAVE ESTERILIZADOR ELECTIRCO DE CALOR SECO EN COLOR BLANCO | 6178.16
I060200470 | 311 | UNIDAD ULTRASONICA FONODETECTOR PORTATIL PARA ESCUCHAR LATIDOS DE CORAZON FETAL COLOR BLANCO | 6264
I060200282 | 323 | ESTERILIZADOR O AUTOCLAVE ESTERILIZADOR ELECTIRCO DE CALOR SECO EN COLOR BLANCO | 6178.16
I060200470 | 309 | UNIDAD ULTRASONICA FONODETECTOR PORTATIL PARA ESCUCHAR LATIDOS DE CORAZON FETAL COLOR BLANCO | 6264
I060200470 | 310 | UNIDAD ULTRASONICA FONODETECTOR PORTATIL PARA ESCUCHAR LATIDOS DE CORAZON FETAL COLOR BLANCO | 6264
I060200470 | 312 | UNIDAD ULTRASONICA FONODETECTOR PORTATIL PARA ESCUCHAR LATIDOS DE CORAZON FETAL COLOR BLANCO | 6264
I060200282 | 324 | ESTERILIZADOR O AUTOCLAVE ESTERILIZADOR ELECTIRCO DE CALOR SECO EN COLOR BLANCO | 6178.16
I060200282 | 322 | ESTERILIZADOR O AUTOCLAVE ESTERILIZADOR ELECTIRCO DE CALOR SECO EN COLOR BLANCO | 6178.16
I450400012 | 813 | ARCHIVERO ARCHIVERO DE 4 GAVETAS VERTICAL CON LLAVES FABRICADO EN MELAMINA COLOR CAOBA TAMANO OFICIO | 2586.8
I450400012 | 814 | ARCHIVERO ARCHIVERO DE 4 GAVETAS VERTICAL CON LLAVES FABRICADO EN MELAMINA COLOR CAOBA TAMANO OFICIO | 2586.8
I180000220 | 2050 | UNIDAD CENTRAL DE PROCESO (CPU) COMPUTADORA PROCESADOR E5400 2.7 GHZ DD 320 GB 2GB RAM DVD RW TJ RED HP REC. GIGABIT TEC ESPE. MOUSE OPTICOGTIA EQUIPO COLOR NEGRO . CON LICENCIA MICROSOFT OFFICE SB 2007 OEM EN ESPANOL NO DE SERIE 00132420019965 | 13630
I180000138 | 62 | SCANNER SCANNER CON ALIMENTACION AUTOMATICA DE DOCUMENTOS CONTIENE CABLE USB DE 1.80 MTS. MANHATTAN GARANTIA 12 MESES | 4756
I180000116 | 388 | SERVIDOR DE RED SERVIDOR DE APLICACIONES MARCA HP MODELO DL380 G6 1 PROCESADOR INTEL XEON E5540 (2.53 GHZ 8MB L3 CACHE 80W DDR3-1066 HT TURBO 1/1/2/2) PUERTOS: 5 PUERTOS USB 2.0 (2 FRONTALES 2 TRASEROS 1 INTERNO) 2 PUERTOS VGA (1FRONTAL 1 TRASERO) 1 PUERTO PS/2 PARA TECLADO 1 PUERTO PS/2 PARA MOUSE 1 PUERTO SERIAL 1 PUERTO PARA ILO2 2 PUERTOS DE RED RJ-45 1 RANURA SD MEMORIA RAM DE 8 GB (4 X 2GB 2RX8 PC3-10600E-9) CON ADVANCED ECC CON PROTECCION DE MULTI-BIT ERROR UNIDAD OPTICA INTERNA UNIDAD DVD+/-RW DISCO DURO INTERNO: 5 DISCOS DUROS DE 250GB 3G SATA 5.4K 2.5IN ETY HDD SISTEMA OPERATIVO : WINDOWS SERVER 2008 ESTANDAR INCLUIR FUENTES DE PODER Y VENTILADORES PRINCIPALES Y REDUNDANTES TIPO HOT-PLUG CON CAPACIDAD DE SOPORTAR TODOS LOS DISPOSITIVOS PLANEADOS EN OPERACION A SU MAXIMA CAPACIDAD DE CRECIMIENTO FUENTES DE 460W CS HE GOLD POWER SUPPLY GARANTiA DEL FABRICANTE EN SITIO DE 3 ANOS EN SITIO INCLUYE MANO DE OBRA Y PARTES. IN | 84680
I180000116 | 389 | SERVIDOR DE RED SERVIDOR DE APLICACIONES MARCA HP MODELO DL380 G6 1 PROCESADOR INTEL XEON E5540 (2.53 GHZ 8MB L3 CACHE 80W DDR3-1066 HT TURBO 1/1/2/2) PUERTOS: 5 PUERTOS USB 2.0 (2 FRONTALES 2 TRASEROS 1 INTERNO) 2 PUERTOS VGA (1FRONTAL 1 TRASERO) 1 PUERTO PS/2 PARA TECLADO 1 PUERTO PS/2 PARA MOUSE 1 PUERTO SERIAL 1 PUERTO PARA ILO2 2 PUERTOS DE RED RJ-45 1 RANURA SD MEMORIA RAM DE 8 GB (4 X 2GB 2RX8 PC3-10600E-9) CON ADVANCED ECC CON PROTECCION DE MULTI-BIT ERROR UNIDAD OPTICA INTERNA UNIDAD DVD+/-RW DISCO DURO INTERNO: 5 DISCOS DUROS DE 250GB 3G SATA 5.4K 2.5IN ETY HDD SISTEMA OPERATIVO : WINDOWS SERVER 2008 ESTANDAR INCLUIR FUENTES DE PODER Y VENTILADORES PRINCIPALES Y REDUNDANTES TIPO HOT-PLUG CON CAPACIDAD DE SOPORTAR TODOS LOS DISPOSITIVOS PLANEADOS EN OPERACION A SU MAXIMA CAPACIDAD DE CRECIMIENTO FUENTES DE 460W CS HE GOLD POWER SUPPLY GARANTiA DEL FABRICANTE EN SITIO DE 3 ANOS EN SITIO INCLUYE MANO DE OBRA Y PARTES. IN | 84680
I180000116 | 390 | SERVIDOR DE RED SERVIDOR DE APLICACIONES MARCA HP MODELO DL380 G6 1 PROCESADOR INTEL XEON E5540 (2.53 GHZ 8MB L3 CACHE 80W DDR3-1066 HT TURBO 1/1/2/2) PUERTOS: 5 PUERTOS USB 2.0 (2 FRONTALES 2 TRASEROS 1 INTERNO) 2 PUERTOS VGA (1FRONTAL 1 TRASERO) 1 PUERTO PS/2 PARA TECLADO 1 PUERTO PS/2 PARA MOUSE 1 PUERTO SERIAL 1 PUERTO PARA ILO2 2 PUERTOS DE RED RJ-45 1 RANURA SD MEMORIA RAM DE 8 GB (4 X 2GB 2RX8 PC3-10600E-9) CON ADVANCED ECC CON PROTECCION DE MULTI-BIT ERROR UNIDAD OPTICA INTERNA UNIDAD DVD+/-RW DISCO DURO INTERNO: 5 DISCOS DUROS DE 250GB 3G SATA 5.4K 2.5IN ETY HDD SISTEMA OPERATIVO : WINDOWS SERVER 2008 ESTANDAR INCLUIR FUENTES DE PODER Y VENTILADORES PRINCIPALES Y REDUNDANTES TIPO HOT-PLUG CON CAPACIDAD DE SOPORTAR TODOS LOS DISPOSITIVOS PLANEADOS EN OPERACION A SU MAXIMA CAPACIDAD DE CRECIMIENTO FUENTES DE 460W CS HE GOLD POWER SUPPLY GARANTiA DEL FABRICANTE EN SITIO DE 3 ANOS EN SITIO INCLUYE MANO DE OBRA Y PARTES. IN | 84680
I180000116 | 391 | SERVIDOR DE RED SERVIDOR DE APLICACIONES MARCA HP MODELO DL380 G6 1 PROCESADOR INTEL XEON E5540 (2.53 GHZ 8MB L3 CACHE 80W DDR3-1066 HT TURBO 1/1/2/2) PUERTOS: 5 PUERTOS USB 2.0 (2 FRONTALES 2 TRASEROS 1 INTERNO) 2 PUERTOS VGA (1FRONTAL 1 TRASERO) 1 PUERTO PS/2 PARA TECLADO 1 PUERTO PS/2 PARA MOUSE 1 PUERTO SERIAL 1 PUERTO PARA ILO2 2 PUERTOS DE RED RJ-45 1 RANURA SD MEMORIA RAM DE 8 GB (4 X 2GB 2RX8 PC3-10600E-9) CON ADVANCED ECC CON PROTECCION DE MULTI-BIT ERROR UNIDAD OPTICA INTERNA UNIDAD DVD+/-RW DISCO DURO INTERNO: 5 DISCOS DUROS DE 250GB 3G SATA 5.4K 2.5IN ETY HDD SISTEMA OPERATIVO : WINDOWS SERVER 2008 ESTANDAR INCLUIR FUENTES DE PODER Y VENTILADORES PRINCIPALES Y REDUNDANTES TIPO HOT-PLUG CON CAPACIDAD DE SOPORTAR TODOS LOS DISPOSITIVOS PLANEADOS EN OPERACION A SU MAXIMA CAPACIDAD DE CRECIMIENTO FUENTES DE 460W CS HE GOLD POWER SUPPLY GARANTiA DEL FABRICANTE EN SITIO DE 3 ANOS EN SITIO INCLUYE MANO DE OBRA Y PARTES. IN | 84680
I180000116 | 392 | SERVIDOR DE RED SERVIDOR DE APLICACIONES MARCA HP MODELO DL380 G6 1 PROCESADOR INTEL XEON E5540 (2.53 GHZ 8MB L3 CACHE 80W DDR3-1066 HT TURBO 1/1/2/2) PUERTOS: 5 PUERTOS USB 2.0 (2 FRONTALES 2 TRASEROS 1 INTERNO) 2 PUERTOS VGA (1FRONTAL 1 TRASERO) 1 PUERTO PS/2 PARA TECLADO 1 PUERTO PS/2 PARA MOUSE 1 PUERTO SERIAL 1 PUERTO PARA ILO2 2 PUERTOS DE RED RJ-45 1 RANURA SD MEMORIA RAM DE 8 GB (4 X 2GB 2RX8 PC3-10600E-9) CON ADVANCED ECC CON PROTECCION DE MULTI-BIT ERROR UNIDAD OPTICA INTERNA UNIDAD DVD+/-RW DISCO DURO INTERNO: 5 DISCOS DUROS DE 250GB 3G SATA 5.4K 2.5IN ETY HDD SISTEMA OPERATIVO : WINDOWS SERVER 2008 ESTANDAR INCLUIR FUENTES DE PODER Y VENTILADORES PRINCIPALES Y REDUNDANTES TIPO HOT-PLUG CON CAPACIDAD DE SOPORTAR TODOS LOS DISPOSITIVOS PLANEADOS EN OPERACION A SU MAXIMA CAPACIDAD DE CRECIMIENTO FUENTES DE 460W CS HE GOLD POWER SUPPLY GARANTiA DEL FABRICANTE EN SITIO DE 3 ANOS EN SITIO INCLUYE MANO DE OBRA Y PARTES. IN | 84680
I180000116 | 393 | SERVIDOR DE RED SERVIDOR DE APLICACIONES MARCA HP MODELO DL380 G6 1 PROCESADOR INTEL XEON E5540 (2.53 GHZ 8MB L3 CACHE 80W DDR3-1066 HT TURBO 1/1/2/2) PUERTOS: 5 PUERTOS USB 2.0 (2 FRONTALES 2 TRASEROS 1 INTERNO) 2 PUERTOS VGA (1FRONTAL 1 TRASERO) 1 PUERTO PS/2 PARA TECLADO 1 PUERTO PS/2 PARA MOUSE 1 PUERTO SERIAL 1 PUERTO PARA ILO2 2 PUERTOS DE RED RJ-45 1 RANURA SD MEMORIA RAM DE 8 GB (4 X 2GB 2RX8 PC3-10600E-9) CON ADVANCED ECC CON PROTECCION DE MULTI-BIT ERROR UNIDAD OPTICA INTERNA UNIDAD DVD+/-RW DISCO DURO INTERNO: 5 DISCOS DUROS DE 250GB 3G SATA 5.4K 2.5IN ETY HDD SISTEMA OPERATIVO : WINDOWS SERVER 2008 ESTANDAR INCLUIR FUENTES DE PODER Y VENTILADORES PRINCIPALES Y REDUNDANTES TIPO HOT-PLUG CON CAPACIDAD DE SOPORTAR TODOS LOS DISPOSITIVOS PLANEADOS EN OPERACION A SU MAXIMA CAPACIDAD DE CRECIMIENTO FUENTES DE 460W CS HE GOLD POWER SUPPLY GARANTiA DEL FABRICANTE EN SITIO DE 3 ANOS EN SITIO INCLUYE MANO DE OBRA Y PARTES. IN | 84680
I180000116 | 395 | SERVIDOR DE RED SERVIDOR DE APLICACIONES MARCA HP MODELO DL380 G6 1 PROCESADOR INTEL XEON E5540 (2.53 GHZ 8MB L3 CACHE 80W DDR3-1066 HT TURBO 1/1/2/2) PUERTOS: 5 PUERTOS USB 2.0 (2 FRONTALES 2 TRASEROS 1 INTERNO) 2 PUERTOS VGA (1FRONTAL 1 TRASERO) 1 PUERTO PS/2 PARA TECLADO 1 PUERTO PS/2 PARA MOUSE 1 PUERTO SERIAL 1 PUERTO PARA ILO2 2 PUERTOS DE RED RJ-45 1 RANURA SD MEMORIA RAM DE 8 GB (4 X 2GB 2RX8 PC3-10600E-9) CON ADVANCED ECC CON PROTECCION DE MULTI-BIT ERROR UNIDAD OPTICA INTERNA UNIDAD DVD+/-RW DISCO DURO INTERNO: 5 DISCOS DUROS DE 250GB 3G SATA 5.4K 2.5IN ETY HDD SISTEMA OPERATIVO : WINDOWS SERVER 2008 ESTANDAR INCLUIR FUENTES DE PODER Y VENTILADORES PRINCIPALES Y REDUNDANTES TIPO HOT-PLUG CON CAPACIDAD DE SOPORTAR TODOS LOS DISPOSITIVOS PLANEADOS EN OPERACION A SU MAXIMA CAPACIDAD DE CRECIMIENTO FUENTES DE 460W CS HE GOLD POWER SUPPLY GARANTiA DEL FABRICANTE EN SITIO DE 3 ANOS EN SITIO INCLUYE MANO DE OBRA Y PARTES. IN | 84680
I180000116 | 396 | SERVIDOR DE RED SERVIDOR DE APLICACIONES MARCA HP MODELO DL380 G6 1 PROCESADOR INTEL XEON E5540 (2.53 GHZ 8MB L3 CACHE 80W DDR3-1066 HT TURBO 1/1/2/2) PUERTOS: 5 PUERTOS USB 2.0 (2 FRONTALES 2 TRASEROS 1 INTERNO) 2 PUERTOS VGA (1FRONTAL 1 TRASERO) 1 PUERTO PS/2 PARA TECLADO 1 PUERTO PS/2 PARA MOUSE 1 PUERTO SERIAL 1 PUERTO PARA ILO2 2 PUERTOS DE RED RJ-45 1 RANURA SD MEMORIA RAM DE 8 GB (4 X 2GB 2RX8 PC3-10600E-9) CON ADVANCED ECC CON PROTECCION DE MULTI-BIT ERROR UNIDAD OPTICA INTERNA UNIDAD DVD+/-RW DISCO DURO INTERNO: 5 DISCOS DUROS DE 250GB 3G SATA 5.4K 2.5IN ETY HDD SISTEMA OPERATIVO : WINDOWS SERVER 2008 ESTANDAR INCLUIR FUENTES DE PODER Y VENTILADORES PRINCIPALES Y REDUNDANTES TIPO HOT-PLUG CON CAPACIDAD DE SOPORTAR TODOS LOS DISPOSITIVOS PLANEADOS EN OPERACION A SU MAXIMA CAPACIDAD DE CRECIMIENTO FUENTES DE 460W CS HE GOLD POWER SUPPLY GARANTiA DEL FABRICANTE EN SITIO DE 3 ANOS EN SITIO INCLUYE MANO DE OBRA Y PARTES. IN | 84680
I180000116 | 394 | SERVIDOR DE RED SERVIDOR DE APLICACIONES MARCA HP MODELO DL380 G6 1 PROCESADOR INTEL XEON E5540 (2.53 GHZ 8MB L3 CACHE 80W DDR3-1066 HT TURBO 1/1/2/2) PUERTOS: 5 PUERTOS USB 2.0 (2 FRONTALES 2 TRASEROS 1 INTERNO) 2 PUERTOS VGA (1FRONTAL 1 TRASERO) 1 PUERTO PS/2 PARA TECLADO 1 PUERTO PS/2 PARA MOUSE 1 PUERTO SERIAL 1 PUERTO PARA ILO2 2 PUERTOS DE RED RJ-45 1 RANURA SD MEMORIA RAM DE 8 GB (4 X 2GB 2RX8 PC3-10600E-9) CON ADVANCED ECC CON PROTECCION DE MULTI-BIT ERROR UNIDAD OPTICA INTERNA UNIDAD DVD+/-RW DISCO DURO INTERNO: 5 DISCOS DUROS DE 250GB 3G SATA 5.4K 2.5IN ETY HDD SISTEMA OPERATIVO : WINDOWS SERVER 2008 ESTANDAR INCLUIR FUENTES DE PODER Y VENTILADORES PRINCIPALES Y REDUNDANTES TIPO HOT-PLUG CON CAPACIDAD DE SOPORTAR TODOS LOS DISPOSITIVOS PLANEADOS EN OPERACION A SU MAXIMA CAPACIDAD DE CRECIMIENTO FUENTES DE 460W CS HE GOLD POWER SUPPLY GARANTiA DEL FABRICANTE EN SITIO DE 3 ANOS EN SITIO INCLUYE MANO DE OBRA Y PARTES. IN | 84680
I180000228 | 3 | CLIENTE DELGADO THIN CLIENT HP MODELO T5740 PROCESADOR INTEL ATOM N280 DE 1.66 GHZ. PUERTOS INTEGRADOS AL MOTHERBOARD: 8 PUERTOS USB 2.0 (2 EN LA PARTE FRONTAL 4 EN LA PARTE TRASERA Y 2 EN ELCOMPORTAIMIENTO SEGURO DE USB) INCLUYE CONEXIONES SERIAL Y PS/2. 1 VGA Y UN DISPLAYPORT 2 PS/2 1 SERIAL Y 1 (RJ-45) TARJET ADE RED : 10/100/1000 GIGABIT ETHERNET (RJ-45) MEMORIA RAM : 2 GB DDR-3 SODIMM (1 X 2 GB SODIMM) ARQUITECTURA VIDEO: INTEL GL40 GRAPHICS CON SOPORTE PARA 2 MONITORES DE ALTA RESOLUCION DE 2048 X 1536 SALIDA VGA Y CONEXION DISPLAYPORT. AUDIO: SALIDA: ALTAVOZ INTERNO AMPLIFICADO MINICON. 1/8 PULG. SONIDO ESTEREO 16 BITS VELOCIDAD DE MUESTRA 44 KHZ REALTEK ALC 272 AUDIO TECLADO: ESTANDAR PS/2 MOUSE OPTICO HP PS/2 DE DOS BOTONES CON DESPLAZAMIENTO SISTEMA OPERATIVO: MICROSOFT WINDOWS EMBEDDED STANDARD 2009 SOFTWARE INCLUIDO: OPATRATING SYSTEM MS WINDOWS EMBEDDED STANDARD ICA 11.0 (XENAPP PLUGIN FOR HOSTED APPS 11.0) MICROSOFT | 6554
I180000228 | 12 | CLIENTE DELGADO THIN CLIENT HP MODELO T5740 PROCESADOR INTEL ATOM N280 DE 1.66 GHZ. PUERTOS INTEGRADOS AL MOTHERBOARD: 8 PUERTOS USB 2.0 (2 EN LA PARTE FRONTAL 4 EN LA PARTE TRASERA Y 2 EN ELCOMPORTAIMIENTO SEGURO DE USB) INCLUYE CONEXIONES SERIAL Y PS/2. 1 VGA Y UN DISPLAYPORT 2 PS/2 1 SERIAL Y 1 (RJ-45) TARJET ADE RED : 10/100/1000 GIGABIT ETHERNET (RJ-45) MEMORIA RAM : 2 GB DDR-3 SODIMM (1 X 2 GB SODIMM) ARQUITECTURA VIDEO: INTEL GL40 GRAPHICS CON SOPORTE PARA 2 MONITORES DE ALTA RESOLUCION DE 2048 X 1536 SALIDA VGA Y CONEXION DISPLAYPORT. AUDIO: SALIDA: ALTAVOZ INTERNO AMPLIFICADO MINICON. 1/8 PULG. SONIDO ESTEREO 16 BITS VELOCIDAD DE MUESTRA 44 KHZ REALTEK ALC 272 AUDIO TECLADO: ESTANDAR PS/2 MOUSE OPTICO HP PS/2 DE DOS BOTONES CON DESPLAZAMIENTO SISTEMA OPERATIVO: MICROSOFT WINDOWS EMBEDDED STANDARD 2009 SOFTWARE INCLUIDO: OPATRATING SYSTEM MS WINDOWS EMBEDDED STANDARD ICA 11.0 (XENAPP PLUGIN FOR HOSTED APPS 11.0) MICROSOFT | 6554
I180000228 | 28 | CLIENTE DELGADO THIN CLIENT HP MODELO T5740 PROCESADOR INTEL ATOM N280 DE 1.66 GHZ. PUERTOS INTEGRADOS AL MOTHERBOARD: 8 PUERTOS USB 2.0 (2 EN LA PARTE FRONTAL 4 EN LA PARTE TRASERA Y 2 EN ELCOMPORTAIMIENTO SEGURO DE USB) INCLUYE CONEXIONES SERIAL Y PS/2. 1 VGA Y UN DISPLAYPORT 2 PS/2 1 SERIAL Y 1 (RJ-45) TARJET ADE RED : 10/100/1000 GIGABIT ETHERNET (RJ-45) MEMORIA RAM : 2 GB DDR-3 SODIMM (1 X 2 GB SODIMM) ARQUITECTURA VIDEO: INTEL GL40 GRAPHICS CON SOPORTE PARA 2 MONITORES DE ALTA RESOLUCION DE 2048 X 1536 SALIDA VGA Y CONEXION DISPLAYPORT. AUDIO: SALIDA: ALTAVOZ INTERNO AMPLIFICADO MINICON. 1/8 PULG. SONIDO ESTEREO 16 BITS VELOCIDAD DE MUESTRA 44 KHZ REALTEK ALC 272 AUDIO TECLADO: ESTANDAR PS/2 MOUSE OPTICO HP PS/2 DE DOS BOTONES CON DESPLAZAMIENTO SISTEMA OPERATIVO: MICROSOFT WINDOWS EMBEDDED STANDARD 2009 SOFTWARE INCLUIDO: OPATRATING SYSTEM MS WINDOWS EMBEDDED STANDARD ICA 11.0 (XENAPP PLUGIN FOR HOSTED APPS 11.0) MICROSOFT | 6554
I180000228 | 30 | CLIENTE DELGADO THIN CLIENT HP MODELO T5740 PROCESADOR INTEL ATOM N280 DE 1.66 GHZ. PUERTOS INTEGRADOS AL MOTHERBOARD: 8 PUERTOS USB 2.0 (2 EN LA PARTE FRONTAL 4 EN LA PARTE TRASERA Y 2 EN ELCOMPORTAIMIENTO SEGURO DE USB) INCLUYE CONEXIONES SERIAL Y PS/2. 1 VGA Y UN DISPLAYPORT 2 PS/2 1 SERIAL Y 1 (RJ-45) TARJET ADE RED : 10/100/1000 GIGABIT ETHERNET (RJ-45) MEMORIA RAM : 2 GB DDR-3 SODIMM (1 X 2 GB SODIMM) ARQUITECTURA VIDEO: INTEL GL40 GRAPHICS CON SOPORTE PARA 2 MONITORES DE ALTA RESOLUCION DE 2048 X 1536 SALIDA VGA Y CONEXION DISPLAYPORT. AUDIO: SALIDA: ALTAVOZ INTERNO AMPLIFICADO MINICON. 1/8 PULG. SONIDO ESTEREO 16 BITS VELOCIDAD DE MUESTRA 44 KHZ REALTEK ALC 272 AUDIO TECLADO: ESTANDAR PS/2 MOUSE OPTICO HP PS/2 DE DOS BOTONES CON DESPLAZAMIENTO SISTEMA OPERATIVO: MICROSOFT WINDOWS EMBEDDED STANDARD 2009 SOFTWARE INCLUIDO: OPATRATING SYSTEM MS WINDOWS EMBEDDED STANDARD ICA 11.0 (XENAPP PLUGIN FOR HOSTED APPS 11.0) MICROSOFT | 6554
I180000228 | 63 | CLIENTE DELGADO THIN CLIENT HP MODELO T5740 PROCESADOR INTEL ATOM N280 DE 1.66 GHZ. PUERTOS INTEGRADOS AL MOTHERBOARD: 8 PUERTOS USB 2.0 (2 EN LA PARTE FRONTAL 4 EN LA PARTE TRASERA Y 2 EN ELCOMPORTAIMIENTO SEGURO DE USB) INCLUYE CONEXIONES SERIAL Y PS/2. 1 VGA Y UN DISPLAYPORT 2 PS/2 1 SERIAL Y 1 (RJ-45) TARJET ADE RED : 10/100/1000 GIGABIT ETHERNET (RJ-45) MEMORIA RAM : 2 GB DDR-3 SODIMM (1 X 2 GB SODIMM) ARQUITECTURA VIDEO: INTEL GL40 GRAPHICS CON SOPORTE PARA 2 MONITORES DE ALTA RESOLUCION DE 2048 X 1536 SALIDA VGA Y CONEXION DISPLAYPORT. AUDIO: SALIDA: ALTAVOZ INTERNO AMPLIFICADO MINICON. 1/8 PULG. SONIDO ESTEREO 16 BITS VELOCIDAD DE MUESTRA 44 KHZ REALTEK ALC 272 AUDIO TECLADO: ESTANDAR PS/2 MOUSE OPTICO HP PS/2 DE DOS BOTONES CON DESPLAZAMIENTO SISTEMA OPERATIVO: MICROSOFT WINDOWS EMBEDDED STANDARD 2009 SOFTWARE INCLUIDO: OPATRATING SYSTEM MS WINDOWS EMBEDDED STANDARD ICA 11.0 (XENAPP PLUGIN FOR HOSTED APPS 11.0) MICROSOFT | 6554
I180000228 | 13 | CLIENTE DELGADO THIN CLIENT HP MODELO T5740 PROCESADOR INTEL ATOM N280 DE 1.66 GHZ. PUERTOS INTEGRADOS AL MOTHERBOARD: 8 PUERTOS USB 2.0 (2 EN LA PARTE FRONTAL 4 EN LA PARTE TRASERA Y 2 EN ELCOMPORTAIMIENTO SEGURO DE USB) INCLUYE CONEXIONES SERIAL Y PS/2. 1 VGA Y UN DISPLAYPORT 2 PS/2 1 SERIAL Y 1 (RJ-45) TARJET ADE RED : 10/100/1000 GIGABIT ETHERNET (RJ-45) MEMORIA RAM : 2 GB DDR-3 SODIMM (1 X 2 GB SODIMM) ARQUITECTURA VIDEO: INTEL GL40 GRAPHICS CON SOPORTE PARA 2 MONITORES DE ALTA RESOLUCION DE 2048 X 1536 SALIDA VGA Y CONEXION DISPLAYPORT. AUDIO: SALIDA: ALTAVOZ INTERNO AMPLIFICADO MINICON. 1/8 PULG. SONIDO ESTEREO 16 BITS VELOCIDAD DE MUESTRA 44 KHZ REALTEK ALC 272 AUDIO TECLADO: ESTANDAR PS/2 MOUSE OPTICO HP PS/2 DE DOS BOTONES CON DESPLAZAMIENTO SISTEMA OPERATIVO: MICROSOFT WINDOWS EMBEDDED STANDARD 2009 SOFTWARE INCLUIDO: OPATRATING SYSTEM MS WINDOWS EMBEDDED STANDARD ICA 11.0 (XENAPP PLUGIN FOR HOSTED APPS 11.0) MICROSOFT | 6554
I180000228 | 7 | CLIENTE DELGADO THIN CLIENT HP MODELO T5740 PROCESADOR INTEL ATOM N280 DE 1.66 GHZ. PUERTOS INTEGRADOS AL MOTHERBOARD: 8 PUERTOS USB 2.0 (2 EN LA PARTE FRONTAL 4 EN LA PARTE TRASERA Y 2 EN ELCOMPORTAIMIENTO SEGURO DE USB) INCLUYE CONEXIONES SERIAL Y PS/2. 1 VGA Y UN DISPLAYPORT 2 PS/2 1 SERIAL Y 1 (RJ-45) TARJET ADE RED : 10/100/1000 GIGABIT ETHERNET (RJ-45) MEMORIA RAM : 2 GB DDR-3 SODIMM (1 X 2 GB SODIMM) ARQUITECTURA VIDEO: INTEL GL40 GRAPHICS CON SOPORTE PARA 2 MONITORES DE ALTA RESOLUCION DE 2048 X 1536 SALIDA VGA Y CONEXION DISPLAYPORT. AUDIO: SALIDA: ALTAVOZ INTERNO AMPLIFICADO MINICON. 1/8 PULG. SONIDO ESTEREO 16 BITS VELOCIDAD DE MUESTRA 44 KHZ REALTEK ALC 272 AUDIO TECLADO: ESTANDAR PS/2 MOUSE OPTICO HP PS/2 DE DOS BOTONES CON DESPLAZAMIENTO SISTEMA OPERATIVO: MICROSOFT WINDOWS EMBEDDED STANDARD 2009 SOFTWARE INCLUIDO: OPATRATING SYSTEM MS WINDOWS EMBEDDED STANDARD ICA 11.0 (XENAPP PLUGIN FOR HOSTED APPS 11.0) MICROSOFT | 6554
I180000228 | 34 | CLIENTE DELGADO THIN CLIENT HP MODELO T5740 PROCESADOR INTEL ATOM N280 DE 1.66 GHZ. PUERTOS INTEGRADOS AL MOTHERBOARD: 8 PUERTOS USB 2.0 (2 EN LA PARTE FRONTAL 4 EN LA PARTE TRASERA Y 2 EN ELCOMPORTAIMIENTO SEGURO DE USB) INCLUYE CONEXIONES SERIAL Y PS/2. 1 VGA Y UN DISPLAYPORT 2 PS/2 1 SERIAL Y 1 (RJ-45) TARJET ADE RED : 10/100/1000 GIGABIT ETHERNET (RJ-45) MEMORIA RAM : 2 GB DDR-3 SODIMM (1 X 2 GB SODIMM) ARQUITECTURA VIDEO: INTEL GL40 GRAPHICS CON SOPORTE PARA 2 MONITORES DE ALTA RESOLUCION DE 2048 X 1536 SALIDA VGA Y CONEXION DISPLAYPORT. AUDIO: SALIDA: ALTAVOZ INTERNO AMPLIFICADO MINICON. 1/8 PULG. SONIDO ESTEREO 16 BITS VELOCIDAD DE MUESTRA 44 KHZ REALTEK ALC 272 AUDIO TECLADO: ESTANDAR PS/2 MOUSE OPTICO HP PS/2 DE DOS BOTONES CON DESPLAZAMIENTO SISTEMA OPERATIVO: MICROSOFT WINDOWS EMBEDDED STANDARD 2009 SOFTWARE INCLUIDO: OPATRATING SYSTEM MS WINDOWS EMBEDDED STANDARD ICA 11.0 (XENAPP PLUGIN FOR HOSTED APPS 11.0) MICROSOFT | 6554
I180000228 | 22 | CLIENTE DELGADO THIN CLIENT HP MODELO T5740 PROCESADOR INTEL ATOM N280 DE 1.66 GHZ. PUERTOS INTEGRADOS AL MOTHERBOARD: 8 PUERTOS USB 2.0 (2 EN LA PARTE FRONTAL 4 EN LA PARTE TRASERA Y 2 EN ELCOMPORTAIMIENTO SEGURO DE USB) INCLUYE CONEXIONES SERIAL Y PS/2. 1 VGA Y UN DISPLAYPORT 2 PS/2 1 SERIAL Y 1 (RJ-45) TARJET ADE RED : 10/100/1000 GIGABIT ETHERNET (RJ-45) MEMORIA RAM : 2 GB DDR-3 SODIMM (1 X 2 GB SODIMM) ARQUITECTURA VIDEO: INTEL GL40 GRAPHICS CON SOPORTE PARA 2 MONITORES DE ALTA RESOLUCION DE 2048 X 1536 SALIDA VGA Y CONEXION DISPLAYPORT. AUDIO: SALIDA: ALTAVOZ INTERNO AMPLIFICADO MINICON. 1/8 PULG. SONIDO ESTEREO 16 BITS VELOCIDAD DE MUESTRA 44 KHZ REALTEK ALC 272 AUDIO TECLADO: ESTANDAR PS/2 MOUSE OPTICO HP PS/2 DE DOS BOTONES CON DESPLAZAMIENTO SISTEMA OPERATIVO: MICROSOFT WINDOWS EMBEDDED STANDARD 2009 SOFTWARE INCLUIDO: OPATRATING SYSTEM MS WINDOWS EMBEDDED STANDARD ICA 11.0 (XENAPP PLUGIN FOR HOSTED APPS 11.0) MICROSOFT | 6554
I180000228 | 43 | CLIENTE DELGADO THIN CLIENT HP MODELO T5740 PROCESADOR INTEL ATOM N280 DE 1.66 GHZ. PUERTOS INTEGRADOS AL MOTHERBOARD: 8 PUERTOS USB 2.0 (2 EN LA PARTE FRONTAL 4 EN LA PARTE TRASERA Y 2 EN ELCOMPORTAIMIENTO SEGURO DE USB) INCLUYE CONEXIONES SERIAL Y PS/2. 1 VGA Y UN DISPLAYPORT 2 PS/2 1 SERIAL Y 1 (RJ-45) TARJET ADE RED : 10/100/1000 GIGABIT ETHERNET (RJ-45) MEMORIA RAM : 2 GB DDR-3 SODIMM (1 X 2 GB SODIMM) ARQUITECTURA VIDEO: INTEL GL40 GRAPHICS CON SOPORTE PARA 2 MONITORES DE ALTA RESOLUCION DE 2048 X 1536 SALIDA VGA Y CONEXION DISPLAYPORT. AUDIO: SALIDA: ALTAVOZ INTERNO AMPLIFICADO MINICON. 1/8 PULG. SONIDO ESTEREO 16 BITS VELOCIDAD DE MUESTRA 44 KHZ REALTEK ALC 272 AUDIO TECLADO: ESTANDAR PS/2 MOUSE OPTICO HP PS/2 DE DOS BOTONES CON DESPLAZAMIENTO SISTEMA OPERATIVO: MICROSOFT WINDOWS EMBEDDED STANDARD 2009 SOFTWARE INCLUIDO: OPATRATING SYSTEM MS WINDOWS EMBEDDED STANDARD ICA 11.0 (XENAPP PLUGIN FOR HOSTED APPS 11.0) MICROSOFT | 6554
I180000228 | 46 | CLIENTE DELGADO THIN CLIENT HP MODELO T5740 PROCESADOR INTEL ATOM N280 DE 1.66 GHZ. PUERTOS INTEGRADOS AL MOTHERBOARD: 8 PUERTOS USB 2.0 (2 EN LA PARTE FRONTAL 4 EN LA PARTE TRASERA Y 2 EN ELCOMPORTAIMIENTO SEGURO DE USB) INCLUYE CONEXIONES SERIAL Y PS/2. 1 VGA Y UN DISPLAYPORT 2 PS/2 1 SERIAL Y 1 (RJ-45) TARJET ADE RED : 10/100/1000 GIGABIT ETHERNET (RJ-45) MEMORIA RAM : 2 GB DDR-3 SODIMM (1 X 2 GB SODIMM) ARQUITECTURA VIDEO: INTEL GL40 GRAPHICS CON SOPORTE PARA 2 MONITORES DE ALTA RESOLUCION DE 2048 X 1536 SALIDA VGA Y CONEXION DISPLAYPORT. AUDIO: SALIDA: ALTAVOZ INTERNO AMPLIFICADO MINICON. 1/8 PULG. SONIDO ESTEREO 16 BITS VELOCIDAD DE MUESTRA 44 KHZ REALTEK ALC 272 AUDIO TECLADO: ESTANDAR PS/2 MOUSE OPTICO HP PS/2 DE DOS BOTONES CON DESPLAZAMIENTO SISTEMA OPERATIVO: MICROSOFT WINDOWS EMBEDDED STANDARD 2009 SOFTWARE INCLUIDO: OPATRATING SYSTEM MS WINDOWS EMBEDDED STANDARD ICA 11.0 (XENAPP PLUGIN FOR HOSTED APPS 11.0) MICROSOFT | 6554
I180000228 | 47 | CLIENTE DELGADO THIN CLIENT HP MODELO T5740 PROCESADOR INTEL ATOM N280 DE 1.66 GHZ. PUERTOS INTEGRADOS AL MOTHERBOARD: 8 PUERTOS USB 2.0 (2 EN LA PARTE FRONTAL 4 EN LA PARTE TRASERA Y 2 EN ELCOMPORTAIMIENTO SEGURO DE USB) INCLUYE CONEXIONES SERIAL Y PS/2. 1 VGA Y UN DISPLAYPORT 2 PS/2 1 SERIAL Y 1 (RJ-45) TARJET ADE RED : 10/100/1000 GIGABIT ETHERNET (RJ-45) MEMORIA RAM : 2 GB DDR-3 SODIMM (1 X 2 GB SODIMM) ARQUITECTURA VIDEO: INTEL GL40 GRAPHICS CON SOPORTE PARA 2 MONITORES DE ALTA RESOLUCION DE 2048 X 1536 SALIDA VGA Y CONEXION DISPLAYPORT. AUDIO: SALIDA: ALTAVOZ INTERNO AMPLIFICADO MINICON. 1/8 PULG. SONIDO ESTEREO 16 BITS VELOCIDAD DE MUESTRA 44 KHZ REALTEK ALC 272 AUDIO TECLADO: ESTANDAR PS/2 MOUSE OPTICO HP PS/2 DE DOS BOTONES CON DESPLAZAMIENTO SISTEMA OPERATIVO: MICROSOFT WINDOWS EMBEDDED STANDARD 2009 SOFTWARE INCLUIDO: OPATRATING SYSTEM MS WINDOWS EMBEDDED STANDARD ICA 11.0 (XENAPP PLUGIN FOR HOSTED APPS 11.0) MICROSOFT | 6554
I180000228 | 48 | CLIENTE DELGADO THIN CLIENT HP MODELO T5740 PROCESADOR INTEL ATOM N280 DE 1.66 GHZ. PUERTOS INTEGRADOS AL MOTHERBOARD: 8 PUERTOS USB 2.0 (2 EN LA PARTE FRONTAL 4 EN LA PARTE TRASERA Y 2 EN ELCOMPORTAIMIENTO SEGURO DE USB) INCLUYE CONEXIONES SERIAL Y PS/2. 1 VGA Y UN DISPLAYPORT 2 PS/2 1 SERIAL Y 1 (RJ-45) TARJET ADE RED : 10/100/1000 GIGABIT ETHERNET (RJ-45) MEMORIA RAM : 2 GB DDR-3 SODIMM (1 X 2 GB SODIMM) ARQUITECTURA VIDEO: INTEL GL40 GRAPHICS CON SOPORTE PARA 2 MONITORES DE ALTA RESOLUCION DE 2048 X 1536 SALIDA VGA Y CONEXION DISPLAYPORT. AUDIO: SALIDA: ALTAVOZ INTERNO AMPLIFICADO MINICON. 1/8 PULG. SONIDO ESTEREO 16 BITS VELOCIDAD DE MUESTRA 44 KHZ REALTEK ALC 272 AUDIO TECLADO: ESTANDAR PS/2 MOUSE OPTICO HP PS/2 DE DOS BOTONES CON DESPLAZAMIENTO SISTEMA OPERATIVO: MICROSOFT WINDOWS EMBEDDED STANDARD 2009 SOFTWARE INCLUIDO: OPATRATING SYSTEM MS WINDOWS EMBEDDED STANDARD ICA 11.0 (XENAPP PLUGIN FOR HOSTED APPS 11.0) MICROSOFT | 6554
I180000228 | 49 | CLIENTE DELGADO THIN CLIENT HP MODELO T5740 PROCESADOR INTEL ATOM N280 DE 1.66 GHZ. PUERTOS INTEGRADOS AL MOTHERBOARD: 8 PUERTOS USB 2.0 (2 EN LA PARTE FRONTAL 4 EN LA PARTE TRASERA Y 2 EN ELCOMPORTAIMIENTO SEGURO DE USB) INCLUYE CONEXIONES SERIAL Y PS/2. 1 VGA Y UN DISPLAYPORT 2 PS/2 1 SERIAL Y 1 (RJ-45) TARJET ADE RED : 10/100/1000 GIGABIT ETHERNET (RJ-45) MEMORIA RAM : 2 GB DDR-3 SODIMM (1 X 2 GB SODIMM) ARQUITECTURA VIDEO: INTEL GL40 GRAPHICS CON SOPORTE PARA 2 MONITORES DE ALTA RESOLUCION DE 2048 X 1536 SALIDA VGA Y CONEXION DISPLAYPORT. AUDIO: SALIDA: ALTAVOZ INTERNO AMPLIFICADO MINICON. 1/8 PULG. SONIDO ESTEREO 16 BITS VELOCIDAD DE MUESTRA 44 KHZ REALTEK ALC 272 AUDIO TECLADO: ESTANDAR PS/2 MOUSE OPTICO HP PS/2 DE DOS BOTONES CON DESPLAZAMIENTO SISTEMA OPERATIVO: MICROSOFT WINDOWS EMBEDDED STANDARD 2009 SOFTWARE INCLUIDO: OPATRATING SYSTEM MS WINDOWS EMBEDDED STANDARD ICA 11.0 (XENAPP PLUGIN FOR HOSTED APPS 11.0) MICROSOFT | 6554
I180000228 | 50 | CLIENTE DELGADO THIN CLIENT HP MODELO T5740 PROCESADOR INTEL ATOM N280 DE 1.66 GHZ. PUERTOS INTEGRADOS AL MOTHERBOARD: 8 PUERTOS USB 2.0 (2 EN LA PARTE FRONTAL 4 EN LA PARTE TRASERA Y 2 EN ELCOMPORTAIMIENTO SEGURO DE USB) INCLUYE CONEXIONES SERIAL Y PS/2. 1 VGA Y UN DISPLAYPORT 2 PS/2 1 SERIAL Y 1 (RJ-45) TARJET ADE RED : 10/100/1000 GIGABIT ETHERNET (RJ-45) MEMORIA RAM : 2 GB DDR-3 SODIMM (1 X 2 GB SODIMM) ARQUITECTURA VIDEO: INTEL GL40 GRAPHICS CON SOPORTE PARA 2 MONITORES DE ALTA RESOLUCION DE 2048 X 1536 SALIDA VGA Y CONEXION DISPLAYPORT. AUDIO: SALIDA: ALTAVOZ INTERNO AMPLIFICADO MINICON. 1/8 PULG. SONIDO ESTEREO 16 BITS VELOCIDAD DE MUESTRA 44 KHZ REALTEK ALC 272 AUDIO TECLADO: ESTANDAR PS/2 MOUSE OPTICO HP PS/2 DE DOS BOTONES CON DESPLAZAMIENTO SISTEMA OPERATIVO: MICROSOFT WINDOWS EMBEDDED STANDARD 2009 SOFTWARE INCLUIDO: OPATRATING SYSTEM MS WINDOWS EMBEDDED STANDARD ICA 11.0 (XENAPP PLUGIN FOR HOSTED APPS 11.0) MICROSOFT | 6554
I180000228 | 54 | CLIENTE DELGADO THIN CLIENT HP MODELO T5740 PROCESADOR INTEL ATOM N280 DE 1.66 GHZ. PUERTOS INTEGRADOS AL MOTHERBOARD: 8 PUERTOS USB 2.0 (2 EN LA PARTE FRONTAL 4 EN LA PARTE TRASERA Y 2 EN ELCOMPORTAIMIENTO SEGURO DE USB) INCLUYE CONEXIONES SERIAL Y PS/2. 1 VGA Y UN DISPLAYPORT 2 PS/2 1 SERIAL Y 1 (RJ-45) TARJET ADE RED : 10/100/1000 GIGABIT ETHERNET (RJ-45) MEMORIA RAM : 2 GB DDR-3 SODIMM (1 X 2 GB SODIMM) ARQUITECTURA VIDEO: INTEL GL40 GRAPHICS CON SOPORTE PARA 2 MONITORES DE ALTA RESOLUCION DE 2048 X 1536 SALIDA VGA Y CONEXION DISPLAYPORT. AUDIO: SALIDA: ALTAVOZ INTERNO AMPLIFICADO MINICON. 1/8 PULG. SONIDO ESTEREO 16 BITS VELOCIDAD DE MUESTRA 44 KHZ REALTEK ALC 272 AUDIO TECLADO: ESTANDAR PS/2 MOUSE OPTICO HP PS/2 DE DOS BOTONES CON DESPLAZAMIENTO SISTEMA OPERATIVO: MICROSOFT WINDOWS EMBEDDED STANDARD 2009 SOFTWARE INCLUIDO: OPATRATING SYSTEM MS WINDOWS EMBEDDED STANDARD ICA 11.0 (XENAPP PLUGIN FOR HOSTED APPS 11.0) MICROSOFT | 6554
I180000228 | 55 | CLIENTE DELGADO THIN CLIENT HP MODELO T5740 PROCESADOR INTEL ATOM N280 DE 1.66 GHZ. PUERTOS INTEGRADOS AL MOTHERBOARD: 8 PUERTOS USB 2.0 (2 EN LA PARTE FRONTAL 4 EN LA PARTE TRASERA Y 2 EN ELCOMPORTAIMIENTO SEGURO DE USB) INCLUYE CONEXIONES SERIAL Y PS/2. 1 VGA Y UN DISPLAYPORT 2 PS/2 1 SERIAL Y 1 (RJ-45) TARJET ADE RED : 10/100/1000 GIGABIT ETHERNET (RJ-45) MEMORIA RAM : 2 GB DDR-3 SODIMM (1 X 2 GB SODIMM) ARQUITECTURA VIDEO: INTEL GL40 GRAPHICS CON SOPORTE PARA 2 MONITORES DE ALTA RESOLUCION DE 2048 X 1536 SALIDA VGA Y CONEXION DISPLAYPORT. AUDIO: SALIDA: ALTAVOZ INTERNO AMPLIFICADO MINICON. 1/8 PULG. SONIDO ESTEREO 16 BITS VELOCIDAD DE MUESTRA 44 KHZ REALTEK ALC 272 AUDIO TECLADO: ESTANDAR PS/2 MOUSE OPTICO HP PS/2 DE DOS BOTONES CON DESPLAZAMIENTO SISTEMA OPERATIVO: MICROSOFT WINDOWS EMBEDDED STANDARD 2009 SOFTWARE INCLUIDO: OPATRATING SYSTEM MS WINDOWS EMBEDDED STANDARD ICA 11.0 (XENAPP PLUGIN FOR HOSTED APPS 11.0) MICROSOFT | 6554
I180000228 | 56 | CLIENTE DELGADO THIN CLIENT HP MODELO T5740 PROCESADOR INTEL ATOM N280 DE 1.66 GHZ. PUERTOS INTEGRADOS AL MOTHERBOARD: 8 PUERTOS USB 2.0 (2 EN LA PARTE FRONTAL 4 EN LA PARTE TRASERA Y 2 EN ELCOMPORTAIMIENTO SEGURO DE USB) INCLUYE CONEXIONES SERIAL Y PS/2. 1 VGA Y UN DISPLAYPORT 2 PS/2 1 SERIAL Y 1 (RJ-45) TARJET ADE RED : 10/100/1000 GIGABIT ETHERNET (RJ-45) MEMORIA RAM : 2 GB DDR-3 SODIMM (1 X 2 GB SODIMM) ARQUITECTURA VIDEO: INTEL GL40 GRAPHICS CON SOPORTE PARA 2 MONITORES DE ALTA RESOLUCION DE 2048 X 1536 SALIDA VGA Y CONEXION DISPLAYPORT. AUDIO: SALIDA: ALTAVOZ INTERNO AMPLIFICADO MINICON. 1/8 PULG. SONIDO ESTEREO 16 BITS VELOCIDAD DE MUESTRA 44 KHZ REALTEK ALC 272 AUDIO TECLADO: ESTANDAR PS/2 MOUSE OPTICO HP PS/2 DE DOS BOTONES CON DESPLAZAMIENTO SISTEMA OPERATIVO: MICROSOFT WINDOWS EMBEDDED STANDARD 2009 SOFTWARE INCLUIDO: OPATRATING SYSTEM MS WINDOWS EMBEDDED STANDARD ICA 11.0 (XENAPP PLUGIN FOR HOSTED APPS 11.0) MICROSOFT | 6554
I180000228 | 58 | CLIENTE DELGADO THIN CLIENT HP MODELO T5740 PROCESADOR INTEL ATOM N280 DE 1.66 GHZ. PUERTOS INTEGRADOS AL MOTHERBOARD: 8 PUERTOS USB 2.0 (2 EN LA PARTE FRONTAL 4 EN LA PARTE TRASERA Y 2 EN ELCOMPORTAIMIENTO SEGURO DE USB) INCLUYE CONEXIONES SERIAL Y PS/2. 1 VGA Y UN DISPLAYPORT 2 PS/2 1 SERIAL Y 1 (RJ-45) TARJET ADE RED : 10/100/1000 GIGABIT ETHERNET (RJ-45) MEMORIA RAM : 2 GB DDR-3 SODIMM (1 X 2 GB SODIMM) ARQUITECTURA VIDEO: INTEL GL40 GRAPHICS CON SOPORTE PARA 2 MONITORES DE ALTA RESOLUCION DE 2048 X 1536 SALIDA VGA Y CONEXION DISPLAYPORT. AUDIO: SALIDA: ALTAVOZ INTERNO AMPLIFICADO MINICON. 1/8 PULG. SONIDO ESTEREO 16 BITS VELOCIDAD DE MUESTRA 44 KHZ REALTEK ALC 272 AUDIO TECLADO: ESTANDAR PS/2 MOUSE OPTICO HP PS/2 DE DOS BOTONES CON DESPLAZAMIENTO SISTEMA OPERATIVO: MICROSOFT WINDOWS EMBEDDED STANDARD 2009 SOFTWARE INCLUIDO: OPATRATING SYSTEM MS WINDOWS EMBEDDED STANDARD ICA 11.0 (XENAPP PLUGIN FOR HOSTED APPS 11.0) MICROSOFT | 6554
I180000228 | 62 | CLIENTE DELGADO THIN CLIENT HP MODELO T5740 PROCESADOR INTEL ATOM N280 DE 1.66 GHZ. PUERTOS INTEGRADOS AL MOTHERBOARD: 8 PUERTOS USB 2.0 (2 EN LA PARTE FRONTAL 4 EN LA PARTE TRASERA Y 2 EN ELCOMPORTAIMIENTO SEGURO DE USB) INCLUYE CONEXIONES SERIAL Y PS/2. 1 VGA Y UN DISPLAYPORT 2 PS/2 1 SERIAL Y 1 (RJ-45) TARJET ADE RED : 10/100/1000 GIGABIT ETHERNET (RJ-45) MEMORIA RAM : 2 GB DDR-3 SODIMM (1 X 2 GB SODIMM) ARQUITECTURA VIDEO: INTEL GL40 GRAPHICS CON SOPORTE PARA 2 MONITORES DE ALTA RESOLUCION DE 2048 X 1536 SALIDA VGA Y CONEXION DISPLAYPORT. AUDIO: SALIDA: ALTAVOZ INTERNO AMPLIFICADO MINICON. 1/8 PULG. SONIDO ESTEREO 16 BITS VELOCIDAD DE MUESTRA 44 KHZ REALTEK ALC 272 AUDIO TECLADO: ESTANDAR PS/2 MOUSE OPTICO HP PS/2 DE DOS BOTONES CON DESPLAZAMIENTO SISTEMA OPERATIVO: MICROSOFT WINDOWS EMBEDDED STANDARD 2009 SOFTWARE INCLUIDO: OPATRATING SYSTEM MS WINDOWS EMBEDDED STANDARD ICA 11.0 (XENAPP PLUGIN FOR HOSTED APPS 11.0) MICROSOFT | 6554
I180000228 | 66 | CLIENTE DELGADO THIN CLIENT HP MODELO T5740 PROCESADOR INTEL ATOM N280 DE 1.66 GHZ. PUERTOS INTEGRADOS AL MOTHERBOARD: 8 PUERTOS USB 2.0 (2 EN LA PARTE FRONTAL 4 EN LA PARTE TRASERA Y 2 EN ELCOMPORTAIMIENTO SEGURO DE USB) INCLUYE CONEXIONES SERIAL Y PS/2. 1 VGA Y UN DISPLAYPORT 2 PS/2 1 SERIAL Y 1 (RJ-45) TARJET ADE RED : 10/100/1000 GIGABIT ETHERNET (RJ-45) MEMORIA RAM : 2 GB DDR-3 SODIMM (1 X 2 GB SODIMM) ARQUITECTURA VIDEO: INTEL GL40 GRAPHICS CON SOPORTE PARA 2 MONITORES DE ALTA RESOLUCION DE 2048 X 1536 SALIDA VGA Y CONEXION DISPLAYPORT. AUDIO: SALIDA: ALTAVOZ INTERNO AMPLIFICADO MINICON. 1/8 PULG. SONIDO ESTEREO 16 BITS VELOCIDAD DE MUESTRA 44 KHZ REALTEK ALC 272 AUDIO TECLADO: ESTANDAR PS/2 MOUSE OPTICO HP PS/2 DE DOS BOTONES CON DESPLAZAMIENTO SISTEMA OPERATIVO: MICROSOFT WINDOWS EMBEDDED STANDARD 2009 SOFTWARE INCLUIDO: OPATRATING SYSTEM MS WINDOWS EMBEDDED STANDARD ICA 11.0 (XENAPP PLUGIN FOR HOSTED APPS 11.0) MICROSOFT | 6554
I180000228 | 68 | CLIENTE DELGADO THIN CLIENT HP MODELO T5740 PROCESADOR INTEL ATOM N280 DE 1.66 GHZ. PUERTOS INTEGRADOS AL MOTHERBOARD: 8 PUERTOS USB 2.0 (2 EN LA PARTE FRONTAL 4 EN LA PARTE TRASERA Y 2 EN ELCOMPORTAIMIENTO SEGURO DE USB) INCLUYE CONEXIONES SERIAL Y PS/2. 1 VGA Y UN DISPLAYPORT 2 PS/2 1 SERIAL Y 1 (RJ-45) TARJET ADE RED : 10/100/1000 GIGABIT ETHERNET (RJ-45) MEMORIA RAM : 2 GB DDR-3 SODIMM (1 X 2 GB SODIMM) ARQUITECTURA VIDEO: INTEL GL40 GRAPHICS CON SOPORTE PARA 2 MONITORES DE ALTA RESOLUCION DE 2048 X 1536 SALIDA VGA Y CONEXION DISPLAYPORT. AUDIO: SALIDA: ALTAVOZ INTERNO AMPLIFICADO MINICON. 1/8 PULG. SONIDO ESTEREO 16 BITS VELOCIDAD DE MUESTRA 44 KHZ REALTEK ALC 272 AUDIO TECLADO: ESTANDAR PS/2 MOUSE OPTICO HP PS/2 DE DOS BOTONES CON DESPLAZAMIENTO SISTEMA OPERATIVO: MICROSOFT WINDOWS EMBEDDED STANDARD 2009 SOFTWARE INCLUIDO: OPATRATING SYSTEM MS WINDOWS EMBEDDED STANDARD ICA 11.0 (XENAPP PLUGIN FOR HOSTED APPS 11.0) MICROSOFT | 6554
I180000228 | 69 | CLIENTE DELGADO THIN CLIENT HP MODELO T5740 PROCESADOR INTEL ATOM N280 DE 1.66 GHZ. PUERTOS INTEGRADOS AL MOTHERBOARD: 8 PUERTOS USB 2.0 (2 EN LA PARTE FRONTAL 4 EN LA PARTE TRASERA Y 2 EN ELCOMPORTAIMIENTO SEGURO DE USB) INCLUYE CONEXIONES SERIAL Y PS/2. 1 VGA Y UN DISPLAYPORT 2 PS/2 1 SERIAL Y 1 (RJ-45) TARJET ADE RED : 10/100/1000 GIGABIT ETHERNET (RJ-45) MEMORIA RAM : 2 GB DDR-3 SODIMM (1 X 2 GB SODIMM) ARQUITECTURA VIDEO: INTEL GL40 GRAPHICS CON SOPORTE PARA 2 MONITORES DE ALTA RESOLUCION DE 2048 X 1536 SALIDA VGA Y CONEXION DISPLAYPORT. AUDIO: SALIDA: ALTAVOZ INTERNO AMPLIFICADO MINICON. 1/8 PULG. SONIDO ESTEREO 16 BITS VELOCIDAD DE MUESTRA 44 KHZ REALTEK ALC 272 AUDIO TECLADO: ESTANDAR PS/2 MOUSE OPTICO HP PS/2 DE DOS BOTONES CON DESPLAZAMIENTO SISTEMA OPERATIVO: MICROSOFT WINDOWS EMBEDDED STANDARD 2009 SOFTWARE INCLUIDO: OPATRATING SYSTEM MS WINDOWS EMBEDDED STANDARD ICA 11.0 (XENAPP PLUGIN FOR HOSTED APPS 11.0) MICROSOFT | 6554
I180000228 | 23 | CLIENTE DELGADO THIN CLIENT HP MODELO T5740 PROCESADOR INTEL ATOM N280 DE 1.66 GHZ. PUERTOS INTEGRADOS AL MOTHERBOARD: 8 PUERTOS USB 2.0 (2 EN LA PARTE FRONTAL 4 EN LA PARTE TRASERA Y 2 EN ELCOMPORTAIMIENTO SEGURO DE USB) INCLUYE CONEXIONES SERIAL Y PS/2. 1 VGA Y UN DISPLAYPORT 2 PS/2 1 SERIAL Y 1 (RJ-45) TARJET ADE RED : 10/100/1000 GIGABIT ETHERNET (RJ-45) MEMORIA RAM : 2 GB DDR-3 SODIMM (1 X 2 GB SODIMM) ARQUITECTURA VIDEO: INTEL GL40 GRAPHICS CON SOPORTE PARA 2 MONITORES DE ALTA RESOLUCION DE 2048 X 1536 SALIDA VGA Y CONEXION DISPLAYPORT. AUDIO: SALIDA: ALTAVOZ INTERNO AMPLIFICADO MINICON. 1/8 PULG. SONIDO ESTEREO 16 BITS VELOCIDAD DE MUESTRA 44 KHZ REALTEK ALC 272 AUDIO TECLADO: ESTANDAR PS/2 MOUSE OPTICO HP PS/2 DE DOS BOTONES CON DESPLAZAMIENTO SISTEMA OPERATIVO: MICROSOFT WINDOWS EMBEDDED STANDARD 2009 SOFTWARE INCLUIDO: OPATRATING SYSTEM MS WINDOWS EMBEDDED STANDARD ICA 11.0 (XENAPP PLUGIN FOR HOSTED APPS 11.0) MICROSOFT | 6554
I180000228 | 33 | CLIENTE DELGADO THIN CLIENT HP MODELO T5740 PROCESADOR INTEL ATOM N280 DE 1.66 GHZ. PUERTOS INTEGRADOS AL MOTHERBOARD: 8 PUERTOS USB 2.0 (2 EN LA PARTE FRONTAL 4 EN LA PARTE TRASERA Y 2 EN ELCOMPORTAIMIENTO SEGURO DE USB) INCLUYE CONEXIONES SERIAL Y PS/2. 1 VGA Y UN DISPLAYPORT 2 PS/2 1 SERIAL Y 1 (RJ-45) TARJET ADE RED : 10/100/1000 GIGABIT ETHERNET (RJ-45) MEMORIA RAM : 2 GB DDR-3 SODIMM (1 X 2 GB SODIMM) ARQUITECTURA VIDEO: INTEL GL40 GRAPHICS CON SOPORTE PARA 2 MONITORES DE ALTA RESOLUCION DE 2048 X 1536 SALIDA VGA Y CONEXION DISPLAYPORT. AUDIO: SALIDA: ALTAVOZ INTERNO AMPLIFICADO MINICON. 1/8 PULG. SONIDO ESTEREO 16 BITS VELOCIDAD DE MUESTRA 44 KHZ REALTEK ALC 272 AUDIO TECLADO: ESTANDAR PS/2 MOUSE OPTICO HP PS/2 DE DOS BOTONES CON DESPLAZAMIENTO SISTEMA OPERATIVO: MICROSOFT WINDOWS EMBEDDED STANDARD 2009 SOFTWARE INCLUIDO: OPATRATING SYSTEM MS WINDOWS EMBEDDED STANDARD ICA 11.0 (XENAPP PLUGIN FOR HOSTED APPS 11.0) MICROSOFT | 6554
I180000228 | 2 | CLIENTE DELGADO THIN CLIENT HP MODELO T5740 PROCESADOR INTEL ATOM N280 DE 1.66 GHZ. PUERTOS INTEGRADOS AL MOTHERBOARD: 8 PUERTOS USB 2.0 (2 EN LA PARTE FRONTAL 4 EN LA PARTE TRASERA Y 2 EN ELCOMPORTAIMIENTO SEGURO DE USB) INCLUYE CONEXIONES SERIAL Y PS/2. 1 VGA Y UN DISPLAYPORT 2 PS/2 1 SERIAL Y 1 (RJ-45) TARJET ADE RED : 10/100/1000 GIGABIT ETHERNET (RJ-45) MEMORIA RAM : 2 GB DDR-3 SODIMM (1 X 2 GB SODIMM) ARQUITECTURA VIDEO: INTEL GL40 GRAPHICS CON SOPORTE PARA 2 MONITORES DE ALTA RESOLUCION DE 2048 X 1536 SALIDA VGA Y CONEXION DISPLAYPORT. AUDIO: SALIDA: ALTAVOZ INTERNO AMPLIFICADO MINICON. 1/8 PULG. SONIDO ESTEREO 16 BITS VELOCIDAD DE MUESTRA 44 KHZ REALTEK ALC 272 AUDIO TECLADO: ESTANDAR PS/2 MOUSE OPTICO HP PS/2 DE DOS BOTONES CON DESPLAZAMIENTO SISTEMA OPERATIVO: MICROSOFT WINDOWS EMBEDDED STANDARD 2009 SOFTWARE INCLUIDO: OPATRATING SYSTEM MS WINDOWS EMBEDDED STANDARD ICA 11.0 (XENAPP PLUGIN FOR HOSTED APPS 11.0) MICROSOFT | 6554
I180000228 | 36 | CLIENTE DELGADO THIN CLIENT HP MODELO T5740 PROCESADOR INTEL ATOM N280 DE 1.66 GHZ. PUERTOS INTEGRADOS AL MOTHERBOARD: 8 PUERTOS USB 2.0 (2 EN LA PARTE FRONTAL 4 EN LA PARTE TRASERA Y 2 EN ELCOMPORTAIMIENTO SEGURO DE USB) INCLUYE CONEXIONES SERIAL Y PS/2. 1 VGA Y UN DISPLAYPORT 2 PS/2 1 SERIAL Y 1 (RJ-45) TARJET ADE RED : 10/100/1000 GIGABIT ETHERNET (RJ-45) MEMORIA RAM : 2 GB DDR-3 SODIMM (1 X 2 GB SODIMM) ARQUITECTURA VIDEO: INTEL GL40 GRAPHICS CON SOPORTE PARA 2 MONITORES DE ALTA RESOLUCION DE 2048 X 1536 SALIDA VGA Y CONEXION DISPLAYPORT. AUDIO: SALIDA: ALTAVOZ INTERNO AMPLIFICADO MINICON. 1/8 PULG. SONIDO ESTEREO 16 BITS VELOCIDAD DE MUESTRA 44 KHZ REALTEK ALC 272 AUDIO TECLADO: ESTANDAR PS/2 MOUSE OPTICO HP PS/2 DE DOS BOTONES CON DESPLAZAMIENTO SISTEMA OPERATIVO: MICROSOFT WINDOWS EMBEDDED STANDARD 2009 SOFTWARE INCLUIDO: OPATRATING SYSTEM MS WINDOWS EMBEDDED STANDARD ICA 11.0 (XENAPP PLUGIN FOR HOSTED APPS 11.0) MICROSOFT | 6554
I180000228 | 42 | CLIENTE DELGADO THIN CLIENT HP MODELO T5740 PROCESADOR INTEL ATOM N280 DE 1.66 GHZ. PUERTOS INTEGRADOS AL MOTHERBOARD: 8 PUERTOS USB 2.0 (2 EN LA PARTE FRONTAL 4 EN LA PARTE TRASERA Y 2 EN ELCOMPORTAIMIENTO SEGURO DE USB) INCLUYE CONEXIONES SERIAL Y PS/2. 1 VGA Y UN DISPLAYPORT 2 PS/2 1 SERIAL Y 1 (RJ-45) TARJET ADE RED : 10/100/1000 GIGABIT ETHERNET (RJ-45) MEMORIA RAM : 2 GB DDR-3 SODIMM (1 X 2 GB SODIMM) ARQUITECTURA VIDEO: INTEL GL40 GRAPHICS CON SOPORTE PARA 2 MONITORES DE ALTA RESOLUCION DE 2048 X 1536 SALIDA VGA Y CONEXION DISPLAYPORT. AUDIO: SALIDA: ALTAVOZ INTERNO AMPLIFICADO MINICON. 1/8 PULG. SONIDO ESTEREO 16 BITS VELOCIDAD DE MUESTRA 44 KHZ REALTEK ALC 272 AUDIO TECLADO: ESTANDAR PS/2 MOUSE OPTICO HP PS/2 DE DOS BOTONES CON DESPLAZAMIENTO SISTEMA OPERATIVO: MICROSOFT WINDOWS EMBEDDED STANDARD 2009 SOFTWARE INCLUIDO: OPATRATING SYSTEM MS WINDOWS EMBEDDED STANDARD ICA 11.0 (XENAPP PLUGIN FOR HOSTED APPS 11.0) MICROSOFT | 6554
I180000228 | 1 | CLIENTE DELGADO THIN CLIENT HP MODELO T5740 PROCESADOR INTEL ATOM N280 DE 1.66 GHZ. PUERTOS INTEGRADOS AL MOTHERBOARD: 8 PUERTOS USB 2.0 (2 EN LA PARTE FRONTAL 4 EN LA PARTE TRASERA Y 2 EN ELCOMPORTAIMIENTO SEGURO DE USB) INCLUYE CONEXIONES SERIAL Y PS/2. 1 VGA Y UN DISPLAYPORT 2 PS/2 1 SERIAL Y 1 (RJ-45) TARJET ADE RED : 10/100/1000 GIGABIT ETHERNET (RJ-45) MEMORIA RAM : 2 GB DDR-3 SODIMM (1 X 2 GB SODIMM) ARQUITECTURA VIDEO: INTEL GL40 GRAPHICS CON SOPORTE PARA 2 MONITORES DE ALTA RESOLUCION DE 2048 X 1536 SALIDA VGA Y CONEXION DISPLAYPORT. AUDIO: SALIDA: ALTAVOZ INTERNO AMPLIFICADO MINICON. 1/8 PULG. SONIDO ESTEREO 16 BITS VELOCIDAD DE MUESTRA 44 KHZ REALTEK ALC 272 AUDIO TECLADO: ESTANDAR PS/2 MOUSE OPTICO HP PS/2 DE DOS BOTONES CON DESPLAZAMIENTO SISTEMA OPERATIVO: MICROSOFT WINDOWS EMBEDDED STANDARD 2009 SOFTWARE INCLUIDO: OPATRATING SYSTEM MS WINDOWS EMBEDDED STANDARD ICA 11.0 (XENAPP PLUGIN FOR HOSTED APPS 11.0) MICROSOFT | 6554
I180000228 | 8 | CLIENTE DELGADO THIN CLIENT HP MODELO T5740 PROCESADOR INTEL ATOM N280 DE 1.66 GHZ. PUERTOS INTEGRADOS AL MOTHERBOARD: 8 PUERTOS USB 2.0 (2 EN LA PARTE FRONTAL 4 EN LA PARTE TRASERA Y 2 EN ELCOMPORTAIMIENTO SEGURO DE USB) INCLUYE CONEXIONES SERIAL Y PS/2. 1 VGA Y UN DISPLAYPORT 2 PS/2 1 SERIAL Y 1 (RJ-45) TARJET ADE RED : 10/100/1000 GIGABIT ETHERNET (RJ-45) MEMORIA RAM : 2 GB DDR-3 SODIMM (1 X 2 GB SODIMM) ARQUITECTURA VIDEO: INTEL GL40 GRAPHICS CON SOPORTE PARA 2 MONITORES DE ALTA RESOLUCION DE 2048 X 1536 SALIDA VGA Y CONEXION DISPLAYPORT. AUDIO: SALIDA: ALTAVOZ INTERNO AMPLIFICADO MINICON. 1/8 PULG. SONIDO ESTEREO 16 BITS VELOCIDAD DE MUESTRA 44 KHZ REALTEK ALC 272 AUDIO TECLADO: ESTANDAR PS/2 MOUSE OPTICO HP PS/2 DE DOS BOTONES CON DESPLAZAMIENTO SISTEMA OPERATIVO: MICROSOFT WINDOWS EMBEDDED STANDARD 2009 SOFTWARE INCLUIDO: OPATRATING SYSTEM MS WINDOWS EMBEDDED STANDARD ICA 11.0 (XENAPP PLUGIN FOR HOSTED APPS 11.0) MICROSOFT | 6554
I180000228 | 16 | CLIENTE DELGADO THIN CLIENT HP MODELO T5740 PROCESADOR INTEL ATOM N280 DE 1.66 GHZ. PUERTOS INTEGRADOS AL MOTHERBOARD: 8 PUERTOS USB 2.0 (2 EN LA PARTE FRONTAL 4 EN LA PARTE TRASERA Y 2 EN ELCOMPORTAIMIENTO SEGURO DE USB) INCLUYE CONEXIONES SERIAL Y PS/2. 1 VGA Y UN DISPLAYPORT 2 PS/2 1 SERIAL Y 1 (RJ-45) TARJET ADE RED : 10/100/1000 GIGABIT ETHERNET (RJ-45) MEMORIA RAM : 2 GB DDR-3 SODIMM (1 X 2 GB SODIMM) ARQUITECTURA VIDEO: INTEL GL40 GRAPHICS CON SOPORTE PARA 2 MONITORES DE ALTA RESOLUCION DE 2048 X 1536 SALIDA VGA Y CONEXION DISPLAYPORT. AUDIO: SALIDA: ALTAVOZ INTERNO AMPLIFICADO MINICON. 1/8 PULG. SONIDO ESTEREO 16 BITS VELOCIDAD DE MUESTRA 44 KHZ REALTEK ALC 272 AUDIO TECLADO: ESTANDAR PS/2 MOUSE OPTICO HP PS/2 DE DOS BOTONES CON DESPLAZAMIENTO SISTEMA OPERATIVO: MICROSOFT WINDOWS EMBEDDED STANDARD 2009 SOFTWARE INCLUIDO: OPATRATING SYSTEM MS WINDOWS EMBEDDED STANDARD ICA 11.0 (XENAPP PLUGIN FOR HOSTED APPS 11.0) MICROSOFT | 6554
I180000228 | 20 | CLIENTE DELGADO THIN CLIENT HP MODELO T5740 PROCESADOR INTEL ATOM N280 DE 1.66 GHZ. PUERTOS INTEGRADOS AL MOTHERBOARD: 8 PUERTOS USB 2.0 (2 EN LA PARTE FRONTAL 4 EN LA PARTE TRASERA Y 2 EN ELCOMPORTAIMIENTO SEGURO DE USB) INCLUYE CONEXIONES SERIAL Y PS/2. 1 VGA Y UN DISPLAYPORT 2 PS/2 1 SERIAL Y 1 (RJ-45) TARJET ADE RED : 10/100/1000 GIGABIT ETHERNET (RJ-45) MEMORIA RAM : 2 GB DDR-3 SODIMM (1 X 2 GB SODIMM) ARQUITECTURA VIDEO: INTEL GL40 GRAPHICS CON SOPORTE PARA 2 MONITORES DE ALTA RESOLUCION DE 2048 X 1536 SALIDA VGA Y CONEXION DISPLAYPORT. AUDIO: SALIDA: ALTAVOZ INTERNO AMPLIFICADO MINICON. 1/8 PULG. SONIDO ESTEREO 16 BITS VELOCIDAD DE MUESTRA 44 KHZ REALTEK ALC 272 AUDIO TECLADO: ESTANDAR PS/2 MOUSE OPTICO HP PS/2 DE DOS BOTONES CON DESPLAZAMIENTO SISTEMA OPERATIVO: MICROSOFT WINDOWS EMBEDDED STANDARD 2009 SOFTWARE INCLUIDO: OPATRATING SYSTEM MS WINDOWS EMBEDDED STANDARD ICA 11.0 (XENAPP PLUGIN FOR HOSTED APPS 11.0) MICROSOFT | 6554
I180000228 | 24 | CLIENTE DELGADO THIN CLIENT HP MODELO T5740 PROCESADOR INTEL ATOM N280 DE 1.66 GHZ. PUERTOS INTEGRADOS AL MOTHERBOARD: 8 PUERTOS USB 2.0 (2 EN LA PARTE FRONTAL 4 EN LA PARTE TRASERA Y 2 EN ELCOMPORTAIMIENTO SEGURO DE USB) INCLUYE CONEXIONES SERIAL Y PS/2. 1 VGA Y UN DISPLAYPORT 2 PS/2 1 SERIAL Y 1 (RJ-45) TARJET ADE RED : 10/100/1000 GIGABIT ETHERNET (RJ-45) MEMORIA RAM : 2 GB DDR-3 SODIMM (1 X 2 GB SODIMM) ARQUITECTURA VIDEO: INTEL GL40 GRAPHICS CON SOPORTE PARA 2 MONITORES DE ALTA RESOLUCION DE 2048 X 1536 SALIDA VGA Y CONEXION DISPLAYPORT. AUDIO: SALIDA: ALTAVOZ INTERNO AMPLIFICADO MINICON. 1/8 PULG. SONIDO ESTEREO 16 BITS VELOCIDAD DE MUESTRA 44 KHZ REALTEK ALC 272 AUDIO TECLADO: ESTANDAR PS/2 MOUSE OPTICO HP PS/2 DE DOS BOTONES CON DESPLAZAMIENTO SISTEMA OPERATIVO: MICROSOFT WINDOWS EMBEDDED STANDARD 2009 SOFTWARE INCLUIDO: OPATRATING SYSTEM MS WINDOWS EMBEDDED STANDARD ICA 11.0 (XENAPP PLUGIN FOR HOSTED APPS 11.0) MICROSOFT | 6554
I180000228 | 38 | CLIENTE DELGADO THIN CLIENT HP MODELO T5740 PROCESADOR INTEL ATOM N280 DE 1.66 GHZ. PUERTOS INTEGRADOS AL MOTHERBOARD: 8 PUERTOS USB 2.0 (2 EN LA PARTE FRONTAL 4 EN LA PARTE TRASERA Y 2 EN ELCOMPORTAIMIENTO SEGURO DE USB) INCLUYE CONEXIONES SERIAL Y PS/2. 1 VGA Y UN DISPLAYPORT 2 PS/2 1 SERIAL Y 1 (RJ-45) TARJET ADE RED : 10/100/1000 GIGABIT ETHERNET (RJ-45) MEMORIA RAM : 2 GB DDR-3 SODIMM (1 X 2 GB SODIMM) ARQUITECTURA VIDEO: INTEL GL40 GRAPHICS CON SOPORTE PARA 2 MONITORES DE ALTA RESOLUCION DE 2048 X 1536 SALIDA VGA Y CONEXION DISPLAYPORT. AUDIO: SALIDA: ALTAVOZ INTERNO AMPLIFICADO MINICON. 1/8 PULG. SONIDO ESTEREO 16 BITS VELOCIDAD DE MUESTRA 44 KHZ REALTEK ALC 272 AUDIO TECLADO: ESTANDAR PS/2 MOUSE OPTICO HP PS/2 DE DOS BOTONES CON DESPLAZAMIENTO SISTEMA OPERATIVO: MICROSOFT WINDOWS EMBEDDED STANDARD 2009 SOFTWARE INCLUIDO: OPATRATING SYSTEM MS WINDOWS EMBEDDED STANDARD ICA 11.0 (XENAPP PLUGIN FOR HOSTED APPS 11.0) MICROSOFT | 6554
I180000228 | 44 | CLIENTE DELGADO THIN CLIENT HP MODELO T5740 PROCESADOR INTEL ATOM N280 DE 1.66 GHZ. PUERTOS INTEGRADOS AL MOTHERBOARD: 8 PUERTOS USB 2.0 (2 EN LA PARTE FRONTAL 4 EN LA PARTE TRASERA Y 2 EN ELCOMPORTAIMIENTO SEGURO DE USB) INCLUYE CONEXIONES SERIAL Y PS/2. 1 VGA Y UN DISPLAYPORT 2 PS/2 1 SERIAL Y 1 (RJ-45) TARJET ADE RED : 10/100/1000 GIGABIT ETHERNET (RJ-45) MEMORIA RAM : 2 GB DDR-3 SODIMM (1 X 2 GB SODIMM) ARQUITECTURA VIDEO: INTEL GL40 GRAPHICS CON SOPORTE PARA 2 MONITORES DE ALTA RESOLUCION DE 2048 X 1536 SALIDA VGA Y CONEXION DISPLAYPORT. AUDIO: SALIDA: ALTAVOZ INTERNO AMPLIFICADO MINICON. 1/8 PULG. SONIDO ESTEREO 16 BITS VELOCIDAD DE MUESTRA 44 KHZ REALTEK ALC 272 AUDIO TECLADO: ESTANDAR PS/2 MOUSE OPTICO HP PS/2 DE DOS BOTONES CON DESPLAZAMIENTO SISTEMA OPERATIVO: MICROSOFT WINDOWS EMBEDDED STANDARD 2009 SOFTWARE INCLUIDO: OPATRATING SYSTEM MS WINDOWS EMBEDDED STANDARD ICA 11.0 (XENAPP PLUGIN FOR HOSTED APPS 11.0) MICROSOFT | 6554
I180000228 | 26 | CLIENTE DELGADO THIN CLIENT HP MODELO T5740 PROCESADOR INTEL ATOM N280 DE 1.66 GHZ. PUERTOS INTEGRADOS AL MOTHERBOARD: 8 PUERTOS USB 2.0 (2 EN LA PARTE FRONTAL 4 EN LA PARTE TRASERA Y 2 EN ELCOMPORTAIMIENTO SEGURO DE USB) INCLUYE CONEXIONES SERIAL Y PS/2. 1 VGA Y UN DISPLAYPORT 2 PS/2 1 SERIAL Y 1 (RJ-45) TARJET ADE RED : 10/100/1000 GIGABIT ETHERNET (RJ-45) MEMORIA RAM : 2 GB DDR-3 SODIMM (1 X 2 GB SODIMM) ARQUITECTURA VIDEO: INTEL GL40 GRAPHICS CON SOPORTE PARA 2 MONITORES DE ALTA RESOLUCION DE 2048 X 1536 SALIDA VGA Y CONEXION DISPLAYPORT. AUDIO: SALIDA: ALTAVOZ INTERNO AMPLIFICADO MINICON. 1/8 PULG. SONIDO ESTEREO 16 BITS VELOCIDAD DE MUESTRA 44 KHZ REALTEK ALC 272 AUDIO TECLADO: ESTANDAR PS/2 MOUSE OPTICO HP PS/2 DE DOS BOTONES CON DESPLAZAMIENTO SISTEMA OPERATIVO: MICROSOFT WINDOWS EMBEDDED STANDARD 2009 SOFTWARE INCLUIDO: OPATRATING SYSTEM MS WINDOWS EMBEDDED STANDARD ICA 11.0 (XENAPP PLUGIN FOR HOSTED APPS 11.0) MICROSOFT | 6554
I180000228 | 10 | CLIENTE DELGADO THIN CLIENT HP MODELO T5740 PROCESADOR INTEL ATOM N280 DE 1.66 GHZ. PUERTOS INTEGRADOS AL MOTHERBOARD: 8 PUERTOS USB 2.0 (2 EN LA PARTE FRONTAL 4 EN LA PARTE TRASERA Y 2 EN ELCOMPORTAIMIENTO SEGURO DE USB) INCLUYE CONEXIONES SERIAL Y PS/2. 1 VGA Y UN DISPLAYPORT 2 PS/2 1 SERIAL Y 1 (RJ-45) TARJET ADE RED : 10/100/1000 GIGABIT ETHERNET (RJ-45) MEMORIA RAM : 2 GB DDR-3 SODIMM (1 X 2 GB SODIMM) ARQUITECTURA VIDEO: INTEL GL40 GRAPHICS CON SOPORTE PARA 2 MONITORES DE ALTA RESOLUCION DE 2048 X 1536 SALIDA VGA Y CONEXION DISPLAYPORT. AUDIO: SALIDA: ALTAVOZ INTERNO AMPLIFICADO MINICON. 1/8 PULG. SONIDO ESTEREO 16 BITS VELOCIDAD DE MUESTRA 44 KHZ REALTEK ALC 272 AUDIO TECLADO: ESTANDAR PS/2 MOUSE OPTICO HP PS/2 DE DOS BOTONES CON DESPLAZAMIENTO SISTEMA OPERATIVO: MICROSOFT WINDOWS EMBEDDED STANDARD 2009 SOFTWARE INCLUIDO: OPATRATING SYSTEM MS WINDOWS EMBEDDED STANDARD ICA 11.0 (XENAPP PLUGIN FOR HOSTED APPS 11.0) MICROSOFT | 6554
I180000228 | 25 | CLIENTE DELGADO THIN CLIENT HP MODELO T5740 PROCESADOR INTEL ATOM N280 DE 1.66 GHZ. PUERTOS INTEGRADOS AL MOTHERBOARD: 8 PUERTOS USB 2.0 (2 EN LA PARTE FRONTAL 4 EN LA PARTE TRASERA Y 2 EN ELCOMPORTAIMIENTO SEGURO DE USB) INCLUYE CONEXIONES SERIAL Y PS/2. 1 VGA Y UN DISPLAYPORT 2 PS/2 1 SERIAL Y 1 (RJ-45) TARJET ADE RED : 10/100/1000 GIGABIT ETHERNET (RJ-45) MEMORIA RAM : 2 GB DDR-3 SODIMM (1 X 2 GB SODIMM) ARQUITECTURA VIDEO: INTEL GL40 GRAPHICS CON SOPORTE PARA 2 MONITORES DE ALTA RESOLUCION DE 2048 X 1536 SALIDA VGA Y CONEXION DISPLAYPORT. AUDIO: SALIDA: ALTAVOZ INTERNO AMPLIFICADO MINICON. 1/8 PULG. SONIDO ESTEREO 16 BITS VELOCIDAD DE MUESTRA 44 KHZ REALTEK ALC 272 AUDIO TECLADO: ESTANDAR PS/2 MOUSE OPTICO HP PS/2 DE DOS BOTONES CON DESPLAZAMIENTO SISTEMA OPERATIVO: MICROSOFT WINDOWS EMBEDDED STANDARD 2009 SOFTWARE INCLUIDO: OPATRATING SYSTEM MS WINDOWS EMBEDDED STANDARD ICA 11.0 (XENAPP PLUGIN FOR HOSTED APPS 11.0) MICROSOFT | 6554
I180000228 | 40 | CLIENTE DELGADO THIN CLIENT HP MODELO T5740 PROCESADOR INTEL ATOM N280 DE 1.66 GHZ. PUERTOS INTEGRADOS AL MOTHERBOARD: 8 PUERTOS USB 2.0 (2 EN LA PARTE FRONTAL 4 EN LA PARTE TRASERA Y 2 EN ELCOMPORTAIMIENTO SEGURO DE USB) INCLUYE CONEXIONES SERIAL Y PS/2. 1 VGA Y UN DISPLAYPORT 2 PS/2 1 SERIAL Y 1 (RJ-45) TARJET ADE RED : 10/100/1000 GIGABIT ETHERNET (RJ-45) MEMORIA RAM : 2 GB DDR-3 SODIMM (1 X 2 GB SODIMM) ARQUITECTURA VIDEO: INTEL GL40 GRAPHICS CON SOPORTE PARA 2 MONITORES DE ALTA RESOLUCION DE 2048 X 1536 SALIDA VGA Y CONEXION DISPLAYPORT. AUDIO: SALIDA: ALTAVOZ INTERNO AMPLIFICADO MINICON. 1/8 PULG. SONIDO ESTEREO 16 BITS VELOCIDAD DE MUESTRA 44 KHZ REALTEK ALC 272 AUDIO TECLADO: ESTANDAR PS/2 MOUSE OPTICO HP PS/2 DE DOS BOTONES CON DESPLAZAMIENTO SISTEMA OPERATIVO: MICROSOFT WINDOWS EMBEDDED STANDARD 2009 SOFTWARE INCLUIDO: OPATRATING SYSTEM MS WINDOWS EMBEDDED STANDARD ICA 11.0 (XENAPP PLUGIN FOR HOSTED APPS 11.0) MICROSOFT | 6554
I180000228 | 60 | CLIENTE DELGADO THIN CLIENT HP MODELO T5740 PROCESADOR INTEL ATOM N280 DE 1.66 GHZ. PUERTOS INTEGRADOS AL MOTHERBOARD: 8 PUERTOS USB 2.0 (2 EN LA PARTE FRONTAL 4 EN LA PARTE TRASERA Y 2 EN ELCOMPORTAIMIENTO SEGURO DE USB) INCLUYE CONEXIONES SERIAL Y PS/2. 1 VGA Y UN DISPLAYPORT 2 PS/2 1 SERIAL Y 1 (RJ-45) TARJET ADE RED : 10/100/1000 GIGABIT ETHERNET (RJ-45) MEMORIA RAM : 2 GB DDR-3 SODIMM (1 X 2 GB SODIMM) ARQUITECTURA VIDEO: INTEL GL40 GRAPHICS CON SOPORTE PARA 2 MONITORES DE ALTA RESOLUCION DE 2048 X 1536 SALIDA VGA Y CONEXION DISPLAYPORT. AUDIO: SALIDA: ALTAVOZ INTERNO AMPLIFICADO MINICON. 1/8 PULG. SONIDO ESTEREO 16 BITS VELOCIDAD DE MUESTRA 44 KHZ REALTEK ALC 272 AUDIO TECLADO: ESTANDAR PS/2 MOUSE OPTICO HP PS/2 DE DOS BOTONES CON DESPLAZAMIENTO SISTEMA OPERATIVO: MICROSOFT WINDOWS EMBEDDED STANDARD 2009 SOFTWARE INCLUIDO: OPATRATING SYSTEM MS WINDOWS EMBEDDED STANDARD ICA 11.0 (XENAPP PLUGIN FOR HOSTED APPS 11.0) MICROSOFT | 6554
I180000228 | 27 | CLIENTE DELGADO THIN CLIENT HP MODELO T5740 PROCESADOR INTEL ATOM N280 DE 1.66 GHZ. PUERTOS INTEGRADOS AL MOTHERBOARD: 8 PUERTOS USB 2.0 (2 EN LA PARTE FRONTAL 4 EN LA PARTE TRASERA Y 2 EN ELCOMPORTAIMIENTO SEGURO DE USB) INCLUYE CONEXIONES SERIAL Y PS/2. 1 VGA Y UN DISPLAYPORT 2 PS/2 1 SERIAL Y 1 (RJ-45) TARJET ADE RED : 10/100/1000 GIGABIT ETHERNET (RJ-45) MEMORIA RAM : 2 GB DDR-3 SODIMM (1 X 2 GB SODIMM) ARQUITECTURA VIDEO: INTEL GL40 GRAPHICS CON SOPORTE PARA 2 MONITORES DE ALTA RESOLUCION DE 2048 X 1536 SALIDA VGA Y CONEXION DISPLAYPORT. AUDIO: SALIDA: ALTAVOZ INTERNO AMPLIFICADO MINICON. 1/8 PULG. SONIDO ESTEREO 16 BITS VELOCIDAD DE MUESTRA 44 KHZ REALTEK ALC 272 AUDIO TECLADO: ESTANDAR PS/2 MOUSE OPTICO HP PS/2 DE DOS BOTONES CON DESPLAZAMIENTO SISTEMA OPERATIVO: MICROSOFT WINDOWS EMBEDDED STANDARD 2009 SOFTWARE INCLUIDO: OPATRATING SYSTEM MS WINDOWS EMBEDDED STANDARD ICA 11.0 (XENAPP PLUGIN FOR HOSTED APPS 11.0) MICROSOFT | 6554
I180000228 | 35 | CLIENTE DELGADO THIN CLIENT HP MODELO T5740 PROCESADOR INTEL ATOM N280 DE 1.66 GHZ. PUERTOS INTEGRADOS AL MOTHERBOARD: 8 PUERTOS USB 2.0 (2 EN LA PARTE FRONTAL 4 EN LA PARTE TRASERA Y 2 EN ELCOMPORTAIMIENTO SEGURO DE USB) INCLUYE CONEXIONES SERIAL Y PS/2. 1 VGA Y UN DISPLAYPORT 2 PS/2 1 SERIAL Y 1 (RJ-45) TARJET ADE RED : 10/100/1000 GIGABIT ETHERNET (RJ-45) MEMORIA RAM : 2 GB DDR-3 SODIMM (1 X 2 GB SODIMM) ARQUITECTURA VIDEO: INTEL GL40 GRAPHICS CON SOPORTE PARA 2 MONITORES DE ALTA RESOLUCION DE 2048 X 1536 SALIDA VGA Y CONEXION DISPLAYPORT. AUDIO: SALIDA: ALTAVOZ INTERNO AMPLIFICADO MINICON. 1/8 PULG. SONIDO ESTEREO 16 BITS VELOCIDAD DE MUESTRA 44 KHZ REALTEK ALC 272 AUDIO TECLADO: ESTANDAR PS/2 MOUSE OPTICO HP PS/2 DE DOS BOTONES CON DESPLAZAMIENTO SISTEMA OPERATIVO: MICROSOFT WINDOWS EMBEDDED STANDARD 2009 SOFTWARE INCLUIDO: OPATRATING SYSTEM MS WINDOWS EMBEDDED STANDARD ICA 11.0 (XENAPP PLUGIN FOR HOSTED APPS 11.0) MICROSOFT | 6554
I180000228 | 65 | CLIENTE DELGADO THIN CLIENT HP MODELO T5740 PROCESADOR INTEL ATOM N280 DE 1.66 GHZ. PUERTOS INTEGRADOS AL MOTHERBOARD: 8 PUERTOS USB 2.0 (2 EN LA PARTE FRONTAL 4 EN LA PARTE TRASERA Y 2 EN ELCOMPORTAIMIENTO SEGURO DE USB) INCLUYE CONEXIONES SERIAL Y PS/2. 1 VGA Y UN DISPLAYPORT 2 PS/2 1 SERIAL Y 1 (RJ-45) TARJET ADE RED : 10/100/1000 GIGABIT ETHERNET (RJ-45) MEMORIA RAM : 2 GB DDR-3 SODIMM (1 X 2 GB SODIMM) ARQUITECTURA VIDEO: INTEL GL40 GRAPHICS CON SOPORTE PARA 2 MONITORES DE ALTA RESOLUCION DE 2048 X 1536 SALIDA VGA Y CONEXION DISPLAYPORT. AUDIO: SALIDA: ALTAVOZ INTERNO AMPLIFICADO MINICON. 1/8 PULG. SONIDO ESTEREO 16 BITS VELOCIDAD DE MUESTRA 44 KHZ REALTEK ALC 272 AUDIO TECLADO: ESTANDAR PS/2 MOUSE OPTICO HP PS/2 DE DOS BOTONES CON DESPLAZAMIENTO SISTEMA OPERATIVO: MICROSOFT WINDOWS EMBEDDED STANDARD 2009 SOFTWARE INCLUIDO: OPATRATING SYSTEM MS WINDOWS EMBEDDED STANDARD ICA 11.0 (XENAPP PLUGIN FOR HOSTED APPS 11.0) MICROSOFT | 6554
I180000228 | 4 | CLIENTE DELGADO THIN CLIENT HP MODELO T5740 PROCESADOR INTEL ATOM N280 DE 1.66 GHZ. PUERTOS INTEGRADOS AL MOTHERBOARD: 8 PUERTOS USB 2.0 (2 EN LA PARTE FRONTAL 4 EN LA PARTE TRASERA Y 2 EN ELCOMPORTAIMIENTO SEGURO DE USB) INCLUYE CONEXIONES SERIAL Y PS/2. 1 VGA Y UN DISPLAYPORT 2 PS/2 1 SERIAL Y 1 (RJ-45) TARJET ADE RED : 10/100/1000 GIGABIT ETHERNET (RJ-45) MEMORIA RAM : 2 GB DDR-3 SODIMM (1 X 2 GB SODIMM) ARQUITECTURA VIDEO: INTEL GL40 GRAPHICS CON SOPORTE PARA 2 MONITORES DE ALTA RESOLUCION DE 2048 X 1536 SALIDA VGA Y CONEXION DISPLAYPORT. AUDIO: SALIDA: ALTAVOZ INTERNO AMPLIFICADO MINICON. 1/8 PULG. SONIDO ESTEREO 16 BITS VELOCIDAD DE MUESTRA 44 KHZ REALTEK ALC 272 AUDIO TECLADO: ESTANDAR PS/2 MOUSE OPTICO HP PS/2 DE DOS BOTONES CON DESPLAZAMIENTO SISTEMA OPERATIVO: MICROSOFT WINDOWS EMBEDDED STANDARD 2009 SOFTWARE INCLUIDO: OPATRATING SYSTEM MS WINDOWS EMBEDDED STANDARD ICA 11.0 (XENAPP PLUGIN FOR HOSTED APPS 11.0) MICROSOFT | 6554
I180000228 | 9 | CLIENTE DELGADO THIN CLIENT HP MODELO T5740 PROCESADOR INTEL ATOM N280 DE 1.66 GHZ. PUERTOS INTEGRADOS AL MOTHERBOARD: 8 PUERTOS USB 2.0 (2 EN LA PARTE FRONTAL 4 EN LA PARTE TRASERA Y 2 EN ELCOMPORTAIMIENTO SEGURO DE USB) INCLUYE CONEXIONES SERIAL Y PS/2. 1 VGA Y UN DISPLAYPORT 2 PS/2 1 SERIAL Y 1 (RJ-45) TARJET ADE RED : 10/100/1000 GIGABIT ETHERNET (RJ-45) MEMORIA RAM : 2 GB DDR-3 SODIMM (1 X 2 GB SODIMM) ARQUITECTURA VIDEO: INTEL GL40 GRAPHICS CON SOPORTE PARA 2 MONITORES DE ALTA RESOLUCION DE 2048 X 1536 SALIDA VGA Y CONEXION DISPLAYPORT. AUDIO: SALIDA: ALTAVOZ INTERNO AMPLIFICADO MINICON. 1/8 PULG. SONIDO ESTEREO 16 BITS VELOCIDAD DE MUESTRA 44 KHZ REALTEK ALC 272 AUDIO TECLADO: ESTANDAR PS/2 MOUSE OPTICO HP PS/2 DE DOS BOTONES CON DESPLAZAMIENTO SISTEMA OPERATIVO: MICROSOFT WINDOWS EMBEDDED STANDARD 2009 SOFTWARE INCLUIDO: OPATRATING SYSTEM MS WINDOWS EMBEDDED STANDARD ICA 11.0 (XENAPP PLUGIN FOR HOSTED APPS 11.0) MICROSOFT | 6554
I180000228 | 18 | CLIENTE DELGADO THIN CLIENT HP MODELO T5740 PROCESADOR INTEL ATOM N280 DE 1.66 GHZ. PUERTOS INTEGRADOS AL MOTHERBOARD: 8 PUERTOS USB 2.0 (2 EN LA PARTE FRONTAL 4 EN LA PARTE TRASERA Y 2 EN ELCOMPORTAIMIENTO SEGURO DE USB) INCLUYE CONEXIONES SERIAL Y PS/2. 1 VGA Y UN DISPLAYPORT 2 PS/2 1 SERIAL Y 1 (RJ-45) TARJET ADE RED : 10/100/1000 GIGABIT ETHERNET (RJ-45) MEMORIA RAM : 2 GB DDR-3 SODIMM (1 X 2 GB SODIMM) ARQUITECTURA VIDEO: INTEL GL40 GRAPHICS CON SOPORTE PARA 2 MONITORES DE ALTA RESOLUCION DE 2048 X 1536 SALIDA VGA Y CONEXION DISPLAYPORT. AUDIO: SALIDA: ALTAVOZ INTERNO AMPLIFICADO MINICON. 1/8 PULG. SONIDO ESTEREO 16 BITS VELOCIDAD DE MUESTRA 44 KHZ REALTEK ALC 272 AUDIO TECLADO: ESTANDAR PS/2 MOUSE OPTICO HP PS/2 DE DOS BOTONES CON DESPLAZAMIENTO SISTEMA OPERATIVO: MICROSOFT WINDOWS EMBEDDED STANDARD 2009 SOFTWARE INCLUIDO: OPATRATING SYSTEM MS WINDOWS EMBEDDED STANDARD ICA 11.0 (XENAPP PLUGIN FOR HOSTED APPS 11.0) MICROSOFT | 6554
I180000228 | 19 | CLIENTE DELGADO THIN CLIENT HP MODELO T5740 PROCESADOR INTEL ATOM N280 DE 1.66 GHZ. PUERTOS INTEGRADOS AL MOTHERBOARD: 8 PUERTOS USB 2.0 (2 EN LA PARTE FRONTAL 4 EN LA PARTE TRASERA Y 2 EN ELCOMPORTAIMIENTO SEGURO DE USB) INCLUYE CONEXIONES SERIAL Y PS/2. 1 VGA Y UN DISPLAYPORT 2 PS/2 1 SERIAL Y 1 (RJ-45) TARJET ADE RED : 10/100/1000 GIGABIT ETHERNET (RJ-45) MEMORIA RAM : 2 GB DDR-3 SODIMM (1 X 2 GB SODIMM) ARQUITECTURA VIDEO: INTEL GL40 GRAPHICS CON SOPORTE PARA 2 MONITORES DE ALTA RESOLUCION DE 2048 X 1536 SALIDA VGA Y CONEXION DISPLAYPORT. AUDIO: SALIDA: ALTAVOZ INTERNO AMPLIFICADO MINICON. 1/8 PULG. SONIDO ESTEREO 16 BITS VELOCIDAD DE MUESTRA 44 KHZ REALTEK ALC 272 AUDIO TECLADO: ESTANDAR PS/2 MOUSE OPTICO HP PS/2 DE DOS BOTONES CON DESPLAZAMIENTO SISTEMA OPERATIVO: MICROSOFT WINDOWS EMBEDDED STANDARD 2009 SOFTWARE INCLUIDO: OPATRATING SYSTEM MS WINDOWS EMBEDDED STANDARD ICA 11.0 (XENAPP PLUGIN FOR HOSTED APPS 11.0) MICROSOFT | 6554
I180000228 | 41 | CLIENTE DELGADO THIN CLIENT HP MODELO T5740 PROCESADOR INTEL ATOM N280 DE 1.66 GHZ. PUERTOS INTEGRADOS AL MOTHERBOARD: 8 PUERTOS USB 2.0 (2 EN LA PARTE FRONTAL 4 EN LA PARTE TRASERA Y 2 EN ELCOMPORTAIMIENTO SEGURO DE USB) INCLUYE CONEXIONES SERIAL Y PS/2. 1 VGA Y UN DISPLAYPORT 2 PS/2 1 SERIAL Y 1 (RJ-45) TARJET ADE RED : 10/100/1000 GIGABIT ETHERNET (RJ-45) MEMORIA RAM : 2 GB DDR-3 SODIMM (1 X 2 GB SODIMM) ARQUITECTURA VIDEO: INTEL GL40 GRAPHICS CON SOPORTE PARA 2 MONITORES DE ALTA RESOLUCION DE 2048 X 1536 SALIDA VGA Y CONEXION DISPLAYPORT. AUDIO: SALIDA: ALTAVOZ INTERNO AMPLIFICADO MINICON. 1/8 PULG. SONIDO ESTEREO 16 BITS VELOCIDAD DE MUESTRA 44 KHZ REALTEK ALC 272 AUDIO TECLADO: ESTANDAR PS/2 MOUSE OPTICO HP PS/2 DE DOS BOTONES CON DESPLAZAMIENTO SISTEMA OPERATIVO: MICROSOFT WINDOWS EMBEDDED STANDARD 2009 SOFTWARE INCLUIDO: OPATRATING SYSTEM MS WINDOWS EMBEDDED STANDARD ICA 11.0 (XENAPP PLUGIN FOR HOSTED APPS 11.0) MICROSOFT | 6554
I180000228 | 6 | CLIENTE DELGADO THIN CLIENT HP MODELO T5740 PROCESADOR INTEL ATOM N280 DE 1.66 GHZ. PUERTOS INTEGRADOS AL MOTHERBOARD: 8 PUERTOS USB 2.0 (2 EN LA PARTE FRONTAL 4 EN LA PARTE TRASERA Y 2 EN ELCOMPORTAIMIENTO SEGURO DE USB) INCLUYE CONEXIONES SERIAL Y PS/2. 1 VGA Y UN DISPLAYPORT 2 PS/2 1 SERIAL Y 1 (RJ-45) TARJET ADE RED : 10/100/1000 GIGABIT ETHERNET (RJ-45) MEMORIA RAM : 2 GB DDR-3 SODIMM (1 X 2 GB SODIMM) ARQUITECTURA VIDEO: INTEL GL40 GRAPHICS CON SOPORTE PARA 2 MONITORES DE ALTA RESOLUCION DE 2048 X 1536 SALIDA VGA Y CONEXION DISPLAYPORT. AUDIO: SALIDA: ALTAVOZ INTERNO AMPLIFICADO MINICON. 1/8 PULG. SONIDO ESTEREO 16 BITS VELOCIDAD DE MUESTRA 44 KHZ REALTEK ALC 272 AUDIO TECLADO: ESTANDAR PS/2 MOUSE OPTICO HP PS/2 DE DOS BOTONES CON DESPLAZAMIENTO SISTEMA OPERATIVO: MICROSOFT WINDOWS EMBEDDED STANDARD 2009 SOFTWARE INCLUIDO: OPATRATING SYSTEM MS WINDOWS EMBEDDED STANDARD ICA 11.0 (XENAPP PLUGIN FOR HOSTED APPS 11.0) MICROSOFT | 6554
I180000228 | 11 | CLIENTE DELGADO THIN CLIENT HP MODELO T5740 PROCESADOR INTEL ATOM N280 DE 1.66 GHZ. PUERTOS INTEGRADOS AL MOTHERBOARD: 8 PUERTOS USB 2.0 (2 EN LA PARTE FRONTAL 4 EN LA PARTE TRASERA Y 2 EN ELCOMPORTAIMIENTO SEGURO DE USB) INCLUYE CONEXIONES SERIAL Y PS/2. 1 VGA Y UN DISPLAYPORT 2 PS/2 1 SERIAL Y 1 (RJ-45) TARJET ADE RED : 10/100/1000 GIGABIT ETHERNET (RJ-45) MEMORIA RAM : 2 GB DDR-3 SODIMM (1 X 2 GB SODIMM) ARQUITECTURA VIDEO: INTEL GL40 GRAPHICS CON SOPORTE PARA 2 MONITORES DE ALTA RESOLUCION DE 2048 X 1536 SALIDA VGA Y CONEXION DISPLAYPORT. AUDIO: SALIDA: ALTAVOZ INTERNO AMPLIFICADO MINICON. 1/8 PULG. SONIDO ESTEREO 16 BITS VELOCIDAD DE MUESTRA 44 KHZ REALTEK ALC 272 AUDIO TECLADO: ESTANDAR PS/2 MOUSE OPTICO HP PS/2 DE DOS BOTONES CON DESPLAZAMIENTO SISTEMA OPERATIVO: MICROSOFT WINDOWS EMBEDDED STANDARD 2009 SOFTWARE INCLUIDO: OPATRATING SYSTEM MS WINDOWS EMBEDDED STANDARD ICA 11.0 (XENAPP PLUGIN FOR HOSTED APPS 11.0) MICROSOFT | 6554
I180000228 | 61 | CLIENTE DELGADO THIN CLIENT HP MODELO T5740 PROCESADOR INTEL ATOM N280 DE 1.66 GHZ. PUERTOS INTEGRADOS AL MOTHERBOARD: 8 PUERTOS USB 2.0 (2 EN LA PARTE FRONTAL 4 EN LA PARTE TRASERA Y 2 EN ELCOMPORTAIMIENTO SEGURO DE USB) INCLUYE CONEXIONES SERIAL Y PS/2. 1 VGA Y UN DISPLAYPORT 2 PS/2 1 SERIAL Y 1 (RJ-45) TARJET ADE RED : 10/100/1000 GIGABIT ETHERNET (RJ-45) MEMORIA RAM : 2 GB DDR-3 SODIMM (1 X 2 GB SODIMM) ARQUITECTURA VIDEO: INTEL GL40 GRAPHICS CON SOPORTE PARA 2 MONITORES DE ALTA RESOLUCION DE 2048 X 1536 SALIDA VGA Y CONEXION DISPLAYPORT. AUDIO: SALIDA: ALTAVOZ INTERNO AMPLIFICADO MINICON. 1/8 PULG. SONIDO ESTEREO 16 BITS VELOCIDAD DE MUESTRA 44 KHZ REALTEK ALC 272 AUDIO TECLADO: ESTANDAR PS/2 MOUSE OPTICO HP PS/2 DE DOS BOTONES CON DESPLAZAMIENTO SISTEMA OPERATIVO: MICROSOFT WINDOWS EMBEDDED STANDARD 2009 SOFTWARE INCLUIDO: OPATRATING SYSTEM MS WINDOWS EMBEDDED STANDARD ICA 11.0 (XENAPP PLUGIN FOR HOSTED APPS 11.0) MICROSOFT | 6554
I180000228 | 17 | CLIENTE DELGADO THIN CLIENT HP MODELO T5740 PROCESADOR INTEL ATOM N280 DE 1.66 GHZ. PUERTOS INTEGRADOS AL MOTHERBOARD: 8 PUERTOS USB 2.0 (2 EN LA PARTE FRONTAL 4 EN LA PARTE TRASERA Y 2 EN ELCOMPORTAIMIENTO SEGURO DE USB) INCLUYE CONEXIONES SERIAL Y PS/2. 1 VGA Y UN DISPLAYPORT 2 PS/2 1 SERIAL Y 1 (RJ-45) TARJET ADE RED : 10/100/1000 GIGABIT ETHERNET (RJ-45) MEMORIA RAM : 2 GB DDR-3 SODIMM (1 X 2 GB SODIMM) ARQUITECTURA VIDEO: INTEL GL40 GRAPHICS CON SOPORTE PARA 2 MONITORES DE ALTA RESOLUCION DE 2048 X 1536 SALIDA VGA Y CONEXION DISPLAYPORT. AUDIO: SALIDA: ALTAVOZ INTERNO AMPLIFICADO MINICON. 1/8 PULG. SONIDO ESTEREO 16 BITS VELOCIDAD DE MUESTRA 44 KHZ REALTEK ALC 272 AUDIO TECLADO: ESTANDAR PS/2 MOUSE OPTICO HP PS/2 DE DOS BOTONES CON DESPLAZAMIENTO SISTEMA OPERATIVO: MICROSOFT WINDOWS EMBEDDED STANDARD 2009 SOFTWARE INCLUIDO: OPATRATING SYSTEM MS WINDOWS EMBEDDED STANDARD ICA 11.0 (XENAPP PLUGIN FOR HOSTED APPS 11.0) MICROSOFT | 6554
I180000228 | 21 | CLIENTE DELGADO THIN CLIENT HP MODELO T5740 PROCESADOR INTEL ATOM N280 DE 1.66 GHZ. PUERTOS INTEGRADOS AL MOTHERBOARD: 8 PUERTOS USB 2.0 (2 EN LA PARTE FRONTAL 4 EN LA PARTE TRASERA Y 2 EN ELCOMPORTAIMIENTO SEGURO DE USB) INCLUYE CONEXIONES SERIAL Y PS/2. 1 VGA Y UN DISPLAYPORT 2 PS/2 1 SERIAL Y 1 (RJ-45) TARJET ADE RED : 10/100/1000 GIGABIT ETHERNET (RJ-45) MEMORIA RAM : 2 GB DDR-3 SODIMM (1 X 2 GB SODIMM) ARQUITECTURA VIDEO: INTEL GL40 GRAPHICS CON SOPORTE PARA 2 MONITORES DE ALTA RESOLUCION DE 2048 X 1536 SALIDA VGA Y CONEXION DISPLAYPORT. AUDIO: SALIDA: ALTAVOZ INTERNO AMPLIFICADO MINICON. 1/8 PULG. SONIDO ESTEREO 16 BITS VELOCIDAD DE MUESTRA 44 KHZ REALTEK ALC 272 AUDIO TECLADO: ESTANDAR PS/2 MOUSE OPTICO HP PS/2 DE DOS BOTONES CON DESPLAZAMIENTO SISTEMA OPERATIVO: MICROSOFT WINDOWS EMBEDDED STANDARD 2009 SOFTWARE INCLUIDO: OPATRATING SYSTEM MS WINDOWS EMBEDDED STANDARD ICA 11.0 (XENAPP PLUGIN FOR HOSTED APPS 11.0) MICROSOFT | 6554
I180000228 | 39 | CLIENTE DELGADO THIN CLIENT HP MODELO T5740 PROCESADOR INTEL ATOM N280 DE 1.66 GHZ. PUERTOS INTEGRADOS AL MOTHERBOARD: 8 PUERTOS USB 2.0 (2 EN LA PARTE FRONTAL 4 EN LA PARTE TRASERA Y 2 EN ELCOMPORTAIMIENTO SEGURO DE USB) INCLUYE CONEXIONES SERIAL Y PS/2. 1 VGA Y UN DISPLAYPORT 2 PS/2 1 SERIAL Y 1 (RJ-45) TARJET ADE RED : 10/100/1000 GIGABIT ETHERNET (RJ-45) MEMORIA RAM : 2 GB DDR-3 SODIMM (1 X 2 GB SODIMM) ARQUITECTURA VIDEO: INTEL GL40 GRAPHICS CON SOPORTE PARA 2 MONITORES DE ALTA RESOLUCION DE 2048 X 1536 SALIDA VGA Y CONEXION DISPLAYPORT. AUDIO: SALIDA: ALTAVOZ INTERNO AMPLIFICADO MINICON. 1/8 PULG. SONIDO ESTEREO 16 BITS VELOCIDAD DE MUESTRA 44 KHZ REALTEK ALC 272 AUDIO TECLADO: ESTANDAR PS/2 MOUSE OPTICO HP PS/2 DE DOS BOTONES CON DESPLAZAMIENTO SISTEMA OPERATIVO: MICROSOFT WINDOWS EMBEDDED STANDARD 2009 SOFTWARE INCLUIDO: OPATRATING SYSTEM MS WINDOWS EMBEDDED STANDARD ICA 11.0 (XENAPP PLUGIN FOR HOSTED APPS 11.0) MICROSOFT | 6554
I180000228 | 5 | CLIENTE DELGADO THIN CLIENT HP MODELO T5740 PROCESADOR INTEL ATOM N280 DE 1.66 GHZ. PUERTOS INTEGRADOS AL MOTHERBOARD: 8 PUERTOS USB 2.0 (2 EN LA PARTE FRONTAL 4 EN LA PARTE TRASERA Y 2 EN ELCOMPORTAIMIENTO SEGURO DE USB) INCLUYE CONEXIONES SERIAL Y PS/2. 1 VGA Y UN DISPLAYPORT 2 PS/2 1 SERIAL Y 1 (RJ-45) TARJET ADE RED : 10/100/1000 GIGABIT ETHERNET (RJ-45) MEMORIA RAM : 2 GB DDR-3 SODIMM (1 X 2 GB SODIMM) ARQUITECTURA VIDEO: INTEL GL40 GRAPHICS CON SOPORTE PARA 2 MONITORES DE ALTA RESOLUCION DE 2048 X 1536 SALIDA VGA Y CONEXION DISPLAYPORT. AUDIO: SALIDA: ALTAVOZ INTERNO AMPLIFICADO MINICON. 1/8 PULG. SONIDO ESTEREO 16 BITS VELOCIDAD DE MUESTRA 44 KHZ REALTEK ALC 272 AUDIO TECLADO: ESTANDAR PS/2 MOUSE OPTICO HP PS/2 DE DOS BOTONES CON DESPLAZAMIENTO SISTEMA OPERATIVO: MICROSOFT WINDOWS EMBEDDED STANDARD 2009 SOFTWARE INCLUIDO: OPATRATING SYSTEM MS WINDOWS EMBEDDED STANDARD ICA 11.0 (XENAPP PLUGIN FOR HOSTED APPS 11.0) MICROSOFT | 6554
I180000228 | 32 | CLIENTE DELGADO THIN CLIENT HP MODELO T5740 PROCESADOR INTEL ATOM N280 DE 1.66 GHZ. PUERTOS INTEGRADOS AL MOTHERBOARD: 8 PUERTOS USB 2.0 (2 EN LA PARTE FRONTAL 4 EN LA PARTE TRASERA Y 2 EN ELCOMPORTAIMIENTO SEGURO DE USB) INCLUYE CONEXIONES SERIAL Y PS/2. 1 VGA Y UN DISPLAYPORT 2 PS/2 1 SERIAL Y 1 (RJ-45) TARJET ADE RED : 10/100/1000 GIGABIT ETHERNET (RJ-45) MEMORIA RAM : 2 GB DDR-3 SODIMM (1 X 2 GB SODIMM) ARQUITECTURA VIDEO: INTEL GL40 GRAPHICS CON SOPORTE PARA 2 MONITORES DE ALTA RESOLUCION DE 2048 X 1536 SALIDA VGA Y CONEXION DISPLAYPORT. AUDIO: SALIDA: ALTAVOZ INTERNO AMPLIFICADO MINICON. 1/8 PULG. SONIDO ESTEREO 16 BITS VELOCIDAD DE MUESTRA 44 KHZ REALTEK ALC 272 AUDIO TECLADO: ESTANDAR PS/2 MOUSE OPTICO HP PS/2 DE DOS BOTONES CON DESPLAZAMIENTO SISTEMA OPERATIVO: MICROSOFT WINDOWS EMBEDDED STANDARD 2009 SOFTWARE INCLUIDO: OPATRATING SYSTEM MS WINDOWS EMBEDDED STANDARD ICA 11.0 (XENAPP PLUGIN FOR HOSTED APPS 11.0) MICROSOFT | 6554
I180000228 | 53 | CLIENTE DELGADO THIN CLIENT HP MODELO T5740 PROCESADOR INTEL ATOM N280 DE 1.66 GHZ. PUERTOS INTEGRADOS AL MOTHERBOARD: 8 PUERTOS USB 2.0 (2 EN LA PARTE FRONTAL 4 EN LA PARTE TRASERA Y 2 EN ELCOMPORTAIMIENTO SEGURO DE USB) INCLUYE CONEXIONES SERIAL Y PS/2. 1 VGA Y UN DISPLAYPORT 2 PS/2 1 SERIAL Y 1 (RJ-45) TARJET ADE RED : 10/100/1000 GIGABIT ETHERNET (RJ-45) MEMORIA RAM : 2 GB DDR-3 SODIMM (1 X 2 GB SODIMM) ARQUITECTURA VIDEO: INTEL GL40 GRAPHICS CON SOPORTE PARA 2 MONITORES DE ALTA RESOLUCION DE 2048 X 1536 SALIDA VGA Y CONEXION DISPLAYPORT. AUDIO: SALIDA: ALTAVOZ INTERNO AMPLIFICADO MINICON. 1/8 PULG. SONIDO ESTEREO 16 BITS VELOCIDAD DE MUESTRA 44 KHZ REALTEK ALC 272 AUDIO TECLADO: ESTANDAR PS/2 MOUSE OPTICO HP PS/2 DE DOS BOTONES CON DESPLAZAMIENTO SISTEMA OPERATIVO: MICROSOFT WINDOWS EMBEDDED STANDARD 2009 SOFTWARE INCLUIDO: OPATRATING SYSTEM MS WINDOWS EMBEDDED STANDARD ICA 11.0 (XENAPP PLUGIN FOR HOSTED APPS 11.0) MICROSOFT | 6554
I180000228 | 82 | CLIENTE DELGADO THIN CLIENT HP MODELO T5740 PROCESADOR INTEL ATOM N280 DE 1.66 GHZ. PUERTOS INTEGRADOS AL MOTHERBOARD: 8 PUERTOS USB 2.0 (2 EN LA PARTE FRONTAL 4 EN LA PARTE TRASERA Y 2 EN ELCOMPORTAIMIENTO SEGURO DE USB) INCLUYE CONEXIONES SERIAL Y PS/2. 1 VGA Y UN DISPLAYPORT 2 PS/2 1 SERIAL Y 1 (RJ-45) TARJET ADE RED : 10/100/1000 GIGABIT ETHERNET (RJ-45) MEMORIA RAM : 2 GB DDR-3 SODIMM (1 X 2 GB SODIMM) ARQUITECTURA VIDEO: INTEL GL40 GRAPHICS CON SOPORTE PARA 2 MONITORES DE ALTA RESOLUCION DE 2048 X 1536 SALIDA VGA Y CONEXION DISPLAYPORT. AUDIO: SALIDA: ALTAVOZ INTERNO AMPLIFICADO MINICON. 1/8 PULG. SONIDO ESTEREO 16 BITS VELOCIDAD DE MUESTRA 44 KHZ REALTEK ALC 272 AUDIO TECLADO: ESTANDAR PS/2 MOUSE OPTICO HP PS/2 DE DOS BOTONES CON DESPLAZAMIENTO SISTEMA OPERATIVO: MICROSOFT WINDOWS EMBEDDED STANDARD 2009 SOFTWARE INCLUIDO: OPATRATING SYSTEM MS WINDOWS EMBEDDED STANDARD ICA 11.0 (XENAPP PLUGIN FOR HOSTED APPS 11.0) MICROSOFT | 6554
I180000228 | 84 | CLIENTE DELGADO THIN CLIENT HP MODELO T5740 PROCESADOR INTEL ATOM N280 DE 1.66 GHZ. PUERTOS INTEGRADOS AL MOTHERBOARD: 8 PUERTOS USB 2.0 (2 EN LA PARTE FRONTAL 4 EN LA PARTE TRASERA Y 2 EN ELCOMPORTAIMIENTO SEGURO DE USB) INCLUYE CONEXIONES SERIAL Y PS/2. 1 VGA Y UN DISPLAYPORT 2 PS/2 1 SERIAL Y 1 (RJ-45) TARJET ADE RED : 10/100/1000 GIGABIT ETHERNET (RJ-45) MEMORIA RAM : 2 GB DDR-3 SODIMM (1 X 2 GB SODIMM) ARQUITECTURA VIDEO: INTEL GL40 GRAPHICS CON SOPORTE PARA 2 MONITORES DE ALTA RESOLUCION DE 2048 X 1536 SALIDA VGA Y CONEXION DISPLAYPORT. AUDIO: SALIDA: ALTAVOZ INTERNO AMPLIFICADO MINICON. 1/8 PULG. SONIDO ESTEREO 16 BITS VELOCIDAD DE MUESTRA 44 KHZ REALTEK ALC 272 AUDIO TECLADO: ESTANDAR PS/2 MOUSE OPTICO HP PS/2 DE DOS BOTONES CON DESPLAZAMIENTO SISTEMA OPERATIVO: MICROSOFT WINDOWS EMBEDDED STANDARD 2009 SOFTWARE INCLUIDO: OPATRATING SYSTEM MS WINDOWS EMBEDDED STANDARD ICA 11.0 (XENAPP PLUGIN FOR HOSTED APPS 11.0) MICROSOFT | 6554
I180000228 | 88 | CLIENTE DELGADO THIN CLIENT HP MODELO T5740 PROCESADOR INTEL ATOM N280 DE 1.66 GHZ. PUERTOS INTEGRADOS AL MOTHERBOARD: 8 PUERTOS USB 2.0 (2 EN LA PARTE FRONTAL 4 EN LA PARTE TRASERA Y 2 EN ELCOMPORTAIMIENTO SEGURO DE USB) INCLUYE CONEXIONES SERIAL Y PS/2. 1 VGA Y UN DISPLAYPORT 2 PS/2 1 SERIAL Y 1 (RJ-45) TARJET ADE RED : 10/100/1000 GIGABIT ETHERNET (RJ-45) MEMORIA RAM : 2 GB DDR-3 SODIMM (1 X 2 GB SODIMM) ARQUITECTURA VIDEO: INTEL GL40 GRAPHICS CON SOPORTE PARA 2 MONITORES DE ALTA RESOLUCION DE 2048 X 1536 SALIDA VGA Y CONEXION DISPLAYPORT. AUDIO: SALIDA: ALTAVOZ INTERNO AMPLIFICADO MINICON. 1/8 PULG. SONIDO ESTEREO 16 BITS VELOCIDAD DE MUESTRA 44 KHZ REALTEK ALC 272 AUDIO TECLADO: ESTANDAR PS/2 MOUSE OPTICO HP PS/2 DE DOS BOTONES CON DESPLAZAMIENTO SISTEMA OPERATIVO: MICROSOFT WINDOWS EMBEDDED STANDARD 2009 SOFTWARE INCLUIDO: OPATRATING SYSTEM MS WINDOWS EMBEDDED STANDARD ICA 11.0 (XENAPP PLUGIN FOR HOSTED APPS 11.0) MICROSOFT | 6554
I180000228 | 106 | CLIENTE DELGADO THIN CLIENT HP MODELO T5740 PROCESADOR INTEL ATOM N280 DE 1.66 GHZ. PUERTOS INTEGRADOS AL MOTHERBOARD: 8 PUERTOS USB 2.0 (2 EN LA PARTE FRONTAL 4 EN LA PARTE TRASERA Y 2 EN ELCOMPORTAIMIENTO SEGURO DE USB) INCLUYE CONEXIONES SERIAL Y PS/2. 1 VGA Y UN DISPLAYPORT 2 PS/2 1 SERIAL Y 1 (RJ-45) TARJET ADE RED : 10/100/1000 GIGABIT ETHERNET (RJ-45) MEMORIA RAM : 2 GB DDR-3 SODIMM (1 X 2 GB SODIMM) ARQUITECTURA VIDEO: INTEL GL40 GRAPHICS CON SOPORTE PARA 2 MONITORES DE ALTA RESOLUCION DE 2048 X 1536 SALIDA VGA Y CONEXION DISPLAYPORT. AUDIO: SALIDA: ALTAVOZ INTERNO AMPLIFICADO MINICON. 1/8 PULG. SONIDO ESTEREO 16 BITS VELOCIDAD DE MUESTRA 44 KHZ REALTEK ALC 272 AUDIO TECLADO: ESTANDAR PS/2 MOUSE OPTICO HP PS/2 DE DOS BOTONES CON DESPLAZAMIENTO SISTEMA OPERATIVO: MICROSOFT WINDOWS EMBEDDED STANDARD 2009 SOFTWARE INCLUIDO: OPATRATING SYSTEM MS WINDOWS EMBEDDED STANDARD ICA 11.0 (XENAPP PLUGIN FOR HOSTED APPS 11.0) MICROSOFT | 6554
I180000228 | 124 | CLIENTE DELGADO THIN CLIENT HP MODELO T5740 PROCESADOR INTEL ATOM N280 DE 1.66 GHZ. PUERTOS INTEGRADOS AL MOTHERBOARD: 8 PUERTOS USB 2.0 (2 EN LA PARTE FRONTAL 4 EN LA PARTE TRASERA Y 2 EN ELCOMPORTAIMIENTO SEGURO DE USB) INCLUYE CONEXIONES SERIAL Y PS/2. 1 VGA Y UN DISPLAYPORT 2 PS/2 1 SERIAL Y 1 (RJ-45) TARJET ADE RED : 10/100/1000 GIGABIT ETHERNET (RJ-45) MEMORIA RAM : 2 GB DDR-3 SODIMM (1 X 2 GB SODIMM) ARQUITECTURA VIDEO: INTEL GL40 GRAPHICS CON SOPORTE PARA 2 MONITORES DE ALTA RESOLUCION DE 2048 X 1536 SALIDA VGA Y CONEXION DISPLAYPORT. AUDIO: SALIDA: ALTAVOZ INTERNO AMPLIFICADO MINICON. 1/8 PULG. SONIDO ESTEREO 16 BITS VELOCIDAD DE MUESTRA 44 KHZ REALTEK ALC 272 AUDIO TECLADO: ESTANDAR PS/2 MOUSE OPTICO HP PS/2 DE DOS BOTONES CON DESPLAZAMIENTO SISTEMA OPERATIVO: MICROSOFT WINDOWS EMBEDDED STANDARD 2009 SOFTWARE INCLUIDO: OPATRATING SYSTEM MS WINDOWS EMBEDDED STANDARD ICA 11.0 (XENAPP PLUGIN FOR HOSTED APPS 11.0) MICROSOFT | 6554
I180000228 | 129 | CLIENTE DELGADO THIN CLIENT HP MODELO T5740 PROCESADOR INTEL ATOM N280 DE 1.66 GHZ. PUERTOS INTEGRADOS AL MOTHERBOARD: 8 PUERTOS USB 2.0 (2 EN LA PARTE FRONTAL 4 EN LA PARTE TRASERA Y 2 EN ELCOMPORTAIMIENTO SEGURO DE USB) INCLUYE CONEXIONES SERIAL Y PS/2. 1 VGA Y UN DISPLAYPORT 2 PS/2 1 SERIAL Y 1 (RJ-45) TARJET ADE RED : 10/100/1000 GIGABIT ETHERNET (RJ-45) MEMORIA RAM : 2 GB DDR-3 SODIMM (1 X 2 GB SODIMM) ARQUITECTURA VIDEO: INTEL GL40 GRAPHICS CON SOPORTE PARA 2 MONITORES DE ALTA RESOLUCION DE 2048 X 1536 SALIDA VGA Y CONEXION DISPLAYPORT. AUDIO: SALIDA: ALTAVOZ INTERNO AMPLIFICADO MINICON. 1/8 PULG. SONIDO ESTEREO 16 BITS VELOCIDAD DE MUESTRA 44 KHZ REALTEK ALC 272 AUDIO TECLADO: ESTANDAR PS/2 MOUSE OPTICO HP PS/2 DE DOS BOTONES CON DESPLAZAMIENTO SISTEMA OPERATIVO: MICROSOFT WINDOWS EMBEDDED STANDARD 2009 SOFTWARE INCLUIDO: OPATRATING SYSTEM MS WINDOWS EMBEDDED STANDARD ICA 11.0 (XENAPP PLUGIN FOR HOSTED APPS 11.0) MICROSOFT | 6554
I180000228 | 134 | CLIENTE DELGADO THIN CLIENT HP MODELO T5740 PROCESADOR INTEL ATOM N280 DE 1.66 GHZ. PUERTOS INTEGRADOS AL MOTHERBOARD: 8 PUERTOS USB 2.0 (2 EN LA PARTE FRONTAL 4 EN LA PARTE TRASERA Y 2 EN ELCOMPORTAIMIENTO SEGURO DE USB) INCLUYE CONEXIONES SERIAL Y PS/2. 1 VGA Y UN DISPLAYPORT 2 PS/2 1 SERIAL Y 1 (RJ-45) TARJET ADE RED : 10/100/1000 GIGABIT ETHERNET (RJ-45) MEMORIA RAM : 2 GB DDR-3 SODIMM (1 X 2 GB SODIMM) ARQUITECTURA VIDEO: INTEL GL40 GRAPHICS CON SOPORTE PARA 2 MONITORES DE ALTA RESOLUCION DE 2048 X 1536 SALIDA VGA Y CONEXION DISPLAYPORT. AUDIO: SALIDA: ALTAVOZ INTERNO AMPLIFICADO MINICON. 1/8 PULG. SONIDO ESTEREO 16 BITS VELOCIDAD DE MUESTRA 44 KHZ REALTEK ALC 272 AUDIO TECLADO: ESTANDAR PS/2 MOUSE OPTICO HP PS/2 DE DOS BOTONES CON DESPLAZAMIENTO SISTEMA OPERATIVO: MICROSOFT WINDOWS EMBEDDED STANDARD 2009 SOFTWARE INCLUIDO: OPATRATING SYSTEM MS WINDOWS EMBEDDED STANDARD ICA 11.0 (XENAPP PLUGIN FOR HOSTED APPS 11.0) MICROSOFT | 6554
I180000228 | 139 | CLIENTE DELGADO THIN CLIENT HP MODELO T5740 PROCESADOR INTEL ATOM N280 DE 1.66 GHZ. PUERTOS INTEGRADOS AL MOTHERBOARD: 8 PUERTOS USB 2.0 (2 EN LA PARTE FRONTAL 4 EN LA PARTE TRASERA Y 2 EN ELCOMPORTAIMIENTO SEGURO DE USB) INCLUYE CONEXIONES SERIAL Y PS/2. 1 VGA Y UN DISPLAYPORT 2 PS/2 1 SERIAL Y 1 (RJ-45) TARJET ADE RED : 10/100/1000 GIGABIT ETHERNET (RJ-45) MEMORIA RAM : 2 GB DDR-3 SODIMM (1 X 2 GB SODIMM) ARQUITECTURA VIDEO: INTEL GL40 GRAPHICS CON SOPORTE PARA 2 MONITORES DE ALTA RESOLUCION DE 2048 X 1536 SALIDA VGA Y CONEXION DISPLAYPORT. AUDIO: SALIDA: ALTAVOZ INTERNO AMPLIFICADO MINICON. 1/8 PULG. SONIDO ESTEREO 16 BITS VELOCIDAD DE MUESTRA 44 KHZ REALTEK ALC 272 AUDIO TECLADO: ESTANDAR PS/2 MOUSE OPTICO HP PS/2 DE DOS BOTONES CON DESPLAZAMIENTO SISTEMA OPERATIVO: MICROSOFT WINDOWS EMBEDDED STANDARD 2009 SOFTWARE INCLUIDO: OPATRATING SYSTEM MS WINDOWS EMBEDDED STANDARD ICA 11.0 (XENAPP PLUGIN FOR HOSTED APPS 11.0) MICROSOFT | 6554
I180000228 | 146 | CLIENTE DELGADO THIN CLIENT HP MODELO T5740 PROCESADOR INTEL ATOM N280 DE 1.66 GHZ. PUERTOS INTEGRADOS AL MOTHERBOARD: 8 PUERTOS USB 2.0 (2 EN LA PARTE FRONTAL 4 EN LA PARTE TRASERA Y 2 EN ELCOMPORTAIMIENTO SEGURO DE USB) INCLUYE CONEXIONES SERIAL Y PS/2. 1 VGA Y UN DISPLAYPORT 2 PS/2 1 SERIAL Y 1 (RJ-45) TARJET ADE RED : 10/100/1000 GIGABIT ETHERNET (RJ-45) MEMORIA RAM : 2 GB DDR-3 SODIMM (1 X 2 GB SODIMM) ARQUITECTURA VIDEO: INTEL GL40 GRAPHICS CON SOPORTE PARA 2 MONITORES DE ALTA RESOLUCION DE 2048 X 1536 SALIDA VGA Y CONEXION DISPLAYPORT. AUDIO: SALIDA: ALTAVOZ INTERNO AMPLIFICADO MINICON. 1/8 PULG. SONIDO ESTEREO 16 BITS VELOCIDAD DE MUESTRA 44 KHZ REALTEK ALC 272 AUDIO TECLADO: ESTANDAR PS/2 MOUSE OPTICO HP PS/2 DE DOS BOTONES CON DESPLAZAMIENTO SISTEMA OPERATIVO: MICROSOFT WINDOWS EMBEDDED STANDARD 2009 SOFTWARE INCLUIDO: OPATRATING SYSTEM MS WINDOWS EMBEDDED STANDARD ICA 11.0 (XENAPP PLUGIN FOR HOSTED APPS 11.0) MICROSOFT | 6554
I180000228 | 74 | CLIENTE DELGADO THIN CLIENT HP MODELO T5740 PROCESADOR INTEL ATOM N280 DE 1.66 GHZ. PUERTOS INTEGRADOS AL MOTHERBOARD: 8 PUERTOS USB 2.0 (2 EN LA PARTE FRONTAL 4 EN LA PARTE TRASERA Y 2 EN ELCOMPORTAIMIENTO SEGURO DE USB) INCLUYE CONEXIONES SERIAL Y PS/2. 1 VGA Y UN DISPLAYPORT 2 PS/2 1 SERIAL Y 1 (RJ-45) TARJET ADE RED : 10/100/1000 GIGABIT ETHERNET (RJ-45) MEMORIA RAM : 2 GB DDR-3 SODIMM (1 X 2 GB SODIMM) ARQUITECTURA VIDEO: INTEL GL40 GRAPHICS CON SOPORTE PARA 2 MONITORES DE ALTA RESOLUCION DE 2048 X 1536 SALIDA VGA Y CONEXION DISPLAYPORT. AUDIO: SALIDA: ALTAVOZ INTERNO AMPLIFICADO MINICON. 1/8 PULG. SONIDO ESTEREO 16 BITS VELOCIDAD DE MUESTRA 44 KHZ REALTEK ALC 272 AUDIO TECLADO: ESTANDAR PS/2 MOUSE OPTICO HP PS/2 DE DOS BOTONES CON DESPLAZAMIENTO SISTEMA OPERATIVO: MICROSOFT WINDOWS EMBEDDED STANDARD 2009 SOFTWARE INCLUIDO: OPATRATING SYSTEM MS WINDOWS EMBEDDED STANDARD ICA 11.0 (XENAPP PLUGIN FOR HOSTED APPS 11.0) MICROSOFT | 6554
I180000228 | 73 | CLIENTE DELGADO THIN CLIENT HP MODELO T5740 PROCESADOR INTEL ATOM N280 DE 1.66 GHZ. PUERTOS INTEGRADOS AL MOTHERBOARD: 8 PUERTOS USB 2.0 (2 EN LA PARTE FRONTAL 4 EN LA PARTE TRASERA Y 2 EN ELCOMPORTAIMIENTO SEGURO DE USB) INCLUYE CONEXIONES SERIAL Y PS/2. 1 VGA Y UN DISPLAYPORT 2 PS/2 1 SERIAL Y 1 (RJ-45) TARJET ADE RED : 10/100/1000 GIGABIT ETHERNET (RJ-45) MEMORIA RAM : 2 GB DDR-3 SODIMM (1 X 2 GB SODIMM) ARQUITECTURA VIDEO: INTEL GL40 GRAPHICS CON SOPORTE PARA 2 MONITORES DE ALTA RESOLUCION DE 2048 X 1536 SALIDA VGA Y CONEXION DISPLAYPORT. AUDIO: SALIDA: ALTAVOZ INTERNO AMPLIFICADO MINICON. 1/8 PULG. SONIDO ESTEREO 16 BITS VELOCIDAD DE MUESTRA 44 KHZ REALTEK ALC 272 AUDIO TECLADO: ESTANDAR PS/2 MOUSE OPTICO HP PS/2 DE DOS BOTONES CON DESPLAZAMIENTO SISTEMA OPERATIVO: MICROSOFT WINDOWS EMBEDDED STANDARD 2009 SOFTWARE INCLUIDO: OPATRATING SYSTEM MS WINDOWS EMBEDDED STANDARD ICA 11.0 (XENAPP PLUGIN FOR HOSTED APPS 11.0) MICROSOFT | 6554
I180000228 | 81 | CLIENTE DELGADO THIN CLIENT HP MODELO T5740 PROCESADOR INTEL ATOM N280 DE 1.66 GHZ. PUERTOS INTEGRADOS AL MOTHERBOARD: 8 PUERTOS USB 2.0 (2 EN LA PARTE FRONTAL 4 EN LA PARTE TRASERA Y 2 EN ELCOMPORTAIMIENTO SEGURO DE USB) INCLUYE CONEXIONES SERIAL Y PS/2. 1 VGA Y UN DISPLAYPORT 2 PS/2 1 SERIAL Y 1 (RJ-45) TARJET ADE RED : 10/100/1000 GIGABIT ETHERNET (RJ-45) MEMORIA RAM : 2 GB DDR-3 SODIMM (1 X 2 GB SODIMM) ARQUITECTURA VIDEO: INTEL GL40 GRAPHICS CON SOPORTE PARA 2 MONITORES DE ALTA RESOLUCION DE 2048 X 1536 SALIDA VGA Y CONEXION DISPLAYPORT. AUDIO: SALIDA: ALTAVOZ INTERNO AMPLIFICADO MINICON. 1/8 PULG. SONIDO ESTEREO 16 BITS VELOCIDAD DE MUESTRA 44 KHZ REALTEK ALC 272 AUDIO TECLADO: ESTANDAR PS/2 MOUSE OPTICO HP PS/2 DE DOS BOTONES CON DESPLAZAMIENTO SISTEMA OPERATIVO: MICROSOFT WINDOWS EMBEDDED STANDARD 2009 SOFTWARE INCLUIDO: OPATRATING SYSTEM MS WINDOWS EMBEDDED STANDARD ICA 11.0 (XENAPP PLUGIN FOR HOSTED APPS 11.0) MICROSOFT | 6554
I180000228 | 71 | CLIENTE DELGADO THIN CLIENT HP MODELO T5740 PROCESADOR INTEL ATOM N280 DE 1.66 GHZ. PUERTOS INTEGRADOS AL MOTHERBOARD: 8 PUERTOS USB 2.0 (2 EN LA PARTE FRONTAL 4 EN LA PARTE TRASERA Y 2 EN ELCOMPORTAIMIENTO SEGURO DE USB) INCLUYE CONEXIONES SERIAL Y PS/2. 1 VGA Y UN DISPLAYPORT 2 PS/2 1 SERIAL Y 1 (RJ-45) TARJET ADE RED : 10/100/1000 GIGABIT ETHERNET (RJ-45) MEMORIA RAM : 2 GB DDR-3 SODIMM (1 X 2 GB SODIMM) ARQUITECTURA VIDEO: INTEL GL40 GRAPHICS CON SOPORTE PARA 2 MONITORES DE ALTA RESOLUCION DE 2048 X 1536 SALIDA VGA Y CONEXION DISPLAYPORT. AUDIO: SALIDA: ALTAVOZ INTERNO AMPLIFICADO MINICON. 1/8 PULG. SONIDO ESTEREO 16 BITS VELOCIDAD DE MUESTRA 44 KHZ REALTEK ALC 272 AUDIO TECLADO: ESTANDAR PS/2 MOUSE OPTICO HP PS/2 DE DOS BOTONES CON DESPLAZAMIENTO SISTEMA OPERATIVO: MICROSOFT WINDOWS EMBEDDED STANDARD 2009 SOFTWARE INCLUIDO: OPATRATING SYSTEM MS WINDOWS EMBEDDED STANDARD ICA 11.0 (XENAPP PLUGIN FOR HOSTED APPS 11.0) MICROSOFT | 6554
I180000228 | 115 | CLIENTE DELGADO THIN CLIENT HP MODELO T5740 PROCESADOR INTEL ATOM N280 DE 1.66 GHZ. PUERTOS INTEGRADOS AL MOTHERBOARD: 8 PUERTOS USB 2.0 (2 EN LA PARTE FRONTAL 4 EN LA PARTE TRASERA Y 2 EN ELCOMPORTAIMIENTO SEGURO DE USB) INCLUYE CONEXIONES SERIAL Y PS/2. 1 VGA Y UN DISPLAYPORT 2 PS/2 1 SERIAL Y 1 (RJ-45) TARJET ADE RED : 10/100/1000 GIGABIT ETHERNET (RJ-45) MEMORIA RAM : 2 GB DDR-3 SODIMM (1 X 2 GB SODIMM) ARQUITECTURA VIDEO: INTEL GL40 GRAPHICS CON SOPORTE PARA 2 MONITORES DE ALTA RESOLUCION DE 2048 X 1536 SALIDA VGA Y CONEXION DISPLAYPORT. AUDIO: SALIDA: ALTAVOZ INTERNO AMPLIFICADO MINICON. 1/8 PULG. SONIDO ESTEREO 16 BITS VELOCIDAD DE MUESTRA 44 KHZ REALTEK ALC 272 AUDIO TECLADO: ESTANDAR PS/2 MOUSE OPTICO HP PS/2 DE DOS BOTONES CON DESPLAZAMIENTO SISTEMA OPERATIVO: MICROSOFT WINDOWS EMBEDDED STANDARD 2009 SOFTWARE INCLUIDO: OPATRATING SYSTEM MS WINDOWS EMBEDDED STANDARD ICA 11.0 (XENAPP PLUGIN FOR HOSTED APPS 11.0) MICROSOFT | 6554
I180000228 | 117 | CLIENTE DELGADO THIN CLIENT HP MODELO T5740 PROCESADOR INTEL ATOM N280 DE 1.66 GHZ. PUERTOS INTEGRADOS AL MOTHERBOARD: 8 PUERTOS USB 2.0 (2 EN LA PARTE FRONTAL 4 EN LA PARTE TRASERA Y 2 EN ELCOMPORTAIMIENTO SEGURO DE USB) INCLUYE CONEXIONES SERIAL Y PS/2. 1 VGA Y UN DISPLAYPORT 2 PS/2 1 SERIAL Y 1 (RJ-45) TARJET ADE RED : 10/100/1000 GIGABIT ETHERNET (RJ-45) MEMORIA RAM : 2 GB DDR-3 SODIMM (1 X 2 GB SODIMM) ARQUITECTURA VIDEO: INTEL GL40 GRAPHICS CON SOPORTE PARA 2 MONITORES DE ALTA RESOLUCION DE 2048 X 1536 SALIDA VGA Y CONEXION DISPLAYPORT. AUDIO: SALIDA: ALTAVOZ INTERNO AMPLIFICADO MINICON. 1/8 PULG. SONIDO ESTEREO 16 BITS VELOCIDAD DE MUESTRA 44 KHZ REALTEK ALC 272 AUDIO TECLADO: ESTANDAR PS/2 MOUSE OPTICO HP PS/2 DE DOS BOTONES CON DESPLAZAMIENTO SISTEMA OPERATIVO: MICROSOFT WINDOWS EMBEDDED STANDARD 2009 SOFTWARE INCLUIDO: OPATRATING SYSTEM MS WINDOWS EMBEDDED STANDARD ICA 11.0 (XENAPP PLUGIN FOR HOSTED APPS 11.0) MICROSOFT | 6554
I180000228 | 133 | CLIENTE DELGADO THIN CLIENT HP MODELO T5740 PROCESADOR INTEL ATOM N280 DE 1.66 GHZ. PUERTOS INTEGRADOS AL MOTHERBOARD: 8 PUERTOS USB 2.0 (2 EN LA PARTE FRONTAL 4 EN LA PARTE TRASERA Y 2 EN ELCOMPORTAIMIENTO SEGURO DE USB) INCLUYE CONEXIONES SERIAL Y PS/2. 1 VGA Y UN DISPLAYPORT 2 PS/2 1 SERIAL Y 1 (RJ-45) TARJET ADE RED : 10/100/1000 GIGABIT ETHERNET (RJ-45) MEMORIA RAM : 2 GB DDR-3 SODIMM (1 X 2 GB SODIMM) ARQUITECTURA VIDEO: INTEL GL40 GRAPHICS CON SOPORTE PARA 2 MONITORES DE ALTA RESOLUCION DE 2048 X 1536 SALIDA VGA Y CONEXION DISPLAYPORT. AUDIO: SALIDA: ALTAVOZ INTERNO AMPLIFICADO MINICON. 1/8 PULG. SONIDO ESTEREO 16 BITS VELOCIDAD DE MUESTRA 44 KHZ REALTEK ALC 272 AUDIO TECLADO: ESTANDAR PS/2 MOUSE OPTICO HP PS/2 DE DOS BOTONES CON DESPLAZAMIENTO SISTEMA OPERATIVO: MICROSOFT WINDOWS EMBEDDED STANDARD 2009 SOFTWARE INCLUIDO: OPATRATING SYSTEM MS WINDOWS EMBEDDED STANDARD ICA 11.0 (XENAPP PLUGIN FOR HOSTED APPS 11.0) MICROSOFT | 6554
I180000228 | 140 | CLIENTE DELGADO THIN CLIENT HP MODELO T5740 PROCESADOR INTEL ATOM N280 DE 1.66 GHZ. PUERTOS INTEGRADOS AL MOTHERBOARD: 8 PUERTOS USB 2.0 (2 EN LA PARTE FRONTAL 4 EN LA PARTE TRASERA Y 2 EN ELCOMPORTAIMIENTO SEGURO DE USB) INCLUYE CONEXIONES SERIAL Y PS/2. 1 VGA Y UN DISPLAYPORT 2 PS/2 1 SERIAL Y 1 (RJ-45) TARJET ADE RED : 10/100/1000 GIGABIT ETHERNET (RJ-45) MEMORIA RAM : 2 GB DDR-3 SODIMM (1 X 2 GB SODIMM) ARQUITECTURA VIDEO: INTEL GL40 GRAPHICS CON SOPORTE PARA 2 MONITORES DE ALTA RESOLUCION DE 2048 X 1536 SALIDA VGA Y CONEXION DISPLAYPORT. AUDIO: SALIDA: ALTAVOZ INTERNO AMPLIFICADO MINICON. 1/8 PULG. SONIDO ESTEREO 16 BITS VELOCIDAD DE MUESTRA 44 KHZ REALTEK ALC 272 AUDIO TECLADO: ESTANDAR PS/2 MOUSE OPTICO HP PS/2 DE DOS BOTONES CON DESPLAZAMIENTO SISTEMA OPERATIVO: MICROSOFT WINDOWS EMBEDDED STANDARD 2009 SOFTWARE INCLUIDO: OPATRATING SYSTEM MS WINDOWS EMBEDDED STANDARD ICA 11.0 (XENAPP PLUGIN FOR HOSTED APPS 11.0) MICROSOFT | 6554
I180000228 | 104 | CLIENTE DELGADO THIN CLIENT HP MODELO T5740 PROCESADOR INTEL ATOM N280 DE 1.66 GHZ. PUERTOS INTEGRADOS AL MOTHERBOARD: 8 PUERTOS USB 2.0 (2 EN LA PARTE FRONTAL 4 EN LA PARTE TRASERA Y 2 EN ELCOMPORTAIMIENTO SEGURO DE USB) INCLUYE CONEXIONES SERIAL Y PS/2. 1 VGA Y UN DISPLAYPORT 2 PS/2 1 SERIAL Y 1 (RJ-45) TARJET ADE RED : 10/100/1000 GIGABIT ETHERNET (RJ-45) MEMORIA RAM : 2 GB DDR-3 SODIMM (1 X 2 GB SODIMM) ARQUITECTURA VIDEO: INTEL GL40 GRAPHICS CON SOPORTE PARA 2 MONITORES DE ALTA RESOLUCION DE 2048 X 1536 SALIDA VGA Y CONEXION DISPLAYPORT. AUDIO: SALIDA: ALTAVOZ INTERNO AMPLIFICADO MINICON. 1/8 PULG. SONIDO ESTEREO 16 BITS VELOCIDAD DE MUESTRA 44 KHZ REALTEK ALC 272 AUDIO TECLADO: ESTANDAR PS/2 MOUSE OPTICO HP PS/2 DE DOS BOTONES CON DESPLAZAMIENTO SISTEMA OPERATIVO: MICROSOFT WINDOWS EMBEDDED STANDARD 2009 SOFTWARE INCLUIDO: OPATRATING SYSTEM MS WINDOWS EMBEDDED STANDARD ICA 11.0 (XENAPP PLUGIN FOR HOSTED APPS 11.0) MICROSOFT | 6554
I180000228 | 101 | CLIENTE DELGADO THIN CLIENT HP MODELO T5740 PROCESADOR INTEL ATOM N280 DE 1.66 GHZ. PUERTOS INTEGRADOS AL MOTHERBOARD: 8 PUERTOS USB 2.0 (2 EN LA PARTE FRONTAL 4 EN LA PARTE TRASERA Y 2 EN ELCOMPORTAIMIENTO SEGURO DE USB) INCLUYE CONEXIONES SERIAL Y PS/2. 1 VGA Y UN DISPLAYPORT 2 PS/2 1 SERIAL Y 1 (RJ-45) TARJET ADE RED : 10/100/1000 GIGABIT ETHERNET (RJ-45) MEMORIA RAM : 2 GB DDR-3 SODIMM (1 X 2 GB SODIMM) ARQUITECTURA VIDEO: INTEL GL40 GRAPHICS CON SOPORTE PARA 2 MONITORES DE ALTA RESOLUCION DE 2048 X 1536 SALIDA VGA Y CONEXION DISPLAYPORT. AUDIO: SALIDA: ALTAVOZ INTERNO AMPLIFICADO MINICON. 1/8 PULG. SONIDO ESTEREO 16 BITS VELOCIDAD DE MUESTRA 44 KHZ REALTEK ALC 272 AUDIO TECLADO: ESTANDAR PS/2 MOUSE OPTICO HP PS/2 DE DOS BOTONES CON DESPLAZAMIENTO SISTEMA OPERATIVO: MICROSOFT WINDOWS EMBEDDED STANDARD 2009 SOFTWARE INCLUIDO: OPATRATING SYSTEM MS WINDOWS EMBEDDED STANDARD ICA 11.0 (XENAPP PLUGIN FOR HOSTED APPS 11.0) MICROSOFT | 6554
I180000228 | 76 | CLIENTE DELGADO THIN CLIENT HP MODELO T5740 PROCESADOR INTEL ATOM N280 DE 1.66 GHZ. PUERTOS INTEGRADOS AL MOTHERBOARD: 8 PUERTOS USB 2.0 (2 EN LA PARTE FRONTAL 4 EN LA PARTE TRASERA Y 2 EN ELCOMPORTAIMIENTO SEGURO DE USB) INCLUYE CONEXIONES SERIAL Y PS/2. 1 VGA Y UN DISPLAYPORT 2 PS/2 1 SERIAL Y 1 (RJ-45) TARJET ADE RED : 10/100/1000 GIGABIT ETHERNET (RJ-45) MEMORIA RAM : 2 GB DDR-3 SODIMM (1 X 2 GB SODIMM) ARQUITECTURA VIDEO: INTEL GL40 GRAPHICS CON SOPORTE PARA 2 MONITORES DE ALTA RESOLUCION DE 2048 X 1536 SALIDA VGA Y CONEXION DISPLAYPORT. AUDIO: SALIDA: ALTAVOZ INTERNO AMPLIFICADO MINICON. 1/8 PULG. SONIDO ESTEREO 16 BITS VELOCIDAD DE MUESTRA 44 KHZ REALTEK ALC 272 AUDIO TECLADO: ESTANDAR PS/2 MOUSE OPTICO HP PS/2 DE DOS BOTONES CON DESPLAZAMIENTO SISTEMA OPERATIVO: MICROSOFT WINDOWS EMBEDDED STANDARD 2009 SOFTWARE INCLUIDO: OPATRATING SYSTEM MS WINDOWS EMBEDDED STANDARD ICA 11.0 (XENAPP PLUGIN FOR HOSTED APPS 11.0) MICROSOFT | 6554
I180000228 | 91 | CLIENTE DELGADO THIN CLIENT HP MODELO T5740 PROCESADOR INTEL ATOM N280 DE 1.66 GHZ. PUERTOS INTEGRADOS AL MOTHERBOARD: 8 PUERTOS USB 2.0 (2 EN LA PARTE FRONTAL 4 EN LA PARTE TRASERA Y 2 EN ELCOMPORTAIMIENTO SEGURO DE USB) INCLUYE CONEXIONES SERIAL Y PS/2. 1 VGA Y UN DISPLAYPORT 2 PS/2 1 SERIAL Y 1 (RJ-45) TARJET ADE RED : 10/100/1000 GIGABIT ETHERNET (RJ-45) MEMORIA RAM : 2 GB DDR-3 SODIMM (1 X 2 GB SODIMM) ARQUITECTURA VIDEO: INTEL GL40 GRAPHICS CON SOPORTE PARA 2 MONITORES DE ALTA RESOLUCION DE 2048 X 1536 SALIDA VGA Y CONEXION DISPLAYPORT. AUDIO: SALIDA: ALTAVOZ INTERNO AMPLIFICADO MINICON. 1/8 PULG. SONIDO ESTEREO 16 BITS VELOCIDAD DE MUESTRA 44 KHZ REALTEK ALC 272 AUDIO TECLADO: ESTANDAR PS/2 MOUSE OPTICO HP PS/2 DE DOS BOTONES CON DESPLAZAMIENTO SISTEMA OPERATIVO: MICROSOFT WINDOWS EMBEDDED STANDARD 2009 SOFTWARE INCLUIDO: OPATRATING SYSTEM MS WINDOWS EMBEDDED STANDARD ICA 11.0 (XENAPP PLUGIN FOR HOSTED APPS 11.0) MICROSOFT | 6554
I180000228 | 93 | CLIENTE DELGADO THIN CLIENT HP MODELO T5740 PROCESADOR INTEL ATOM N280 DE 1.66 GHZ. PUERTOS INTEGRADOS AL MOTHERBOARD: 8 PUERTOS USB 2.0 (2 EN LA PARTE FRONTAL 4 EN LA PARTE TRASERA Y 2 EN ELCOMPORTAIMIENTO SEGURO DE USB) INCLUYE CONEXIONES SERIAL Y PS/2. 1 VGA Y UN DISPLAYPORT 2 PS/2 1 SERIAL Y 1 (RJ-45) TARJET ADE RED : 10/100/1000 GIGABIT ETHERNET (RJ-45) MEMORIA RAM : 2 GB DDR-3 SODIMM (1 X 2 GB SODIMM) ARQUITECTURA VIDEO: INTEL GL40 GRAPHICS CON SOPORTE PARA 2 MONITORES DE ALTA RESOLUCION DE 2048 X 1536 SALIDA VGA Y CONEXION DISPLAYPORT. AUDIO: SALIDA: ALTAVOZ INTERNO AMPLIFICADO MINICON. 1/8 PULG. SONIDO ESTEREO 16 BITS VELOCIDAD DE MUESTRA 44 KHZ REALTEK ALC 272 AUDIO TECLADO: ESTANDAR PS/2 MOUSE OPTICO HP PS/2 DE DOS BOTONES CON DESPLAZAMIENTO SISTEMA OPERATIVO: MICROSOFT WINDOWS EMBEDDED STANDARD 2009 SOFTWARE INCLUIDO: OPATRATING SYSTEM MS WINDOWS EMBEDDED STANDARD ICA 11.0 (XENAPP PLUGIN FOR HOSTED APPS 11.0) MICROSOFT | 6554
I180000228 | 110 | CLIENTE DELGADO THIN CLIENT HP MODELO T5740 PROCESADOR INTEL ATOM N280 DE 1.66 GHZ. PUERTOS INTEGRADOS AL MOTHERBOARD: 8 PUERTOS USB 2.0 (2 EN LA PARTE FRONTAL 4 EN LA PARTE TRASERA Y 2 EN ELCOMPORTAIMIENTO SEGURO DE USB) INCLUYE CONEXIONES SERIAL Y PS/2. 1 VGA Y UN DISPLAYPORT 2 PS/2 1 SERIAL Y 1 (RJ-45) TARJET ADE RED : 10/100/1000 GIGABIT ETHERNET (RJ-45) MEMORIA RAM : 2 GB DDR-3 SODIMM (1 X 2 GB SODIMM) ARQUITECTURA VIDEO: INTEL GL40 GRAPHICS CON SOPORTE PARA 2 MONITORES DE ALTA RESOLUCION DE 2048 X 1536 SALIDA VGA Y CONEXION DISPLAYPORT. AUDIO: SALIDA: ALTAVOZ INTERNO AMPLIFICADO MINICON. 1/8 PULG. SONIDO ESTEREO 16 BITS VELOCIDAD DE MUESTRA 44 KHZ REALTEK ALC 272 AUDIO TECLADO: ESTANDAR PS/2 MOUSE OPTICO HP PS/2 DE DOS BOTONES CON DESPLAZAMIENTO SISTEMA OPERATIVO: MICROSOFT WINDOWS EMBEDDED STANDARD 2009 SOFTWARE INCLUIDO: OPATRATING SYSTEM MS WINDOWS EMBEDDED STANDARD ICA 11.0 (XENAPP PLUGIN FOR HOSTED APPS 11.0) MICROSOFT | 6554
I180000228 | 148 | CLIENTE DELGADO THIN CLIENT HP MODELO T5740 PROCESADOR INTEL ATOM N280 DE 1.66 GHZ. PUERTOS INTEGRADOS AL MOTHERBOARD: 8 PUERTOS USB 2.0 (2 EN LA PARTE FRONTAL 4 EN LA PARTE TRASERA Y 2 EN ELCOMPORTAIMIENTO SEGURO DE USB) INCLUYE CONEXIONES SERIAL Y PS/2. 1 VGA Y UN DISPLAYPORT 2 PS/2 1 SERIAL Y 1 (RJ-45) TARJET ADE RED : 10/100/1000 GIGABIT ETHERNET (RJ-45) MEMORIA RAM : 2 GB DDR-3 SODIMM (1 X 2 GB SODIMM) ARQUITECTURA VIDEO: INTEL GL40 GRAPHICS CON SOPORTE PARA 2 MONITORES DE ALTA RESOLUCION DE 2048 X 1536 SALIDA VGA Y CONEXION DISPLAYPORT. AUDIO: SALIDA: ALTAVOZ INTERNO AMPLIFICADO MINICON. 1/8 PULG. SONIDO ESTEREO 16 BITS VELOCIDAD DE MUESTRA 44 KHZ REALTEK ALC 272 AUDIO TECLADO: ESTANDAR PS/2 MOUSE OPTICO HP PS/2 DE DOS BOTONES CON DESPLAZAMIENTO SISTEMA OPERATIVO: MICROSOFT WINDOWS EMBEDDED STANDARD 2009 SOFTWARE INCLUIDO: OPATRATING SYSTEM MS WINDOWS EMBEDDED STANDARD ICA 11.0 (XENAPP PLUGIN FOR HOSTED APPS 11.0) MICROSOFT | 6554
I180000228 | 72 | CLIENTE DELGADO THIN CLIENT HP MODELO T5740 PROCESADOR INTEL ATOM N280 DE 1.66 GHZ. PUERTOS INTEGRADOS AL MOTHERBOARD: 8 PUERTOS USB 2.0 (2 EN LA PARTE FRONTAL 4 EN LA PARTE TRASERA Y 2 EN ELCOMPORTAIMIENTO SEGURO DE USB) INCLUYE CONEXIONES SERIAL Y PS/2. 1 VGA Y UN DISPLAYPORT 2 PS/2 1 SERIAL Y 1 (RJ-45) TARJET ADE RED : 10/100/1000 GIGABIT ETHERNET (RJ-45) MEMORIA RAM : 2 GB DDR-3 SODIMM (1 X 2 GB SODIMM) ARQUITECTURA VIDEO: INTEL GL40 GRAPHICS CON SOPORTE PARA 2 MONITORES DE ALTA RESOLUCION DE 2048 X 1536 SALIDA VGA Y CONEXION DISPLAYPORT. AUDIO: SALIDA: ALTAVOZ INTERNO AMPLIFICADO MINICON. 1/8 PULG. SONIDO ESTEREO 16 BITS VELOCIDAD DE MUESTRA 44 KHZ REALTEK ALC 272 AUDIO TECLADO: ESTANDAR PS/2 MOUSE OPTICO HP PS/2 DE DOS BOTONES CON DESPLAZAMIENTO SISTEMA OPERATIVO: MICROSOFT WINDOWS EMBEDDED STANDARD 2009 SOFTWARE INCLUIDO: OPATRATING SYSTEM MS WINDOWS EMBEDDED STANDARD ICA 11.0 (XENAPP PLUGIN FOR HOSTED APPS 11.0) MICROSOFT | 6554
I180000228 | 80 | CLIENTE DELGADO THIN CLIENT HP MODELO T5740 PROCESADOR INTEL ATOM N280 DE 1.66 GHZ. PUERTOS INTEGRADOS AL MOTHERBOARD: 8 PUERTOS USB 2.0 (2 EN LA PARTE FRONTAL 4 EN LA PARTE TRASERA Y 2 EN ELCOMPORTAIMIENTO SEGURO DE USB) INCLUYE CONEXIONES SERIAL Y PS/2. 1 VGA Y UN DISPLAYPORT 2 PS/2 1 SERIAL Y 1 (RJ-45) TARJET ADE RED : 10/100/1000 GIGABIT ETHERNET (RJ-45) MEMORIA RAM : 2 GB DDR-3 SODIMM (1 X 2 GB SODIMM) ARQUITECTURA VIDEO: INTEL GL40 GRAPHICS CON SOPORTE PARA 2 MONITORES DE ALTA RESOLUCION DE 2048 X 1536 SALIDA VGA Y CONEXION DISPLAYPORT. AUDIO: SALIDA: ALTAVOZ INTERNO AMPLIFICADO MINICON. 1/8 PULG. SONIDO ESTEREO 16 BITS VELOCIDAD DE MUESTRA 44 KHZ REALTEK ALC 272 AUDIO TECLADO: ESTANDAR PS/2 MOUSE OPTICO HP PS/2 DE DOS BOTONES CON DESPLAZAMIENTO SISTEMA OPERATIVO: MICROSOFT WINDOWS EMBEDDED STANDARD 2009 SOFTWARE INCLUIDO: OPATRATING SYSTEM MS WINDOWS EMBEDDED STANDARD ICA 11.0 (XENAPP PLUGIN FOR HOSTED APPS 11.0) MICROSOFT | 6554
I180000228 | 96 | CLIENTE DELGADO THIN CLIENT HP MODELO T5740 PROCESADOR INTEL ATOM N280 DE 1.66 GHZ. PUERTOS INTEGRADOS AL MOTHERBOARD: 8 PUERTOS USB 2.0 (2 EN LA PARTE FRONTAL 4 EN LA PARTE TRASERA Y 2 EN ELCOMPORTAIMIENTO SEGURO DE USB) INCLUYE CONEXIONES SERIAL Y PS/2. 1 VGA Y UN DISPLAYPORT 2 PS/2 1 SERIAL Y 1 (RJ-45) TARJET ADE RED : 10/100/1000 GIGABIT ETHERNET (RJ-45) MEMORIA RAM : 2 GB DDR-3 SODIMM (1 X 2 GB SODIMM) ARQUITECTURA VIDEO: INTEL GL40 GRAPHICS CON SOPORTE PARA 2 MONITORES DE ALTA RESOLUCION DE 2048 X 1536 SALIDA VGA Y CONEXION DISPLAYPORT. AUDIO: SALIDA: ALTAVOZ INTERNO AMPLIFICADO MINICON. 1/8 PULG. SONIDO ESTEREO 16 BITS VELOCIDAD DE MUESTRA 44 KHZ REALTEK ALC 272 AUDIO TECLADO: ESTANDAR PS/2 MOUSE OPTICO HP PS/2 DE DOS BOTONES CON DESPLAZAMIENTO SISTEMA OPERATIVO: MICROSOFT WINDOWS EMBEDDED STANDARD 2009 SOFTWARE INCLUIDO: OPATRATING SYSTEM MS WINDOWS EMBEDDED STANDARD ICA 11.0 (XENAPP PLUGIN FOR HOSTED APPS 11.0) MICROSOFT | 6554
I180000228 | 151 | CLIENTE DELGADO THIN CLIENT HP MODELO T5740 PROCESADOR INTEL ATOM N280 DE 1.66 GHZ. PUERTOS INTEGRADOS AL MOTHERBOARD: 8 PUERTOS USB 2.0 (2 EN LA PARTE FRONTAL 4 EN LA PARTE TRASERA Y 2 EN ELCOMPORTAIMIENTO SEGURO DE USB) INCLUYE CONEXIONES SERIAL Y PS/2. 1 VGA Y UN DISPLAYPORT 2 PS/2 1 SERIAL Y 1 (RJ-45) TARJET ADE RED : 10/100/1000 GIGABIT ETHERNET (RJ-45) MEMORIA RAM : 2 GB DDR-3 SODIMM (1 X 2 GB SODIMM) ARQUITECTURA VIDEO: INTEL GL40 GRAPHICS CON SOPORTE PARA 2 MONITORES DE ALTA RESOLUCION DE 2048 X 1536 SALIDA VGA Y CONEXION DISPLAYPORT. AUDIO: SALIDA: ALTAVOZ INTERNO AMPLIFICADO MINICON. 1/8 PULG. SONIDO ESTEREO 16 BITS VELOCIDAD DE MUESTRA 44 KHZ REALTEK ALC 272 AUDIO TECLADO: ESTANDAR PS/2 MOUSE OPTICO HP PS/2 DE DOS BOTONES CON DESPLAZAMIENTO SISTEMA OPERATIVO: MICROSOFT WINDOWS EMBEDDED STANDARD 2009 SOFTWARE INCLUIDO: OPATRATING SYSTEM MS WINDOWS EMBEDDED STANDARD ICA 11.0 (XENAPP PLUGIN FOR HOSTED APPS 11.0) MICROSOFT | 6554
I180000228 | 128 | CLIENTE DELGADO THIN CLIENT HP MODELO T5740 PROCESADOR INTEL ATOM N280 DE 1.66 GHZ. PUERTOS INTEGRADOS AL MOTHERBOARD: 8 PUERTOS USB 2.0 (2 EN LA PARTE FRONTAL 4 EN LA PARTE TRASERA Y 2 EN ELCOMPORTAIMIENTO SEGURO DE USB) INCLUYE CONEXIONES SERIAL Y PS/2. 1 VGA Y UN DISPLAYPORT 2 PS/2 1 SERIAL Y 1 (RJ-45) TARJET ADE RED : 10/100/1000 GIGABIT ETHERNET (RJ-45) MEMORIA RAM : 2 GB DDR-3 SODIMM (1 X 2 GB SODIMM) ARQUITECTURA VIDEO: INTEL GL40 GRAPHICS CON SOPORTE PARA 2 MONITORES DE ALTA RESOLUCION DE 2048 X 1536 SALIDA VGA Y CONEXION DISPLAYPORT. AUDIO: SALIDA: ALTAVOZ INTERNO AMPLIFICADO MINICON. 1/8 PULG. SONIDO ESTEREO 16 BITS VELOCIDAD DE MUESTRA 44 KHZ REALTEK ALC 272 AUDIO TECLADO: ESTANDAR PS/2 MOUSE OPTICO HP PS/2 DE DOS BOTONES CON DESPLAZAMIENTO SISTEMA OPERATIVO: MICROSOFT WINDOWS EMBEDDED STANDARD 2009 SOFTWARE INCLUIDO: OPATRATING SYSTEM MS WINDOWS EMBEDDED STANDARD ICA 11.0 (XENAPP PLUGIN FOR HOSTED APPS 11.0) MICROSOFT | 6554
I180000228 | 135 | CLIENTE DELGADO THIN CLIENT HP MODELO T5740 PROCESADOR INTEL ATOM N280 DE 1.66 GHZ. PUERTOS INTEGRADOS AL MOTHERBOARD: 8 PUERTOS USB 2.0 (2 EN LA PARTE FRONTAL 4 EN LA PARTE TRASERA Y 2 EN ELCOMPORTAIMIENTO SEGURO DE USB) INCLUYE CONEXIONES SERIAL Y PS/2. 1 VGA Y UN DISPLAYPORT 2 PS/2 1 SERIAL Y 1 (RJ-45) TARJET ADE RED : 10/100/1000 GIGABIT ETHERNET (RJ-45) MEMORIA RAM : 2 GB DDR-3 SODIMM (1 X 2 GB SODIMM) ARQUITECTURA VIDEO: INTEL GL40 GRAPHICS CON SOPORTE PARA 2 MONITORES DE ALTA RESOLUCION DE 2048 X 1536 SALIDA VGA Y CONEXION DISPLAYPORT. AUDIO: SALIDA: ALTAVOZ INTERNO AMPLIFICADO MINICON. 1/8 PULG. SONIDO ESTEREO 16 BITS VELOCIDAD DE MUESTRA 44 KHZ REALTEK ALC 272 AUDIO TECLADO: ESTANDAR PS/2 MOUSE OPTICO HP PS/2 DE DOS BOTONES CON DESPLAZAMIENTO SISTEMA OPERATIVO: MICROSOFT WINDOWS EMBEDDED STANDARD 2009 SOFTWARE INCLUIDO: OPATRATING SYSTEM MS WINDOWS EMBEDDED STANDARD ICA 11.0 (XENAPP PLUGIN FOR HOSTED APPS 11.0) MICROSOFT | 6554
I180000220 | 2057 | UNIDAD CENTRAL DE PROCESO (CPU) COMPUTADORA DE ESCRITORIO LIGERA (HP 6000 PRO) (NO. PARTE WW856LA) PROCESADOR INTEL DUAL CORE E5400 2.70 GHZ2MB CACHE MEMORIA RAM DE 2 GB DVD+-RW DE 16X (CAPA DOBLE). LIGHTSCRIBE AL MENOS CON LOS SIGUIENTES PUERTOS: FRONTALES 2 PUERTOS USB 2.0 ENTRADAS DE AUDiFONO Y MICROFONO. TRASEROS: 6 USB 2.0 1 PUERTO SERIE 2 PS/2 1 RJ-45 1 VGA 1 DISPLAYPORT ENTRADA/SALIDA AUDIO RANURAS DE EXPANSION: AL MENOS 2 PCI 1 PCI EXPRESS X1 1 PCI EXPRESS X16 TARJETA DE RED GIGABIT ETHERNET (10/100/1000). DISCO DURO INTERNO SATA CON CAPACIDAD 320 GB DE ALTA VELOCIDAD 7200 RPM TRANSFERENCIA 3.0 G/SEG. GABINETE TIPO FACTOR DE FORMA COMPACTA CON TECNOLOGiA TOOLLESS CON CAPACIDAD DE ABRIR SIN HERRAMIENTAS (SMALL FORM FACTOR) SISTEMA OPERATIVO WINDOWS 7 CON DOWNGRADE A WINDOWS XP PRO LECTOR DE MEDIOS TIPO SD MMC MEMORY STICK COMPACT FLASH LECTOR DE 22 EN 1 GARANTiA DEL FABRICANTE EN SITIO DE 3 ANOS CON TIEMPO DE RESPUESTA NO MAYO | 9048
I180000220 | 2063 | UNIDAD CENTRAL DE PROCESO (CPU) COMPUTADORA DE ESCRITORIO LIGERA (HP 6000 PRO) (NO. PARTE WW856LA) PROCESADOR INTEL DUAL CORE E5400 2.70 GHZ2MB CACHE MEMORIA RAM DE 2 GB DVD+-RW DE 16X (CAPA DOBLE). LIGHTSCRIBE AL MENOS CON LOS SIGUIENTES PUERTOS: FRONTALES 2 PUERTOS USB 2.0 ENTRADAS DE AUDiFONO Y MICROFONO. TRASEROS: 6 USB 2.0 1 PUERTO SERIE 2 PS/2 1 RJ-45 1 VGA 1 DISPLAYPORT ENTRADA/SALIDA AUDIO RANURAS DE EXPANSION: AL MENOS 2 PCI 1 PCI EXPRESS X1 1 PCI EXPRESS X16 TARJETA DE RED GIGABIT ETHERNET (10/100/1000). DISCO DURO INTERNO SATA CON CAPACIDAD 320 GB DE ALTA VELOCIDAD 7200 RPM TRANSFERENCIA 3.0 G/SEG. GABINETE TIPO FACTOR DE FORMA COMPACTA CON TECNOLOGiA TOOLLESS CON CAPACIDAD DE ABRIR SIN HERRAMIENTAS (SMALL FORM FACTOR) SISTEMA OPERATIVO WINDOWS 7 CON DOWNGRADE A WINDOWS XP PRO LECTOR DE MEDIOS TIPO SD MMC MEMORY STICK COMPACT FLASH LECTOR DE 22 EN 1 GARANTiA DEL FABRICANTE EN SITIO DE 3 ANOS CON TIEMPO DE RESPUESTA NO MAYO | 9048
I180000220 | 2084 | UNIDAD CENTRAL DE PROCESO (CPU) COMPUTADORA DE ESCRITORIO LIGERA (HP 6000 PRO) (NO. PARTE WW856LA) PROCESADOR INTEL DUAL CORE E5400 2.70 GHZ2MB CACHE MEMORIA RAM DE 2 GB DVD+-RW DE 16X (CAPA DOBLE). LIGHTSCRIBE AL MENOS CON LOS SIGUIENTES PUERTOS: FRONTALES 2 PUERTOS USB 2.0 ENTRADAS DE AUDiFONO Y MICROFONO. TRASEROS: 6 USB 2.0 1 PUERTO SERIE 2 PS/2 1 RJ-45 1 VGA 1 DISPLAYPORT ENTRADA/SALIDA AUDIO RANURAS DE EXPANSION: AL MENOS 2 PCI 1 PCI EXPRESS X1 1 PCI EXPRESS X16 TARJETA DE RED GIGABIT ETHERNET (10/100/1000). DISCO DURO INTERNO SATA CON CAPACIDAD 320 GB DE ALTA VELOCIDAD 7200 RPM TRANSFERENCIA 3.0 G/SEG. GABINETE TIPO FACTOR DE FORMA COMPACTA CON TECNOLOGiA TOOLLESS CON CAPACIDAD DE ABRIR SIN HERRAMIENTAS (SMALL FORM FACTOR) SISTEMA OPERATIVO WINDOWS 7 CON DOWNGRADE A WINDOWS XP PRO LECTOR DE MEDIOS TIPO SD MMC MEMORY STICK COMPACT FLASH LECTOR DE 22 EN 1 GARANTiA DEL FABRICANTE EN SITIO DE 3 ANOS CON TIEMPO DE RESPUESTA NO MAYO | 9048
I180000220 | 2082 | UNIDAD CENTRAL DE PROCESO (CPU) COMPUTADORA DE ESCRITORIO LIGERA (HP 6000 PRO) (NO. PARTE WW856LA) PROCESADOR INTEL DUAL CORE E5400 2.70 GHZ2MB CACHE MEMORIA RAM DE 2 GB DVD+-RW DE 16X (CAPA DOBLE). LIGHTSCRIBE AL MENOS CON LOS SIGUIENTES PUERTOS: FRONTALES 2 PUERTOS USB 2.0 ENTRADAS DE AUDiFONO Y MICROFONO. TRASEROS: 6 USB 2.0 1 PUERTO SERIE 2 PS/2 1 RJ-45 1 VGA 1 DISPLAYPORT ENTRADA/SALIDA AUDIO RANURAS DE EXPANSION: AL MENOS 2 PCI 1 PCI EXPRESS X1 1 PCI EXPRESS X16 TARJETA DE RED GIGABIT ETHERNET (10/100/1000). DISCO DURO INTERNO SATA CON CAPACIDAD 320 GB DE ALTA VELOCIDAD 7200 RPM TRANSFERENCIA 3.0 G/SEG. GABINETE TIPO FACTOR DE FORMA COMPACTA CON TECNOLOGiA TOOLLESS CON CAPACIDAD DE ABRIR SIN HERRAMIENTAS (SMALL FORM FACTOR) SISTEMA OPERATIVO WINDOWS 7 CON DOWNGRADE A WINDOWS XP PRO LECTOR DE MEDIOS TIPO SD MMC MEMORY STICK COMPACT FLASH LECTOR DE 22 EN 1 GARANTiA DEL FABRICANTE EN SITIO DE 3 ANOS CON TIEMPO DE RESPUESTA NO MAYO | 9048
I180000220 | 2080 | UNIDAD CENTRAL DE PROCESO (CPU) COMPUTADORA DE ESCRITORIO LIGERA (HP 6000 PRO) (NO. PARTE WW856LA) PROCESADOR INTEL DUAL CORE E5400 2.70 GHZ2MB CACHE MEMORIA RAM DE 2 GB DVD+-RW DE 16X (CAPA DOBLE). LIGHTSCRIBE AL MENOS CON LOS SIGUIENTES PUERTOS: FRONTALES 2 PUERTOS USB 2.0 ENTRADAS DE AUDiFONO Y MICROFONO. TRASEROS: 6 USB 2.0 1 PUERTO SERIE 2 PS/2 1 RJ-45 1 VGA 1 DISPLAYPORT ENTRADA/SALIDA AUDIO RANURAS DE EXPANSION: AL MENOS 2 PCI 1 PCI EXPRESS X1 1 PCI EXPRESS X16 TARJETA DE RED GIGABIT ETHERNET (10/100/1000). DISCO DURO INTERNO SATA CON CAPACIDAD 320 GB DE ALTA VELOCIDAD 7200 RPM TRANSFERENCIA 3.0 G/SEG. GABINETE TIPO FACTOR DE FORMA COMPACTA CON TECNOLOGiA TOOLLESS CON CAPACIDAD DE ABRIR SIN HERRAMIENTAS (SMALL FORM FACTOR) SISTEMA OPERATIVO WINDOWS 7 CON DOWNGRADE A WINDOWS XP PRO LECTOR DE MEDIOS TIPO SD MMC MEMORY STICK COMPACT FLASH LECTOR DE 22 EN 1 GARANTiA DEL FABRICANTE EN SITIO DE 3 ANOS CON TIEMPO DE RESPUESTA NO MAYO | 9048
I180000220 | 2051 | UNIDAD CENTRAL DE PROCESO (CPU) COMPUTADORA DE ESCRITORIO LIGERA (HP 6000 PRO) (NO. PARTE WW856LA) PROCESADOR INTEL DUAL CORE E5400 2.70 GHZ2MB CACHE MEMORIA RAM DE 2 GB DVD+-RW DE 16X (CAPA DOBLE). LIGHTSCRIBE AL MENOS CON LOS SIGUIENTES PUERTOS: FRONTALES 2 PUERTOS USB 2.0 ENTRADAS DE AUDiFONO Y MICROFONO. TRASEROS: 6 USB 2.0 1 PUERTO SERIE 2 PS/2 1 RJ-45 1 VGA 1 DISPLAYPORT ENTRADA/SALIDA AUDIO RANURAS DE EXPANSION: AL MENOS 2 PCI 1 PCI EXPRESS X1 1 PCI EXPRESS X16 TARJETA DE RED GIGABIT ETHERNET (10/100/1000). DISCO DURO INTERNO SATA CON CAPACIDAD 320 GB DE ALTA VELOCIDAD 7200 RPM TRANSFERENCIA 3.0 G/SEG. GABINETE TIPO FACTOR DE FORMA COMPACTA CON TECNOLOGiA TOOLLESS CON CAPACIDAD DE ABRIR SIN HERRAMIENTAS (SMALL FORM FACTOR) SISTEMA OPERATIVO WINDOWS 7 CON DOWNGRADE A WINDOWS XP PRO LECTOR DE MEDIOS TIPO SD MMC MEMORY STICK COMPACT FLASH LECTOR DE 22 EN 1 GARANTiA DEL FABRICANTE EN SITIO DE 3 ANOS CON TIEMPO DE RESPUESTA NO MAYO | 9048
I180000220 | 2059 | UNIDAD CENTRAL DE PROCESO (CPU) COMPUTADORA DE ESCRITORIO LIGERA (HP 6000 PRO) (NO. PARTE WW856LA) PROCESADOR INTEL DUAL CORE E5400 2.70 GHZ2MB CACHE MEMORIA RAM DE 2 GB DVD+-RW DE 16X (CAPA DOBLE). LIGHTSCRIBE AL MENOS CON LOS SIGUIENTES PUERTOS: FRONTALES 2 PUERTOS USB 2.0 ENTRADAS DE AUDiFONO Y MICROFONO. TRASEROS: 6 USB 2.0 1 PUERTO SERIE 2 PS/2 1 RJ-45 1 VGA 1 DISPLAYPORT ENTRADA/SALIDA AUDIO RANURAS DE EXPANSION: AL MENOS 2 PCI 1 PCI EXPRESS X1 1 PCI EXPRESS X16 TARJETA DE RED GIGABIT ETHERNET (10/100/1000). DISCO DURO INTERNO SATA CON CAPACIDAD 320 GB DE ALTA VELOCIDAD 7200 RPM TRANSFERENCIA 3.0 G/SEG. GABINETE TIPO FACTOR DE FORMA COMPACTA CON TECNOLOGiA TOOLLESS CON CAPACIDAD DE ABRIR SIN HERRAMIENTAS (SMALL FORM FACTOR) SISTEMA OPERATIVO WINDOWS 7 CON DOWNGRADE A WINDOWS XP PRO LECTOR DE MEDIOS TIPO SD MMC MEMORY STICK COMPACT FLASH LECTOR DE 22 EN 1 GARANTiA DEL FABRICANTE EN SITIO DE 3 ANOS CON TIEMPO DE RESPUESTA NO MAYO | 9048
I180000220 | 2081 | UNIDAD CENTRAL DE PROCESO (CPU) COMPUTADORA DE ESCRITORIO LIGERA (HP 6000 PRO) (NO. PARTE WW856LA) PROCESADOR INTEL DUAL CORE E5400 2.70 GHZ2MB CACHE MEMORIA RAM DE 2 GB DVD+-RW DE 16X (CAPA DOBLE). LIGHTSCRIBE AL MENOS CON LOS SIGUIENTES PUERTOS: FRONTALES 2 PUERTOS USB 2.0 ENTRADAS DE AUDiFONO Y MICROFONO. TRASEROS: 6 USB 2.0 1 PUERTO SERIE 2 PS/2 1 RJ-45 1 VGA 1 DISPLAYPORT ENTRADA/SALIDA AUDIO RANURAS DE EXPANSION: AL MENOS 2 PCI 1 PCI EXPRESS X1 1 PCI EXPRESS X16 TARJETA DE RED GIGABIT ETHERNET (10/100/1000). DISCO DURO INTERNO SATA CON CAPACIDAD 320 GB DE ALTA VELOCIDAD 7200 RPM TRANSFERENCIA 3.0 G/SEG. GABINETE TIPO FACTOR DE FORMA COMPACTA CON TECNOLOGiA TOOLLESS CON CAPACIDAD DE ABRIR SIN HERRAMIENTAS (SMALL FORM FACTOR) SISTEMA OPERATIVO WINDOWS 7 CON DOWNGRADE A WINDOWS XP PRO LECTOR DE MEDIOS TIPO SD MMC MEMORY STICK COMPACT FLASH LECTOR DE 22 EN 1 GARANTiA DEL FABRICANTE EN SITIO DE 3 ANOS CON TIEMPO DE RESPUESTA NO MAYO | 9048
I180000220 | 2068 | UNIDAD CENTRAL DE PROCESO (CPU) COMPUTADORA DE ESCRITORIO LIGERA (HP 6000 PRO) (NO. PARTE WW856LA) PROCESADOR INTEL DUAL CORE E5400 2.70 GHZ2MB CACHE MEMORIA RAM DE 2 GB DVD+-RW DE 16X (CAPA DOBLE). LIGHTSCRIBE AL MENOS CON LOS SIGUIENTES PUERTOS: FRONTALES 2 PUERTOS USB 2.0 ENTRADAS DE AUDiFONO Y MICROFONO. TRASEROS: 6 USB 2.0 1 PUERTO SERIE 2 PS/2 1 RJ-45 1 VGA 1 DISPLAYPORT ENTRADA/SALIDA AUDIO RANURAS DE EXPANSION: AL MENOS 2 PCI 1 PCI EXPRESS X1 1 PCI EXPRESS X16 TARJETA DE RED GIGABIT ETHERNET (10/100/1000). DISCO DURO INTERNO SATA CON CAPACIDAD 320 GB DE ALTA VELOCIDAD 7200 RPM TRANSFERENCIA 3.0 G/SEG. GABINETE TIPO FACTOR DE FORMA COMPACTA CON TECNOLOGiA TOOLLESS CON CAPACIDAD DE ABRIR SIN HERRAMIENTAS (SMALL FORM FACTOR) SISTEMA OPERATIVO WINDOWS 7 CON DOWNGRADE A WINDOWS XP PRO LECTOR DE MEDIOS TIPO SD MMC MEMORY STICK COMPACT FLASH LECTOR DE 22 EN 1 GARANTiA DEL FABRICANTE EN SITIO DE 3 ANOS CON TIEMPO DE RESPUESTA NO MAYO | 9048
I180000220 | 2061 | UNIDAD CENTRAL DE PROCESO (CPU) COMPUTADORA DE ESCRITORIO LIGERA (HP 6000 PRO) (NO. PARTE WW856LA) PROCESADOR INTEL DUAL CORE E5400 2.70 GHZ2MB CACHE MEMORIA RAM DE 2 GB DVD+-RW DE 16X (CAPA DOBLE). LIGHTSCRIBE AL MENOS CON LOS SIGUIENTES PUERTOS: FRONTALES 2 PUERTOS USB 2.0 ENTRADAS DE AUDiFONO Y MICROFONO. TRASEROS: 6 USB 2.0 1 PUERTO SERIE 2 PS/2 1 RJ-45 1 VGA 1 DISPLAYPORT ENTRADA/SALIDA AUDIO RANURAS DE EXPANSION: AL MENOS 2 PCI 1 PCI EXPRESS X1 1 PCI EXPRESS X16 TARJETA DE RED GIGABIT ETHERNET (10/100/1000). DISCO DURO INTERNO SATA CON CAPACIDAD 320 GB DE ALTA VELOCIDAD 7200 RPM TRANSFERENCIA 3.0 G/SEG. GABINETE TIPO FACTOR DE FORMA COMPACTA CON TECNOLOGiA TOOLLESS CON CAPACIDAD DE ABRIR SIN HERRAMIENTAS (SMALL FORM FACTOR) SISTEMA OPERATIVO WINDOWS 7 CON DOWNGRADE A WINDOWS XP PRO LECTOR DE MEDIOS TIPO SD MMC MEMORY STICK COMPACT FLASH LECTOR DE 22 EN 1 GARANTiA DEL FABRICANTE EN SITIO DE 3 ANOS CON TIEMPO DE RESPUESTA NO MAYO | 9048
I180000220 | 2077 | UNIDAD CENTRAL DE PROCESO (CPU) COMPUTADORA DE ESCRITORIO LIGERA (HP 6000 PRO) (NO. PARTE WW856LA) PROCESADOR INTEL DUAL CORE E5400 2.70 GHZ2MB CACHE MEMORIA RAM DE 2 GB DVD+-RW DE 16X (CAPA DOBLE). LIGHTSCRIBE AL MENOS CON LOS SIGUIENTES PUERTOS: FRONTALES 2 PUERTOS USB 2.0 ENTRADAS DE AUDiFONO Y MICROFONO. TRASEROS: 6 USB 2.0 1 PUERTO SERIE 2 PS/2 1 RJ-45 1 VGA 1 DISPLAYPORT ENTRADA/SALIDA AUDIO RANURAS DE EXPANSION: AL MENOS 2 PCI 1 PCI EXPRESS X1 1 PCI EXPRESS X16 TARJETA DE RED GIGABIT ETHERNET (10/100/1000). DISCO DURO INTERNO SATA CON CAPACIDAD 320 GB DE ALTA VELOCIDAD 7200 RPM TRANSFERENCIA 3.0 G/SEG. GABINETE TIPO FACTOR DE FORMA COMPACTA CON TECNOLOGiA TOOLLESS CON CAPACIDAD DE ABRIR SIN HERRAMIENTAS (SMALL FORM FACTOR) SISTEMA OPERATIVO WINDOWS 7 CON DOWNGRADE A WINDOWS XP PRO LECTOR DE MEDIOS TIPO SD MMC MEMORY STICK COMPACT FLASH LECTOR DE 22 EN 1 GARANTiA DEL FABRICANTE EN SITIO DE 3 ANOS CON TIEMPO DE RESPUESTA NO MAYO | 9048
I180000220 | 2065 | UNIDAD CENTRAL DE PROCESO (CPU) COMPUTADORA DE ESCRITORIO LIGERA (HP 6000 PRO) (NO. PARTE WW856LA) PROCESADOR INTEL DUAL CORE E5400 2.70 GHZ2MB CACHE MEMORIA RAM DE 2 GB DVD+-RW DE 16X (CAPA DOBLE). LIGHTSCRIBE AL MENOS CON LOS SIGUIENTES PUERTOS: FRONTALES 2 PUERTOS USB 2.0 ENTRADAS DE AUDiFONO Y MICROFONO. TRASEROS: 6 USB 2.0 1 PUERTO SERIE 2 PS/2 1 RJ-45 1 VGA 1 DISPLAYPORT ENTRADA/SALIDA AUDIO RANURAS DE EXPANSION: AL MENOS 2 PCI 1 PCI EXPRESS X1 1 PCI EXPRESS X16 TARJETA DE RED GIGABIT ETHERNET (10/100/1000). DISCO DURO INTERNO SATA CON CAPACIDAD 320 GB DE ALTA VELOCIDAD 7200 RPM TRANSFERENCIA 3.0 G/SEG. GABINETE TIPO FACTOR DE FORMA COMPACTA CON TECNOLOGiA TOOLLESS CON CAPACIDAD DE ABRIR SIN HERRAMIENTAS (SMALL FORM FACTOR) SISTEMA OPERATIVO WINDOWS 7 CON DOWNGRADE A WINDOWS XP PRO LECTOR DE MEDIOS TIPO SD MMC MEMORY STICK COMPACT FLASH LECTOR DE 22 EN 1 GARANTiA DEL FABRICANTE EN SITIO DE 3 ANOS CON TIEMPO DE RESPUESTA NO MAYO | 9048
I180000220 | 2074 | UNIDAD CENTRAL DE PROCESO (CPU) COMPUTADORA DE ESCRITORIO LIGERA (HP 6000 PRO) (NO. PARTE WW856LA) PROCESADOR INTEL DUAL CORE E5400 2.70 GHZ2MB CACHE MEMORIA RAM DE 2 GB DVD+-RW DE 16X (CAPA DOBLE). LIGHTSCRIBE AL MENOS CON LOS SIGUIENTES PUERTOS: FRONTALES 2 PUERTOS USB 2.0 ENTRADAS DE AUDiFONO Y MICROFONO. TRASEROS: 6 USB 2.0 1 PUERTO SERIE 2 PS/2 1 RJ-45 1 VGA 1 DISPLAYPORT ENTRADA/SALIDA AUDIO RANURAS DE EXPANSION: AL MENOS 2 PCI 1 PCI EXPRESS X1 1 PCI EXPRESS X16 TARJETA DE RED GIGABIT ETHERNET (10/100/1000). DISCO DURO INTERNO SATA CON CAPACIDAD 320 GB DE ALTA VELOCIDAD 7200 RPM TRANSFERENCIA 3.0 G/SEG. GABINETE TIPO FACTOR DE FORMA COMPACTA CON TECNOLOGiA TOOLLESS CON CAPACIDAD DE ABRIR SIN HERRAMIENTAS (SMALL FORM FACTOR) SISTEMA OPERATIVO WINDOWS 7 CON DOWNGRADE A WINDOWS XP PRO LECTOR DE MEDIOS TIPO SD MMC MEMORY STICK COMPACT FLASH LECTOR DE 22 EN 1 GARANTiA DEL FABRICANTE EN SITIO DE 3 ANOS CON TIEMPO DE RESPUESTA NO MAYO | 9048
I180000220 | 2078 | UNIDAD CENTRAL DE PROCESO (CPU) COMPUTADORA DE ESCRITORIO LIGERA (HP 6000 PRO) (NO. PARTE WW856LA) PROCESADOR INTEL DUAL CORE E5400 2.70 GHZ2MB CACHE MEMORIA RAM DE 2 GB DVD+-RW DE 16X (CAPA DOBLE). LIGHTSCRIBE AL MENOS CON LOS SIGUIENTES PUERTOS: FRONTALES 2 PUERTOS USB 2.0 ENTRADAS DE AUDiFONO Y MICROFONO. TRASEROS: 6 USB 2.0 1 PUERTO SERIE 2 PS/2 1 RJ-45 1 VGA 1 DISPLAYPORT ENTRADA/SALIDA AUDIO RANURAS DE EXPANSION: AL MENOS 2 PCI 1 PCI EXPRESS X1 1 PCI EXPRESS X16 TARJETA DE RED GIGABIT ETHERNET (10/100/1000). DISCO DURO INTERNO SATA CON CAPACIDAD 320 GB DE ALTA VELOCIDAD 7200 RPM TRANSFERENCIA 3.0 G/SEG. GABINETE TIPO FACTOR DE FORMA COMPACTA CON TECNOLOGiA TOOLLESS CON CAPACIDAD DE ABRIR SIN HERRAMIENTAS (SMALL FORM FACTOR) SISTEMA OPERATIVO WINDOWS 7 CON DOWNGRADE A WINDOWS XP PRO LECTOR DE MEDIOS TIPO SD MMC MEMORY STICK COMPACT FLASH LECTOR DE 22 EN 1 GARANTiA DEL FABRICANTE EN SITIO DE 3 ANOS CON TIEMPO DE RESPUESTA NO MAYO | 9048
I180000220 | 2054 | UNIDAD CENTRAL DE PROCESO (CPU) COMPUTADORA DE ESCRITORIO LIGERA (HP 6000 PRO) (NO. PARTE WW856LA) PROCESADOR INTEL DUAL CORE E5400 2.70 GHZ2MB CACHE MEMORIA RAM DE 2 GB DVD+-RW DE 16X (CAPA DOBLE). LIGHTSCRIBE AL MENOS CON LOS SIGUIENTES PUERTOS: FRONTALES 2 PUERTOS USB 2.0 ENTRADAS DE AUDiFONO Y MICROFONO. TRASEROS: 6 USB 2.0 1 PUERTO SERIE 2 PS/2 1 RJ-45 1 VGA 1 DISPLAYPORT ENTRADA/SALIDA AUDIO RANURAS DE EXPANSION: AL MENOS 2 PCI 1 PCI EXPRESS X1 1 PCI EXPRESS X16 TARJETA DE RED GIGABIT ETHERNET (10/100/1000). DISCO DURO INTERNO SATA CON CAPACIDAD 320 GB DE ALTA VELOCIDAD 7200 RPM TRANSFERENCIA 3.0 G/SEG. GABINETE TIPO FACTOR DE FORMA COMPACTA CON TECNOLOGiA TOOLLESS CON CAPACIDAD DE ABRIR SIN HERRAMIENTAS (SMALL FORM FACTOR) SISTEMA OPERATIVO WINDOWS 7 CON DOWNGRADE A WINDOWS XP PRO LECTOR DE MEDIOS TIPO SD MMC MEMORY STICK COMPACT FLASH LECTOR DE 22 EN 1 GARANTiA DEL FABRICANTE EN SITIO DE 3 ANOS CON TIEMPO DE RESPUESTA NO MAYO | 9048
I180000220 | 2058 | UNIDAD CENTRAL DE PROCESO (CPU) COMPUTADORA DE ESCRITORIO LIGERA (HP 6000 PRO) (NO. PARTE WW856LA) PROCESADOR INTEL DUAL CORE E5400 2.70 GHZ2MB CACHE MEMORIA RAM DE 2 GB DVD+-RW DE 16X (CAPA DOBLE). LIGHTSCRIBE AL MENOS CON LOS SIGUIENTES PUERTOS: FRONTALES 2 PUERTOS USB 2.0 ENTRADAS DE AUDiFONO Y MICROFONO. TRASEROS: 6 USB 2.0 1 PUERTO SERIE 2 PS/2 1 RJ-45 1 VGA 1 DISPLAYPORT ENTRADA/SALIDA AUDIO RANURAS DE EXPANSION: AL MENOS 2 PCI 1 PCI EXPRESS X1 1 PCI EXPRESS X16 TARJETA DE RED GIGABIT ETHERNET (10/100/1000). DISCO DURO INTERNO SATA CON CAPACIDAD 320 GB DE ALTA VELOCIDAD 7200 RPM TRANSFERENCIA 3.0 G/SEG. GABINETE TIPO FACTOR DE FORMA COMPACTA CON TECNOLOGiA TOOLLESS CON CAPACIDAD DE ABRIR SIN HERRAMIENTAS (SMALL FORM FACTOR) SISTEMA OPERATIVO WINDOWS 7 CON DOWNGRADE A WINDOWS XP PRO LECTOR DE MEDIOS TIPO SD MMC MEMORY STICK COMPACT FLASH LECTOR DE 22 EN 1 GARANTiA DEL FABRICANTE EN SITIO DE 3 ANOS CON TIEMPO DE RESPUESTA NO MAYO | 9048
I180000220 | 2071 | UNIDAD CENTRAL DE PROCESO (CPU) COMPUTADORA DE ESCRITORIO LIGERA (HP 6000 PRO) (NO. PARTE WW856LA) PROCESADOR INTEL DUAL CORE E5400 2.70 GHZ2MB CACHE MEMORIA RAM DE 2 GB DVD+-RW DE 16X (CAPA DOBLE). LIGHTSCRIBE AL MENOS CON LOS SIGUIENTES PUERTOS: FRONTALES 2 PUERTOS USB 2.0 ENTRADAS DE AUDiFONO Y MICROFONO. TRASEROS: 6 USB 2.0 1 PUERTO SERIE 2 PS/2 1 RJ-45 1 VGA 1 DISPLAYPORT ENTRADA/SALIDA AUDIO RANURAS DE EXPANSION: AL MENOS 2 PCI 1 PCI EXPRESS X1 1 PCI EXPRESS X16 TARJETA DE RED GIGABIT ETHERNET (10/100/1000). DISCO DURO INTERNO SATA CON CAPACIDAD 320 GB DE ALTA VELOCIDAD 7200 RPM TRANSFERENCIA 3.0 G/SEG. GABINETE TIPO FACTOR DE FORMA COMPACTA CON TECNOLOGiA TOOLLESS CON CAPACIDAD DE ABRIR SIN HERRAMIENTAS (SMALL FORM FACTOR) SISTEMA OPERATIVO WINDOWS 7 CON DOWNGRADE A WINDOWS XP PRO LECTOR DE MEDIOS TIPO SD MMC MEMORY STICK COMPACT FLASH LECTOR DE 22 EN 1 GARANTiA DEL FABRICANTE EN SITIO DE 3 ANOS CON TIEMPO DE RESPUESTA NO MAYO | 9048
I180000220 | 2090 | UNIDAD CENTRAL DE PROCESO (CPU) COMPUTADORA DE ESCRITORIO LIGERA (HP 6000 PRO) (NO. PARTE WW856LA) PROCESADOR INTEL DUAL CORE E5400 2.70 GHZ2MB CACHE MEMORIA RAM DE 2 GB DVD+-RW DE 16X (CAPA DOBLE). LIGHTSCRIBE AL MENOS CON LOS SIGUIENTES PUERTOS: FRONTALES 2 PUERTOS USB 2.0 ENTRADAS DE AUDiFONO Y MICROFONO. TRASEROS: 6 USB 2.0 1 PUERTO SERIE 2 PS/2 1 RJ-45 1 VGA 1 DISPLAYPORT ENTRADA/SALIDA AUDIO RANURAS DE EXPANSION: AL MENOS 2 PCI 1 PCI EXPRESS X1 1 PCI EXPRESS X16 TARJETA DE RED GIGABIT ETHERNET (10/100/1000). DISCO DURO INTERNO SATA CON CAPACIDAD 320 GB DE ALTA VELOCIDAD 7200 RPM TRANSFERENCIA 3.0 G/SEG. GABINETE TIPO FACTOR DE FORMA COMPACTA CON TECNOLOGiA TOOLLESS CON CAPACIDAD DE ABRIR SIN HERRAMIENTAS (SMALL FORM FACTOR) SISTEMA OPERATIVO WINDOWS 7 CON DOWNGRADE A WINDOWS XP PRO LECTOR DE MEDIOS TIPO SD MMC MEMORY STICK COMPACT FLASH LECTOR DE 22 EN 1 GARANTiA DEL FABRICANTE EN SITIO DE 3 ANOS CON TIEMPO DE RESPUESTA NO MAYO | 9048
I180000220 | 2052 | UNIDAD CENTRAL DE PROCESO (CPU) COMPUTADORA DE ESCRITORIO LIGERA (HP 6000 PRO) (NO. PARTE WW856LA) PROCESADOR INTEL DUAL CORE E5400 2.70 GHZ2MB CACHE MEMORIA RAM DE 2 GB DVD+-RW DE 16X (CAPA DOBLE). LIGHTSCRIBE AL MENOS CON LOS SIGUIENTES PUERTOS: FRONTALES 2 PUERTOS USB 2.0 ENTRADAS DE AUDiFONO Y MICROFONO. TRASEROS: 6 USB 2.0 1 PUERTO SERIE 2 PS/2 1 RJ-45 1 VGA 1 DISPLAYPORT ENTRADA/SALIDA AUDIO RANURAS DE EXPANSION: AL MENOS 2 PCI 1 PCI EXPRESS X1 1 PCI EXPRESS X16 TARJETA DE RED GIGABIT ETHERNET (10/100/1000). DISCO DURO INTERNO SATA CON CAPACIDAD 320 GB DE ALTA VELOCIDAD 7200 RPM TRANSFERENCIA 3.0 G/SEG. GABINETE TIPO FACTOR DE FORMA COMPACTA CON TECNOLOGiA TOOLLESS CON CAPACIDAD DE ABRIR SIN HERRAMIENTAS (SMALL FORM FACTOR) SISTEMA OPERATIVO WINDOWS 7 CON DOWNGRADE A WINDOWS XP PRO LECTOR DE MEDIOS TIPO SD MMC MEMORY STICK COMPACT FLASH LECTOR DE 22 EN 1 GARANTiA DEL FABRICANTE EN SITIO DE 3 ANOS CON TIEMPO DE RESPUESTA NO MAYO | 9048
I180000220 | 2053 | UNIDAD CENTRAL DE PROCESO (CPU) COMPUTADORA DE ESCRITORIO LIGERA (HP 6000 PRO) (NO. PARTE WW856LA) PROCESADOR INTEL DUAL CORE E5400 2.70 GHZ2MB CACHE MEMORIA RAM DE 2 GB DVD+-RW DE 16X (CAPA DOBLE). LIGHTSCRIBE AL MENOS CON LOS SIGUIENTES PUERTOS: FRONTALES 2 PUERTOS USB 2.0 ENTRADAS DE AUDiFONO Y MICROFONO. TRASEROS: 6 USB 2.0 1 PUERTO SERIE 2 PS/2 1 RJ-45 1 VGA 1 DISPLAYPORT ENTRADA/SALIDA AUDIO RANURAS DE EXPANSION: AL MENOS 2 PCI 1 PCI EXPRESS X1 1 PCI EXPRESS X16 TARJETA DE RED GIGABIT ETHERNET (10/100/1000). DISCO DURO INTERNO SATA CON CAPACIDAD 320 GB DE ALTA VELOCIDAD 7200 RPM TRANSFERENCIA 3.0 G/SEG. GABINETE TIPO FACTOR DE FORMA COMPACTA CON TECNOLOGiA TOOLLESS CON CAPACIDAD DE ABRIR SIN HERRAMIENTAS (SMALL FORM FACTOR) SISTEMA OPERATIVO WINDOWS 7 CON DOWNGRADE A WINDOWS XP PRO LECTOR DE MEDIOS TIPO SD MMC MEMORY STICK COMPACT FLASH LECTOR DE 22 EN 1 GARANTiA DEL FABRICANTE EN SITIO DE 3 ANOS CON TIEMPO DE RESPUESTA NO MAYO | 9048
I180000220 | 2060 | UNIDAD CENTRAL DE PROCESO (CPU) COMPUTADORA DE ESCRITORIO LIGERA (HP 6000 PRO) (NO. PARTE WW856LA) PROCESADOR INTEL DUAL CORE E5400 2.70 GHZ2MB CACHE MEMORIA RAM DE 2 GB DVD+-RW DE 16X (CAPA DOBLE). LIGHTSCRIBE AL MENOS CON LOS SIGUIENTES PUERTOS: FRONTALES 2 PUERTOS USB 2.0 ENTRADAS DE AUDiFONO Y MICROFONO. TRASEROS: 6 USB 2.0 1 PUERTO SERIE 2 PS/2 1 RJ-45 1 VGA 1 DISPLAYPORT ENTRADA/SALIDA AUDIO RANURAS DE EXPANSION: AL MENOS 2 PCI 1 PCI EXPRESS X1 1 PCI EXPRESS X16 TARJETA DE RED GIGABIT ETHERNET (10/100/1000). DISCO DURO INTERNO SATA CON CAPACIDAD 320 GB DE ALTA VELOCIDAD 7200 RPM TRANSFERENCIA 3.0 G/SEG. GABINETE TIPO FACTOR DE FORMA COMPACTA CON TECNOLOGiA TOOLLESS CON CAPACIDAD DE ABRIR SIN HERRAMIENTAS (SMALL FORM FACTOR) SISTEMA OPERATIVO WINDOWS 7 CON DOWNGRADE A WINDOWS XP PRO LECTOR DE MEDIOS TIPO SD MMC MEMORY STICK COMPACT FLASH LECTOR DE 22 EN 1 GARANTiA DEL FABRICANTE EN SITIO DE 3 ANOS CON TIEMPO DE RESPUESTA NO MAYO | 9048
I180000220 | 2070 | UNIDAD CENTRAL DE PROCESO (CPU) COMPUTADORA DE ESCRITORIO LIGERA (HP 6000 PRO) (NO. PARTE WW856LA) PROCESADOR INTEL DUAL CORE E5400 2.70 GHZ2MB CACHE MEMORIA RAM DE 2 GB DVD+-RW DE 16X (CAPA DOBLE). LIGHTSCRIBE AL MENOS CON LOS SIGUIENTES PUERTOS: FRONTALES 2 PUERTOS USB 2.0 ENTRADAS DE AUDiFONO Y MICROFONO. TRASEROS: 6 USB 2.0 1 PUERTO SERIE 2 PS/2 1 RJ-45 1 VGA 1 DISPLAYPORT ENTRADA/SALIDA AUDIO RANURAS DE EXPANSION: AL MENOS 2 PCI 1 PCI EXPRESS X1 1 PCI EXPRESS X16 TARJETA DE RED GIGABIT ETHERNET (10/100/1000). DISCO DURO INTERNO SATA CON CAPACIDAD 320 GB DE ALTA VELOCIDAD 7200 RPM TRANSFERENCIA 3.0 G/SEG. GABINETE TIPO FACTOR DE FORMA COMPACTA CON TECNOLOGiA TOOLLESS CON CAPACIDAD DE ABRIR SIN HERRAMIENTAS (SMALL FORM FACTOR) SISTEMA OPERATIVO WINDOWS 7 CON DOWNGRADE A WINDOWS XP PRO LECTOR DE MEDIOS TIPO SD MMC MEMORY STICK COMPACT FLASH LECTOR DE 22 EN 1 GARANTiA DEL FABRICANTE EN SITIO DE 3 ANOS CON TIEMPO DE RESPUESTA NO MAYO | 9048
I180000220 | 2076 | UNIDAD CENTRAL DE PROCESO (CPU) COMPUTADORA DE ESCRITORIO LIGERA (HP 6000 PRO) (NO. PARTE WW856LA) PROCESADOR INTEL DUAL CORE E5400 2.70 GHZ2MB CACHE MEMORIA RAM DE 2 GB DVD+-RW DE 16X (CAPA DOBLE). LIGHTSCRIBE AL MENOS CON LOS SIGUIENTES PUERTOS: FRONTALES 2 PUERTOS USB 2.0 ENTRADAS DE AUDiFONO Y MICROFONO. TRASEROS: 6 USB 2.0 1 PUERTO SERIE 2 PS/2 1 RJ-45 1 VGA 1 DISPLAYPORT ENTRADA/SALIDA AUDIO RANURAS DE EXPANSION: AL MENOS 2 PCI 1 PCI EXPRESS X1 1 PCI EXPRESS X16 TARJETA DE RED GIGABIT ETHERNET (10/100/1000). DISCO DURO INTERNO SATA CON CAPACIDAD 320 GB DE ALTA VELOCIDAD 7200 RPM TRANSFERENCIA 3.0 G/SEG. GABINETE TIPO FACTOR DE FORMA COMPACTA CON TECNOLOGiA TOOLLESS CON CAPACIDAD DE ABRIR SIN HERRAMIENTAS (SMALL FORM FACTOR) SISTEMA OPERATIVO WINDOWS 7 CON DOWNGRADE A WINDOWS XP PRO LECTOR DE MEDIOS TIPO SD MMC MEMORY STICK COMPACT FLASH LECTOR DE 22 EN 1 GARANTiA DEL FABRICANTE EN SITIO DE 3 ANOS CON TIEMPO DE RESPUESTA NO MAYO | 9048
I180000220 | 2072 | UNIDAD CENTRAL DE PROCESO (CPU) COMPUTADORA DE ESCRITORIO LIGERA (HP 6000 PRO) (NO. PARTE WW856LA) PROCESADOR INTEL DUAL CORE E5400 2.70 GHZ2MB CACHE MEMORIA RAM DE 2 GB DVD+-RW DE 16X (CAPA DOBLE). LIGHTSCRIBE AL MENOS CON LOS SIGUIENTES PUERTOS: FRONTALES 2 PUERTOS USB 2.0 ENTRADAS DE AUDiFONO Y MICROFONO. TRASEROS: 6 USB 2.0 1 PUERTO SERIE 2 PS/2 1 RJ-45 1 VGA 1 DISPLAYPORT ENTRADA/SALIDA AUDIO RANURAS DE EXPANSION: AL MENOS 2 PCI 1 PCI EXPRESS X1 1 PCI EXPRESS X16 TARJETA DE RED GIGABIT ETHERNET (10/100/1000). DISCO DURO INTERNO SATA CON CAPACIDAD 320 GB DE ALTA VELOCIDAD 7200 RPM TRANSFERENCIA 3.0 G/SEG. GABINETE TIPO FACTOR DE FORMA COMPACTA CON TECNOLOGiA TOOLLESS CON CAPACIDAD DE ABRIR SIN HERRAMIENTAS (SMALL FORM FACTOR) SISTEMA OPERATIVO WINDOWS 7 CON DOWNGRADE A WINDOWS XP PRO LECTOR DE MEDIOS TIPO SD MMC MEMORY STICK COMPACT FLASH LECTOR DE 22 EN 1 GARANTiA DEL FABRICANTE EN SITIO DE 3 ANOS CON TIEMPO DE RESPUESTA NO MAYO | 9048
I180000220 | 2073 | UNIDAD CENTRAL DE PROCESO (CPU) COMPUTADORA DE ESCRITORIO LIGERA (HP 6000 PRO) (NO. PARTE WW856LA) PROCESADOR INTEL DUAL CORE E5400 2.70 GHZ2MB CACHE MEMORIA RAM DE 2 GB DVD+-RW DE 16X (CAPA DOBLE). LIGHTSCRIBE AL MENOS CON LOS SIGUIENTES PUERTOS: FRONTALES 2 PUERTOS USB 2.0 ENTRADAS DE AUDiFONO Y MICROFONO. TRASEROS: 6 USB 2.0 1 PUERTO SERIE 2 PS/2 1 RJ-45 1 VGA 1 DISPLAYPORT ENTRADA/SALIDA AUDIO RANURAS DE EXPANSION: AL MENOS 2 PCI 1 PCI EXPRESS X1 1 PCI EXPRESS X16 TARJETA DE RED GIGABIT ETHERNET (10/100/1000). DISCO DURO INTERNO SATA CON CAPACIDAD 320 GB DE ALTA VELOCIDAD 7200 RPM TRANSFERENCIA 3.0 G/SEG. GABINETE TIPO FACTOR DE FORMA COMPACTA CON TECNOLOGiA TOOLLESS CON CAPACIDAD DE ABRIR SIN HERRAMIENTAS (SMALL FORM FACTOR) SISTEMA OPERATIVO WINDOWS 7 CON DOWNGRADE A WINDOWS XP PRO LECTOR DE MEDIOS TIPO SD MMC MEMORY STICK COMPACT FLASH LECTOR DE 22 EN 1 GARANTiA DEL FABRICANTE EN SITIO DE 3 ANOS CON TIEMPO DE RESPUESTA NO MAYO | 9048
I180000220 | 2055 | UNIDAD CENTRAL DE PROCESO (CPU) COMPUTADORA DE ESCRITORIO LIGERA (HP 6000 PRO) (NO. PARTE WW856LA) PROCESADOR INTEL DUAL CORE E5400 2.70 GHZ2MB CACHE MEMORIA RAM DE 2 GB DVD+-RW DE 16X (CAPA DOBLE). LIGHTSCRIBE AL MENOS CON LOS SIGUIENTES PUERTOS: FRONTALES 2 PUERTOS USB 2.0 ENTRADAS DE AUDiFONO Y MICROFONO. TRASEROS: 6 USB 2.0 1 PUERTO SERIE 2 PS/2 1 RJ-45 1 VGA 1 DISPLAYPORT ENTRADA/SALIDA AUDIO RANURAS DE EXPANSION: AL MENOS 2 PCI 1 PCI EXPRESS X1 1 PCI EXPRESS X16 TARJETA DE RED GIGABIT ETHERNET (10/100/1000). DISCO DURO INTERNO SATA CON CAPACIDAD 320 GB DE ALTA VELOCIDAD 7200 RPM TRANSFERENCIA 3.0 G/SEG. GABINETE TIPO FACTOR DE FORMA COMPACTA CON TECNOLOGiA TOOLLESS CON CAPACIDAD DE ABRIR SIN HERRAMIENTAS (SMALL FORM FACTOR) SISTEMA OPERATIVO WINDOWS 7 CON DOWNGRADE A WINDOWS XP PRO LECTOR DE MEDIOS TIPO SD MMC MEMORY STICK COMPACT FLASH LECTOR DE 22 EN 1 GARANTiA DEL FABRICANTE EN SITIO DE 3 ANOS CON TIEMPO DE RESPUESTA NO MAYO | 9048
I180000220 | 2064 | UNIDAD CENTRAL DE PROCESO (CPU) COMPUTADORA DE ESCRITORIO LIGERA (HP 6000 PRO) (NO. PARTE WW856LA) PROCESADOR INTEL DUAL CORE E5400 2.70 GHZ2MB CACHE MEMORIA RAM DE 2 GB DVD+-RW DE 16X (CAPA DOBLE). LIGHTSCRIBE AL MENOS CON LOS SIGUIENTES PUERTOS: FRONTALES 2 PUERTOS USB 2.0 ENTRADAS DE AUDiFONO Y MICROFONO. TRASEROS: 6 USB 2.0 1 PUERTO SERIE 2 PS/2 1 RJ-45 1 VGA 1 DISPLAYPORT ENTRADA/SALIDA AUDIO RANURAS DE EXPANSION: AL MENOS 2 PCI 1 PCI EXPRESS X1 1 PCI EXPRESS X16 TARJETA DE RED GIGABIT ETHERNET (10/100/1000). DISCO DURO INTERNO SATA CON CAPACIDAD 320 GB DE ALTA VELOCIDAD 7200 RPM TRANSFERENCIA 3.0 G/SEG. GABINETE TIPO FACTOR DE FORMA COMPACTA CON TECNOLOGiA TOOLLESS CON CAPACIDAD DE ABRIR SIN HERRAMIENTAS (SMALL FORM FACTOR) SISTEMA OPERATIVO WINDOWS 7 CON DOWNGRADE A WINDOWS XP PRO LECTOR DE MEDIOS TIPO SD MMC MEMORY STICK COMPACT FLASH LECTOR DE 22 EN 1 GARANTiA DEL FABRICANTE EN SITIO DE 3 ANOS CON TIEMPO DE RESPUESTA NO MAYO | 9048
I180000220 | 2067 | UNIDAD CENTRAL DE PROCESO (CPU) COMPUTADORA DE ESCRITORIO LIGERA (HP 6000 PRO) (NO. PARTE WW856LA) PROCESADOR INTEL DUAL CORE E5400 2.70 GHZ2MB CACHE MEMORIA RAM DE 2 GB DVD+-RW DE 16X (CAPA DOBLE). LIGHTSCRIBE AL MENOS CON LOS SIGUIENTES PUERTOS: FRONTALES 2 PUERTOS USB 2.0 ENTRADAS DE AUDiFONO Y MICROFONO. TRASEROS: 6 USB 2.0 1 PUERTO SERIE 2 PS/2 1 RJ-45 1 VGA 1 DISPLAYPORT ENTRADA/SALIDA AUDIO RANURAS DE EXPANSION: AL MENOS 2 PCI 1 PCI EXPRESS X1 1 PCI EXPRESS X16 TARJETA DE RED GIGABIT ETHERNET (10/100/1000). DISCO DURO INTERNO SATA CON CAPACIDAD 320 GB DE ALTA VELOCIDAD 7200 RPM TRANSFERENCIA 3.0 G/SEG. GABINETE TIPO FACTOR DE FORMA COMPACTA CON TECNOLOGiA TOOLLESS CON CAPACIDAD DE ABRIR SIN HERRAMIENTAS (SMALL FORM FACTOR) SISTEMA OPERATIVO WINDOWS 7 CON DOWNGRADE A WINDOWS XP PRO LECTOR DE MEDIOS TIPO SD MMC MEMORY STICK COMPACT FLASH LECTOR DE 22 EN 1 GARANTiA DEL FABRICANTE EN SITIO DE 3 ANOS CON TIEMPO DE RESPUESTA NO MAYO | 9048
I180000220 | 2075 | UNIDAD CENTRAL DE PROCESO (CPU) COMPUTADORA DE ESCRITORIO LIGERA (HP 6000 PRO) (NO. PARTE WW856LA) PROCESADOR INTEL DUAL CORE E5400 2.70 GHZ2MB CACHE MEMORIA RAM DE 2 GB DVD+-RW DE 16X (CAPA DOBLE). LIGHTSCRIBE AL MENOS CON LOS SIGUIENTES PUERTOS: FRONTALES 2 PUERTOS USB 2.0 ENTRADAS DE AUDiFONO Y MICROFONO. TRASEROS: 6 USB 2.0 1 PUERTO SERIE 2 PS/2 1 RJ-45 1 VGA 1 DISPLAYPORT ENTRADA/SALIDA AUDIO RANURAS DE EXPANSION: AL MENOS 2 PCI 1 PCI EXPRESS X1 1 PCI EXPRESS X16 TARJETA DE RED GIGABIT ETHERNET (10/100/1000). DISCO DURO INTERNO SATA CON CAPACIDAD 320 GB DE ALTA VELOCIDAD 7200 RPM TRANSFERENCIA 3.0 G/SEG. GABINETE TIPO FACTOR DE FORMA COMPACTA CON TECNOLOGiA TOOLLESS CON CAPACIDAD DE ABRIR SIN HERRAMIENTAS (SMALL FORM FACTOR) SISTEMA OPERATIVO WINDOWS 7 CON DOWNGRADE A WINDOWS XP PRO LECTOR DE MEDIOS TIPO SD MMC MEMORY STICK COMPACT FLASH LECTOR DE 22 EN 1 GARANTiA DEL FABRICANTE EN SITIO DE 3 ANOS CON TIEMPO DE RESPUESTA NO MAYO | 9048
I180000220 | 2087 | UNIDAD CENTRAL DE PROCESO (CPU) COMPUTADORA DE ESCRITORIO LIGERA (HP 6000 PRO) (NO. PARTE WW856LA) PROCESADOR INTEL DUAL CORE E5400 2.70 GHZ2MB CACHE MEMORIA RAM DE 2 GB DVD+-RW DE 16X (CAPA DOBLE). LIGHTSCRIBE AL MENOS CON LOS SIGUIENTES PUERTOS: FRONTALES 2 PUERTOS USB 2.0 ENTRADAS DE AUDiFONO Y MICROFONO. TRASEROS: 6 USB 2.0 1 PUERTO SERIE 2 PS/2 1 RJ-45 1 VGA 1 DISPLAYPORT ENTRADA/SALIDA AUDIO RANURAS DE EXPANSION: AL MENOS 2 PCI 1 PCI EXPRESS X1 1 PCI EXPRESS X16 TARJETA DE RED GIGABIT ETHERNET (10/100/1000). DISCO DURO INTERNO SATA CON CAPACIDAD 320 GB DE ALTA VELOCIDAD 7200 RPM TRANSFERENCIA 3.0 G/SEG. GABINETE TIPO FACTOR DE FORMA COMPACTA CON TECNOLOGiA TOOLLESS CON CAPACIDAD DE ABRIR SIN HERRAMIENTAS (SMALL FORM FACTOR) SISTEMA OPERATIVO WINDOWS 7 CON DOWNGRADE A WINDOWS XP PRO LECTOR DE MEDIOS TIPO SD MMC MEMORY STICK COMPACT FLASH LECTOR DE 22 EN 1 GARANTiA DEL FABRICANTE EN SITIO DE 3 ANOS CON TIEMPO DE RESPUESTA NO MAYO | 9048
I180000220 | 2089 | UNIDAD CENTRAL DE PROCESO (CPU) COMPUTADORA DE ESCRITORIO LIGERA (HP 6000 PRO) (NO. PARTE WW856LA) PROCESADOR INTEL DUAL CORE E5400 2.70 GHZ2MB CACHE MEMORIA RAM DE 2 GB DVD+-RW DE 16X (CAPA DOBLE). LIGHTSCRIBE AL MENOS CON LOS SIGUIENTES PUERTOS: FRONTALES 2 PUERTOS USB 2.0 ENTRADAS DE AUDiFONO Y MICROFONO. TRASEROS: 6 USB 2.0 1 PUERTO SERIE 2 PS/2 1 RJ-45 1 VGA 1 DISPLAYPORT ENTRADA/SALIDA AUDIO RANURAS DE EXPANSION: AL MENOS 2 PCI 1 PCI EXPRESS X1 1 PCI EXPRESS X16 TARJETA DE RED GIGABIT ETHERNET (10/100/1000). DISCO DURO INTERNO SATA CON CAPACIDAD 320 GB DE ALTA VELOCIDAD 7200 RPM TRANSFERENCIA 3.0 G/SEG. GABINETE TIPO FACTOR DE FORMA COMPACTA CON TECNOLOGiA TOOLLESS CON CAPACIDAD DE ABRIR SIN HERRAMIENTAS (SMALL FORM FACTOR) SISTEMA OPERATIVO WINDOWS 7 CON DOWNGRADE A WINDOWS XP PRO LECTOR DE MEDIOS TIPO SD MMC MEMORY STICK COMPACT FLASH LECTOR DE 22 EN 1 GARANTiA DEL FABRICANTE EN SITIO DE 3 ANOS CON TIEMPO DE RESPUESTA NO MAYO | 9048
I180000220 | 2079 | UNIDAD CENTRAL DE PROCESO (CPU) COMPUTADORA DE ESCRITORIO LIGERA (HP 6000 PRO) (NO. PARTE WW856LA) PROCESADOR INTEL DUAL CORE E5400 2.70 GHZ2MB CACHE MEMORIA RAM DE 2 GB DVD+-RW DE 16X (CAPA DOBLE). LIGHTSCRIBE AL MENOS CON LOS SIGUIENTES PUERTOS: FRONTALES 2 PUERTOS USB 2.0 ENTRADAS DE AUDiFONO Y MICROFONO. TRASEROS: 6 USB 2.0 1 PUERTO SERIE 2 PS/2 1 RJ-45 1 VGA 1 DISPLAYPORT ENTRADA/SALIDA AUDIO RANURAS DE EXPANSION: AL MENOS 2 PCI 1 PCI EXPRESS X1 1 PCI EXPRESS X16 TARJETA DE RED GIGABIT ETHERNET (10/100/1000). DISCO DURO INTERNO SATA CON CAPACIDAD 320 GB DE ALTA VELOCIDAD 7200 RPM TRANSFERENCIA 3.0 G/SEG. GABINETE TIPO FACTOR DE FORMA COMPACTA CON TECNOLOGiA TOOLLESS CON CAPACIDAD DE ABRIR SIN HERRAMIENTAS (SMALL FORM FACTOR) SISTEMA OPERATIVO WINDOWS 7 CON DOWNGRADE A WINDOWS XP PRO LECTOR DE MEDIOS TIPO SD MMC MEMORY STICK COMPACT FLASH LECTOR DE 22 EN 1 GARANTiA DEL FABRICANTE EN SITIO DE 3 ANOS CON TIEMPO DE RESPUESTA NO MAYO | 9048
I180000220 | 2056 | UNIDAD CENTRAL DE PROCESO (CPU) COMPUTADORA DE ESCRITORIO LIGERA (HP 6000 PRO) (NO. PARTE WW856LA) PROCESADOR INTEL DUAL CORE E5400 2.70 GHZ2MB CACHE MEMORIA RAM DE 2 GB DVD+-RW DE 16X (CAPA DOBLE). LIGHTSCRIBE AL MENOS CON LOS SIGUIENTES PUERTOS: FRONTALES 2 PUERTOS USB 2.0 ENTRADAS DE AUDiFONO Y MICROFONO. TRASEROS: 6 USB 2.0 1 PUERTO SERIE 2 PS/2 1 RJ-45 1 VGA 1 DISPLAYPORT ENTRADA/SALIDA AUDIO RANURAS DE EXPANSION: AL MENOS 2 PCI 1 PCI EXPRESS X1 1 PCI EXPRESS X16 TARJETA DE RED GIGABIT ETHERNET (10/100/1000). DISCO DURO INTERNO SATA CON CAPACIDAD 320 GB DE ALTA VELOCIDAD 7200 RPM TRANSFERENCIA 3.0 G/SEG. GABINETE TIPO FACTOR DE FORMA COMPACTA CON TECNOLOGiA TOOLLESS CON CAPACIDAD DE ABRIR SIN HERRAMIENTAS (SMALL FORM FACTOR) SISTEMA OPERATIVO WINDOWS 7 CON DOWNGRADE A WINDOWS XP PRO LECTOR DE MEDIOS TIPO SD MMC MEMORY STICK COMPACT FLASH LECTOR DE 22 EN 1 GARANTiA DEL FABRICANTE EN SITIO DE 3 ANOS CON TIEMPO DE RESPUESTA NO MAYO | 9048
I180000220 | 2088 | UNIDAD CENTRAL DE PROCESO (CPU) COMPUTADORA DE ESCRITORIO LIGERA (HP 6000 PRO) (NO. PARTE WW856LA) PROCESADOR INTEL DUAL CORE E5400 2.70 GHZ2MB CACHE MEMORIA RAM DE 2 GB DVD+-RW DE 16X (CAPA DOBLE). LIGHTSCRIBE AL MENOS CON LOS SIGUIENTES PUERTOS: FRONTALES 2 PUERTOS USB 2.0 ENTRADAS DE AUDiFONO Y MICROFONO. TRASEROS: 6 USB 2.0 1 PUERTO SERIE 2 PS/2 1 RJ-45 1 VGA 1 DISPLAYPORT ENTRADA/SALIDA AUDIO RANURAS DE EXPANSION: AL MENOS 2 PCI 1 PCI EXPRESS X1 1 PCI EXPRESS X16 TARJETA DE RED GIGABIT ETHERNET (10/100/1000). DISCO DURO INTERNO SATA CON CAPACIDAD 320 GB DE ALTA VELOCIDAD 7200 RPM TRANSFERENCIA 3.0 G/SEG. GABINETE TIPO FACTOR DE FORMA COMPACTA CON TECNOLOGiA TOOLLESS CON CAPACIDAD DE ABRIR SIN HERRAMIENTAS (SMALL FORM FACTOR) SISTEMA OPERATIVO WINDOWS 7 CON DOWNGRADE A WINDOWS XP PRO LECTOR DE MEDIOS TIPO SD MMC MEMORY STICK COMPACT FLASH LECTOR DE 22 EN 1 GARANTiA DEL FABRICANTE EN SITIO DE 3 ANOS CON TIEMPO DE RESPUESTA NO MAYO | 9048
I180000220 | 2085 | UNIDAD CENTRAL DE PROCESO (CPU) COMPUTADORA DE ESCRITORIO LIGERA (HP 6000 PRO) (NO. PARTE WW856LA) PROCESADOR INTEL DUAL CORE E5400 2.70 GHZ2MB CACHE MEMORIA RAM DE 2 GB DVD+-RW DE 16X (CAPA DOBLE). LIGHTSCRIBE AL MENOS CON LOS SIGUIENTES PUERTOS: FRONTALES 2 PUERTOS USB 2.0 ENTRADAS DE AUDiFONO Y MICROFONO. TRASEROS: 6 USB 2.0 1 PUERTO SERIE 2 PS/2 1 RJ-45 1 VGA 1 DISPLAYPORT ENTRADA/SALIDA AUDIO RANURAS DE EXPANSION: AL MENOS 2 PCI 1 PCI EXPRESS X1 1 PCI EXPRESS X16 TARJETA DE RED GIGABIT ETHERNET (10/100/1000). DISCO DURO INTERNO SATA CON CAPACIDAD 320 GB DE ALTA VELOCIDAD 7200 RPM TRANSFERENCIA 3.0 G/SEG. GABINETE TIPO FACTOR DE FORMA COMPACTA CON TECNOLOGiA TOOLLESS CON CAPACIDAD DE ABRIR SIN HERRAMIENTAS (SMALL FORM FACTOR) SISTEMA OPERATIVO WINDOWS 7 CON DOWNGRADE A WINDOWS XP PRO LECTOR DE MEDIOS TIPO SD MMC MEMORY STICK COMPACT FLASH LECTOR DE 22 EN 1 GARANTiA DEL FABRICANTE EN SITIO DE 3 ANOS CON TIEMPO DE RESPUESTA NO MAYO | 9048
I180000220 | 2062 | UNIDAD CENTRAL DE PROCESO (CPU) COMPUTADORA DE ESCRITORIO LIGERA (HP 6000 PRO) (NO. PARTE WW856LA) PROCESADOR INTEL DUAL CORE E5400 2.70 GHZ2MB CACHE MEMORIA RAM DE 2 GB DVD+-RW DE 16X (CAPA DOBLE). LIGHTSCRIBE AL MENOS CON LOS SIGUIENTES PUERTOS: FRONTALES 2 PUERTOS USB 2.0 ENTRADAS DE AUDiFONO Y MICROFONO. TRASEROS: 6 USB 2.0 1 PUERTO SERIE 2 PS/2 1 RJ-45 1 VGA 1 DISPLAYPORT ENTRADA/SALIDA AUDIO RANURAS DE EXPANSION: AL MENOS 2 PCI 1 PCI EXPRESS X1 1 PCI EXPRESS X16 TARJETA DE RED GIGABIT ETHERNET (10/100/1000). DISCO DURO INTERNO SATA CON CAPACIDAD 320 GB DE ALTA VELOCIDAD 7200 RPM TRANSFERENCIA 3.0 G/SEG. GABINETE TIPO FACTOR DE FORMA COMPACTA CON TECNOLOGiA TOOLLESS CON CAPACIDAD DE ABRIR SIN HERRAMIENTAS (SMALL FORM FACTOR) SISTEMA OPERATIVO WINDOWS 7 CON DOWNGRADE A WINDOWS XP PRO LECTOR DE MEDIOS TIPO SD MMC MEMORY STICK COMPACT FLASH LECTOR DE 22 EN 1 GARANTiA DEL FABRICANTE EN SITIO DE 3 ANOS CON TIEMPO DE RESPUESTA NO MAYO | 9048
I180000220 | 2066 | UNIDAD CENTRAL DE PROCESO (CPU) COMPUTADORA DE ESCRITORIO LIGERA (HP 6000 PRO) (NO. PARTE WW856LA) PROCESADOR INTEL DUAL CORE E5400 2.70 GHZ2MB CACHE MEMORIA RAM DE 2 GB DVD+-RW DE 16X (CAPA DOBLE). LIGHTSCRIBE AL MENOS CON LOS SIGUIENTES PUERTOS: FRONTALES 2 PUERTOS USB 2.0 ENTRADAS DE AUDiFONO Y MICROFONO. TRASEROS: 6 USB 2.0 1 PUERTO SERIE 2 PS/2 1 RJ-45 1 VGA 1 DISPLAYPORT ENTRADA/SALIDA AUDIO RANURAS DE EXPANSION: AL MENOS 2 PCI 1 PCI EXPRESS X1 1 PCI EXPRESS X16 TARJETA DE RED GIGABIT ETHERNET (10/100/1000). DISCO DURO INTERNO SATA CON CAPACIDAD 320 GB DE ALTA VELOCIDAD 7200 RPM TRANSFERENCIA 3.0 G/SEG. GABINETE TIPO FACTOR DE FORMA COMPACTA CON TECNOLOGiA TOOLLESS CON CAPACIDAD DE ABRIR SIN HERRAMIENTAS (SMALL FORM FACTOR) SISTEMA OPERATIVO WINDOWS 7 CON DOWNGRADE A WINDOWS XP PRO LECTOR DE MEDIOS TIPO SD MMC MEMORY STICK COMPACT FLASH LECTOR DE 22 EN 1 GARANTiA DEL FABRICANTE EN SITIO DE 3 ANOS CON TIEMPO DE RESPUESTA NO MAYO | 9048
I180000220 | 2083 | UNIDAD CENTRAL DE PROCESO (CPU) COMPUTADORA DE ESCRITORIO LIGERA (HP 6000 PRO) (NO. PARTE WW856LA) PROCESADOR INTEL DUAL CORE E5400 2.70 GHZ2MB CACHE MEMORIA RAM DE 2 GB DVD+-RW DE 16X (CAPA DOBLE). LIGHTSCRIBE AL MENOS CON LOS SIGUIENTES PUERTOS: FRONTALES 2 PUERTOS USB 2.0 ENTRADAS DE AUDiFONO Y MICROFONO. TRASEROS: 6 USB 2.0 1 PUERTO SERIE 2 PS/2 1 RJ-45 1 VGA 1 DISPLAYPORT ENTRADA/SALIDA AUDIO RANURAS DE EXPANSION: AL MENOS 2 PCI 1 PCI EXPRESS X1 1 PCI EXPRESS X16 TARJETA DE RED GIGABIT ETHERNET (10/100/1000). DISCO DURO INTERNO SATA CON CAPACIDAD 320 GB DE ALTA VELOCIDAD 7200 RPM TRANSFERENCIA 3.0 G/SEG. GABINETE TIPO FACTOR DE FORMA COMPACTA CON TECNOLOGiA TOOLLESS CON CAPACIDAD DE ABRIR SIN HERRAMIENTAS (SMALL FORM FACTOR) SISTEMA OPERATIVO WINDOWS 7 CON DOWNGRADE A WINDOWS XP PRO LECTOR DE MEDIOS TIPO SD MMC MEMORY STICK COMPACT FLASH LECTOR DE 22 EN 1 GARANTiA DEL FABRICANTE EN SITIO DE 3 ANOS CON TIEMPO DE RESPUESTA NO MAYO | 9048
I180000220 | 2091 | UNIDAD CENTRAL DE PROCESO (CPU) COMPUTADORA DE ESCRITORIO LIGERA (HP 6000 PRO) (NO. PARTE WW856LA) PROCESADOR INTEL DUAL CORE E5400 2.70 GHZ2MB CACHE MEMORIA RAM DE 2 GB DVD+-RW DE 16X (CAPA DOBLE). LIGHTSCRIBE AL MENOS CON LOS SIGUIENTES PUERTOS: FRONTALES 2 PUERTOS USB 2.0 ENTRADAS DE AUDiFONO Y MICROFONO. TRASEROS: 6 USB 2.0 1 PUERTO SERIE 2 PS/2 1 RJ-45 1 VGA 1 DISPLAYPORT ENTRADA/SALIDA AUDIO RANURAS DE EXPANSION: AL MENOS 2 PCI 1 PCI EXPRESS X1 1 PCI EXPRESS X16 TARJETA DE RED GIGABIT ETHERNET (10/100/1000). DISCO DURO INTERNO SATA CON CAPACIDAD 320 GB DE ALTA VELOCIDAD 7200 RPM TRANSFERENCIA 3.0 G/SEG. GABINETE TIPO FACTOR DE FORMA COMPACTA CON TECNOLOGiA TOOLLESS CON CAPACIDAD DE ABRIR SIN HERRAMIENTAS (SMALL FORM FACTOR) SISTEMA OPERATIVO WINDOWS 7 CON DOWNGRADE A WINDOWS XP PRO LECTOR DE MEDIOS TIPO SD MMC MEMORY STICK COMPACT FLASH LECTOR DE 22 EN 1 GARANTiA DEL FABRICANTE EN SITIO DE 3 ANOS CON TIEMPO DE RESPUESTA NO MAYO | 9048
I450400108 | 178 | ENFRIADOR Y CALENTADOR AGUA (PARA OFICINA) ENFRIADOR Y CALENTADOR DE AGUA PORTA CARAFON CON DISPENSADOR DE AGUA FRIA Y CALIENTE COLOR BLANCO | 2668
I180000220 | 2096 | UNIDAD CENTRAL DE PROCESO (CPU) UNIDAD CENTRAL DE PROCESO HP FROC. E5400 27GHZ DD 320GB. 2GB RAM 22-1 DVD RW TJ RED GIGABIT TEC. ESP. MOUSE OPTICO 36 MESES DE GARANTIA | 9048
I180000220 | 2100 | UNIDAD CENTRAL DE PROCESO (CPU) UNIDAD CENTRAL DE PROCESO HP FROC. E5400 27GHZ DD 320GB. 2GB RAM 22-1 DVD RW TJ RED GIGABIT TEC. ESP. MOUSE OPTICO 36 MESES DE GARANTIA | 9048
I180000220 | 2094 | UNIDAD CENTRAL DE PROCESO (CPU) UNIDAD CENTRAL DE PROCESO HP FROC. E5400 27GHZ DD 320GB. 2GB RAM 22-1 DVD RW TJ RED GIGABIT TEC. ESP. MOUSE OPTICO 36 MESES DE GARANTIA | 9048
I180000220 | 2095 | UNIDAD CENTRAL DE PROCESO (CPU) UNIDAD CENTRAL DE PROCESO HP FROC. E5400 27GHZ DD 320GB. 2GB RAM 22-1 DVD RW TJ RED GIGABIT TEC. ESP. MOUSE OPTICO 36 MESES DE GARANTIA | 9048
I180000220 | 2097 | UNIDAD CENTRAL DE PROCESO (CPU) UNIDAD CENTRAL DE PROCESO HP FROC. E5400 27GHZ DD 320GB. 2GB RAM 22-1 DVD RW TJ RED GIGABIT TEC. ESP. MOUSE OPTICO 36 MESES DE GARANTIA | 9048
I180000220 | 2092 | UNIDAD CENTRAL DE PROCESO (CPU) UNIDAD CENTRAL DE PROCESO HP FROC. E5400 27GHZ DD 320GB. 2GB RAM 22-1 DVD RW TJ RED GIGABIT TEC. ESP. MOUSE OPTICO 36 MESES DE GARANTIA | 9048
I090000112 | 282 | CARRO MONITOR CARRO DE EMERGENCIA MONITOR CON DESFIBRILADOR EN COLOR AZUL CON NUMERO DE SERIE DEL MONITOR DG-08001459 | 159999.96
I090000112 | 283 | CARRO MONITOR CARRO DE EMERGENCIA MONITOR CON DESFIBRILADOR EN COLOR AZUL CON NUMERO DE SERIE DEL MONITOR DG-08001455 | 159999.96
I450600218 | 1501 | REFRIGERADOR (COCINA) FRIGOBAR DE 5 COLOR BLANCO | 3248
I150200364 | 741 | TELEVISION TELEVISION DE 32 PULGADAS COLOR NEGRO PANTALLA PLANA | 9164
I450600218 | 1503 | REFRIGERADOR (COCINA) FRIGOBAR DE 5 COLOR BLANCO | 3248
I450400002 | 2017 | ACONDICIONADOR AIRE MINISPLIT DE 1 1/2 TONELADA FRIO Y CALOR COLOR BEIGE NUMERO DE SERIE DEL CONDENSADOR SMCC1821Y8021001229 EVAPORADOR SMEC1821Y8021Y8051000835 | 11716
I450400002 | 2018 | ACONDICIONADOR AIRE MINISPLIT DE 1 1/2 TONELADA FRIO Y CALOR COLOR BEIGE NUMERO DE SERIE DEL CONDENSADOR EVAPORADOR SMCC1821Y8021001037 SMEC1821Y8051000594 | 11716
I450400002 | 2019 | ACONDICIONADOR AIRE MINISPLIT DE 1 1/2 TONELADA FRIO Y CALOR COLOR BEIGE NUMERO DE SERIE DEL CONDENSADOR SMCC1821Y8021001233 EVAPORADOR SMEC1821Y8051001486 | 11716
I450600218 | 1502 | REFRIGERADOR (COCINA) FRIGOBAR DE 5 COLOR BLANCO | 3248
I450600218 | 1500 | REFRIGERADOR (COCINA) FRIGOBAR DE 5 COLOR BLANCO | 3248
I180000218 | 2567 | MONITOR MONITOR LCD 18.5 | 2743.4
I180000220 | 2101 | UNIDAD CENTRAL DE PROCESO (CPU) CPU DORE E5300 2.6 GHZ 2GB DD 320GB . DVD RW TJ RED 10/100/1000 PTO. PARALELO WIN 7 DOWN NP PRO. GTIA 36 MESES . CONTIENE LIC. OFFICE SB 2007 NO . DE SERIE 00132-419-302-852 | 15132.2
I180000218 | 2566 | MONITOR MONITOR LCD 18.5 | 2743.4
I180000220 | 2102 | UNIDAD CENTRAL DE PROCESO (CPU) CPU DORE E5300 2.6 GHZ 2GB DD 320GB . DVD RW TJ RED 10/100/1000 PTO. PARALELO WIN 7 DOWN NP PRO. GTIA 36 MESES . CONTIENE LIC. OFFICE SB 2007 NO . DE SERIE 00132-419-302-033 | 15132.2
I180000196 | 37 | EQUIPO MULTIFUNCIONAL (IMPRIME, FAXEA, ESCANEA Y FOTOCOPIA) FAX COPIADORA MULTIFUNCIONAL 21 PAJINAS POR MINUTO . 160MB RAM 1 PUERTO USB 2.0 TJ RED. DUPLES AUTOMATICOMODEM 33.6 | 12006
I420400116 | 7 | DIABLO LIMPIAR TUBERIAS MAQUINA DESTAPA CANOS INCLUYE PORTADOR DE CABLE BARRENO RECTO BARRENO DE BULBO CORTADOR EN C. LLAVE DE PASO DE ACOPLAMIENTO | 14013.96
I480800052 | 462 | CAMION PICK-UP CAMIONETAFORD RANGER TIPO PICK UP DOBLE CABINA COLOR BLANCO MOTOR DESPLAZAMIENTO 2.3 L 4 CILINDROS EN LINEA POTENCIA 143 HP 5250 RPM TORQUE 154 LB-PIE 3750 RPM TRASMISION MANUAL DE 5 VELOCIDADES CON SOBREMARCHA SUSPENSION DELANTERA INDEPENDIENTE DE BRAZO LARGO/CORTO CON AMORTIGUADORES TELESCOPICOS PRESURIZADOS DE GAS BARRA DE TORSION Y BARRA ESTABILIZADORA TRASERA EJE RIGIDO CON MUELLES SEMIELIPTICOS Y PROGRESIVOS DIRECCION HIDRAULICA FRENOS DELANTEROS DE DISCO VENTILADOS TRASEROS TAMBOR DIMENSIONES EXTERIORES (MM) ALTO TOTAL 1764 ANCHO TOTAL 1785 LARGO TOTAL 5154 DISTANCIA ENTRE EJES 3200 DISTANCIA ENTRE VIAS ( DEL /TRAS)1510/1510 PESO Y CAPACIDAD PESO VEHICULAR (KG) 1630 CAPACIDAD DE CARGA (1050) TANQUE DE COMBUSTIBLE (L) 75 PASAJEROS 5 RINES DE ACERO DE 15X6 LLANTAS LT 235/75R15 RIN DE REFACCION ACERO DE 15X6 INTERIORES AIRE ACONDICIONADO . | 191767
I480800052 | 463 | CAMION PICK-UP CAMIONETAFORD RANGER TIPO PICK UP DOBLE CABINA COLOR BLANCO MOTOR DESPLAZAMIENTO 2.3 L 4 CILINDROS EN LINEA POTENCIA 143 HP 5250 RPM TORQUE 154 LB-PIE 3750 RPM TRASMISION MANUAL DE 5 VELOCIDADES CON SOBREMARCHA SUSPENSION DELANTERA INDEPENDIENTE DE BRAZO LARGO/CORTO CON AMORTIGUADORES TELESCOPICOS PRESURIZADOS DE GAS BARRA DE TORSION Y BARRA ESTABILIZADORA TRASERA EJE RIGIDO CON MUELLES SEMIELIPTICOS Y PROGRESIVOS DIRECCION HIDRAULICA FRENOS DELANTEROS DE DISCO VENTILADOS TRASEROS TAMBOR DIMENSIONES EXTERIORES (MM) ALTO TOTAL 1764 ANCHO TOTAL 1785 LARGO TOTAL 5154 DISTANCIA ENTRE EJES 3200 DISTANCIA ENTRE VIAS ( DEL /TRAS)1510/1510 PESO Y CAPACIDAD PESO VEHICULAR (KG) 1630 CAPACIDAD DE CARGA (1050) TANQUE DE COMBUSTIBLE (L) 75 PASAJEROS 5 RINES DE ACERO DE 15X6 LLANTAS LT 235/75R15 RIN DE REFACCION ACERO DE 15X6 INTERIORES AIRE ACONDICIONADO . PLACAS ANTERIORES(RC-20-898) | 191767
I480800052 | 464 | CAMION PICK-UP CAMIONETAFORD RANGER TIPO PICK UP DOBLE CABINA COLOR BLANCO MOTOR DESPLAZAMIENTO 2.3 L 4 CILINDROS EN LINEA POTENCIA 143 HP 5250 RPM TORQUE 154 LB-PIE 3750 RPM TRASMISION MANUAL DE 5 VELOCIDADES CON SOBREMARCHA SUSPENSION DELANTERA INDEPENDIENTE DE BRAZO LARGO/CORTO CON AMORTIGUADORES TELESCOPICOS PRESURIZADOS DE GAS BARRA DE TORSION Y BARRA ESTABILIZADORA TRASERA EJE RIGIDO CON MUELLES SEMIELIPTICOS Y PROGRESIVOS DIRECCION HIDRAULICA FRENOS DELANTEROS DE DISCO VENTILADOS TRASEROS TAMBOR DIMENSIONES EXTERIORES (MM) ALTO TOTAL 1764 ANCHO TOTAL 1785 LARGO TOTAL 5154 DISTANCIA ENTRE EJES 3200 DISTANCIA ENTRE VIAS ( DEL /TRAS)1510/1510 PESO Y CAPACIDAD PESO VEHICULAR (KG) 1630 CAPACIDAD DE CARGA (1050) TANQUE DE COMBUSTIBLE (L) 75 PASAJEROS 5 RINES DE ACERO DE 15X6 LLANTAS LT 235/75R15 RIN DE REFACCION ACERO DE 15X6 INTERIORES AIRE ACONDICIONADO . | 191767
I480800052 | 465 | CAMION PICK-UP CAMIONETAFORD RANGER TIPO PICK UP DOBLE CABINA COLOR BLANCO MOTOR DESPLAZAMIENTO 2.3 L 4 CILINDROS EN LINEA POTENCIA 143 HP 5250 RPM TORQUE 154 LB-PIE 3750 RPM TRASMISION MANUAL DE 5 VELOCIDADES CON SOBREMARCHA SUSPENSION DELANTERA INDEPENDIENTE DE BRAZO LARGO/CORTO CON AMORTIGUADORES TELESCOPICOS PRESURIZADOS DE GAS BARRA DE TORSION Y BARRA ESTABILIZADORA TRASERA EJE RIGIDO CON MUELLES SEMIELIPTICOS Y PROGRESIVOS DIRECCION HIDRAULICA FRENOS DELANTEROS DE DISCO VENTILADOS TRASEROS TAMBOR DIMENSIONES EXTERIORES (MM) ALTO TOTAL 1764 ANCHO TOTAL 1785 LARGO TOTAL 5154 DISTANCIA ENTRE EJES 3200 DISTANCIA ENTRE VIAS ( DEL /TRAS)1510/1510 PESO Y CAPACIDAD PESO VEHICULAR (KG) 1630 CAPACIDAD DE CARGA (1050) TANQUE DE COMBUSTIBLE (L) 75 PASAJEROS 5 RINES DE ACERO DE 15X6 LLANTAS LT 235/75R15 RIN DE REFACCION ACERO DE 15X6 INTERIORES AIRE ACONDICIONADO . | 191767
I480800052 | 466 | CAMION PICK-UP CAMIONETAFORD RANGER TIPO PICK UP DOBLE CABINA COLOR BLANCO MOTOR DESPLAZAMIENTO 2.3 L 4 CILINDROS EN LINEA POTENCIA 143 HP 5250 RPM TORQUE 154 LB-PIE 3750 RPM TRASMISION MANUAL DE 5 VELOCIDADES CON SOBREMARCHA SUSPENSION DELANTERA INDEPENDIENTE DE BRAZO LARGO/CORTO CON AMORTIGUADORES TELESCOPICOS PRESURIZADOS DE GAS BARRA DE TORSION Y BARRA ESTABILIZADORA TRASERA EJE RIGIDO CON MUELLES SEMIELIPTICOS Y PROGRESIVOS DIRECCION HIDRAULICA FRENOS DELANTEROS DE DISCO VENTILADOS TRASEROS TAMBOR DIMENSIONES EXTERIORES (MM) ALTO TOTAL 1764 ANCHO TOTAL 1785 LARGO TOTAL 5154 DISTANCIA ENTRE EJES 3200 DISTANCIA ENTRE VIAS ( DEL /TRAS)1510/1510 PESO Y CAPACIDAD PESO VEHICULAR (KG) 1630 CAPACIDAD DE CARGA (1050) TANQUE DE COMBUSTIBLE (L) 75 PASAJEROS 5 RINES DE ACERO DE 15X6 LLANTAS LT 235/75R15 RIN DE REFACCION ACERO DE 15X6 INTERIORES AIRE ACONDICIONADO . | 191767
I480800052 | 467 | CAMION PICK-UP CAMIONETAFORD RANGER TIPO PICK UP DOBLE CABINA COLOR BLANCO MOTOR DESPLAZAMIENTO 2.3 L 4 CILINDROS EN LINEA POTENCIA 143 HP 5250 RPM TORQUE 154 LB-PIE 3750 RPM TRASMISION MANUAL DE 5 VELOCIDADES CON SOBREMARCHA SUSPENSION DELANTERA INDEPENDIENTE DE BRAZO LARGO/CORTO CON AMORTIGUADORES TELESCOPICOS PRESURIZADOS DE GAS BARRA DE TORSION Y BARRA ESTABILIZADORA TRASERA EJE RIGIDO CON MUELLES SEMIELIPTICOS Y PROGRESIVOS DIRECCION HIDRAULICA FRENOS DELANTEROS DE DISCO VENTILADOS TRASEROS TAMBOR DIMENSIONES EXTERIORES (MM) ALTO TOTAL 1764 ANCHO TOTAL 1785 LARGO TOTAL 5154 DISTANCIA ENTRE EJES 3200 DISTANCIA ENTRE VIAS ( DEL /TRAS)1510/1510 PESO Y CAPACIDAD PESO VEHICULAR (KG) 1630 CAPACIDAD DE CARGA (1050) TANQUE DE COMBUSTIBLE (L) 75 PASAJEROS 5 RINES DE ACERO DE 15X6 LLANTAS LT 235/75R15 RIN DE REFACCION ACERO DE 15X6 INTERIORES AIRE ACONDICIONADO .(PLACAS ANTERIORES RG-38-456) | 191767
I180000138 | 64 | SCANNER SCANNER 5590 | 5753.6
I421200008 | 415 | ASPERSOR AGRICOLA DE ABONOS ASPERSOR AGRICOLA EN COLOR ROJO CON BLANCO Y NEGRO TIPO MOCHILA CON TANQUE DE 17 LITROS CON MOTOR 77 CC 5 HP | 8900
I421200008 | 443 | ASPERSOR AGRICOLA DE ABONOS ASPERSOR AGRICOLA EN COLOR ROJO CON BLANCO Y NEGRO TIPO MOCHILA CON TANQUE DE 17 LITROS CON MOTOR 77 CC 5 HP | 8900
I421200008 | 405 | ASPERSOR AGRICOLA DE ABONOS ASPERSOR AGRICOLA EN COLOR ROJO CON BLANCO Y NEGRO TIPO MOCHILA CON TANQUE DE 17 LITROS CON MOTOR 77 CC 5 HP | 8900
I421200008 | 432 | ASPERSOR AGRICOLA DE ABONOS ASPERSOR AGRICOLA EN COLOR ROJO CON BLANCO Y NEGRO TIPO MOCHILA CON TANQUE DE 17 LITROS CON MOTOR 77 CC 5 HP | 8900
I421200008 | 435 | ASPERSOR AGRICOLA DE ABONOS ASPERSOR AGRICOLA EN COLOR ROJO CON BLANCO Y NEGRO TIPO MOCHILA CON TANQUE DE 17 LITROS CON MOTOR 77 CC 5 HP | 8900
I421200008 | 428 | ASPERSOR AGRICOLA DE ABONOS ASPERSOR AGRICOLA EN COLOR ROJO CON BLANCO Y NEGRO TIPO MOCHILA CON TANQUE DE 17 LITROS CON MOTOR 77 CC 5 HP | 8900
I421200008 | 441 | ASPERSOR AGRICOLA DE ABONOS ASPERSOR AGRICOLA EN COLOR ROJO CON BLANCO Y NEGRO TIPO MOCHILA CON TANQUE DE 17 LITROS CON MOTOR 77 CC 5 HP | 8900
I421200008 | 424 | ASPERSOR AGRICOLA DE ABONOS ASPERSOR AGRICOLA EN COLOR ROJO CON BLANCO Y NEGRO TIPO MOCHILA CON TANQUE DE 17 LITROS CON MOTOR 77 CC 5 HP | 8900
I421200008 | 452 | ASPERSOR AGRICOLA DE ABONOS ASPERSOR AGRICOLA EN COLOR ROJO CON BLANCO Y NEGRO TIPO MOCHILA CON TANQUE DE 17 LITROS CON MOTOR 77 CC 5 HP | 8900
I421200008 | 413 | ASPERSOR AGRICOLA DE ABONOS ASPERSOR AGRICOLA EN COLOR ROJO CON BLANCO Y NEGRO TIPO MOCHILA CON TANQUE DE 17 LITROS CON MOTOR 77 CC 5 HP | 8900
I421200008 | 419 | ASPERSOR AGRICOLA DE ABONOS ASPERSOR AGRICOLA EN COLOR ROJO CON BLANCO Y NEGRO TIPO MOCHILA CON TANQUE DE 17 LITROS CON MOTOR 77 CC 5 HP | 8900
I421200008 | 421 | ASPERSOR AGRICOLA DE ABONOS ASPERSOR AGRICOLA EN COLOR ROJO CON BLANCO Y NEGRO TIPO MOCHILA CON TANQUE DE 17 LITROS CON MOTOR 77 CC 5 HP | 8900
I421200008 | 433 | ASPERSOR AGRICOLA DE ABONOS ASPERSOR AGRICOLA EN COLOR ROJO CON BLANCO Y NEGRO TIPO MOCHILA CON TANQUE DE 17 LITROS CON MOTOR 77 CC 5 HP | 8900
I421200008 | 438 | ASPERSOR AGRICOLA DE ABONOS ASPERSOR AGRICOLA EN COLOR ROJO CON BLANCO Y NEGRO TIPO MOCHILA CON TANQUE DE 17 LITROS CON MOTOR 77 CC 5 HP | 8900
I421200008 | 444 | ASPERSOR AGRICOLA DE ABONOS ASPERSOR AGRICOLA EN COLOR ROJO CON BLANCO Y NEGRO TIPO MOCHILA CON TANQUE DE 17 LITROS CON MOTOR 77 CC 5 HP | 8900
I421200008 | 417 | ASPERSOR AGRICOLA DE ABONOS ASPERSOR AGRICOLA EN COLOR ROJO CON BLANCO Y NEGRO TIPO MOCHILA CON TANQUE DE 17 LITROS CON MOTOR 77 CC 5 HP | 8900
I060600048 | 2932 | BAUMANOMETRO BAUMANOMETRO DE PARED | 3549.6
I060600048 | 2934 | BAUMANOMETRO BAUMANOMETRO DE PARED | 3549.6
I060600048 | 2935 | BAUMANOMETRO BAUMANOMETRO DE PARED | 3549.6
I090000216 | 2222 | ESTUCHE DIAGNOSTICO (JGO. DE) ESTUCHE DE DIAGNOSTICO RECARGABLE CON LUZ DE HALOGENO DE 3.5 VOLTS. INCLUYE OFTALMOSCOPIO COAXIAL COLOR NEGRO CON PLATEADO | 9106
I090000216 | 2223 | ESTUCHE DIAGNOSTICO (JGO. DE) ESTUCHE DE DIAGNOSTICO RECARGABLE CON LUZ DE HALOGENO DE 3.5 VOLTS. INCLUYE OFTALMOSCOPIO COAXIAL COLOR NEGRO CON PLATEADO. | 9106
I090000216 | 2224 | ESTUCHE DIAGNOSTICO (JGO. DE) ESTUCHE DE DIAGNOSTICO RECARGABALE CON LUZ DE HALOGENO DE 3.5 VOLTS. INCLUYE OFTALMOSCOPIO COAXIAL COLOR NEGRO CON PLATEADO | 9106
I060200282 | 327 | ESTERILIZADOR O AUTOCLAVE ESTERILIZADOR A BASE DE CALOR SECO COLOR BLANCO | 6178.16
I450600280 | 1408 | VITRINA VITRINA SENCILLA METALICA CON UNA PUERTA DE CRISTRAL COLOR BEIGE | 2854.76
I450600280 | 1407 | VITRINA VITRINA SENCILLA METALICA CON UNA PUERTA DE CRISTRAL COLOR BEIGE | 2854.76
I090000312 | 1848 | MESA EXPLORACION MESA DE EXPLORACION GINECOLOGICA CON PIERNERAS CON ESTRUCTURA METALICA EN CALIBRE 22 ACABADO ESMALTE HOREADO COMODA CON UNA PUERTA Y COLCHON TAPIZ VINIL COLOR NEGRO COLOR DE LA MESA BEIGE | 3480
I090000216 | 2225 | ESTUCHE DIAGNOSTICO (JGO. DE) ESTUCHE DE DIAGNOSTICO RECARGABLE CON ESTUCHE DE VINIL. COLOR NEGRO | 10203.36
I090000064 | 1279 | BASCULA CON Y SIN ESTADIMETRO BASCULA ESTADIMETRO PARA ADULTO COLOR BEIGE | 2909.28
I090000312 | 1850 | MESA EXPLORACION MESA DE EXPLORACION GINECOLOGICA CON PIERNERAS CON ESTRUCTURA METALICA EN CALIBRE 22 ACABADO ESMALTE HORNEADO COMODA CON PUERTA Y COLCHON TAPIZ VINIL COLOR NEGRO COLOR DE LA MESA BEIGE | 3480
I090000318 | 1168 | MESA INSTRUMENTAL CIRUGIA MESA PASTEUR CON CAJON EN ACERO INOXIDABLE COLOR PLATA | 2815.32
I090000318 | 1167 | MESA INSTRUMENTAL CIRUGIA MESA PASTEUR CON CAJON EN ACERO INOXIDABLE COLOR PLATA | 2815.32
I090000312 | 1849 | MESA EXPLORACION MESA DE EXPLORACION GINECOLOGICA CON PIERNERAS CON ESTRUCTURA METALICA EN CALIBRE 22 ACABADO ESMALTE HOREADO COMODA CON UNA PUERTA Y COLCHON TAPIZ VINIL COLOR NEGRO COLOR DE LA MESA BEIGE | 3480
I090000312 | 1855 | MESA EXPLORACION MESA DE EXPLORACION PEDIATRICA CON GABINETE METALICO COLCHON Y ESTADIMETRO COLOR BEIGE | 3364
I090000312 | 1857 | MESA EXPLORACION MESA DE EXPLORACION PEDIATRICA CON GABINETE METALICO COLCHON Y ESTADIMETRO COLOR BEIGE | 3364
I090000318 | 1176 | MESA INSTRUMENTAL CIRUGIA MESA PASTEUR DE ACERO INOXIDABLE CON RODILLOS Y CAJON. | 2815.32
I090000318 | 1177 | MESA INSTRUMENTAL CIRUGIA MESA PASTEUR DE ACERO INOXIDABLE CON RODILLOS Y CAJON. | 2815.32
I090000318 | 1175 | MESA INSTRUMENTAL CIRUGIA MESA PASTEUR DE ACERO INOXIDABLE CON RODILLOS Y CAJON. | 2815.32
I090000312 | 1852 | MESA EXPLORACION MESA DE EXPLORACION GINECOLOGICA CON 2 PIERNERAS ESTRUCTURA METALICA CALIBRE 22 ACABADO ESMALTE HORNEADO COMODA UNA PUERTA Y COLCHON TAPIZ VINIL COLOR NEGRO . COLOR DE LA MESA BEIGE | 3480
I090000318 | 1174 | MESA INSTRUMENTAL CIRUGIA MESA PASTEUR DE ACERO INOXIDABLE CON RODILLOS Y CAJON. | 2815.32
I090000312 | 1853 | MESA EXPLORACION MESA DE EXPLORACION GINECOLOGICA CON 2 PIERNERAS ESTRUCTURA METALICA CALIBRE 22 ACABADO ESMALTE HORNEADO COMODA UNA PUERTA Y COLCHON TAPIZ VINIL COLOR NEGRO . COLOR DE LA MESA BEIGE | 3480
I090000312 | 1856 | MESA EXPLORACION MESA DE EXPLORACION PEDIATRICA CON GABINETE METALICO COLCHON Y ESTADIMETRO COLOR BEIGE | 3364
I090000318 | 1178 | MESA INSTRUMENTAL CIRUGIA MESA PASTEUR DE ACERO INOXIDABLE CON RODILLOS Y CAJON. | 2815.32
I090000318 | 1170 | MESA INSTRUMENTAL CIRUGIA MESA PASTEUR DE ACERO INOXIDABLE CON RODILLOS Y CAJON. | 2815.32
I090000318 | 1171 | MESA INSTRUMENTAL CIRUGIA MESA PASTEUR DE ACERO INOXIDABLE CON RODILLOS Y CAJON. | 2815.32
I090000318 | 1169 | MESA INSTRUMENTAL CIRUGIA MESA PASTEUR DE ACERO INOXIDABLE CON RODILLOS Y CAJON. | 2815.32
I090000318 | 1172 | MESA INSTRUMENTAL CIRUGIA MESA PASTEUR DE ACERO INOXIDABLE CON RODILLOS Y CAJON. | 2815.32
I090000318 | 1173 | MESA INSTRUMENTAL CIRUGIA MESA PASTEUR DE ACERO INOXIDABLE CON RODILLOS Y CAJON. | 2815.32
I090000318 | 1179 | MESA INSTRUMENTAL CIRUGIA MESA PASTEUR DE ACERO INOXIDABLE CON RODILLOS Y CAJON. | 2815.32
I450600280 | 1409 | VITRINA VITRINA CONTRA MURO DE 1.20 X 0.20 X 0.60 MTS. CON 2 PUERTAS CORREDIZAS Y ENTREPANOS DE VIDRIO COLOR BEIGE | 2854.76
I180000220 | 2104 | UNIDAD CENTRAL DE PROCESO (CPU) CPU. SFF PROC 2.7 GHZ DD320 GB 2GB RAM 252.1 DVDRW TJ REF GIGABIT. TE. ESP. MOUSE OPTICO CONTIENE LIC. OFFICE SB 2007 OEM EN ESPANOL NO 00132420019775 | 13630
I180000220 | 2105 | UNIDAD CENTRAL DE PROCESO (CPU) CPU. SFF PROC 2.7 GHZ DD320 GB 2GB RAM 252.1 DVDRW TJ REF GIGABIT. TE. ESP. MOUSE OPTICO CONTIENE LIC. OFFICE SB 2007 OEM EN ESPANOL NO 00132420019942 | 13630
I180000220 | 2103 | UNIDAD CENTRAL DE PROCESO (CPU) CPU. SFF PROC 2.7 GHZ DD320 GB 2GB RAM 252.1 DVDRW TJ REF GIGABIT. TE. ESP. MOUSE OPTICO CONTIENE LIC. OFFICE SB 2007 OEM EN ESPANOL NO 00132419713669 | 13630
I180000220 | 2108 | UNIDAD CENTRAL DE PROCESO (CPU) CPU. RAM 22-1 DVD RW TJ RED GIGABIT TEC. ESPE. MOUSE OPTICO LICENCIA OFFICE STANDAR NO 00132420019949 COLOR DEL EQUIPO NEGRO | 13630
I180000220 | 2106 | UNIDAD CENTRAL DE PROCESO (CPU) CPU. RAM 22-1 DVD RW TJ RED GIGABIT TEC. ESPE. MOUSE OPTICO LICENCIA OFFICE STANDAR NO 00132420019930 COLOR DEL EQUIPO NEGRO | 13630
I180000220 | 2107 | UNIDAD CENTRAL DE PROCESO (CPU) CPU. RAM 22-1 DVD RW TJ RED GIGABIT TEC. ESPE. MOUSE OPTICO LICENCIA OFFICE STANDAR NO 00132420019752 COLOR DEL EQUIPO NEGRO | 13630
I180000220 | 2110 | UNIDAD CENTRAL DE PROCESO (CPU) CPU. RAM 22-1 DVD RW TJ RED GIGABIT TEC. ESPE. MOUSE OPTICO LICENCIA OFFICE STANDAR NO 00132420019773 COLOR DEL EQUIPO NEGRO | 13630
I180000220 | 2109 | UNIDAD CENTRAL DE PROCESO (CPU) CPU. RAM 22-1 DVD RW TJ RED GIGABIT TEC. ESPE. MOUSE OPTICO LICENCIA OFFICE STANDAR NO 00132420019966 COLOR DEL EQUIPO NEGRO | 13630
I090000216 | 2226 | ESTUCHE DIAGNOSTICO (JGO. DE) RECARGABALE CON LUZ DE HALOGENO DE 3.5 VOLTS. INCLUYE OFTALMOSCOPIO COAXIAL COLOR NEGRO CON PLATEADO | 9106
I090000216 | 2227 | ESTUCHE DIAGNOSTICO (JGO. DE) ESTUCHE DE DIAGNOSTICO RECARGABLE CON LUZ DE HALOGENO DE 3.5 VOLTS. INCLUYE OFTALMOSCOPIO COAXIAL COLOR NEGRO CON PLATEADO | 9106
I090000216 | 2230 | ESTUCHE DIAGNOSTICO (JGO. DE) ESTUCHE DE DIAGNOSTICO RECARGABLE CON LUZ DE HALOGENO DE 3.5 VOLTS. INCLUYE OFTALMOSCOPIO COAXIAL COLOR NEGRO CON PLATEADO | 9106
I090000216 | 2231 | ESTUCHE DIAGNOSTICO (JGO. DE) ESTUCHE DE DIAGNOSTICO RECARGABLE CON LUZ DE HALOGENO DE 3.5 VOLTS. INCLUYE OFTALMOSCOPIO COAXIAL COLOR NEGRO CON PLATEADO | 9106
I180000220 | 2111 | UNIDAD CENTRAL DE PROCESO (CPU) UNIDAD CENTRAL DE PROCESO PROCESADOR INTEL DUAL CORE ES400 2.70 GHZ 2 MB MEMORIA RAM DE 2 GB CON DOS ENTRADAS DE AUDIFONOS Y MICROFONOS | 13630
I180000220 | 2112 | UNIDAD CENTRAL DE PROCESO (CPU) UNIDAD CENTRAL DE PROCESO PROCESADOR INTEL DUAL CORE ES400 2.70 GHZ 2 MB MEMORIA RAM DE 2 GB CON DOS ENTRADAS DE AUDIFONOS Y MICROFONOS | 13630
I180000220 | 2114 | UNIDAD CENTRAL DE PROCESO (CPU) UNIDAD CENTRAL DE PROCESO PROCESADOR INTEL DUAL CORE ES400 2.70 GHZ 2 MB MEMORIA RAM DE 2 GB CON DOS ENTRADAS DE AUDIFONOS Y MICROFONOS | 13630
I180000220 | 2115 | UNIDAD CENTRAL DE PROCESO (CPU) UNIDAD CENTRAL DE PROCESO PROCESADOR INTEL DUAL CORE ES400 2.70 GHZ 2 MB MEMORIA RAM DE 2 GB CON DOS ENTRADAS DE AUDIFONOS Y MICROFONOS | 13630
I180000220 | 2113 | UNIDAD CENTRAL DE PROCESO (CPU) UNIDAD CENTRAL DE PROCESO PROCESADOR INTEL DUAL CORE ES400 2.70 GHZ 2 MB MEMORIA RAM DE 2 GB CON DOS ENTRADAS DE AUDIFONOS Y MICROFONOS | 13630
I180000220 | 2126 | UNIDAD CENTRAL DE PROCESO (CPU) COMPUTADORA DE ESCRITORIO LIGERA (HP 6000 PRO) (NO. PARTE WW856LA) PROCESADOR INTEL DUAL CORE E5400 2.70 GHZ2MB CACHE MEMORIA RAM DE 2 GB DVD+-RW DE 16X (CAPA DOBLE). LIGHTSCRIBE AL MENOS CON LOS SIGUIENTES PUERTOS: FRONTALES 2 PUERTOS USB 2.0 ENTRADAS DE AUDiFONO Y MICROFONO. TRASEROS: 6 USB 2.0 1 PUERTO SERIE 2 PS/2 1 RJ-45 1 VGA 1 DISPLAYPORT ENTRADA/SALIDA AUDIO RANURAS DE EXPANSION: AL MENOS 2 PCI 1 PCI EXPRESS X1 1 PCI EXPRESS X16 TARJETA DE RED GIGABIT ETHERNET (10/100/1000). DISCO DURO INTERNO SATA CON CAPACIDAD 320 GB DE ALTA VELOCIDAD 7200 RPM TRANSFERENCIA 3.0 G/SEG. GABINETE TIPO FACTOR DE FORMA COMPACTA CON TECNOLOGiA TOOLLESS CON CAPACIDAD DE ABRIR SIN HERRAMIENTAS (SMALL FORM FACTOR) SISTEMA OPERATIVO WINDOWS 7 CON DOWNGRADE A WINDOWS XP PRO LICENCIA DE OFFICE (WORD EXCEL POWER POINT Y OUTLOOK AL MENOS) LECTOR DE MEDIOS TIPO SD MMC MEMORY STICK COMPACT FLASH LECTOR DE 22 EN 1 | 13630
I180000220 | 2132 | UNIDAD CENTRAL DE PROCESO (CPU) COMPUTADORA DE ESCRITORIO LIGERA (HP 6000 PRO) (NO. PARTE WW856LA) PROCESADOR INTEL DUAL CORE E5400 2.70 GHZ2MB CACHE MEMORIA RAM DE 2 GB DVD+-RW DE 16X (CAPA DOBLE). LIGHTSCRIBE AL MENOS CON LOS SIGUIENTES PUERTOS: FRONTALES 2 PUERTOS USB 2.0 ENTRADAS DE AUDiFONO Y MICROFONO. TRASEROS: 6 USB 2.0 1 PUERTO SERIE 2 PS/2 1 RJ-45 1 VGA 1 DISPLAYPORT ENTRADA/SALIDA AUDIO RANURAS DE EXPANSION: AL MENOS 2 PCI 1 PCI EXPRESS X1 1 PCI EXPRESS X16 TARJETA DE RED GIGABIT ETHERNET (10/100/1000). DISCO DURO INTERNO SATA CON CAPACIDAD 320 GB DE ALTA VELOCIDAD 7200 RPM TRANSFERENCIA 3.0 G/SEG. GABINETE TIPO FACTOR DE FORMA COMPACTA CON TECNOLOGiA TOOLLESS CON CAPACIDAD DE ABRIR SIN HERRAMIENTAS (SMALL FORM FACTOR) SISTEMA OPERATIVO WINDOWS 7 CON DOWNGRADE A WINDOWS XP PRO LICENCIA DE OFFICE (WORD EXCEL POWER POINT Y OUTLOOK AL MENOS) LECTOR DE MEDIOS TIPO SD MMC MEMORY STICK COMPACT FLASH LECTOR DE 22 EN 1 | 13630
I180000220 | 2117 | UNIDAD CENTRAL DE PROCESO (CPU) COMPUTADORA DE ESCRITORIO LIGERA (HP 6000 PRO) (NO. PARTE WW856LA) PROCESADOR INTEL DUAL CORE E5400 2.70 GHZ2MB CACHE MEMORIA RAM DE 2 GB DVD+-RW DE 16X (CAPA DOBLE). LIGHTSCRIBE AL MENOS CON LOS SIGUIENTES PUERTOS: FRONTALES 2 PUERTOS USB 2.0 ENTRADAS DE AUDiFONO Y MICROFONO. TRASEROS: 6 USB 2.0 1 PUERTO SERIE 2 PS/2 1 RJ-45 1 VGA 1 DISPLAYPORT ENTRADA/SALIDA AUDIO RANURAS DE EXPANSION: AL MENOS 2 PCI 1 PCI EXPRESS X1 1 PCI EXPRESS X16 TARJETA DE RED GIGABIT ETHERNET (10/100/1000). DISCO DURO INTERNO SATA CON CAPACIDAD 320 GB DE ALTA VELOCIDAD 7200 RPM TRANSFERENCIA 3.0 G/SEG. GABINETE TIPO FACTOR DE FORMA COMPACTA CON TECNOLOGiA TOOLLESS CON CAPACIDAD DE ABRIR SIN HERRAMIENTAS (SMALL FORM FACTOR) SISTEMA OPERATIVO WINDOWS 7 CON DOWNGRADE A WINDOWS XP PRO LICENCIA DE OFFICE (WORD EXCEL POWER POINT Y OUTLOOK AL MENOS) LECTOR DE MEDIOS TIPO SD MMC MEMORY STICK COMPACT FLASH LECTOR DE 22 EN 1 | 13630
I180000220 | 2129 | UNIDAD CENTRAL DE PROCESO (CPU) COMPUTADORA DE ESCRITORIO LIGERA (HP 6000 PRO) (NO. PARTE WW856LA) PROCESADOR INTEL DUAL CORE E5400 2.70 GHZ2MB CACHE MEMORIA RAM DE 2 GB DVD+-RW DE 16X (CAPA DOBLE). LIGHTSCRIBE AL MENOS CON LOS SIGUIENTES PUERTOS: FRONTALES 2 PUERTOS USB 2.0 ENTRADAS DE AUDiFONO Y MICROFONO. TRASEROS: 6 USB 2.0 1 PUERTO SERIE 2 PS/2 1 RJ-45 1 VGA 1 DISPLAYPORT ENTRADA/SALIDA AUDIO RANURAS DE EXPANSION: AL MENOS 2 PCI 1 PCI EXPRESS X1 1 PCI EXPRESS X16 TARJETA DE RED GIGABIT ETHERNET (10/100/1000). DISCO DURO INTERNO SATA CON CAPACIDAD 320 GB DE ALTA VELOCIDAD 7200 RPM TRANSFERENCIA 3.0 G/SEG. GABINETE TIPO FACTOR DE FORMA COMPACTA CON TECNOLOGiA TOOLLESS CON CAPACIDAD DE ABRIR SIN HERRAMIENTAS (SMALL FORM FACTOR) SISTEMA OPERATIVO WINDOWS 7 CON DOWNGRADE A WINDOWS XP PRO LICENCIA DE OFFICE (WORD EXCEL POWER POINT Y OUTLOOK AL MENOS) LECTOR DE MEDIOS TIPO SD MMC MEMORY STICK COMPACT FLASH LECTOR DE 22 EN 1 | 13630
I180000220 | 2116 | UNIDAD CENTRAL DE PROCESO (CPU) COMPUTADORA DE ESCRITORIO LIGERA (HP 6000 PRO) (NO. PARTE WW856LA) PROCESADOR INTEL DUAL CORE E5400 2.70 GHZ2MB CACHE MEMORIA RAM DE 2 GB DVD+-RW DE 16X (CAPA DOBLE). LIGHTSCRIBE AL MENOS CON LOS SIGUIENTES PUERTOS: FRONTALES 2 PUERTOS USB 2.0 ENTRADAS DE AUDiFONO Y MICROFONO. TRASEROS: 6 USB 2.0 1 PUERTO SERIE 2 PS/2 1 RJ-45 1 VGA 1 DISPLAYPORT ENTRADA/SALIDA AUDIO RANURAS DE EXPANSION: AL MENOS 2 PCI 1 PCI EXPRESS X1 1 PCI EXPRESS X16 TARJETA DE RED GIGABIT ETHERNET (10/100/1000). DISCO DURO INTERNO SATA CON CAPACIDAD 320 GB DE ALTA VELOCIDAD 7200 RPM TRANSFERENCIA 3.0 G/SEG. GABINETE TIPO FACTOR DE FORMA COMPACTA CON TECNOLOGiA TOOLLESS CON CAPACIDAD DE ABRIR SIN HERRAMIENTAS (SMALL FORM FACTOR) SISTEMA OPERATIVO WINDOWS 7 CON DOWNGRADE A WINDOWS XP PRO LICENCIA DE OFFICE (WORD EXCEL POWER POINT Y OUTLOOK AL MENOS) LECTOR DE MEDIOS TIPO SD MMC MEMORY STICK COMPACT FLASH LECTOR DE 22 EN 1 | 13630
I180000220 | 2127 | UNIDAD CENTRAL DE PROCESO (CPU) COMPUTADORA DE ESCRITORIO LIGERA (HP 6000 PRO) (NO. PARTE WW856LA) PROCESADOR INTEL DUAL CORE E5400 2.70 GHZ2MB CACHE MEMORIA RAM DE 2 GB DVD+-RW DE 16X (CAPA DOBLE). LIGHTSCRIBE AL MENOS CON LOS SIGUIENTES PUERTOS: FRONTALES 2 PUERTOS USB 2.0 ENTRADAS DE AUDiFONO Y MICROFONO. TRASEROS: 6 USB 2.0 1 PUERTO SERIE 2 PS/2 1 RJ-45 1 VGA 1 DISPLAYPORT ENTRADA/SALIDA AUDIO RANURAS DE EXPANSION: AL MENOS 2 PCI 1 PCI EXPRESS X1 1 PCI EXPRESS X16 TARJETA DE RED GIGABIT ETHERNET (10/100/1000). DISCO DURO INTERNO SATA CON CAPACIDAD 320 GB DE ALTA VELOCIDAD 7200 RPM TRANSFERENCIA 3.0 G/SEG. GABINETE TIPO FACTOR DE FORMA COMPACTA CON TECNOLOGiA TOOLLESS CON CAPACIDAD DE ABRIR SIN HERRAMIENTAS (SMALL FORM FACTOR) SISTEMA OPERATIVO WINDOWS 7 CON DOWNGRADE A WINDOWS XP PRO LICENCIA DE OFFICE (WORD EXCEL POWER POINT Y OUTLOOK AL MENOS) LECTOR DE MEDIOS TIPO SD MMC MEMORY STICK COMPACT FLASH LECTOR DE 22 EN 1 | 13630
I180000220 | 2128 | UNIDAD CENTRAL DE PROCESO (CPU) COMPUTADORA DE ESCRITORIO LIGERA (HP 6000 PRO) (NO. PARTE WW856LA) PROCESADOR INTEL DUAL CORE E5400 2.70 GHZ2MB CACHE MEMORIA RAM DE 2 GB DVD+-RW DE 16X (CAPA DOBLE). LIGHTSCRIBE AL MENOS CON LOS SIGUIENTES PUERTOS: FRONTALES 2 PUERTOS USB 2.0 ENTRADAS DE AUDiFONO Y MICROFONO. TRASEROS: 6 USB 2.0 1 PUERTO SERIE 2 PS/2 1 RJ-45 1 VGA 1 DISPLAYPORT ENTRADA/SALIDA AUDIO RANURAS DE EXPANSION: AL MENOS 2 PCI 1 PCI EXPRESS X1 1 PCI EXPRESS X16 TARJETA DE RED GIGABIT ETHERNET (10/100/1000). DISCO DURO INTERNO SATA CON CAPACIDAD 320 GB DE ALTA VELOCIDAD 7200 RPM TRANSFERENCIA 3.0 G/SEG. GABINETE TIPO FACTOR DE FORMA COMPACTA CON TECNOLOGiA TOOLLESS CON CAPACIDAD DE ABRIR SIN HERRAMIENTAS (SMALL FORM FACTOR) SISTEMA OPERATIVO WINDOWS 7 CON DOWNGRADE A WINDOWS XP PRO LICENCIA DE OFFICE (WORD EXCEL POWER POINT Y OUTLOOK AL MENOS) LECTOR DE MEDIOS TIPO SD MMC MEMORY STICK COMPACT FLASH LECTOR DE 22 EN 1 | 13630
I180000220 | 2130 | UNIDAD CENTRAL DE PROCESO (CPU) COMPUTADORA DE ESCRITORIO LIGERA (HP 6000 PRO) (NO. PARTE WW856LA) PROCESADOR INTEL DUAL CORE E5400 2.70 GHZ2MB CACHE MEMORIA RAM DE 2 GB DVD+-RW DE 16X (CAPA DOBLE). LIGHTSCRIBE AL MENOS CON LOS SIGUIENTES PUERTOS: FRONTALES 2 PUERTOS USB 2.0 ENTRADAS DE AUDiFONO Y MICROFONO. TRASEROS: 6 USB 2.0 1 PUERTO SERIE 2 PS/2 1 RJ-45 1 VGA 1 DISPLAYPORT ENTRADA/SALIDA AUDIO RANURAS DE EXPANSION: AL MENOS 2 PCI 1 PCI EXPRESS X1 1 PCI EXPRESS X16 TARJETA DE RED GIGABIT ETHERNET (10/100/1000). DISCO DURO INTERNO SATA CON CAPACIDAD 320 GB DE ALTA VELOCIDAD 7200 RPM TRANSFERENCIA 3.0 G/SEG. GABINETE TIPO FACTOR DE FORMA COMPACTA CON TECNOLOGiA TOOLLESS CON CAPACIDAD DE ABRIR SIN HERRAMIENTAS (SMALL FORM FACTOR) SISTEMA OPERATIVO WINDOWS 7 CON DOWNGRADE A WINDOWS XP PRO LICENCIA DE OFFICE (WORD EXCEL POWER POINT Y OUTLOOK AL MENOS) LECTOR DE MEDIOS TIPO SD MMC MEMORY STICK COMPACT FLASH LECTOR DE 22 EN 1 | 13630
I180000220 | 2118 | UNIDAD CENTRAL DE PROCESO (CPU) COMPUTADORA DE ESCRITORIO LIGERA (HP 6000 PRO) (NO. PARTE WW856LA) PROCESADOR INTEL DUAL CORE E5400 2.70 GHZ2MB CACHE MEMORIA RAM DE 2 GB DVD+-RW DE 16X (CAPA DOBLE). LIGHTSCRIBE AL MENOS CON LOS SIGUIENTES PUERTOS: FRONTALES 2 PUERTOS USB 2.0 ENTRADAS DE AUDiFONO Y MICROFONO. TRASEROS: 6 USB 2.0 1 PUERTO SERIE 2 PS/2 1 RJ-45 1 VGA 1 DISPLAYPORT ENTRADA/SALIDA AUDIO RANURAS DE EXPANSION: AL MENOS 2 PCI 1 PCI EXPRESS X1 1 PCI EXPRESS X16 TARJETA DE RED GIGABIT ETHERNET (10/100/1000). DISCO DURO INTERNO SATA CON CAPACIDAD 320 GB DE ALTA VELOCIDAD 7200 RPM TRANSFERENCIA 3.0 G/SEG. GABINETE TIPO FACTOR DE FORMA COMPACTA CON TECNOLOGiA TOOLLESS CON CAPACIDAD DE ABRIR SIN HERRAMIENTAS (SMALL FORM FACTOR) SISTEMA OPERATIVO WINDOWS 7 CON DOWNGRADE A WINDOWS XP PRO LICENCIA DE OFFICE (WORD EXCEL POWER POINT Y OUTLOOK AL MENOS) LECTOR DE MEDIOS TIPO SD MMC MEMORY STICK COMPACT FLASH LECTOR DE 22 EN 1 | 13630
I180000220 | 2119 | UNIDAD CENTRAL DE PROCESO (CPU) COMPUTADORA DE ESCRITORIO LIGERA (HP 6000 PRO) (NO. PARTE WW856LA) PROCESADOR INTEL DUAL CORE E5400 2.70 GHZ2MB CACHE MEMORIA RAM DE 2 GB DVD+-RW DE 16X (CAPA DOBLE). LIGHTSCRIBE AL MENOS CON LOS SIGUIENTES PUERTOS: FRONTALES 2 PUERTOS USB 2.0 ENTRADAS DE AUDiFONO Y MICROFONO. TRASEROS: 6 USB 2.0 1 PUERTO SERIE 2 PS/2 1 RJ-45 1 VGA 1 DISPLAYPORT ENTRADA/SALIDA AUDIO RANURAS DE EXPANSION: AL MENOS 2 PCI 1 PCI EXPRESS X1 1 PCI EXPRESS X16 TARJETA DE RED GIGABIT ETHERNET (10/100/1000). DISCO DURO INTERNO SATA CON CAPACIDAD 320 GB DE ALTA VELOCIDAD 7200 RPM TRANSFERENCIA 3.0 G/SEG. GABINETE TIPO FACTOR DE FORMA COMPACTA CON TECNOLOGiA TOOLLESS CON CAPACIDAD DE ABRIR SIN HERRAMIENTAS (SMALL FORM FACTOR) SISTEMA OPERATIVO WINDOWS 7 CON DOWNGRADE A WINDOWS XP PRO LICENCIA DE OFFICE (WORD EXCEL POWER POINT Y OUTLOOK AL MENOS) LECTOR DE MEDIOS TIPO SD MMC MEMORY STICK COMPACT FLASH LECTOR DE 22 EN 1 | 13630
I180000220 | 2121 | UNIDAD CENTRAL DE PROCESO (CPU) COMPUTADORA DE ESCRITORIO LIGERA (HP 6000 PRO) (NO. PARTE WW856LA) PROCESADOR INTEL DUAL CORE E5400 2.70 GHZ2MB CACHE MEMORIA RAM DE 2 GB DVD+-RW DE 16X (CAPA DOBLE). LIGHTSCRIBE AL MENOS CON LOS SIGUIENTES PUERTOS: FRONTALES 2 PUERTOS USB 2.0 ENTRADAS DE AUDiFONO Y MICROFONO. TRASEROS: 6 USB 2.0 1 PUERTO SERIE 2 PS/2 1 RJ-45 1 VGA 1 DISPLAYPORT ENTRADA/SALIDA AUDIO RANURAS DE EXPANSION: AL MENOS 2 PCI 1 PCI EXPRESS X1 1 PCI EXPRESS X16 TARJETA DE RED GIGABIT ETHERNET (10/100/1000). DISCO DURO INTERNO SATA CON CAPACIDAD 320 GB DE ALTA VELOCIDAD 7200 RPM TRANSFERENCIA 3.0 G/SEG. GABINETE TIPO FACTOR DE FORMA COMPACTA CON TECNOLOGiA TOOLLESS CON CAPACIDAD DE ABRIR SIN HERRAMIENTAS (SMALL FORM FACTOR) SISTEMA OPERATIVO WINDOWS 7 CON DOWNGRADE A WINDOWS XP PRO LICENCIA DE OFFICE (WORD EXCEL POWER POINT Y OUTLOOK AL MENOS) LECTOR DE MEDIOS TIPO SD MMC MEMORY STICK COMPACT FLASH LECTOR DE 22 EN 1 | 13630
I180000220 | 2123 | UNIDAD CENTRAL DE PROCESO (CPU) COMPUTADORA DE ESCRITORIO LIGERA (HP 6000 PRO) (NO. PARTE WW856LA) PROCESADOR INTEL DUAL CORE E5400 2.70 GHZ2MB CACHE MEMORIA RAM DE 2 GB DVD+-RW DE 16X (CAPA DOBLE). LIGHTSCRIBE AL MENOS CON LOS SIGUIENTES PUERTOS: FRONTALES 2 PUERTOS USB 2.0 ENTRADAS DE AUDiFONO Y MICROFONO. TRASEROS: 6 USB 2.0 1 PUERTO SERIE 2 PS/2 1 RJ-45 1 VGA 1 DISPLAYPORT ENTRADA/SALIDA AUDIO RANURAS DE EXPANSION: AL MENOS 2 PCI 1 PCI EXPRESS X1 1 PCI EXPRESS X16 TARJETA DE RED GIGABIT ETHERNET (10/100/1000). DISCO DURO INTERNO SATA CON CAPACIDAD 320 GB DE ALTA VELOCIDAD 7200 RPM TRANSFERENCIA 3.0 G/SEG. GABINETE TIPO FACTOR DE FORMA COMPACTA CON TECNOLOGiA TOOLLESS CON CAPACIDAD DE ABRIR SIN HERRAMIENTAS (SMALL FORM FACTOR) SISTEMA OPERATIVO WINDOWS 7 CON DOWNGRADE A WINDOWS XP PRO LICENCIA DE OFFICE (WORD EXCEL POWER POINT Y OUTLOOK AL MENOS) LECTOR DE MEDIOS TIPO SD MMC MEMORY STICK COMPACT FLASH LECTOR DE 22 EN 1 | 13630
I180000220 | 2122 | UNIDAD CENTRAL DE PROCESO (CPU) COMPUTADORA DE ESCRITORIO LIGERA (HP 6000 PRO) (NO. PARTE WW856LA) PROCESADOR INTEL DUAL CORE E5400 2.70 GHZ2MB CACHE MEMORIA RAM DE 2 GB DVD+-RW DE 16X (CAPA DOBLE). LIGHTSCRIBE AL MENOS CON LOS SIGUIENTES PUERTOS: FRONTALES 2 PUERTOS USB 2.0 ENTRADAS DE AUDiFONO Y MICROFONO. TRASEROS: 6 USB 2.0 1 PUERTO SERIE 2 PS/2 1 RJ-45 1 VGA 1 DISPLAYPORT ENTRADA/SALIDA AUDIO RANURAS DE EXPANSION: AL MENOS 2 PCI 1 PCI EXPRESS X1 1 PCI EXPRESS X16 TARJETA DE RED GIGABIT ETHERNET (10/100/1000). DISCO DURO INTERNO SATA CON CAPACIDAD 320 GB DE ALTA VELOCIDAD 7200 RPM TRANSFERENCIA 3.0 G/SEG. GABINETE TIPO FACTOR DE FORMA COMPACTA CON TECNOLOGiA TOOLLESS CON CAPACIDAD DE ABRIR SIN HERRAMIENTAS (SMALL FORM FACTOR) SISTEMA OPERATIVO WINDOWS 7 CON DOWNGRADE A WINDOWS XP PRO LICENCIA DE OFFICE (WORD EXCEL POWER POINT Y OUTLOOK AL MENOS) LECTOR DE MEDIOS TIPO SD MMC MEMORY STICK COMPACT FLASH LECTOR DE 22 EN 1 | 13630
I180000220 | 2131 | UNIDAD CENTRAL DE PROCESO (CPU) COMPUTADORA DE ESCRITORIO LIGERA (HP 6000 PRO) (NO. PARTE WW856LA) PROCESADOR INTEL DUAL CORE E5400 2.70 GHZ2MB CACHE MEMORIA RAM DE 2 GB DVD+-RW DE 16X (CAPA DOBLE). LIGHTSCRIBE AL MENOS CON LOS SIGUIENTES PUERTOS: FRONTALES 2 PUERTOS USB 2.0 ENTRADAS DE AUDiFONO Y MICROFONO. TRASEROS: 6 USB 2.0 1 PUERTO SERIE 2 PS/2 1 RJ-45 1 VGA 1 DISPLAYPORT ENTRADA/SALIDA AUDIO RANURAS DE EXPANSION: AL MENOS 2 PCI 1 PCI EXPRESS X1 1 PCI EXPRESS X16 TARJETA DE RED GIGABIT ETHERNET (10/100/1000). DISCO DURO INTERNO SATA CON CAPACIDAD 320 GB DE ALTA VELOCIDAD 7200 RPM TRANSFERENCIA 3.0 G/SEG. GABINETE TIPO FACTOR DE FORMA COMPACTA CON TECNOLOGiA TOOLLESS CON CAPACIDAD DE ABRIR SIN HERRAMIENTAS (SMALL FORM FACTOR) SISTEMA OPERATIVO WINDOWS 7 CON DOWNGRADE A WINDOWS XP PRO LICENCIA DE OFFICE (WORD EXCEL POWER POINT Y OUTLOOK AL MENOS) LECTOR DE MEDIOS TIPO SD MMC MEMORY STICK COMPACT FLASH LECTOR DE 22 EN 1 | 13630
I180000220 | 2142 | UNIDAD CENTRAL DE PROCESO (CPU) COMPUTADORA DE ESCRITORIO LIGERA (HP 6000 PRO) (NO. PARTE WW856LA) PROCESADOR INTEL DUAL CORE E5400 2.70 GHZ2MB CACHE MEMORIA RAM DE 2 GB DVD+-RW DE 16X (CAPA DOBLE). LIGHTSCRIBE AL MENOS CON LOS SIGUIENTES PUERTOS: FRONTALES 2 PUERTOS USB 2.0 ENTRADAS DE AUDiFONO Y MICROFONO. TRASEROS: 6 USB 2.0 1 PUERTO SERIE 2 PS/2 1 RJ-45 1 VGA 1 DISPLAYPORT ENTRADA/SALIDA AUDIO RANURAS DE EXPANSION: AL MENOS 2 PCI 1 PCI EXPRESS X1 1 PCI EXPRESS X16 TARJETA DE RED GIGABIT ETHERNET (10/100/1000). DISCO DURO INTERNO SATA CON CAPACIDAD 320 GB DE ALTA VELOCIDAD 7200 RPM TRANSFERENCIA 3.0 G/SEG. GABINETE TIPO FACTOR DE FORMA COMPACTA CON TECNOLOGiA TOOLLESS CON CAPACIDAD DE ABRIR SIN HERRAMIENTAS (SMALL FORM FACTOR) SISTEMA OPERATIVO WINDOWS 7 CON DOWNGRADE A WINDOWS XP PRO LICENCIA DE OFFICE (WORD EXCEL POWER POINT Y OUTLOOK AL MENOS) LECTOR DE MEDIOS TIPO SD MMC MEMORY STICK COMPACT FLASH LECTOR DE 22 EN 1 | 13630
I180000220 | 2135 | UNIDAD CENTRAL DE PROCESO (CPU) COMPUTADORA DE ESCRITORIO LIGERA (HP 6000 PRO) (NO. PARTE WW856LA) PROCESADOR INTEL DUAL CORE E5400 2.70 GHZ2MB CACHE MEMORIA RAM DE 2 GB DVD+-RW DE 16X (CAPA DOBLE). LIGHTSCRIBE AL MENOS CON LOS SIGUIENTES PUERTOS: FRONTALES 2 PUERTOS USB 2.0 ENTRADAS DE AUDiFONO Y MICROFONO. TRASEROS: 6 USB 2.0 1 PUERTO SERIE 2 PS/2 1 RJ-45 1 VGA 1 DISPLAYPORT ENTRADA/SALIDA AUDIO RANURAS DE EXPANSION: AL MENOS 2 PCI 1 PCI EXPRESS X1 1 PCI EXPRESS X16 TARJETA DE RED GIGABIT ETHERNET (10/100/1000). DISCO DURO INTERNO SATA CON CAPACIDAD 320 GB DE ALTA VELOCIDAD 7200 RPM TRANSFERENCIA 3.0 G/SEG. GABINETE TIPO FACTOR DE FORMA COMPACTA CON TECNOLOGiA TOOLLESS CON CAPACIDAD DE ABRIR SIN HERRAMIENTAS (SMALL FORM FACTOR) SISTEMA OPERATIVO WINDOWS 7 CON DOWNGRADE A WINDOWS XP PRO LICENCIA DE OFFICE (WORD EXCEL POWER POINT Y OUTLOOK AL MENOS) LECTOR DE MEDIOS TIPO SD MMC MEMORY STICK COMPACT FLASH LECTOR DE 22 EN 1 | 13630
I180000220 | 2133 | UNIDAD CENTRAL DE PROCESO (CPU) COMPUTADORA DE ESCRITORIO LIGERA (HP 6000 PRO) (NO. PARTE WW856LA) PROCESADOR INTEL DUAL CORE E5400 2.70 GHZ2MB CACHE MEMORIA RAM DE 2 GB DVD+-RW DE 16X (CAPA DOBLE). LIGHTSCRIBE AL MENOS CON LOS SIGUIENTES PUERTOS: FRONTALES 2 PUERTOS USB 2.0 ENTRADAS DE AUDiFONO Y MICROFONO. TRASEROS: 6 USB 2.0 1 PUERTO SERIE 2 PS/2 1 RJ-45 1 VGA 1 DISPLAYPORT ENTRADA/SALIDA AUDIO RANURAS DE EXPANSION: AL MENOS 2 PCI 1 PCI EXPRESS X1 1 PCI EXPRESS X16 TARJETA DE RED GIGABIT ETHERNET (10/100/1000). DISCO DURO INTERNO SATA CON CAPACIDAD 320 GB DE ALTA VELOCIDAD 7200 RPM TRANSFERENCIA 3.0 G/SEG. GABINETE TIPO FACTOR DE FORMA COMPACTA CON TECNOLOGiA TOOLLESS CON CAPACIDAD DE ABRIR SIN HERRAMIENTAS (SMALL FORM FACTOR) SISTEMA OPERATIVO WINDOWS 7 CON DOWNGRADE A WINDOWS XP PRO LICENCIA DE OFFICE (WORD EXCEL POWER POINT Y OUTLOOK AL MENOS) LECTOR DE MEDIOS TIPO SD MMC MEMORY STICK COMPACT FLASH LECTOR DE 22 EN 1 | 13630
I180000220 | 2138 | UNIDAD CENTRAL DE PROCESO (CPU) COMPUTADORA DE ESCRITORIO LIGERA (HP 6000 PRO) (NO. PARTE WW856LA) PROCESADOR INTEL DUAL CORE E5400 2.70 GHZ2MB CACHE MEMORIA RAM DE 2 GB DVD+-RW DE 16X (CAPA DOBLE). LIGHTSCRIBE AL MENOS CON LOS SIGUIENTES PUERTOS: FRONTALES 2 PUERTOS USB 2.0 ENTRADAS DE AUDiFONO Y MICROFONO. TRASEROS: 6 USB 2.0 1 PUERTO SERIE 2 PS/2 1 RJ-45 1 VGA 1 DISPLAYPORT ENTRADA/SALIDA AUDIO RANURAS DE EXPANSION: AL MENOS 2 PCI 1 PCI EXPRESS X1 1 PCI EXPRESS X16 TARJETA DE RED GIGABIT ETHERNET (10/100/1000). DISCO DURO INTERNO SATA CON CAPACIDAD 320 GB DE ALTA VELOCIDAD 7200 RPM TRANSFERENCIA 3.0 G/SEG. GABINETE TIPO FACTOR DE FORMA COMPACTA CON TECNOLOGiA TOOLLESS CON CAPACIDAD DE ABRIR SIN HERRAMIENTAS (SMALL FORM FACTOR) SISTEMA OPERATIVO WINDOWS 7 CON DOWNGRADE A WINDOWS XP PRO LICENCIA DE OFFICE (WORD EXCEL POWER POINT Y OUTLOOK AL MENOS) LECTOR DE MEDIOS TIPO SD MMC MEMORY STICK COMPACT FLASH LECTOR DE 22 EN 1 | 13630
I180000220 | 2139 | UNIDAD CENTRAL DE PROCESO (CPU) COMPUTADORA DE ESCRITORIO LIGERA (HP 6000 PRO) (NO. PARTE WW856LA) PROCESADOR INTEL DUAL CORE E5400 2.70 GHZ2MB CACHE MEMORIA RAM DE 2 GB DVD+-RW DE 16X (CAPA DOBLE). LIGHTSCRIBE AL MENOS CON LOS SIGUIENTES PUERTOS: FRONTALES 2 PUERTOS USB 2.0 ENTRADAS DE AUDiFONO Y MICROFONO. TRASEROS: 6 USB 2.0 1 PUERTO SERIE 2 PS/2 1 RJ-45 1 VGA 1 DISPLAYPORT ENTRADA/SALIDA AUDIO RANURAS DE EXPANSION: AL MENOS 2 PCI 1 PCI EXPRESS X1 1 PCI EXPRESS X16 TARJETA DE RED GIGABIT ETHERNET (10/100/1000). DISCO DURO INTERNO SATA CON CAPACIDAD 320 GB DE ALTA VELOCIDAD 7200 RPM TRANSFERENCIA 3.0 G/SEG. GABINETE TIPO FACTOR DE FORMA COMPACTA CON TECNOLOGiA TOOLLESS CON CAPACIDAD DE ABRIR SIN HERRAMIENTAS (SMALL FORM FACTOR) SISTEMA OPERATIVO WINDOWS 7 CON DOWNGRADE A WINDOWS XP PRO LICENCIA DE OFFICE (WORD EXCEL POWER POINT Y OUTLOOK AL MENOS) LECTOR DE MEDIOS TIPO SD MMC MEMORY STICK COMPACT FLASH LECTOR DE 22 EN 1 | 13630
I180000220 | 2140 | UNIDAD CENTRAL DE PROCESO (CPU) COMPUTADORA DE ESCRITORIO LIGERA (HP 6000 PRO) (NO. PARTE WW856LA) PROCESADOR INTEL DUAL CORE E5400 2.70 GHZ2MB CACHE MEMORIA RAM DE 2 GB DVD+-RW DE 16X (CAPA DOBLE). LIGHTSCRIBE AL MENOS CON LOS SIGUIENTES PUERTOS: FRONTALES 2 PUERTOS USB 2.0 ENTRADAS DE AUDiFONO Y MICROFONO. TRASEROS: 6 USB 2.0 1 PUERTO SERIE 2 PS/2 1 RJ-45 1 VGA 1 DISPLAYPORT ENTRADA/SALIDA AUDIO RANURAS DE EXPANSION: AL MENOS 2 PCI 1 PCI EXPRESS X1 1 PCI EXPRESS X16 TARJETA DE RED GIGABIT ETHERNET (10/100/1000). DISCO DURO INTERNO SATA CON CAPACIDAD 320 GB DE ALTA VELOCIDAD 7200 RPM TRANSFERENCIA 3.0 G/SEG. GABINETE TIPO FACTOR DE FORMA COMPACTA CON TECNOLOGiA TOOLLESS CON CAPACIDAD DE ABRIR SIN HERRAMIENTAS (SMALL FORM FACTOR) SISTEMA OPERATIVO WINDOWS 7 CON DOWNGRADE A WINDOWS XP PRO LICENCIA DE OFFICE (WORD EXCEL POWER POINT Y OUTLOOK AL MENOS) LECTOR DE MEDIOS TIPO SD MMC MEMORY STICK COMPACT FLASH LECTOR DE 22 EN 1 | 13630
I180000220 | 2144 | UNIDAD CENTRAL DE PROCESO (CPU) COMPUTADORA DE ESCRITORIO LIGERA (HP 6000 PRO) (NO. PARTE WW856LA) PROCESADOR INTEL DUAL CORE E5400 2.70 GHZ2MB CACHE MEMORIA RAM DE 2 GB DVD+-RW DE 16X (CAPA DOBLE). LIGHTSCRIBE AL MENOS CON LOS SIGUIENTES PUERTOS: FRONTALES 2 PUERTOS USB 2.0 ENTRADAS DE AUDiFONO Y MICROFONO. TRASEROS: 6 USB 2.0 1 PUERTO SERIE 2 PS/2 1 RJ-45 1 VGA 1 DISPLAYPORT ENTRADA/SALIDA AUDIO RANURAS DE EXPANSION: AL MENOS 2 PCI 1 PCI EXPRESS X1 1 PCI EXPRESS X16 TARJETA DE RED GIGABIT ETHERNET (10/100/1000). DISCO DURO INTERNO SATA CON CAPACIDAD 320 GB DE ALTA VELOCIDAD 7200 RPM TRANSFERENCIA 3.0 G/SEG. GABINETE TIPO FACTOR DE FORMA COMPACTA CON TECNOLOGiA TOOLLESS CON CAPACIDAD DE ABRIR SIN HERRAMIENTAS (SMALL FORM FACTOR) SISTEMA OPERATIVO WINDOWS 7 CON DOWNGRADE A WINDOWS XP PRO LICENCIA DE OFFICE (WORD EXCEL POWER POINT Y OUTLOOK AL MENOS) LECTOR DE MEDIOS TIPO SD MMC MEMORY STICK COMPACT FLASH LECTOR DE 22 EN 1 | 13630
I180000220 | 2147 | UNIDAD CENTRAL DE PROCESO (CPU) COMPUTADORA DE ESCRITORIO LIGERA (HP 6000 PRO) (NO. PARTE WW856LA) PROCESADOR INTEL DUAL CORE E5400 2.70 GHZ2MB CACHE MEMORIA RAM DE 2 GB DVD+-RW DE 16X (CAPA DOBLE). LIGHTSCRIBE AL MENOS CON LOS SIGUIENTES PUERTOS: FRONTALES 2 PUERTOS USB 2.0 ENTRADAS DE AUDiFONO Y MICROFONO. TRASEROS: 6 USB 2.0 1 PUERTO SERIE 2 PS/2 1 RJ-45 1 VGA 1 DISPLAYPORT ENTRADA/SALIDA AUDIO RANURAS DE EXPANSION: AL MENOS 2 PCI 1 PCI EXPRESS X1 1 PCI EXPRESS X16 TARJETA DE RED GIGABIT ETHERNET (10/100/1000). DISCO DURO INTERNO SATA CON CAPACIDAD 320 GB DE ALTA VELOCIDAD 7200 RPM TRANSFERENCIA 3.0 G/SEG. GABINETE TIPO FACTOR DE FORMA COMPACTA CON TECNOLOGiA TOOLLESS CON CAPACIDAD DE ABRIR SIN HERRAMIENTAS (SMALL FORM FACTOR) SISTEMA OPERATIVO WINDOWS 7 CON DOWNGRADE A WINDOWS XP PRO LICENCIA DE OFFICE (WORD EXCEL POWER POINT Y OUTLOOK AL MENOS) LECTOR DE MEDIOS TIPO SD MMC MEMORY STICK COMPACT FLASH LECTOR DE 22 EN 1 | 13630
I180000220 | 2134 | UNIDAD CENTRAL DE PROCESO (CPU) COMPUTADORA DE ESCRITORIO LIGERA (HP 6000 PRO) (NO. PARTE WW856LA) PROCESADOR INTEL DUAL CORE E5400 2.70 GHZ2MB CACHE MEMORIA RAM DE 2 GB DVD+-RW DE 16X (CAPA DOBLE). LIGHTSCRIBE AL MENOS CON LOS SIGUIENTES PUERTOS: FRONTALES 2 PUERTOS USB 2.0 ENTRADAS DE AUDiFONO Y MICROFONO. TRASEROS: 6 USB 2.0 1 PUERTO SERIE 2 PS/2 1 RJ-45 1 VGA 1 DISPLAYPORT ENTRADA/SALIDA AUDIO RANURAS DE EXPANSION: AL MENOS 2 PCI 1 PCI EXPRESS X1 1 PCI EXPRESS X16 TARJETA DE RED GIGABIT ETHERNET (10/100/1000). DISCO DURO INTERNO SATA CON CAPACIDAD 320 GB DE ALTA VELOCIDAD 7200 RPM TRANSFERENCIA 3.0 G/SEG. GABINETE TIPO FACTOR DE FORMA COMPACTA CON TECNOLOGiA TOOLLESS CON CAPACIDAD DE ABRIR SIN HERRAMIENTAS (SMALL FORM FACTOR) SISTEMA OPERATIVO WINDOWS 7 CON DOWNGRADE A WINDOWS XP PRO LICENCIA DE OFFICE (WORD EXCEL POWER POINT Y OUTLOOK AL MENOS) LECTOR DE MEDIOS TIPO SD MMC MEMORY STICK COMPACT FLASH LECTOR DE 22 EN 1 | 13630
I180000220 | 2145 | UNIDAD CENTRAL DE PROCESO (CPU) COMPUTADORA DE ESCRITORIO LIGERA (HP 6000 PRO) (NO. PARTE WW856LA) PROCESADOR INTEL DUAL CORE E5400 2.70 GHZ2MB CACHE MEMORIA RAM DE 2 GB DVD+-RW DE 16X (CAPA DOBLE). LIGHTSCRIBE AL MENOS CON LOS SIGUIENTES PUERTOS: FRONTALES 2 PUERTOS USB 2.0 ENTRADAS DE AUDiFONO Y MICROFONO. TRASEROS: 6 USB 2.0 1 PUERTO SERIE 2 PS/2 1 RJ-45 1 VGA 1 DISPLAYPORT ENTRADA/SALIDA AUDIO RANURAS DE EXPANSION: AL MENOS 2 PCI 1 PCI EXPRESS X1 1 PCI EXPRESS X16 TARJETA DE RED GIGABIT ETHERNET (10/100/1000). DISCO DURO INTERNO SATA CON CAPACIDAD 320 GB DE ALTA VELOCIDAD 7200 RPM TRANSFERENCIA 3.0 G/SEG. GABINETE TIPO FACTOR DE FORMA COMPACTA CON TECNOLOGiA TOOLLESS CON CAPACIDAD DE ABRIR SIN HERRAMIENTAS (SMALL FORM FACTOR) SISTEMA OPERATIVO WINDOWS 7 CON DOWNGRADE A WINDOWS XP PRO LICENCIA DE OFFICE (WORD EXCEL POWER POINT Y OUTLOOK AL MENOS) LECTOR DE MEDIOS TIPO SD MMC MEMORY STICK COMPACT FLASH LECTOR DE 22 EN 1 | 13630
I180000220 | 2146 | UNIDAD CENTRAL DE PROCESO (CPU) COMPUTADORA DE ESCRITORIO LIGERA (HP 6000 PRO) (NO. PARTE WW856LA) PROCESADOR INTEL DUAL CORE E5400 2.70 GHZ2MB CACHE MEMORIA RAM DE 2 GB DVD+-RW DE 16X (CAPA DOBLE). LIGHTSCRIBE AL MENOS CON LOS SIGUIENTES PUERTOS: FRONTALES 2 PUERTOS USB 2.0 ENTRADAS DE AUDiFONO Y MICROFONO. TRASEROS: 6 USB 2.0 1 PUERTO SERIE 2 PS/2 1 RJ-45 1 VGA 1 DISPLAYPORT ENTRADA/SALIDA AUDIO RANURAS DE EXPANSION: AL MENOS 2 PCI 1 PCI EXPRESS X1 1 PCI EXPRESS X16 TARJETA DE RED GIGABIT ETHERNET (10/100/1000). DISCO DURO INTERNO SATA CON CAPACIDAD 320 GB DE ALTA VELOCIDAD 7200 RPM TRANSFERENCIA 3.0 G/SEG. GABINETE TIPO FACTOR DE FORMA COMPACTA CON TECNOLOGiA TOOLLESS CON CAPACIDAD DE ABRIR SIN HERRAMIENTAS (SMALL FORM FACTOR) SISTEMA OPERATIVO WINDOWS 7 CON DOWNGRADE A WINDOWS XP PRO LICENCIA DE OFFICE (WORD EXCEL POWER POINT Y OUTLOOK AL MENOS) LECTOR DE MEDIOS TIPO SD MMC MEMORY STICK COMPACT FLASH LECTOR DE 22 EN 1 | 13630
I180000220 | 2150 | UNIDAD CENTRAL DE PROCESO (CPU) COMPUTADORA DE ESCRITORIO LIGERA (HP 6000 PRO) (NO. PARTE WW856LA) PROCESADOR INTEL DUAL CORE E5400 2.70 GHZ2MB CACHE MEMORIA RAM DE 2 GB DVD+-RW DE 16X (CAPA DOBLE). LIGHTSCRIBE AL MENOS CON LOS SIGUIENTES PUERTOS: FRONTALES 2 PUERTOS USB 2.0 ENTRADAS DE AUDiFONO Y MICROFONO. TRASEROS: 6 USB 2.0 1 PUERTO SERIE 2 PS/2 1 RJ-45 1 VGA 1 DISPLAYPORT ENTRADA/SALIDA AUDIO RANURAS DE EXPANSION: AL MENOS 2 PCI 1 PCI EXPRESS X1 1 PCI EXPRESS X16 TARJETA DE RED GIGABIT ETHERNET (10/100/1000). DISCO DURO INTERNO SATA CON CAPACIDAD 320 GB DE ALTA VELOCIDAD 7200 RPM TRANSFERENCIA 3.0 G/SEG. GABINETE TIPO FACTOR DE FORMA COMPACTA CON TECNOLOGiA TOOLLESS CON CAPACIDAD DE ABRIR SIN HERRAMIENTAS (SMALL FORM FACTOR) SISTEMA OPERATIVO WINDOWS 7 CON DOWNGRADE A WINDOWS XP PRO LICENCIA DE OFFICE (WORD EXCEL POWER POINT Y OUTLOOK AL MENOS) LECTOR DE MEDIOS TIPO SD MMC MEMORY STICK COMPACT FLASH LECTOR DE 22 EN 1 | 13630
I180000220 | 2136 | UNIDAD CENTRAL DE PROCESO (CPU) COMPUTADORA DE ESCRITORIO LIGERA (HP 6000 PRO) (NO. PARTE WW856LA) PROCESADOR INTEL DUAL CORE E5400 2.70 GHZ2MB CACHE MEMORIA RAM DE 2 GB DVD+-RW DE 16X (CAPA DOBLE). LIGHTSCRIBE AL MENOS CON LOS SIGUIENTES PUERTOS: FRONTALES 2 PUERTOS USB 2.0 ENTRADAS DE AUDiFONO Y MICROFONO. TRASEROS: 6 USB 2.0 1 PUERTO SERIE 2 PS/2 1 RJ-45 1 VGA 1 DISPLAYPORT ENTRADA/SALIDA AUDIO RANURAS DE EXPANSION: AL MENOS 2 PCI 1 PCI EXPRESS X1 1 PCI EXPRESS X16 TARJETA DE RED GIGABIT ETHERNET (10/100/1000). DISCO DURO INTERNO SATA CON CAPACIDAD 320 GB DE ALTA VELOCIDAD 7200 RPM TRANSFERENCIA 3.0 G/SEG. GABINETE TIPO FACTOR DE FORMA COMPACTA CON TECNOLOGiA TOOLLESS CON CAPACIDAD DE ABRIR SIN HERRAMIENTAS (SMALL FORM FACTOR) SISTEMA OPERATIVO WINDOWS 7 CON DOWNGRADE A WINDOWS XP PRO LICENCIA DE OFFICE (WORD EXCEL POWER POINT Y OUTLOOK AL MENOS) LECTOR DE MEDIOS TIPO SD MMC MEMORY STICK COMPACT FLASH LECTOR DE 22 EN 1 | 13630
I180000220 | 2149 | UNIDAD CENTRAL DE PROCESO (CPU) COMPUTADORA DE ESCRITORIO LIGERA (HP 6000 PRO) (NO. PARTE WW856LA) PROCESADOR INTEL DUAL CORE E5400 2.70 GHZ2MB CACHE MEMORIA RAM DE 2 GB DVD+-RW DE 16X (CAPA DOBLE). LIGHTSCRIBE AL MENOS CON LOS SIGUIENTES PUERTOS: FRONTALES 2 PUERTOS USB 2.0 ENTRADAS DE AUDiFONO Y MICROFONO. TRASEROS: 6 USB 2.0 1 PUERTO SERIE 2 PS/2 1 RJ-45 1 VGA 1 DISPLAYPORT ENTRADA/SALIDA AUDIO RANURAS DE EXPANSION: AL MENOS 2 PCI 1 PCI EXPRESS X1 1 PCI EXPRESS X16 TARJETA DE RED GIGABIT ETHERNET (10/100/1000). DISCO DURO INTERNO SATA CON CAPACIDAD 320 GB DE ALTA VELOCIDAD 7200 RPM TRANSFERENCIA 3.0 G/SEG. GABINETE TIPO FACTOR DE FORMA COMPACTA CON TECNOLOGiA TOOLLESS CON CAPACIDAD DE ABRIR SIN HERRAMIENTAS (SMALL FORM FACTOR) SISTEMA OPERATIVO WINDOWS 7 CON DOWNGRADE A WINDOWS XP PRO LICENCIA DE OFFICE (WORD EXCEL POWER POINT Y OUTLOOK AL MENOS) LECTOR DE MEDIOS TIPO SD MMC MEMORY STICK COMPACT FLASH LECTOR DE 22 EN 1 | 13630
I180000220 | 2143 | UNIDAD CENTRAL DE PROCESO (CPU) COMPUTADORA DE ESCRITORIO LIGERA (HP 6000 PRO) (NO. PARTE WW856LA) PROCESADOR INTEL DUAL CORE E5400 2.70 GHZ2MB CACHE MEMORIA RAM DE 2 GB DVD+-RW DE 16X (CAPA DOBLE). LIGHTSCRIBE AL MENOS CON LOS SIGUIENTES PUERTOS: FRONTALES 2 PUERTOS USB 2.0 ENTRADAS DE AUDiFONO Y MICROFONO. TRASEROS: 6 USB 2.0 1 PUERTO SERIE 2 PS/2 1 RJ-45 1 VGA 1 DISPLAYPORT ENTRADA/SALIDA AUDIO RANURAS DE EXPANSION: AL MENOS 2 PCI 1 PCI EXPRESS X1 1 PCI EXPRESS X16 TARJETA DE RED GIGABIT ETHERNET (10/100/1000). DISCO DURO INTERNO SATA CON CAPACIDAD 320 GB DE ALTA VELOCIDAD 7200 RPM TRANSFERENCIA 3.0 G/SEG. GABINETE TIPO FACTOR DE FORMA COMPACTA CON TECNOLOGiA TOOLLESS CON CAPACIDAD DE ABRIR SIN HERRAMIENTAS (SMALL FORM FACTOR) SISTEMA OPERATIVO WINDOWS 7 CON DOWNGRADE A WINDOWS XP PRO LICENCIA DE OFFICE (WORD EXCEL POWER POINT Y OUTLOOK AL MENOS) LECTOR DE MEDIOS TIPO SD MMC MEMORY STICK COMPACT FLASH LECTOR DE 22 EN 1 | 13630
I180000220 | 2137 | UNIDAD CENTRAL DE PROCESO (CPU) COMPUTADORA DE ESCRITORIO LIGERA (HP 6000 PRO) (NO. PARTE WW856LA) PROCESADOR INTEL DUAL CORE E5400 2.70 GHZ2MB CACHE MEMORIA RAM DE 2 GB DVD+-RW DE 16X (CAPA DOBLE). LIGHTSCRIBE AL MENOS CON LOS SIGUIENTES PUERTOS: FRONTALES 2 PUERTOS USB 2.0 ENTRADAS DE AUDiFONO Y MICROFONO. TRASEROS: 6 USB 2.0 1 PUERTO SERIE 2 PS/2 1 RJ-45 1 VGA 1 DISPLAYPORT ENTRADA/SALIDA AUDIO RANURAS DE EXPANSION: AL MENOS 2 PCI 1 PCI EXPRESS X1 1 PCI EXPRESS X16 TARJETA DE RED GIGABIT ETHERNET (10/100/1000). DISCO DURO INTERNO SATA CON CAPACIDAD 320 GB DE ALTA VELOCIDAD 7200 RPM TRANSFERENCIA 3.0 G/SEG. GABINETE TIPO FACTOR DE FORMA COMPACTA CON TECNOLOGiA TOOLLESS CON CAPACIDAD DE ABRIR SIN HERRAMIENTAS (SMALL FORM FACTOR) SISTEMA OPERATIVO WINDOWS 7 CON DOWNGRADE A WINDOWS XP PRO LICENCIA DE OFFICE (WORD EXCEL POWER POINT Y OUTLOOK AL MENOS) LECTOR DE MEDIOS TIPO SD MMC MEMORY STICK COMPACT FLASH LECTOR DE 22 EN 1 | 13630
I180000162 | 1220 | IMPRESORA LASSER IMPRESORA LASER COLOR BLANCO OSTION CONTIENE CABLE USB 1.8 MTS. MANHATTAN | 5974
I180000162 | 1222 | IMPRESORA LASSER IMPRESORA LASER COLOR BLANCO OSTION CONTIENE CABLE USB 1.8 MTS. MANHATTAN | 5974
I180000162 | 1221 | IMPRESORA LASSER IMPRESORA LASER COLOR BLANCO OSTION CONTIENE CABLE USB 1.8 MTS. MANHATTAN | 5974
I180000220 | 2155 | UNIDAD CENTRAL DE PROCESO (CPU) COMPUTADORA DE ESCRITORIO LIGERA (HP 6000 PRO) (NO. PARTE WW856LA) PROCESADOR INTEL DUAL CORE E5400 2.70 GHZ2MB CACHE MEMORIA RAM DE 2 GB DVD+-RW DE 16X (CAPA DOBLE). LIGHTSCRIBE AL MENOS CON LOS SIGUIENTES PUERTOS: FRONTALES 2 PUERTOS USB 2.0 ENTRADAS DE AUDiFONO Y MICROFONO. TRASEROS: 6 USB 2.0 1 PUERTO SERIE 2 PS/2 1 RJ-45 1 VGA 1 DISPLAYPORT ENTRADA/SALIDA AUDIO RANURAS DE EXPANSION: AL MENOS 2 PCI 1 PCI EXPRESS X1 1 PCI EXPRESS X16 TARJETA DE RED GIGABIT ETHERNET (10/100/1000). DISCO DURO INTERNO SATA CON CAPACIDAD 320 GB DE ALTA VELOCIDAD 7200 RPM TRANSFERENCIA 3.0 G/SEG. GABINETE TIPO FACTOR DE FORMA COMPACTA CON TECNOLOGiA TOOLLESS CON CAPACIDAD DE ABRIR SIN HERRAMIENTAS (SMALL FORM FACTOR) SISTEMA OPERATIVO WINDOWS 7 CON DOWNGRADE A WINDOWS XP PRO LICENCIA DE OFFICE (WORD EXCEL POWER POINT Y OUTLOOK AL MENOS) LECTOR DE MEDIOS TIPO SD MMC MEMORY STICK COMPACT FLASH LECTOR DE 22 EN 1 | 13630
I180000220 | 2157 | UNIDAD CENTRAL DE PROCESO (CPU) COMPUTADORA DE ESCRITORIO LIGERA (HP 6000 PRO) (NO. PARTE WW856LA) PROCESADOR INTEL DUAL CORE E5400 2.70 GHZ2MB CACHE MEMORIA RAM DE 2 GB DVD+-RW DE 16X (CAPA DOBLE). LIGHTSCRIBE AL MENOS CON LOS SIGUIENTES PUERTOS: FRONTALES 2 PUERTOS USB 2.0 ENTRADAS DE AUDiFONO Y MICROFONO. TRASEROS: 6 USB 2.0 1 PUERTO SERIE 2 PS/2 1 RJ-45 1 VGA 1 DISPLAYPORT ENTRADA/SALIDA AUDIO RANURAS DE EXPANSION: AL MENOS 2 PCI 1 PCI EXPRESS X1 1 PCI EXPRESS X16 TARJETA DE RED GIGABIT ETHERNET (10/100/1000). DISCO DURO INTERNO SATA CON CAPACIDAD 320 GB DE ALTA VELOCIDAD 7200 RPM TRANSFERENCIA 3.0 G/SEG. GABINETE TIPO FACTOR DE FORMA COMPACTA CON TECNOLOGiA TOOLLESS CON CAPACIDAD DE ABRIR SIN HERRAMIENTAS (SMALL FORM FACTOR) SISTEMA OPERATIVO WINDOWS 7 CON DOWNGRADE A WINDOWS XP PRO LICENCIA DE OFFICE (WORD EXCEL POWER POINT Y OUTLOOK AL MENOS) LECTOR DE MEDIOS TIPO SD MMC MEMORY STICK COMPACT FLASH LECTOR DE 22 EN 1 | 13630
I180000220 | 2158 | UNIDAD CENTRAL DE PROCESO (CPU) COMPUTADORA DE ESCRITORIO LIGERA (HP 6000 PRO) (NO. PARTE WW856LA) PROCESADOR INTEL DUAL CORE E5400 2.70 GHZ2MB CACHE MEMORIA RAM DE 2 GB DVD+-RW DE 16X (CAPA DOBLE). LIGHTSCRIBE AL MENOS CON LOS SIGUIENTES PUERTOS: FRONTALES 2 PUERTOS USB 2.0 ENTRADAS DE AUDiFONO Y MICROFONO. TRASEROS: 6 USB 2.0 1 PUERTO SERIE 2 PS/2 1 RJ-45 1 VGA 1 DISPLAYPORT ENTRADA/SALIDA AUDIO RANURAS DE EXPANSION: AL MENOS 2 PCI 1 PCI EXPRESS X1 1 PCI EXPRESS X16 TARJETA DE RED GIGABIT ETHERNET (10/100/1000). DISCO DURO INTERNO SATA CON CAPACIDAD 320 GB DE ALTA VELOCIDAD 7200 RPM TRANSFERENCIA 3.0 G/SEG. GABINETE TIPO FACTOR DE FORMA COMPACTA CON TECNOLOGiA TOOLLESS CON CAPACIDAD DE ABRIR SIN HERRAMIENTAS (SMALL FORM FACTOR) SISTEMA OPERATIVO WINDOWS 7 CON DOWNGRADE A WINDOWS XP PRO LICENCIA DE OFFICE (WORD EXCEL POWER POINT Y OUTLOOK AL MENOS) LECTOR DE MEDIOS TIPO SD MMC MEMORY STICK COMPACT FLASH LECTOR DE 22 EN 1 | 13630
I180000220 | 2163 | UNIDAD CENTRAL DE PROCESO (CPU) COMPUTADORA DE ESCRITORIO LIGERA (HP 6000 PRO) (NO. PARTE WW856LA) PROCESADOR INTEL DUAL CORE E5400 2.70 GHZ2MB CACHE MEMORIA RAM DE 2 GB DVD+-RW DE 16X (CAPA DOBLE). LIGHTSCRIBE AL MENOS CON LOS SIGUIENTES PUERTOS: FRONTALES 2 PUERTOS USB 2.0 ENTRADAS DE AUDiFONO Y MICROFONO. TRASEROS: 6 USB 2.0 1 PUERTO SERIE 2 PS/2 1 RJ-45 1 VGA 1 DISPLAYPORT ENTRADA/SALIDA AUDIO RANURAS DE EXPANSION: AL MENOS 2 PCI 1 PCI EXPRESS X1 1 PCI EXPRESS X16 TARJETA DE RED GIGABIT ETHERNET (10/100/1000). DISCO DURO INTERNO SATA CON CAPACIDAD 320 GB DE ALTA VELOCIDAD 7200 RPM TRANSFERENCIA 3.0 G/SEG. GABINETE TIPO FACTOR DE FORMA COMPACTA CON TECNOLOGiA TOOLLESS CON CAPACIDAD DE ABRIR SIN HERRAMIENTAS (SMALL FORM FACTOR) SISTEMA OPERATIVO WINDOWS 7 CON DOWNGRADE A WINDOWS XP PRO LICENCIA DE OFFICE (WORD EXCEL POWER POINT Y OUTLOOK AL MENOS) LECTOR DE MEDIOS TIPO SD MMC MEMORY STICK COMPACT FLASH LECTOR DE 22 EN 1 | 13630
I180000220 | 2159 | UNIDAD CENTRAL DE PROCESO (CPU) COMPUTADORA DE ESCRITORIO LIGERA (HP 6000 PRO) (NO. PARTE WW856LA) PROCESADOR INTEL DUAL CORE E5400 2.70 GHZ2MB CACHE MEMORIA RAM DE 2 GB DVD+-RW DE 16X (CAPA DOBLE). LIGHTSCRIBE AL MENOS CON LOS SIGUIENTES PUERTOS: FRONTALES 2 PUERTOS USB 2.0 ENTRADAS DE AUDiFONO Y MICROFONO. TRASEROS: 6 USB 2.0 1 PUERTO SERIE 2 PS/2 1 RJ-45 1 VGA 1 DISPLAYPORT ENTRADA/SALIDA AUDIO RANURAS DE EXPANSION: AL MENOS 2 PCI 1 PCI EXPRESS X1 1 PCI EXPRESS X16 TARJETA DE RED GIGABIT ETHERNET (10/100/1000). DISCO DURO INTERNO SATA CON CAPACIDAD 320 GB DE ALTA VELOCIDAD 7200 RPM TRANSFERENCIA 3.0 G/SEG. GABINETE TIPO FACTOR DE FORMA COMPACTA CON TECNOLOGiA TOOLLESS CON CAPACIDAD DE ABRIR SIN HERRAMIENTAS (SMALL FORM FACTOR) SISTEMA OPERATIVO WINDOWS 7 CON DOWNGRADE A WINDOWS XP PRO LICENCIA DE OFFICE (WORD EXCEL POWER POINT Y OUTLOOK AL MENOS) LECTOR DE MEDIOS TIPO SD MMC MEMORY STICK COMPACT FLASH LECTOR DE 22 EN 1 | 13630
I180000220 | 2160 | UNIDAD CENTRAL DE PROCESO (CPU) COMPUTADORA DE ESCRITORIO LIGERA (HP 6000 PRO) (NO. PARTE WW856LA) PROCESADOR INTEL DUAL CORE E5400 2.70 GHZ2MB CACHE MEMORIA RAM DE 2 GB DVD+-RW DE 16X (CAPA DOBLE). LIGHTSCRIBE AL MENOS CON LOS SIGUIENTES PUERTOS: FRONTALES 2 PUERTOS USB 2.0 ENTRADAS DE AUDiFONO Y MICROFONO. TRASEROS: 6 USB 2.0 1 PUERTO SERIE 2 PS/2 1 RJ-45 1 VGA 1 DISPLAYPORT ENTRADA/SALIDA AUDIO RANURAS DE EXPANSION: AL MENOS 2 PCI 1 PCI EXPRESS X1 1 PCI EXPRESS X16 TARJETA DE RED GIGABIT ETHERNET (10/100/1000). DISCO DURO INTERNO SATA CON CAPACIDAD 320 GB DE ALTA VELOCIDAD 7200 RPM TRANSFERENCIA 3.0 G/SEG. GABINETE TIPO FACTOR DE FORMA COMPACTA CON TECNOLOGiA TOOLLESS CON CAPACIDAD DE ABRIR SIN HERRAMIENTAS (SMALL FORM FACTOR) SISTEMA OPERATIVO WINDOWS 7 CON DOWNGRADE A WINDOWS XP PRO LICENCIA DE OFFICE (WORD EXCEL POWER POINT Y OUTLOOK AL MENOS) LECTOR DE MEDIOS TIPO SD MMC MEMORY STICK COMPACT FLASH LECTOR DE 22 EN 1 | 13630
I180000220 | 2162 | UNIDAD CENTRAL DE PROCESO (CPU) COMPUTADORA DE ESCRITORIO LIGERA (HP 6000 PRO) (NO. PARTE WW856LA) PROCESADOR INTEL DUAL CORE E5400 2.70 GHZ2MB CACHE MEMORIA RAM DE 2 GB DVD+-RW DE 16X (CAPA DOBLE). LIGHTSCRIBE AL MENOS CON LOS SIGUIENTES PUERTOS: FRONTALES 2 PUERTOS USB 2.0 ENTRADAS DE AUDiFONO Y MICROFONO. TRASEROS: 6 USB 2.0 1 PUERTO SERIE 2 PS/2 1 RJ-45 1 VGA 1 DISPLAYPORT ENTRADA/SALIDA AUDIO RANURAS DE EXPANSION: AL MENOS 2 PCI 1 PCI EXPRESS X1 1 PCI EXPRESS X16 TARJETA DE RED GIGABIT ETHERNET (10/100/1000). DISCO DURO INTERNO SATA CON CAPACIDAD 320 GB DE ALTA VELOCIDAD 7200 RPM TRANSFERENCIA 3.0 G/SEG. GABINETE TIPO FACTOR DE FORMA COMPACTA CON TECNOLOGiA TOOLLESS CON CAPACIDAD DE ABRIR SIN HERRAMIENTAS (SMALL FORM FACTOR) SISTEMA OPERATIVO WINDOWS 7 CON DOWNGRADE A WINDOWS XP PRO LICENCIA DE OFFICE (WORD EXCEL POWER POINT Y OUTLOOK AL MENOS) LECTOR DE MEDIOS TIPO SD MMC MEMORY STICK COMPACT FLASH LECTOR DE 22 EN 1 | 13630
I180000220 | 2166 | UNIDAD CENTRAL DE PROCESO (CPU) COMPUTADORA DE ESCRITORIO LIGERA (HP 6000 PRO) (NO. PARTE WW856LA) PROCESADOR INTEL DUAL CORE E5400 2.70 GHZ2MB CACHE MEMORIA RAM DE 2 GB DVD+-RW DE 16X (CAPA DOBLE). LIGHTSCRIBE AL MENOS CON LOS SIGUIENTES PUERTOS: FRONTALES 2 PUERTOS USB 2.0 ENTRADAS DE AUDiFONO Y MICROFONO. TRASEROS: 6 USB 2.0 1 PUERTO SERIE 2 PS/2 1 RJ-45 1 VGA 1 DISPLAYPORT ENTRADA/SALIDA AUDIO RANURAS DE EXPANSION: AL MENOS 2 PCI 1 PCI EXPRESS X1 1 PCI EXPRESS X16 TARJETA DE RED GIGABIT ETHERNET (10/100/1000). DISCO DURO INTERNO SATA CON CAPACIDAD 320 GB DE ALTA VELOCIDAD 7200 RPM TRANSFERENCIA 3.0 G/SEG. GABINETE TIPO FACTOR DE FORMA COMPACTA CON TECNOLOGiA TOOLLESS CON CAPACIDAD DE ABRIR SIN HERRAMIENTAS (SMALL FORM FACTOR) SISTEMA OPERATIVO WINDOWS 7 CON DOWNGRADE A WINDOWS XP PRO LICENCIA DE OFFICE (WORD EXCEL POWER POINT Y OUTLOOK AL MENOS) LECTOR DE MEDIOS TIPO SD MMC MEMORY STICK COMPACT FLASH LECTOR DE 22 EN 1 | 13630
I180000220 | 2167 | UNIDAD CENTRAL DE PROCESO (CPU) COMPUTADORA DE ESCRITORIO LIGERA (HP 6000 PRO) (NO. PARTE WW856LA) PROCESADOR INTEL DUAL CORE E5400 2.70 GHZ2MB CACHE MEMORIA RAM DE 2 GB DVD+-RW DE 16X (CAPA DOBLE). LIGHTSCRIBE AL MENOS CON LOS SIGUIENTES PUERTOS: FRONTALES 2 PUERTOS USB 2.0 ENTRADAS DE AUDiFONO Y MICROFONO. TRASEROS: 6 USB 2.0 1 PUERTO SERIE 2 PS/2 1 RJ-45 1 VGA 1 DISPLAYPORT ENTRADA/SALIDA AUDIO RANURAS DE EXPANSION: AL MENOS 2 PCI 1 PCI EXPRESS X1 1 PCI EXPRESS X16 TARJETA DE RED GIGABIT ETHERNET (10/100/1000). DISCO DURO INTERNO SATA CON CAPACIDAD 320 GB DE ALTA VELOCIDAD 7200 RPM TRANSFERENCIA 3.0 G/SEG. GABINETE TIPO FACTOR DE FORMA COMPACTA CON TECNOLOGiA TOOLLESS CON CAPACIDAD DE ABRIR SIN HERRAMIENTAS (SMALL FORM FACTOR) SISTEMA OPERATIVO WINDOWS 7 CON DOWNGRADE A WINDOWS XP PRO LICENCIA DE OFFICE (WORD EXCEL POWER POINT Y OUTLOOK AL MENOS) LECTOR DE MEDIOS TIPO SD MMC MEMORY STICK COMPACT FLASH LECTOR DE 22 EN 1 | 13630
I180000220 | 2169 | UNIDAD CENTRAL DE PROCESO (CPU) COMPUTADORA DE ESCRITORIO LIGERA (HP 6000 PRO) (NO. PARTE WW856LA) PROCESADOR INTEL DUAL CORE E5400 2.70 GHZ2MB CACHE MEMORIA RAM DE 2 GB DVD+-RW DE 16X (CAPA DOBLE). LIGHTSCRIBE AL MENOS CON LOS SIGUIENTES PUERTOS: FRONTALES 2 PUERTOS USB 2.0 ENTRADAS DE AUDiFONO Y MICROFONO. TRASEROS: 6 USB 2.0 1 PUERTO SERIE 2 PS/2 1 RJ-45 1 VGA 1 DISPLAYPORT ENTRADA/SALIDA AUDIO RANURAS DE EXPANSION: AL MENOS 2 PCI 1 PCI EXPRESS X1 1 PCI EXPRESS X16 TARJETA DE RED GIGABIT ETHERNET (10/100/1000). DISCO DURO INTERNO SATA CON CAPACIDAD 320 GB DE ALTA VELOCIDAD 7200 RPM TRANSFERENCIA 3.0 G/SEG. GABINETE TIPO FACTOR DE FORMA COMPACTA CON TECNOLOGiA TOOLLESS CON CAPACIDAD DE ABRIR SIN HERRAMIENTAS (SMALL FORM FACTOR) SISTEMA OPERATIVO WINDOWS 7 CON DOWNGRADE A WINDOWS XP PRO LICENCIA DE OFFICE (WORD EXCEL POWER POINT Y OUTLOOK AL MENOS) LECTOR DE MEDIOS TIPO SD MMC MEMORY STICK COMPACT FLASH LECTOR DE 22 EN 1 | 13630
I180000220 | 2170 | UNIDAD CENTRAL DE PROCESO (CPU) COMPUTADORA DE ESCRITORIO LIGERA (HP 6000 PRO) (NO. PARTE WW856LA) PROCESADOR INTEL DUAL CORE E5400 2.70 GHZ2MB CACHE MEMORIA RAM DE 2 GB DVD+-RW DE 16X (CAPA DOBLE). LIGHTSCRIBE AL MENOS CON LOS SIGUIENTES PUERTOS: FRONTALES 2 PUERTOS USB 2.0 ENTRADAS DE AUDiFONO Y MICROFONO. TRASEROS: 6 USB 2.0 1 PUERTO SERIE 2 PS/2 1 RJ-45 1 VGA 1 DISPLAYPORT ENTRADA/SALIDA AUDIO RANURAS DE EXPANSION: AL MENOS 2 PCI 1 PCI EXPRESS X1 1 PCI EXPRESS X16 TARJETA DE RED GIGABIT ETHERNET (10/100/1000). DISCO DURO INTERNO SATA CON CAPACIDAD 320 GB DE ALTA VELOCIDAD 7200 RPM TRANSFERENCIA 3.0 G/SEG. GABINETE TIPO FACTOR DE FORMA COMPACTA CON TECNOLOGiA TOOLLESS CON CAPACIDAD DE ABRIR SIN HERRAMIENTAS (SMALL FORM FACTOR) SISTEMA OPERATIVO WINDOWS 7 CON DOWNGRADE A WINDOWS XP PRO LICENCIA DE OFFICE (WORD EXCEL POWER POINT Y OUTLOOK AL MENOS) LECTOR DE MEDIOS TIPO SD MMC MEMORY STICK COMPACT FLASH LECTOR DE 22 EN 1 | 13630
I180000220 | 2171 | UNIDAD CENTRAL DE PROCESO (CPU) COMPUTADORA DE ESCRITORIO LIGERA (HP 6000 PRO) (NO. PARTE WW856LA) PROCESADOR INTEL DUAL CORE E5400 2.70 GHZ2MB CACHE MEMORIA RAM DE 2 GB DVD+-RW DE 16X (CAPA DOBLE). LIGHTSCRIBE AL MENOS CON LOS SIGUIENTES PUERTOS: FRONTALES 2 PUERTOS USB 2.0 ENTRADAS DE AUDiFONO Y MICROFONO. TRASEROS: 6 USB 2.0 1 PUERTO SERIE 2 PS/2 1 RJ-45 1 VGA 1 DISPLAYPORT ENTRADA/SALIDA AUDIO RANURAS DE EXPANSION: AL MENOS 2 PCI 1 PCI EXPRESS X1 1 PCI EXPRESS X16 TARJETA DE RED GIGABIT ETHERNET (10/100/1000). DISCO DURO INTERNO SATA CON CAPACIDAD 320 GB DE ALTA VELOCIDAD 7200 RPM TRANSFERENCIA 3.0 G/SEG. GABINETE TIPO FACTOR DE FORMA COMPACTA CON TECNOLOGiA TOOLLESS CON CAPACIDAD DE ABRIR SIN HERRAMIENTAS (SMALL FORM FACTOR) SISTEMA OPERATIVO WINDOWS 7 CON DOWNGRADE A WINDOWS XP PRO LICENCIA DE OFFICE (WORD EXCEL POWER POINT Y OUTLOOK AL MENOS) LECTOR DE MEDIOS TIPO SD MMC MEMORY STICK COMPACT FLASH LECTOR DE 22 EN 1 | 13630
I180000220 | 2161 | UNIDAD CENTRAL DE PROCESO (CPU) COMPUTADORA DE ESCRITORIO LIGERA (HP 6000 PRO) (NO. PARTE WW856LA) PROCESADOR INTEL DUAL CORE E5400 2.70 GHZ2MB CACHE MEMORIA RAM DE 2 GB DVD+-RW DE 16X (CAPA DOBLE). LIGHTSCRIBE AL MENOS CON LOS SIGUIENTES PUERTOS: FRONTALES 2 PUERTOS USB 2.0 ENTRADAS DE AUDiFONO Y MICROFONO. TRASEROS: 6 USB 2.0 1 PUERTO SERIE 2 PS/2 1 RJ-45 1 VGA 1 DISPLAYPORT ENTRADA/SALIDA AUDIO RANURAS DE EXPANSION: AL MENOS 2 PCI 1 PCI EXPRESS X1 1 PCI EXPRESS X16 TARJETA DE RED GIGABIT ETHERNET (10/100/1000). DISCO DURO INTERNO SATA CON CAPACIDAD 320 GB DE ALTA VELOCIDAD 7200 RPM TRANSFERENCIA 3.0 G/SEG. GABINETE TIPO FACTOR DE FORMA COMPACTA CON TECNOLOGiA TOOLLESS CON CAPACIDAD DE ABRIR SIN HERRAMIENTAS (SMALL FORM FACTOR) SISTEMA OPERATIVO WINDOWS 7 CON DOWNGRADE A WINDOWS XP PRO LICENCIA DE OFFICE (WORD EXCEL POWER POINT Y OUTLOOK AL MENOS) LECTOR DE MEDIOS TIPO SD MMC MEMORY STICK COMPACT FLASH LECTOR DE 22 EN 1 | 13630
I180000220 | 2165 | UNIDAD CENTRAL DE PROCESO (CPU) COMPUTADORA DE ESCRITORIO LIGERA (HP 6000 PRO) (NO. PARTE WW856LA) PROCESADOR INTEL DUAL CORE E5400 2.70 GHZ2MB CACHE MEMORIA RAM DE 2 GB DVD+-RW DE 16X (CAPA DOBLE). LIGHTSCRIBE AL MENOS CON LOS SIGUIENTES PUERTOS: FRONTALES 2 PUERTOS USB 2.0 ENTRADAS DE AUDiFONO Y MICROFONO. TRASEROS: 6 USB 2.0 1 PUERTO SERIE 2 PS/2 1 RJ-45 1 VGA 1 DISPLAYPORT ENTRADA/SALIDA AUDIO RANURAS DE EXPANSION: AL MENOS 2 PCI 1 PCI EXPRESS X1 1 PCI EXPRESS X16 TARJETA DE RED GIGABIT ETHERNET (10/100/1000). DISCO DURO INTERNO SATA CON CAPACIDAD 320 GB DE ALTA VELOCIDAD 7200 RPM TRANSFERENCIA 3.0 G/SEG. GABINETE TIPO FACTOR DE FORMA COMPACTA CON TECNOLOGiA TOOLLESS CON CAPACIDAD DE ABRIR SIN HERRAMIENTAS (SMALL FORM FACTOR) SISTEMA OPERATIVO WINDOWS 7 CON DOWNGRADE A WINDOWS XP PRO LICENCIA DE OFFICE (WORD EXCEL POWER POINT Y OUTLOOK AL MENOS) LECTOR DE MEDIOS TIPO SD MMC MEMORY STICK COMPACT FLASH LECTOR DE 22 EN 1 | 13630
I180000220 | 2164 | UNIDAD CENTRAL DE PROCESO (CPU) COMPUTADORA DE ESCRITORIO LIGERA (HP 6000 PRO) (NO. PARTE WW856LA) PROCESADOR INTEL DUAL CORE E5400 2.70 GHZ2MB CACHE MEMORIA RAM DE 2 GB DVD+-RW DE 16X (CAPA DOBLE). LIGHTSCRIBE AL MENOS CON LOS SIGUIENTES PUERTOS: FRONTALES 2 PUERTOS USB 2.0 ENTRADAS DE AUDiFONO Y MICROFONO. TRASEROS: 6 USB 2.0 1 PUERTO SERIE 2 PS/2 1 RJ-45 1 VGA 1 DISPLAYPORT ENTRADA/SALIDA AUDIO RANURAS DE EXPANSION: AL MENOS 2 PCI 1 PCI EXPRESS X1 1 PCI EXPRESS X16 TARJETA DE RED GIGABIT ETHERNET (10/100/1000). DISCO DURO INTERNO SATA CON CAPACIDAD 320 GB DE ALTA VELOCIDAD 7200 RPM TRANSFERENCIA 3.0 G/SEG. GABINETE TIPO FACTOR DE FORMA COMPACTA CON TECNOLOGiA TOOLLESS CON CAPACIDAD DE ABRIR SIN HERRAMIENTAS (SMALL FORM FACTOR) SISTEMA OPERATIVO WINDOWS 7 CON DOWNGRADE A WINDOWS XP PRO LICENCIA DE OFFICE (WORD EXCEL POWER POINT Y OUTLOOK AL MENOS) LECTOR DE MEDIOS TIPO SD MMC MEMORY STICK COMPACT FLASH LECTOR DE 22 EN 1 | 13630
I180000220 | 2168 | UNIDAD CENTRAL DE PROCESO (CPU) COMPUTADORA DE ESCRITORIO LIGERA (HP 6000 PRO) (NO. PARTE WW856LA) PROCESADOR INTEL DUAL CORE E5400 2.70 GHZ2MB CACHE MEMORIA RAM DE 2 GB DVD+-RW DE 16X (CAPA DOBLE). LIGHTSCRIBE AL MENOS CON LOS SIGUIENTES PUERTOS: FRONTALES 2 PUERTOS USB 2.0 ENTRADAS DE AUDiFONO Y MICROFONO. TRASEROS: 6 USB 2.0 1 PUERTO SERIE 2 PS/2 1 RJ-45 1 VGA 1 DISPLAYPORT ENTRADA/SALIDA AUDIO RANURAS DE EXPANSION: AL MENOS 2 PCI 1 PCI EXPRESS X1 1 PCI EXPRESS X16 TARJETA DE RED GIGABIT ETHERNET (10/100/1000). DISCO DURO INTERNO SATA CON CAPACIDAD 320 GB DE ALTA VELOCIDAD 7200 RPM TRANSFERENCIA 3.0 G/SEG. GABINETE TIPO FACTOR DE FORMA COMPACTA CON TECNOLOGiA TOOLLESS CON CAPACIDAD DE ABRIR SIN HERRAMIENTAS (SMALL FORM FACTOR) SISTEMA OPERATIVO WINDOWS 7 CON DOWNGRADE A WINDOWS XP PRO LICENCIA DE OFFICE (WORD EXCEL POWER POINT Y OUTLOOK AL MENOS) LECTOR DE MEDIOS TIPO SD MMC MEMORY STICK COMPACT FLASH LECTOR DE 22 EN 1 | 13630
I180000162 | 1223 | IMPRESORA LASSER IMPRESORA LASER COLOR BLANCO | 5974
I180000162 | 1225 | IMPRESORA LASSER IMPRESORA HP LASER JET 2055DN VELOCIDAD DE IMPRESION (NEGRO CALIDAD NORMAL A4): HASTA 33 PPM CICLO DE TRABAJO (MENSUAL A4): HASTA 50000 PAGINAS VOLUMEN DE PAGINAS MENSUALES RECOMENDADO: 750 A 3000 RESOLUCION DE IMPRESION: HASTA 1200 X 1200 PPP CALIDAD DE IMPRESION (NEGRO CALIDAD OPTIMA): HASTA 1200 X 1200 PPP BANDEJAS DE PAPEL: 2 (1 MAS BANDEJA DE ENTRADA MULTIUSOS DE 50 HOJAS) CAPACIDAD DE ENTRADA ESTANDAR: BANDEJA DE ENTRADA DE 250 HOJAS Y MULTIUSOS DE 50 HOJA CAPACIDAD DE SALIDA ESTANDAR: 150 HOJAS PANEL DE CONTROL OPCIONES DE IMPRESION A DOBLE CARA TAMANOS ESTANDARES DE SOPORTE PAPEL: BANDEJA 1: A4 A5 A6 B5 SOBRES (C5 B5 DL); BANDEJA 2: A4 A5 A6; BANDEJA OPCIONAL 3: A4 A5 A6 TAMANOS DE SOBRE PERSONALIZADOS: BANDEJA 1: DE 76 X 127 A 216 X 356 MM; BANDEJA 2: 105 X 148 A 216 X 356 MM; BANDEJA OPCIONAL 3: 105 X 148 A 216 X 356 MM INCLUIR CABLE USB 1 ANO DE GARANTIA | 5974
I180000162 | 1243 | IMPRESORA LASSER IMPRESORA HP LASER JET 2055DN VELOCIDAD DE IMPRESION (NEGRO CALIDAD NORMAL A4): HASTA 33 PPM CICLO DE TRABAJO (MENSUAL A4): HASTA 50000 PAGINAS VOLUMEN DE PAGINAS MENSUALES RECOMENDADO: 750 A 3000 RESOLUCION DE IMPRESION: HASTA 1200 X 1200 PPP CALIDAD DE IMPRESION (NEGRO CALIDAD OPTIMA): HASTA 1200 X 1200 PPP BANDEJAS DE PAPEL: 2 (1 MAS BANDEJA DE ENTRADA MULTIUSOS DE 50 HOJAS) CAPACIDAD DE ENTRADA ESTANDAR: BANDEJA DE ENTRADA DE 250 HOJAS Y MULTIUSOS DE 50 HOJA CAPACIDAD DE SALIDA ESTANDAR: 150 HOJAS PANEL DE CONTROL OPCIONES DE IMPRESION A DOBLE CARA TAMANOS ESTANDARES DE SOPORTE PAPEL: BANDEJA 1: A4 A5 A6 B5 SOBRES (C5 B5 DL); BANDEJA 2: A4 A5 A6; BANDEJA OPCIONAL 3: A4 A5 A6 TAMANOS DE SOBRE PERSONALIZADOS: BANDEJA 1: DE 76 X 127 A 216 X 356 MM; BANDEJA 2: 105 X 148 A 216 X 356 MM; BANDEJA OPCIONAL 3: 105 X 148 A 216 X 356 MM INCLUIR CABLE USB 1 ANO DE GARANTIA | 5974
I180000162 | 1241 | IMPRESORA LASSER IMPRESORA HP LASER JET 2055DN VELOCIDAD DE IMPRESION (NEGRO CALIDAD NORMAL A4): HASTA 33 PPM CICLO DE TRABAJO (MENSUAL A4): HASTA 50000 PAGINAS VOLUMEN DE PAGINAS MENSUALES RECOMENDADO: 750 A 3000 RESOLUCION DE IMPRESION: HASTA 1200 X 1200 PPP CALIDAD DE IMPRESION (NEGRO CALIDAD OPTIMA): HASTA 1200 X 1200 PPP BANDEJAS DE PAPEL: 2 (1 MAS BANDEJA DE ENTRADA MULTIUSOS DE 50 HOJAS) CAPACIDAD DE ENTRADA ESTANDAR: BANDEJA DE ENTRADA DE 250 HOJAS Y MULTIUSOS DE 50 HOJA CAPACIDAD DE SALIDA ESTANDAR: 150 HOJAS PANEL DE CONTROL OPCIONES DE IMPRESION A DOBLE CARA TAMANOS ESTANDARES DE SOPORTE PAPEL: BANDEJA 1: A4 A5 A6 B5 SOBRES (C5 B5 DL); BANDEJA 2: A4 A5 A6; BANDEJA OPCIONAL 3: A4 A5 A6 TAMANOS DE SOBRE PERSONALIZADOS: BANDEJA 1: DE 76 X 127 A 216 X 356 MM; BANDEJA 2: 105 X 148 A 216 X 356 MM; BANDEJA OPCIONAL 3: 105 X 148 A 216 X 356 MM INCLUIR CABLE USB 1 ANO DE GARANTIA | 5974
I180000162 | 1224 | IMPRESORA LASSER IMPRESORA HP LASER JET 2055DN VELOCIDAD DE IMPRESION (NEGRO CALIDAD NORMAL A4): HASTA 33 PPM CICLO DE TRABAJO (MENSUAL A4): HASTA 50000 PAGINAS VOLUMEN DE PAGINAS MENSUALES RECOMENDADO: 750 A 3000 RESOLUCION DE IMPRESION: HASTA 1200 X 1200 PPP CALIDAD DE IMPRESION (NEGRO CALIDAD OPTIMA): HASTA 1200 X 1200 PPP BANDEJAS DE PAPEL: 2 (1 MAS BANDEJA DE ENTRADA MULTIUSOS DE 50 HOJAS) CAPACIDAD DE ENTRADA ESTANDAR: BANDEJA DE ENTRADA DE 250 HOJAS Y MULTIUSOS DE 50 HOJA CAPACIDAD DE SALIDA ESTANDAR: 150 HOJAS PANEL DE CONTROL OPCIONES DE IMPRESION A DOBLE CARA TAMANOS ESTANDARES DE SOPORTE PAPEL: BANDEJA 1: A4 A5 A6 B5 SOBRES (C5 B5 DL); BANDEJA 2: A4 A5 A6; BANDEJA OPCIONAL 3: A4 A5 A6 TAMANOS DE SOBRE PERSONALIZADOS: BANDEJA 1: DE 76 X 127 A 216 X 356 MM; BANDEJA 2: 105 X 148 A 216 X 356 MM; BANDEJA OPCIONAL 3: 105 X 148 A 216 X 356 MM INCLUIR CABLE USB 1 ANO DE GARANTIA | 5974
I180000162 | 1234 | IMPRESORA LASSER IMPRESORA HP LASER JET 2055DN VELOCIDAD DE IMPRESION (NEGRO CALIDAD NORMAL A4): HASTA 33 PPM CICLO DE TRABAJO (MENSUAL A4): HASTA 50000 PAGINAS VOLUMEN DE PAGINAS MENSUALES RECOMENDADO: 750 A 3000 RESOLUCION DE IMPRESION: HASTA 1200 X 1200 PPP CALIDAD DE IMPRESION (NEGRO CALIDAD OPTIMA): HASTA 1200 X 1200 PPP BANDEJAS DE PAPEL: 2 (1 MAS BANDEJA DE ENTRADA MULTIUSOS DE 50 HOJAS) CAPACIDAD DE ENTRADA ESTANDAR: BANDEJA DE ENTRADA DE 250 HOJAS Y MULTIUSOS DE 50 HOJA CAPACIDAD DE SALIDA ESTANDAR: 150 HOJAS PANEL DE CONTROL OPCIONES DE IMPRESION A DOBLE CARA TAMANOS ESTANDARES DE SOPORTE PAPEL: BANDEJA 1: A4 A5 A6 B5 SOBRES (C5 B5 DL); BANDEJA 2: A4 A5 A6; BANDEJA OPCIONAL 3: A4 A5 A6 TAMANOS DE SOBRE PERSONALIZADOS: BANDEJA 1: DE 76 X 127 A 216 X 356 MM; BANDEJA 2: 105 X 148 A 216 X 356 MM; BANDEJA OPCIONAL 3: 105 X 148 A 216 X 356 MM INCLUIR CABLE USB 1 ANO DE GARANTIA | 5974
I180000162 | 1249 | IMPRESORA LASSER IMPRESORA HP LASER JET 2055DN VELOCIDAD DE IMPRESION (NEGRO CALIDAD NORMAL A4): HASTA 33 PPM CICLO DE TRABAJO (MENSUAL A4): HASTA 50000 PAGINAS VOLUMEN DE PAGINAS MENSUALES RECOMENDADO: 750 A 3000 RESOLUCION DE IMPRESION: HASTA 1200 X 1200 PPP CALIDAD DE IMPRESION (NEGRO CALIDAD OPTIMA): HASTA 1200 X 1200 PPP BANDEJAS DE PAPEL: 2 (1 MAS BANDEJA DE ENTRADA MULTIUSOS DE 50 HOJAS) CAPACIDAD DE ENTRADA ESTANDAR: BANDEJA DE ENTRADA DE 250 HOJAS Y MULTIUSOS DE 50 HOJA CAPACIDAD DE SALIDA ESTANDAR: 150 HOJAS PANEL DE CONTROL OPCIONES DE IMPRESION A DOBLE CARA TAMANOS ESTANDARES DE SOPORTE PAPEL: BANDEJA 1: A4 A5 A6 B5 SOBRES (C5 B5 DL); BANDEJA 2: A4 A5 A6; BANDEJA OPCIONAL 3: A4 A5 A6 TAMANOS DE SOBRE PERSONALIZADOS: BANDEJA 1: DE 76 X 127 A 216 X 356 MM; BANDEJA 2: 105 X 148 A 216 X 356 MM; BANDEJA OPCIONAL 3: 105 X 148 A 216 X 356 MM INCLUIR CABLE USB 1 ANO DE GARANTIA | 5974
I180000162 | 1246 | IMPRESORA LASSER IMPRESORA HP LASER JET 2055DN VELOCIDAD DE IMPRESION (NEGRO CALIDAD NORMAL A4): HASTA 33 PPM CICLO DE TRABAJO (MENSUAL A4): HASTA 50000 PAGINAS VOLUMEN DE PAGINAS MENSUALES RECOMENDADO: 750 A 3000 RESOLUCION DE IMPRESION: HASTA 1200 X 1200 PPP CALIDAD DE IMPRESION (NEGRO CALIDAD OPTIMA): HASTA 1200 X 1200 PPP BANDEJAS DE PAPEL: 2 (1 MAS BANDEJA DE ENTRADA MULTIUSOS DE 50 HOJAS) CAPACIDAD DE ENTRADA ESTANDAR: BANDEJA DE ENTRADA DE 250 HOJAS Y MULTIUSOS DE 50 HOJA CAPACIDAD DE SALIDA ESTANDAR: 150 HOJAS PANEL DE CONTROL OPCIONES DE IMPRESION A DOBLE CARA TAMANOS ESTANDARES DE SOPORTE PAPEL: BANDEJA 1: A4 A5 A6 B5 SOBRES (C5 B5 DL); BANDEJA 2: A4 A5 A6; BANDEJA OPCIONAL 3: A4 A5 A6 TAMANOS DE SOBRE PERSONALIZADOS: BANDEJA 1: DE 76 X 127 A 216 X 356 MM; BANDEJA 2: 105 X 148 A 216 X 356 MM; BANDEJA OPCIONAL 3: 105 X 148 A 216 X 356 MM INCLUIR CABLE USB 1 ANO DE GARANTIA | 5974
I180000162 | 1252 | IMPRESORA LASSER IMPRESORA HP LASER JET 2055DN VELOCIDAD DE IMPRESION (NEGRO CALIDAD NORMAL A4): HASTA 33 PPM CICLO DE TRABAJO (MENSUAL A4): HASTA 50000 PAGINAS VOLUMEN DE PAGINAS MENSUALES RECOMENDADO: 750 A 3000 RESOLUCION DE IMPRESION: HASTA 1200 X 1200 PPP CALIDAD DE IMPRESION (NEGRO CALIDAD OPTIMA): HASTA 1200 X 1200 PPP BANDEJAS DE PAPEL: 2 (1 MAS BANDEJA DE ENTRADA MULTIUSOS DE 50 HOJAS) CAPACIDAD DE ENTRADA ESTANDAR: BANDEJA DE ENTRADA DE 250 HOJAS Y MULTIUSOS DE 50 HOJA CAPACIDAD DE SALIDA ESTANDAR: 150 HOJAS PANEL DE CONTROL OPCIONES DE IMPRESION A DOBLE CARA TAMANOS ESTANDARES DE SOPORTE PAPEL: BANDEJA 1: A4 A5 A6 B5 SOBRES (C5 B5 DL); BANDEJA 2: A4 A5 A6; BANDEJA OPCIONAL 3: A4 A5 A6 TAMANOS DE SOBRE PERSONALIZADOS: BANDEJA 1: DE 76 X 127 A 216 X 356 MM; BANDEJA 2: 105 X 148 A 216 X 356 MM; BANDEJA OPCIONAL 3: 105 X 148 A 216 X 356 MM INCLUIR CABLE USB 1 ANO DE GARANTIA | 5974
I180000162 | 1253 | IMPRESORA LASSER IMPRESORA HP LASER JET 2055DN VELOCIDAD DE IMPRESION (NEGRO CALIDAD NORMAL A4): HASTA 33 PPM CICLO DE TRABAJO (MENSUAL A4): HASTA 50000 PAGINAS VOLUMEN DE PAGINAS MENSUALES RECOMENDADO: 750 A 3000 RESOLUCION DE IMPRESION: HASTA 1200 X 1200 PPP CALIDAD DE IMPRESION (NEGRO CALIDAD OPTIMA): HASTA 1200 X 1200 PPP BANDEJAS DE PAPEL: 2 (1 MAS BANDEJA DE ENTRADA MULTIUSOS DE 50 HOJAS) CAPACIDAD DE ENTRADA ESTANDAR: BANDEJA DE ENTRADA DE 250 HOJAS Y MULTIUSOS DE 50 HOJA CAPACIDAD DE SALIDA ESTANDAR: 150 HOJAS PANEL DE CONTROL OPCIONES DE IMPRESION A DOBLE CARA TAMANOS ESTANDARES DE SOPORTE PAPEL: BANDEJA 1: A4 A5 A6 B5 SOBRES (C5 B5 DL); BANDEJA 2: A4 A5 A6; BANDEJA OPCIONAL 3: A4 A5 A6 TAMANOS DE SOBRE PERSONALIZADOS: BANDEJA 1: DE 76 X 127 A 216 X 356 MM; BANDEJA 2: 105 X 148 A 216 X 356 MM; BANDEJA OPCIONAL 3: 105 X 148 A 216 X 356 MM INCLUIR CABLE USB 1 ANO DE GARANTIA | 5974
I180000162 | 1245 | IMPRESORA LASSER IMPRESORA HP LASER JET 2055DN VELOCIDAD DE IMPRESION (NEGRO CALIDAD NORMAL A4): HASTA 33 PPM CICLO DE TRABAJO (MENSUAL A4): HASTA 50000 PAGINAS VOLUMEN DE PAGINAS MENSUALES RECOMENDADO: 750 A 3000 RESOLUCION DE IMPRESION: HASTA 1200 X 1200 PPP CALIDAD DE IMPRESION (NEGRO CALIDAD OPTIMA): HASTA 1200 X 1200 PPP BANDEJAS DE PAPEL: 2 (1 MAS BANDEJA DE ENTRADA MULTIUSOS DE 50 HOJAS) CAPACIDAD DE ENTRADA ESTANDAR: BANDEJA DE ENTRADA DE 250 HOJAS Y MULTIUSOS DE 50 HOJA CAPACIDAD DE SALIDA ESTANDAR: 150 HOJAS PANEL DE CONTROL OPCIONES DE IMPRESION A DOBLE CARA TAMANOS ESTANDARES DE SOPORTE PAPEL: BANDEJA 1: A4 A5 A6 B5 SOBRES (C5 B5 DL); BANDEJA 2: A4 A5 A6; BANDEJA OPCIONAL 3: A4 A5 A6 TAMANOS DE SOBRE PERSONALIZADOS: BANDEJA 1: DE 76 X 127 A 216 X 356 MM; BANDEJA 2: 105 X 148 A 216 X 356 MM; BANDEJA OPCIONAL 3: 105 X 148 A 216 X 356 MM INCLUIR CABLE USB 1 ANO DE GARANTIA | 5974
I180000162 | 1248 | IMPRESORA LASSER IMPRESORA HP LASER JET 2055DN VELOCIDAD DE IMPRESION (NEGRO CALIDAD NORMAL A4): HASTA 33 PPM CICLO DE TRABAJO (MENSUAL A4): HASTA 50000 PAGINAS VOLUMEN DE PAGINAS MENSUALES RECOMENDADO: 750 A 3000 RESOLUCION DE IMPRESION: HASTA 1200 X 1200 PPP CALIDAD DE IMPRESION (NEGRO CALIDAD OPTIMA): HASTA 1200 X 1200 PPP BANDEJAS DE PAPEL: 2 (1 MAS BANDEJA DE ENTRADA MULTIUSOS DE 50 HOJAS) CAPACIDAD DE ENTRADA ESTANDAR: BANDEJA DE ENTRADA DE 250 HOJAS Y MULTIUSOS DE 50 HOJA CAPACIDAD DE SALIDA ESTANDAR: 150 HOJAS PANEL DE CONTROL OPCIONES DE IMPRESION A DOBLE CARA TAMANOS ESTANDARES DE SOPORTE PAPEL: BANDEJA 1: A4 A5 A6 B5 SOBRES (C5 B5 DL); BANDEJA 2: A4 A5 A6; BANDEJA OPCIONAL 3: A4 A5 A6 TAMANOS DE SOBRE PERSONALIZADOS: BANDEJA 1: DE 76 X 127 A 216 X 356 MM; BANDEJA 2: 105 X 148 A 216 X 356 MM; BANDEJA OPCIONAL 3: 105 X 148 A 216 X 356 MM INCLUIR CABLE USB 1 ANO DE GARANTIA | 5974
I180000162 | 1251 | IMPRESORA LASSER IMPRESORA HP LASER JET 2055DN VELOCIDAD DE IMPRESION (NEGRO CALIDAD NORMAL A4): HASTA 33 PPM CICLO DE TRABAJO (MENSUAL A4): HASTA 50000 PAGINAS VOLUMEN DE PAGINAS MENSUALES RECOMENDADO: 750 A 3000 RESOLUCION DE IMPRESION: HASTA 1200 X 1200 PPP CALIDAD DE IMPRESION (NEGRO CALIDAD OPTIMA): HASTA 1200 X 1200 PPP BANDEJAS DE PAPEL: 2 (1 MAS BANDEJA DE ENTRADA MULTIUSOS DE 50 HOJAS) CAPACIDAD DE ENTRADA ESTANDAR: BANDEJA DE ENTRADA DE 250 HOJAS Y MULTIUSOS DE 50 HOJA CAPACIDAD DE SALIDA ESTANDAR: 150 HOJAS PANEL DE CONTROL OPCIONES DE IMPRESION A DOBLE CARA TAMANOS ESTANDARES DE SOPORTE PAPEL: BANDEJA 1: A4 A5 A6 B5 SOBRES (C5 B5 DL); BANDEJA 2: A4 A5 A6; BANDEJA OPCIONAL 3: A4 A5 A6 TAMANOS DE SOBRE PERSONALIZADOS: BANDEJA 1: DE 76 X 127 A 216 X 356 MM; BANDEJA 2: 105 X 148 A 216 X 356 MM; BANDEJA OPCIONAL 3: 105 X 148 A 216 X 356 MM INCLUIR CABLE USB 1 ANO DE GARANTIA | 5974
I180000162 | 1250 | IMPRESORA LASSER IMPRESORA HP LASER JET 2055DN VELOCIDAD DE IMPRESION (NEGRO CALIDAD NORMAL A4): HASTA 33 PPM CICLO DE TRABAJO (MENSUAL A4): HASTA 50000 PAGINAS VOLUMEN DE PAGINAS MENSUALES RECOMENDADO: 750 A 3000 RESOLUCION DE IMPRESION: HASTA 1200 X 1200 PPP CALIDAD DE IMPRESION (NEGRO CALIDAD OPTIMA): HASTA 1200 X 1200 PPP BANDEJAS DE PAPEL: 2 (1 MAS BANDEJA DE ENTRADA MULTIUSOS DE 50 HOJAS) CAPACIDAD DE ENTRADA ESTANDAR: BANDEJA DE ENTRADA DE 250 HOJAS Y MULTIUSOS DE 50 HOJA CAPACIDAD DE SALIDA ESTANDAR: 150 HOJAS PANEL DE CONTROL OPCIONES DE IMPRESION A DOBLE CARA TAMANOS ESTANDARES DE SOPORTE PAPEL: BANDEJA 1: A4 A5 A6 B5 SOBRES (C5 B5 DL); BANDEJA 2: A4 A5 A6; BANDEJA OPCIONAL 3: A4 A5 A6 TAMANOS DE SOBRE PERSONALIZADOS: BANDEJA 1: DE 76 X 127 A 216 X 356 MM; BANDEJA 2: 105 X 148 A 216 X 356 MM; BANDEJA OPCIONAL 3: 105 X 148 A 216 X 356 MM INCLUIR CABLE USB 1 ANO DE GARANTIA | 5974
I180000162 | 1244 | IMPRESORA LASSER IMPRESORA HP LASER JET 2055DN VELOCIDAD DE IMPRESION (NEGRO CALIDAD NORMAL A4): HASTA 33 PPM CICLO DE TRABAJO (MENSUAL A4): HASTA 50000 PAGINAS VOLUMEN DE PAGINAS MENSUALES RECOMENDADO: 750 A 3000 RESOLUCION DE IMPRESION: HASTA 1200 X 1200 PPP CALIDAD DE IMPRESION (NEGRO CALIDAD OPTIMA): HASTA 1200 X 1200 PPP BANDEJAS DE PAPEL: 2 (1 MAS BANDEJA DE ENTRADA MULTIUSOS DE 50 HOJAS) CAPACIDAD DE ENTRADA ESTANDAR: BANDEJA DE ENTRADA DE 250 HOJAS Y MULTIUSOS DE 50 HOJA CAPACIDAD DE SALIDA ESTANDAR: 150 HOJAS PANEL DE CONTROL OPCIONES DE IMPRESION A DOBLE CARA TAMANOS ESTANDARES DE SOPORTE PAPEL: BANDEJA 1: A4 A5 A6 B5 SOBRES (C5 B5 DL); BANDEJA 2: A4 A5 A6; BANDEJA OPCIONAL 3: A4 A5 A6 TAMANOS DE SOBRE PERSONALIZADOS: BANDEJA 1: DE 76 X 127 A 216 X 356 MM; BANDEJA 2: 105 X 148 A 216 X 356 MM; BANDEJA OPCIONAL 3: 105 X 148 A 216 X 356 MM INCLUIR CABLE USB 1 ANO DE GARANTIA | 5974
I180000162 | 1247 | IMPRESORA LASSER IMPRESORA HP LASER JET 2055DN VELOCIDAD DE IMPRESION (NEGRO CALIDAD NORMAL A4): HASTA 33 PPM CICLO DE TRABAJO (MENSUAL A4): HASTA 50000 PAGINAS VOLUMEN DE PAGINAS MENSUALES RECOMENDADO: 750 A 3000 RESOLUCION DE IMPRESION: HASTA 1200 X 1200 PPP CALIDAD DE IMPRESION (NEGRO CALIDAD OPTIMA): HASTA 1200 X 1200 PPP BANDEJAS DE PAPEL: 2 (1 MAS BANDEJA DE ENTRADA MULTIUSOS DE 50 HOJAS) CAPACIDAD DE ENTRADA ESTANDAR: BANDEJA DE ENTRADA DE 250 HOJAS Y MULTIUSOS DE 50 HOJA CAPACIDAD DE SALIDA ESTANDAR: 150 HOJAS PANEL DE CONTROL OPCIONES DE IMPRESION A DOBLE CARA TAMANOS ESTANDARES DE SOPORTE PAPEL: BANDEJA 1: A4 A5 A6 B5 SOBRES (C5 B5 DL); BANDEJA 2: A4 A5 A6; BANDEJA OPCIONAL 3: A4 A5 A6 TAMANOS DE SOBRE PERSONALIZADOS: BANDEJA 1: DE 76 X 127 A 216 X 356 MM; BANDEJA 2: 105 X 148 A 216 X 356 MM; BANDEJA OPCIONAL 3: 105 X 148 A 216 X 356 MM INCLUIR CABLE USB 1 ANO DE GARANTIA | 5974
I180000162 | 1257 | IMPRESORA LASSER IMPRESORA LASER COLOR BLANCO CON CABLE USB 1.80 MTS. MANHATTAN | 5974
I180000162 | 1258 | IMPRESORA LASSER IMPRESORA LASER COLOR BLANCO CON CABLE USB 1.80 MTS. MANHATTAN | 5974
I180000162 | 1260 | IMPRESORA LASSER IMPRESORA LASER COLOR BLANCO CON CABLE USB 1.80 MTS. MANHATTAN | 5974
I180000162 | 1261 | IMPRESORA LASSER IMPRESORA LASER COLOR BLANCO CON CABLE USB 1.80 MTS. MANHATTAN | 5974
I180000162 | 1272 | IMPRESORA LASSER IMPRESORA HP LASER JET 2055DN VELOCIDAD DE IMPRESION (NEGRO CALIDAD NORMAL A4): HASTA 33 PPM CICLO DE TRABAJO (MENSUAL A4): HASTA 50000 PAGINAS VOLUMEN DE PAGINAS MENSUALES RECOMENDADO: 750 A 3000 RESOLUCION DE IMPRESION: HASTA 1200 X 1200 PPP CALIDAD DE IMPRESION (NEGRO CALIDAD OPTIMA): HASTA 1200 X 1200 PPP BANDEJAS DE PAPEL: 2 (1 MAS BANDEJA DE ENTRADA MULTIUSOS DE 50 HOJAS) CAPACIDAD DE ENTRADA ESTANDAR: BANDEJA DE ENTRADA DE 250 HOJAS Y MULTIUSOS DE 50 HOJA CAPACIDAD DE SALIDA ESTANDAR: 150 HOJAS PANEL DE CONTROL OPCIONES DE IMPRESION A DOBLE CARA TAMANOS ESTANDARES DE SOPORTE PAPEL: BANDEJA 1: A4 A5 A6 B5 SOBRES (C5 B5 DL); BANDEJA 2: A4 A5 A6; BANDEJA OPCIONAL 3: A4 A5 A6 TAMANOS DE SOBRE PERSONALIZADOS: BANDEJA 1: DE 76 X 127 A 216 X 356 MM; BANDEJA 2: 105 X 148 A 216 X 356 MM; BANDEJA OPCIONAL 3: 105 X 148 A 216 X 356 MM INCLUIR CABLE USB 1 ANO DE GARANTIA | 5974
I180000162 | 1274 | IMPRESORA LASSER IMPRESORA HP LASER JET 2055DN VELOCIDAD DE IMPRESION (NEGRO CALIDAD NORMAL A4): HASTA 33 PPM CICLO DE TRABAJO (MENSUAL A4): HASTA 50000 PAGINAS VOLUMEN DE PAGINAS MENSUALES RECOMENDADO: 750 A 3000 RESOLUCION DE IMPRESION: HASTA 1200 X 1200 PPP CALIDAD DE IMPRESION (NEGRO CALIDAD OPTIMA): HASTA 1200 X 1200 PPP BANDEJAS DE PAPEL: 2 (1 MAS BANDEJA DE ENTRADA MULTIUSOS DE 50 HOJAS) CAPACIDAD DE ENTRADA ESTANDAR: BANDEJA DE ENTRADA DE 250 HOJAS Y MULTIUSOS DE 50 HOJA CAPACIDAD DE SALIDA ESTANDAR: 150 HOJAS PANEL DE CONTROL OPCIONES DE IMPRESION A DOBLE CARA TAMANOS ESTANDARES DE SOPORTE PAPEL: BANDEJA 1: A4 A5 A6 B5 SOBRES (C5 B5 DL); BANDEJA 2: A4 A5 A6; BANDEJA OPCIONAL 3: A4 A5 A6 TAMANOS DE SOBRE PERSONALIZADOS: BANDEJA 1: DE 76 X 127 A 216 X 356 MM; BANDEJA 2: 105 X 148 A 216 X 356 MM; BANDEJA OPCIONAL 3: 105 X 148 A 216 X 356 MM INCLUIR CABLE USB 1 ANO DE GARANTIA | 5974
I180000162 | 1266 | IMPRESORA LASSER IMPRESORA HP LASER JET 2055DN VELOCIDAD DE IMPRESION (NEGRO CALIDAD NORMAL A4): HASTA 33 PPM CICLO DE TRABAJO (MENSUAL A4): HASTA 50000 PAGINAS VOLUMEN DE PAGINAS MENSUALES RECOMENDADO: 750 A 3000 RESOLUCION DE IMPRESION: HASTA 1200 X 1200 PPP CALIDAD DE IMPRESION (NEGRO CALIDAD OPTIMA): HASTA 1200 X 1200 PPP BANDEJAS DE PAPEL: 2 (1 MAS BANDEJA DE ENTRADA MULTIUSOS DE 50 HOJAS) CAPACIDAD DE ENTRADA ESTANDAR: BANDEJA DE ENTRADA DE 250 HOJAS Y MULTIUSOS DE 50 HOJA CAPACIDAD DE SALIDA ESTANDAR: 150 HOJAS PANEL DE CONTROL OPCIONES DE IMPRESION A DOBLE CARA TAMANOS ESTANDARES DE SOPORTE PAPEL: BANDEJA 1: A4 A5 A6 B5 SOBRES (C5 B5 DL); BANDEJA 2: A4 A5 A6; BANDEJA OPCIONAL 3: A4 A5 A6 TAMANOS DE SOBRE PERSONALIZADOS: BANDEJA 1: DE 76 X 127 A 216 X 356 MM; BANDEJA 2: 105 X 148 A 216 X 356 MM; BANDEJA OPCIONAL 3: 105 X 148 A 216 X 356 MM INCLUIR CABLE USB 1 ANO DE GARANTIA | 5974
I180000162 | 1268 | IMPRESORA LASSER IMPRESORA HP LASER JET 2055DN VELOCIDAD DE IMPRESION (NEGRO CALIDAD NORMAL A4): HASTA 33 PPM CICLO DE TRABAJO (MENSUAL A4): HASTA 50000 PAGINAS VOLUMEN DE PAGINAS MENSUALES RECOMENDADO: 750 A 3000 RESOLUCION DE IMPRESION: HASTA 1200 X 1200 PPP CALIDAD DE IMPRESION (NEGRO CALIDAD OPTIMA): HASTA 1200 X 1200 PPP BANDEJAS DE PAPEL: 2 (1 MAS BANDEJA DE ENTRADA MULTIUSOS DE 50 HOJAS) CAPACIDAD DE ENTRADA ESTANDAR: BANDEJA DE ENTRADA DE 250 HOJAS Y MULTIUSOS DE 50 HOJA CAPACIDAD DE SALIDA ESTANDAR: 150 HOJAS PANEL DE CONTROL OPCIONES DE IMPRESION A DOBLE CARA TAMANOS ESTANDARES DE SOPORTE PAPEL: BANDEJA 1: A4 A5 A6 B5 SOBRES (C5 B5 DL); BANDEJA 2: A4 A5 A6; BANDEJA OPCIONAL 3: A4 A5 A6 TAMANOS DE SOBRE PERSONALIZADOS: BANDEJA 1: DE 76 X 127 A 216 X 356 MM; BANDEJA 2: 105 X 148 A 216 X 356 MM; BANDEJA OPCIONAL 3: 105 X 148 A 216 X 356 MM INCLUIR CABLE USB 1 ANO DE GARANTIA | 5974
I180000162 | 1270 | IMPRESORA LASSER IMPRESORA HP LASER JET 2055DN VELOCIDAD DE IMPRESION (NEGRO CALIDAD NORMAL A4): HASTA 33 PPM CICLO DE TRABAJO (MENSUAL A4): HASTA 50000 PAGINAS VOLUMEN DE PAGINAS MENSUALES RECOMENDADO: 750 A 3000 RESOLUCION DE IMPRESION: HASTA 1200 X 1200 PPP CALIDAD DE IMPRESION (NEGRO CALIDAD OPTIMA): HASTA 1200 X 1200 PPP BANDEJAS DE PAPEL: 2 (1 MAS BANDEJA DE ENTRADA MULTIUSOS DE 50 HOJAS) CAPACIDAD DE ENTRADA ESTANDAR: BANDEJA DE ENTRADA DE 250 HOJAS Y MULTIUSOS DE 50 HOJA CAPACIDAD DE SALIDA ESTANDAR: 150 HOJAS PANEL DE CONTROL OPCIONES DE IMPRESION A DOBLE CARA TAMANOS ESTANDARES DE SOPORTE PAPEL: BANDEJA 1: A4 A5 A6 B5 SOBRES (C5 B5 DL); BANDEJA 2: A4 A5 A6; BANDEJA OPCIONAL 3: A4 A5 A6 TAMANOS DE SOBRE PERSONALIZADOS: BANDEJA 1: DE 76 X 127 A 216 X 356 MM; BANDEJA 2: 105 X 148 A 216 X 356 MM; BANDEJA OPCIONAL 3: 105 X 148 A 216 X 356 MM INCLUIR CABLE USB 1 ANO DE GARANTIA | 5974
I180000162 | 1271 | IMPRESORA LASSER IMPRESORA HP LASER JET 2055DN VELOCIDAD DE IMPRESION (NEGRO CALIDAD NORMAL A4): HASTA 33 PPM CICLO DE TRABAJO (MENSUAL A4): HASTA 50000 PAGINAS VOLUMEN DE PAGINAS MENSUALES RECOMENDADO: 750 A 3000 RESOLUCION DE IMPRESION: HASTA 1200 X 1200 PPP CALIDAD DE IMPRESION (NEGRO CALIDAD OPTIMA): HASTA 1200 X 1200 PPP BANDEJAS DE PAPEL: 2 (1 MAS BANDEJA DE ENTRADA MULTIUSOS DE 50 HOJAS) CAPACIDAD DE ENTRADA ESTANDAR: BANDEJA DE ENTRADA DE 250 HOJAS Y MULTIUSOS DE 50 HOJA CAPACIDAD DE SALIDA ESTANDAR: 150 HOJAS PANEL DE CONTROL OPCIONES DE IMPRESION A DOBLE CARA TAMANOS ESTANDARES DE SOPORTE PAPEL: BANDEJA 1: A4 A5 A6 B5 SOBRES (C5 B5 DL); BANDEJA 2: A4 A5 A6; BANDEJA OPCIONAL 3: A4 A5 A6 TAMANOS DE SOBRE PERSONALIZADOS: BANDEJA 1: DE 76 X 127 A 216 X 356 MM; BANDEJA 2: 105 X 148 A 216 X 356 MM; BANDEJA OPCIONAL 3: 105 X 148 A 216 X 356 MM INCLUIR CABLE USB 1 ANO DE GARANTIA | 5974
I180000162 | 1276 | IMPRESORA LASSER IMPRESORA HP LASER JET 2055DN VELOCIDAD DE IMPRESION (NEGRO CALIDAD NORMAL A4): HASTA 33 PPM CICLO DE TRABAJO (MENSUAL A4): HASTA 50000 PAGINAS VOLUMEN DE PAGINAS MENSUALES RECOMENDADO: 750 A 3000 RESOLUCION DE IMPRESION: HASTA 1200 X 1200 PPP CALIDAD DE IMPRESION (NEGRO CALIDAD OPTIMA): HASTA 1200 X 1200 PPP BANDEJAS DE PAPEL: 2 (1 MAS BANDEJA DE ENTRADA MULTIUSOS DE 50 HOJAS) CAPACIDAD DE ENTRADA ESTANDAR: BANDEJA DE ENTRADA DE 250 HOJAS Y MULTIUSOS DE 50 HOJA CAPACIDAD DE SALIDA ESTANDAR: 150 HOJAS PANEL DE CONTROL OPCIONES DE IMPRESION A DOBLE CARA TAMANOS ESTANDARES DE SOPORTE PAPEL: BANDEJA 1: A4 A5 A6 B5 SOBRES (C5 B5 DL); BANDEJA 2: A4 A5 A6; BANDEJA OPCIONAL 3: A4 A5 A6 TAMANOS DE SOBRE PERSONALIZADOS: BANDEJA 1: DE 76 X 127 A 216 X 356 MM; BANDEJA 2: 105 X 148 A 216 X 356 MM; BANDEJA OPCIONAL 3: 105 X 148 A 216 X 356 MM INCLUIR CABLE USB 1 ANO DE GARANTIA | 5974
I180000162 | 1263 | IMPRESORA LASSER IMPRESORA HP LASER JET 2055DN VELOCIDAD DE IMPRESION (NEGRO CALIDAD NORMAL A4): HASTA 33 PPM CICLO DE TRABAJO (MENSUAL A4): HASTA 50000 PAGINAS VOLUMEN DE PAGINAS MENSUALES RECOMENDADO: 750 A 3000 RESOLUCION DE IMPRESION: HASTA 1200 X 1200 PPP CALIDAD DE IMPRESION (NEGRO CALIDAD OPTIMA): HASTA 1200 X 1200 PPP BANDEJAS DE PAPEL: 2 (1 MAS BANDEJA DE ENTRADA MULTIUSOS DE 50 HOJAS) CAPACIDAD DE ENTRADA ESTANDAR: BANDEJA DE ENTRADA DE 250 HOJAS Y MULTIUSOS DE 50 HOJA CAPACIDAD DE SALIDA ESTANDAR: 150 HOJAS PANEL DE CONTROL OPCIONES DE IMPRESION A DOBLE CARA TAMANOS ESTANDARES DE SOPORTE PAPEL: BANDEJA 1: A4 A5 A6 B5 SOBRES (C5 B5 DL); BANDEJA 2: A4 A5 A6; BANDEJA OPCIONAL 3: A4 A5 A6 TAMANOS DE SOBRE PERSONALIZADOS: BANDEJA 1: DE 76 X 127 A 216 X 356 MM; BANDEJA 2: 105 X 148 A 216 X 356 MM; BANDEJA OPCIONAL 3: 105 X 148 A 216 X 356 MM INCLUIR CABLE USB 1 ANO DE GARANTIA | 5974
I180000162 | 1275 | IMPRESORA LASSER IMPRESORA HP LASER JET 2055DN VELOCIDAD DE IMPRESION (NEGRO CALIDAD NORMAL A4): HASTA 33 PPM CICLO DE TRABAJO (MENSUAL A4): HASTA 50000 PAGINAS VOLUMEN DE PAGINAS MENSUALES RECOMENDADO: 750 A 3000 RESOLUCION DE IMPRESION: HASTA 1200 X 1200 PPP CALIDAD DE IMPRESION (NEGRO CALIDAD OPTIMA): HASTA 1200 X 1200 PPP BANDEJAS DE PAPEL: 2 (1 MAS BANDEJA DE ENTRADA MULTIUSOS DE 50 HOJAS) CAPACIDAD DE ENTRADA ESTANDAR: BANDEJA DE ENTRADA DE 250 HOJAS Y MULTIUSOS DE 50 HOJA CAPACIDAD DE SALIDA ESTANDAR: 150 HOJAS PANEL DE CONTROL OPCIONES DE IMPRESION A DOBLE CARA TAMANOS ESTANDARES DE SOPORTE PAPEL: BANDEJA 1: A4 A5 A6 B5 SOBRES (C5 B5 DL); BANDEJA 2: A4 A5 A6; BANDEJA OPCIONAL 3: A4 A5 A6 TAMANOS DE SOBRE PERSONALIZADOS: BANDEJA 1: DE 76 X 127 A 216 X 356 MM; BANDEJA 2: 105 X 148 A 216 X 356 MM; BANDEJA OPCIONAL 3: 105 X 148 A 216 X 356 MM INCLUIR CABLE USB 1 ANO DE GARANTIA | 5974
I180000162 | 1273 | IMPRESORA LASSER IMPRESORA HP LASER JET 2055DN VELOCIDAD DE IMPRESION (NEGRO CALIDAD NORMAL A4): HASTA 33 PPM CICLO DE TRABAJO (MENSUAL A4): HASTA 50000 PAGINAS VOLUMEN DE PAGINAS MENSUALES RECOMENDADO: 750 A 3000 RESOLUCION DE IMPRESION: HASTA 1200 X 1200 PPP CALIDAD DE IMPRESION (NEGRO CALIDAD OPTIMA): HASTA 1200 X 1200 PPP BANDEJAS DE PAPEL: 2 (1 MAS BANDEJA DE ENTRADA MULTIUSOS DE 50 HOJAS) CAPACIDAD DE ENTRADA ESTANDAR: BANDEJA DE ENTRADA DE 250 HOJAS Y MULTIUSOS DE 50 HOJA CAPACIDAD DE SALIDA ESTANDAR: 150 HOJAS PANEL DE CONTROL OPCIONES DE IMPRESION A DOBLE CARA TAMANOS ESTANDARES DE SOPORTE PAPEL: BANDEJA 1: A4 A5 A6 B5 SOBRES (C5 B5 DL); BANDEJA 2: A4 A5 A6; BANDEJA OPCIONAL 3: A4 A5 A6 TAMANOS DE SOBRE PERSONALIZADOS: BANDEJA 1: DE 76 X 127 A 216 X 356 MM; BANDEJA 2: 105 X 148 A 216 X 356 MM; BANDEJA OPCIONAL 3: 105 X 148 A 216 X 356 MM INCLUIR CABLE USB 1 ANO DE GARANTIA | 5974
I180000162 | 1262 | IMPRESORA LASSER IMPRESORA HP LASER JET 2055DN VELOCIDAD DE IMPRESION (NEGRO CALIDAD NORMAL A4): HASTA 33 PPM CICLO DE TRABAJO (MENSUAL A4): HASTA 50000 PAGINAS VOLUMEN DE PAGINAS MENSUALES RECOMENDADO: 750 A 3000 RESOLUCION DE IMPRESION: HASTA 1200 X 1200 PPP CALIDAD DE IMPRESION (NEGRO CALIDAD OPTIMA): HASTA 1200 X 1200 PPP BANDEJAS DE PAPEL: 2 (1 MAS BANDEJA DE ENTRADA MULTIUSOS DE 50 HOJAS) CAPACIDAD DE ENTRADA ESTANDAR: BANDEJA DE ENTRADA DE 250 HOJAS Y MULTIUSOS DE 50 HOJA CAPACIDAD DE SALIDA ESTANDAR: 150 HOJAS PANEL DE CONTROL OPCIONES DE IMPRESION A DOBLE CARA TAMANOS ESTANDARES DE SOPORTE PAPEL: BANDEJA 1: A4 A5 A6 B5 SOBRES (C5 B5 DL); BANDEJA 2: A4 A5 A6; BANDEJA OPCIONAL 3: A4 A5 A6 TAMANOS DE SOBRE PERSONALIZADOS: BANDEJA 1: DE 76 X 127 A 216 X 356 MM; BANDEJA 2: 105 X 148 A 216 X 356 MM; BANDEJA OPCIONAL 3: 105 X 148 A 216 X 356 MM INCLUIR CABLE USB 1 ANO DE GARANTIA | 5974
I180000162 | 1264 | IMPRESORA LASSER IMPRESORA HP LASER JET 2055DN VELOCIDAD DE IMPRESION (NEGRO CALIDAD NORMAL A4): HASTA 33 PPM CICLO DE TRABAJO (MENSUAL A4): HASTA 50000 PAGINAS VOLUMEN DE PAGINAS MENSUALES RECOMENDADO: 750 A 3000 RESOLUCION DE IMPRESION: HASTA 1200 X 1200 PPP CALIDAD DE IMPRESION (NEGRO CALIDAD OPTIMA): HASTA 1200 X 1200 PPP BANDEJAS DE PAPEL: 2 (1 MAS BANDEJA DE ENTRADA MULTIUSOS DE 50 HOJAS) CAPACIDAD DE ENTRADA ESTANDAR: BANDEJA DE ENTRADA DE 250 HOJAS Y MULTIUSOS DE 50 HOJA CAPACIDAD DE SALIDA ESTANDAR: 150 HOJAS PANEL DE CONTROL OPCIONES DE IMPRESION A DOBLE CARA TAMANOS ESTANDARES DE SOPORTE PAPEL: BANDEJA 1: A4 A5 A6 B5 SOBRES (C5 B5 DL); BANDEJA 2: A4 A5 A6; BANDEJA OPCIONAL 3: A4 A5 A6 TAMANOS DE SOBRE PERSONALIZADOS: BANDEJA 1: DE 76 X 127 A 216 X 356 MM; BANDEJA 2: 105 X 148 A 216 X 356 MM; BANDEJA OPCIONAL 3: 105 X 148 A 216 X 356 MM INCLUIR CABLE USB 1 ANO DE GARANTIA | 5974
I180000162 | 1277 | IMPRESORA LASSER IMPRESORA HP LASER JET 2055DN VELOCIDAD DE IMPRESION (NEGRO CALIDAD NORMAL A4): HASTA 33 PPM CICLO DE TRABAJO (MENSUAL A4): HASTA 50000 PAGINAS VOLUMEN DE PAGINAS MENSUALES RECOMENDADO: 750 A 3000 RESOLUCION DE IMPRESION: HASTA 1200 X 1200 PPP CALIDAD DE IMPRESION (NEGRO CALIDAD OPTIMA): HASTA 1200 X 1200 PPP BANDEJAS DE PAPEL: 2 (1 MAS BANDEJA DE ENTRADA MULTIUSOS DE 50 HOJAS) CAPACIDAD DE ENTRADA ESTANDAR: BANDEJA DE ENTRADA DE 250 HOJAS Y MULTIUSOS DE 50 HOJA CAPACIDAD DE SALIDA ESTANDAR: 150 HOJAS PANEL DE CONTROL OPCIONES DE IMPRESION A DOBLE CARA TAMANOS ESTANDARES DE SOPORTE PAPEL: BANDEJA 1: A4 A5 A6 B5 SOBRES (C5 B5 DL); BANDEJA 2: A4 A5 A6; BANDEJA OPCIONAL 3: A4 A5 A6 TAMANOS DE SOBRE PERSONALIZADOS: BANDEJA 1: DE 76 X 127 A 216 X 356 MM; BANDEJA 2: 105 X 148 A 216 X 356 MM; BANDEJA OPCIONAL 3: 105 X 148 A 216 X 356 MM INCLUIR CABLE USB 1 ANO DE GARANTIA | 5974
I180000162 | 1269 | IMPRESORA LASSER IMPRESORA HP LASER JET 2055DN VELOCIDAD DE IMPRESION (NEGRO CALIDAD NORMAL A4): HASTA 33 PPM CICLO DE TRABAJO (MENSUAL A4): HASTA 50000 PAGINAS VOLUMEN DE PAGINAS MENSUALES RECOMENDADO: 750 A 3000 RESOLUCION DE IMPRESION: HASTA 1200 X 1200 PPP CALIDAD DE IMPRESION (NEGRO CALIDAD OPTIMA): HASTA 1200 X 1200 PPP BANDEJAS DE PAPEL: 2 (1 MAS BANDEJA DE ENTRADA MULTIUSOS DE 50 HOJAS) CAPACIDAD DE ENTRADA ESTANDAR: BANDEJA DE ENTRADA DE 250 HOJAS Y MULTIUSOS DE 50 HOJA CAPACIDAD DE SALIDA ESTANDAR: 150 HOJAS PANEL DE CONTROL OPCIONES DE IMPRESION A DOBLE CARA TAMANOS ESTANDARES DE SOPORTE PAPEL: BANDEJA 1: A4 A5 A6 B5 SOBRES (C5 B5 DL); BANDEJA 2: A4 A5 A6; BANDEJA OPCIONAL 3: A4 A5 A6 TAMANOS DE SOBRE PERSONALIZADOS: BANDEJA 1: DE 76 X 127 A 216 X 356 MM; BANDEJA 2: 105 X 148 A 216 X 356 MM; BANDEJA OPCIONAL 3: 105 X 148 A 216 X 356 MM INCLUIR CABLE USB 1 ANO DE GARANTIA | 5974
I180000162 | 1265 | IMPRESORA LASSER IMPRESORA HP LASER JET 2055DN VELOCIDAD DE IMPRESION (NEGRO CALIDAD NORMAL A4): HASTA 33 PPM CICLO DE TRABAJO (MENSUAL A4): HASTA 50000 PAGINAS VOLUMEN DE PAGINAS MENSUALES RECOMENDADO: 750 A 3000 RESOLUCION DE IMPRESION: HASTA 1200 X 1200 PPP CALIDAD DE IMPRESION (NEGRO CALIDAD OPTIMA): HASTA 1200 X 1200 PPP BANDEJAS DE PAPEL: 2 (1 MAS BANDEJA DE ENTRADA MULTIUSOS DE 50 HOJAS) CAPACIDAD DE ENTRADA ESTANDAR: BANDEJA DE ENTRADA DE 250 HOJAS Y MULTIUSOS DE 50 HOJA CAPACIDAD DE SALIDA ESTANDAR: 150 HOJAS PANEL DE CONTROL OPCIONES DE IMPRESION A DOBLE CARA TAMANOS ESTANDARES DE SOPORTE PAPEL: BANDEJA 1: A4 A5 A6 B5 SOBRES (C5 B5 DL); BANDEJA 2: A4 A5 A6; BANDEJA OPCIONAL 3: A4 A5 A6 TAMANOS DE SOBRE PERSONALIZADOS: BANDEJA 1: DE 76 X 127 A 216 X 356 MM; BANDEJA 2: 105 X 148 A 216 X 356 MM; BANDEJA OPCIONAL 3: 105 X 148 A 216 X 356 MM INCLUIR CABLE USB 1 ANO DE GARANTIA | 5974
I180000162 | 1278 | IMPRESORA LASSER IMPRESORA LASER COLOR BLANCO | 5974
I090000112 | 284 | CARRO MONITOR MONITOR DE CABAECERA O DE TRANSPORTE PARAMETROS. ECG RESPIRACION SPO2 NIBP Y TEMPERATURA. PANTALLA PLANA A COLOR TFT DE 10.4 SENSIBLE AL TACTO TOUCH SCREEN CON CAPACIDAD DE DESPLIEGUE HASTA 4 CURVAS INTERFASE GRAFICA DE FACIL OPERACION COMANDOS DE UN SOLO NIVEL. TOQUE AL PARAMETRO. PARA USO DE PACIENTES DESDE NEONATOS HASTA ADULTOS. OPERACIN A CORRIENTE Y BATERIAS CON CAPACIDAD DE DESPLIEGUE DE INFORMACION NUMERICA Y GRAFICACON INCLUSION EN TABLAS DE TENDENCIAS DE ESTOS PARAMETROS EN ESPANOL | 106720
I090000112 | 286 | CARRO MONITOR MONITOR DE CABAECERA O DE TRANSPORTE PARAMETROS. ECG RESPIRACION SPO2 NIBP Y TEMPERATURA. PANTALLA PLANA A COLOR TFT DE 10.4 SENSIBLE AL TACTO TOUCH SCREEN CON CAPACIDAD DE DESPLIEGUE HASTA 4 CURVAS INTERFASE GRAFICA DE FACIL OPERACION COMANDOS DE UN SOLO NIVEL. TOQUE AL PARAMETRO. PARA USO DE PACIENTES DESDE NEONATOS HASTA ADULTOS. OPERACIN A CORRIENTE Y BATERIAS CON CAPACIDAD DE DESPLIEGUE DE INFORMACION NUMERICA Y GRAFICACON INCLUSION EN TABLAS DE TENDENCIAS DE ESTOS PARAMETROS EN ESPANOL | 106720
I090000112 | 288 | CARRO MONITOR MONITOR DE CABAECERA O DE TRANSPORTE PARAMETROS. ECG RESPIRACION SPO2 NIBP Y TEMPERATURA. PANTALLA PLANA A COLOR TFT DE 10.4 SENSIBLE AL TACTO TOUCH SCREEN CON CAPACIDAD DE DESPLIEGUE HASTA 4 CURVAS INTERFASE GRAFICA DE FACIL OPERACION COMANDOS DE UN SOLO NIVEL. TOQUE AL PARAMETRO. PARA USO DE PACIENTES DESDE NEONATOS HASTA ADULTOS. OPERACIN A CORRIENTE Y BATERIAS CON CAPACIDAD DE DESPLIEGUE DE INFORMACION NUMERICA Y GRAFICACON INCLUSION EN TABLAS DE TENDENCIAS DE ESTOS PARAMETROS EN ESPANOL | 106720
I090000112 | 287 | CARRO MONITOR MONITOR DE CABAECERA O DE TRANSPORTE PARAMETROS. ECG RESPIRACION SPO2 NIBP Y TEMPERATURA. PANTALLA PLANA A COLOR TFT DE 10.4 SENSIBLE AL TACTO TOUCH SCREEN CON CAPACIDAD DE DESPLIEGUE HASTA 4 CURVAS INTERFASE GRAFICA DE FACIL OPERACION COMANDOS DE UN SOLO NIVEL. TOQUE AL PARAMETRO. PARA USO DE PACIENTES DESDE NEONATOS HASTA ADULTOS. OPERACIN A CORRIENTE Y BATERIAS CON CAPACIDAD DE DESPLIEGUE DE INFORMACION NUMERICA Y GRAFICACON INCLUSION EN TABLAS DE TENDENCIAS DE ESTOS PARAMETROS EN ESPANOL | 106720
I090000112 | 290 | CARRO MONITOR MONITOR DE CABAECERA O DE TRANSPORTE PARAMETROS. ECG RESPIRACION SPO2 NIBP Y TEMPERATURA. PANTALLA PLANA A COLOR TFT DE 10.4 SENSIBLE AL TACTO TOUCH SCREEN CON CAPACIDAD DE DESPLIEGUE HASTA 4 CURVAS INTERFASE GRAFICA DE FACIL OPERACION COMANDOS DE UN SOLO NIVEL. TOQUE AL PARAMETRO. PARA USO DE PACIENTES DESDE NEONATOS HASTA ADULTOS. OPERACIN A CORRIENTE Y BATERIAS CON CAPACIDAD DE DESPLIEGUE DE INFORMACION NUMERICA Y GRAFICACON INCLUSION EN TABLAS DE TENDENCIAS DE ESTOS PARAMETROS EN ESPANOL | 106720
I060200282 | 328 | ESTERILIZADOR O AUTOCLAVE AUTOCLAVE RITTER PARA ESTERILIZAR CON CALOR HUMEDO COLOR BLANCO OSTION | 39324
I060200282 | 331 | ESTERILIZADOR O AUTOCLAVE AUTOCLAVE RITTER PARA ESTERILIZAR CON CALOR HUMEDO COLOR BLANCO OSTION | 39324
I180000220 | 2172 | UNIDAD CENTRAL DE PROCESO (CPU) COMPUTADORA DE ESCRITORIO LIGERA (HP 6000 PRO) (NO. PARTE WW856LA) PROCESADOR INTEL DUAL CORE E5400 2.70 GHZ2MB CACHE MEMORIA RAM DE 2 GB DVD+-RW DE 16X (CAPA DOBLE). LIGHTSCRIBE AL MENOS CON LOS SIGUIENTES PUERTOS: FRONTALES 2 PUERTOS USB 2.0 ENTRADAS DE AUDiFONO Y MICROFONO. TRASEROS: 6 USB 2.0 1 PUERTO SERIE 2 PS/2 1 RJ-45 1 VGA 1 DISPLAYPORT ENTRADA/SALIDA AUDIO RANURAS DE EXPANSION: AL MENOS 2 PCI 1 PCI EXPRESS X1 1 PCI EXPRESS X16 TARJETA DE RED GIGABIT ETHERNET (10/100/1000). DISCO DURO INTERNO SATA CON CAPACIDAD 320 GB DE ALTA VELOCIDAD 7200 RPM TRANSFERENCIA 3.0 G/SEG. GABINETE TIPO FACTOR DE FORMA COMPACTA CON TECNOLOGiA TOOLLESS CON CAPACIDAD DE ABRIR SIN HERRAMIENTAS (SMALL FORM FACTOR) SISTEMA OPERATIVO WINDOWS 7 CON DOWNGRADE A WINDOWS XP PRO LICENCIA DE OFFICE (WORD EXCEL POWER POINT Y OUTLOOK AL MENOS) LECTOR DE MEDIOS TIPO SD MMC MEMORY STICK COMPACT FLASH LECTOR DE 22 EN 1 | 13630
I180000220 | 2173 | UNIDAD CENTRAL DE PROCESO (CPU) COMPUTADORA DE ESCRITORIO LIGERA (HP 6000 PRO) (NO. PARTE WW856LA) PROCESADOR INTEL DUAL CORE E5400 2.70 GHZ2MB CACHE MEMORIA RAM DE 2 GB DVD+-RW DE 16X (CAPA DOBLE). LIGHTSCRIBE AL MENOS CON LOS SIGUIENTES PUERTOS: FRONTALES 2 PUERTOS USB 2.0 ENTRADAS DE AUDiFONO Y MICROFONO. TRASEROS: 6 USB 2.0 1 PUERTO SERIE 2 PS/2 1 RJ-45 1 VGA 1 DISPLAYPORT ENTRADA/SALIDA AUDIO RANURAS DE EXPANSION: AL MENOS 2 PCI 1 PCI EXPRESS X1 1 PCI EXPRESS X16 TARJETA DE RED GIGABIT ETHERNET (10/100/1000). DISCO DURO INTERNO SATA CON CAPACIDAD 320 GB DE ALTA VELOCIDAD 7200 RPM TRANSFERENCIA 3.0 G/SEG. GABINETE TIPO FACTOR DE FORMA COMPACTA CON TECNOLOGiA TOOLLESS CON CAPACIDAD DE ABRIR SIN HERRAMIENTAS (SMALL FORM FACTOR) SISTEMA OPERATIVO WINDOWS 7 CON DOWNGRADE A WINDOWS XP PRO LICENCIA DE OFFICE (WORD EXCEL POWER POINT Y OUTLOOK AL MENOS) LECTOR DE MEDIOS TIPO SD MMC MEMORY STICK COMPACT FLASH LECTOR DE 22 EN 1 | 13630
I180000220 | 2175 | UNIDAD CENTRAL DE PROCESO (CPU) COMPUTADORA DE ESCRITORIO LIGERA (HP 6000 PRO) (NO. PARTE WW856LA) PROCESADOR INTEL DUAL CORE E5400 2.70 GHZ2MB CACHE MEMORIA RAM DE 2 GB DVD+-RW DE 16X (CAPA DOBLE). LIGHTSCRIBE AL MENOS CON LOS SIGUIENTES PUERTOS: FRONTALES 2 PUERTOS USB 2.0 ENTRADAS DE AUDiFONO Y MICROFONO. TRASEROS: 6 USB 2.0 1 PUERTO SERIE 2 PS/2 1 RJ-45 1 VGA 1 DISPLAYPORT ENTRADA/SALIDA AUDIO RANURAS DE EXPANSION: AL MENOS 2 PCI 1 PCI EXPRESS X1 1 PCI EXPRESS X16 TARJETA DE RED GIGABIT ETHERNET (10/100/1000). DISCO DURO INTERNO SATA CON CAPACIDAD 320 GB DE ALTA VELOCIDAD 7200 RPM TRANSFERENCIA 3.0 G/SEG. GABINETE TIPO FACTOR DE FORMA COMPACTA CON TECNOLOGiA TOOLLESS CON CAPACIDAD DE ABRIR SIN HERRAMIENTAS (SMALL FORM FACTOR) SISTEMA OPERATIVO WINDOWS 7 CON DOWNGRADE A WINDOWS XP PRO LICENCIA DE OFFICE (WORD EXCEL POWER POINT Y OUTLOOK AL MENOS) LECTOR DE MEDIOS TIPO SD MMC MEMORY STICK COMPACT FLASH LECTOR DE 22 EN 1 | 13630
I180000220 | 2180 | UNIDAD CENTRAL DE PROCESO (CPU) COMPUTADORA DE ESCRITORIO LIGERA (HP 6000 PRO) (NO. PARTE WW856LA) PROCESADOR INTEL DUAL CORE E5400 2.70 GHZ2MB CACHE MEMORIA RAM DE 2 GB DVD+-RW DE 16X (CAPA DOBLE). LIGHTSCRIBE AL MENOS CON LOS SIGUIENTES PUERTOS: FRONTALES 2 PUERTOS USB 2.0 ENTRADAS DE AUDiFONO Y MICROFONO. TRASEROS: 6 USB 2.0 1 PUERTO SERIE 2 PS/2 1 RJ-45 1 VGA 1 DISPLAYPORT ENTRADA/SALIDA AUDIO RANURAS DE EXPANSION: AL MENOS 2 PCI 1 PCI EXPRESS X1 1 PCI EXPRESS X16 TARJETA DE RED GIGABIT ETHERNET (10/100/1000). DISCO DURO INTERNO SATA CON CAPACIDAD 320 GB DE ALTA VELOCIDAD 7200 RPM TRANSFERENCIA 3.0 G/SEG. GABINETE TIPO FACTOR DE FORMA COMPACTA CON TECNOLOGiA TOOLLESS CON CAPACIDAD DE ABRIR SIN HERRAMIENTAS (SMALL FORM FACTOR) SISTEMA OPERATIVO WINDOWS 7 CON DOWNGRADE A WINDOWS XP PRO LICENCIA DE OFFICE (WORD EXCEL POWER POINT Y OUTLOOK AL MENOS) LECTOR DE MEDIOS TIPO SD MMC MEMORY STICK COMPACT FLASH LECTOR DE 22 EN 1 | 13630
I180000220 | 2182 | UNIDAD CENTRAL DE PROCESO (CPU) COMPUTADORA DE ESCRITORIO LIGERA (HP 6000 PRO) (NO. PARTE WW856LA) PROCESADOR INTEL DUAL CORE E5400 2.70 GHZ2MB CACHE MEMORIA RAM DE 2 GB DVD+-RW DE 16X (CAPA DOBLE). LIGHTSCRIBE AL MENOS CON LOS SIGUIENTES PUERTOS: FRONTALES 2 PUERTOS USB 2.0 ENTRADAS DE AUDiFONO Y MICROFONO. TRASEROS: 6 USB 2.0 1 PUERTO SERIE 2 PS/2 1 RJ-45 1 VGA 1 DISPLAYPORT ENTRADA/SALIDA AUDIO RANURAS DE EXPANSION: AL MENOS 2 PCI 1 PCI EXPRESS X1 1 PCI EXPRESS X16 TARJETA DE RED GIGABIT ETHERNET (10/100/1000). DISCO DURO INTERNO SATA CON CAPACIDAD 320 GB DE ALTA VELOCIDAD 7200 RPM TRANSFERENCIA 3.0 G/SEG. GABINETE TIPO FACTOR DE FORMA COMPACTA CON TECNOLOGiA TOOLLESS CON CAPACIDAD DE ABRIR SIN HERRAMIENTAS (SMALL FORM FACTOR) SISTEMA OPERATIVO WINDOWS 7 CON DOWNGRADE A WINDOWS XP PRO LICENCIA DE OFFICE (WORD EXCEL POWER POINT Y OUTLOOK AL MENOS) LECTOR DE MEDIOS TIPO SD MMC MEMORY STICK COMPACT FLASH LECTOR DE 22 EN 1 | 13630
I180000220 | 2183 | UNIDAD CENTRAL DE PROCESO (CPU) COMPUTADORA DE ESCRITORIO LIGERA (HP 6000 PRO) (NO. PARTE WW856LA) PROCESADOR INTEL DUAL CORE E5400 2.70 GHZ2MB CACHE MEMORIA RAM DE 2 GB DVD+-RW DE 16X (CAPA DOBLE). LIGHTSCRIBE AL MENOS CON LOS SIGUIENTES PUERTOS: FRONTALES 2 PUERTOS USB 2.0 ENTRADAS DE AUDiFONO Y MICROFONO. TRASEROS: 6 USB 2.0 1 PUERTO SERIE 2 PS/2 1 RJ-45 1 VGA 1 DISPLAYPORT ENTRADA/SALIDA AUDIO RANURAS DE EXPANSION: AL MENOS 2 PCI 1 PCI EXPRESS X1 1 PCI EXPRESS X16 TARJETA DE RED GIGABIT ETHERNET (10/100/1000). DISCO DURO INTERNO SATA CON CAPACIDAD 320 GB DE ALTA VELOCIDAD 7200 RPM TRANSFERENCIA 3.0 G/SEG. GABINETE TIPO FACTOR DE FORMA COMPACTA CON TECNOLOGiA TOOLLESS CON CAPACIDAD DE ABRIR SIN HERRAMIENTAS (SMALL FORM FACTOR) SISTEMA OPERATIVO WINDOWS 7 CON DOWNGRADE A WINDOWS XP PRO LICENCIA DE OFFICE (WORD EXCEL POWER POINT Y OUTLOOK AL MENOS) LECTOR DE MEDIOS TIPO SD MMC MEMORY STICK COMPACT FLASH LECTOR DE 22 EN 1 | 13630
I180000220 | 2184 | UNIDAD CENTRAL DE PROCESO (CPU) COMPUTADORA DE ESCRITORIO LIGERA (HP 6000 PRO) (NO. PARTE WW856LA) PROCESADOR INTEL DUAL CORE E5400 2.70 GHZ2MB CACHE MEMORIA RAM DE 2 GB DVD+-RW DE 16X (CAPA DOBLE). LIGHTSCRIBE AL MENOS CON LOS SIGUIENTES PUERTOS: FRONTALES 2 PUERTOS USB 2.0 ENTRADAS DE AUDiFONO Y MICROFONO. TRASEROS: 6 USB 2.0 1 PUERTO SERIE 2 PS/2 1 RJ-45 1 VGA 1 DISPLAYPORT ENTRADA/SALIDA AUDIO RANURAS DE EXPANSION: AL MENOS 2 PCI 1 PCI EXPRESS X1 1 PCI EXPRESS X16 TARJETA DE RED GIGABIT ETHERNET (10/100/1000). DISCO DURO INTERNO SATA CON CAPACIDAD 320 GB DE ALTA VELOCIDAD 7200 RPM TRANSFERENCIA 3.0 G/SEG. GABINETE TIPO FACTOR DE FORMA COMPACTA CON TECNOLOGiA TOOLLESS CON CAPACIDAD DE ABRIR SIN HERRAMIENTAS (SMALL FORM FACTOR) SISTEMA OPERATIVO WINDOWS 7 CON DOWNGRADE A WINDOWS XP PRO LICENCIA DE OFFICE (WORD EXCEL POWER POINT Y OUTLOOK AL MENOS) LECTOR DE MEDIOS TIPO SD MMC MEMORY STICK COMPACT FLASH LECTOR DE 22 EN 1 | 13630
I180000220 | 2181 | UNIDAD CENTRAL DE PROCESO (CPU) COMPUTADORA DE ESCRITORIO LIGERA (HP 6000 PRO) (NO. PARTE WW856LA) PROCESADOR INTEL DUAL CORE E5400 2.70 GHZ2MB CACHE MEMORIA RAM DE 2 GB DVD+-RW DE 16X (CAPA DOBLE). LIGHTSCRIBE AL MENOS CON LOS SIGUIENTES PUERTOS: FRONTALES 2 PUERTOS USB 2.0 ENTRADAS DE AUDiFONO Y MICROFONO. TRASEROS: 6 USB 2.0 1 PUERTO SERIE 2 PS/2 1 RJ-45 1 VGA 1 DISPLAYPORT ENTRADA/SALIDA AUDIO RANURAS DE EXPANSION: AL MENOS 2 PCI 1 PCI EXPRESS X1 1 PCI EXPRESS X16 TARJETA DE RED GIGABIT ETHERNET (10/100/1000). DISCO DURO INTERNO SATA CON CAPACIDAD 320 GB DE ALTA VELOCIDAD 7200 RPM TRANSFERENCIA 3.0 G/SEG. GABINETE TIPO FACTOR DE FORMA COMPACTA CON TECNOLOGiA TOOLLESS CON CAPACIDAD DE ABRIR SIN HERRAMIENTAS (SMALL FORM FACTOR) SISTEMA OPERATIVO WINDOWS 7 CON DOWNGRADE A WINDOWS XP PRO LICENCIA DE OFFICE (WORD EXCEL POWER POINT Y OUTLOOK AL MENOS) LECTOR DE MEDIOS TIPO SD MMC MEMORY STICK COMPACT FLASH LECTOR DE 22 EN 1 | 13630
I180000220 | 2179 | UNIDAD CENTRAL DE PROCESO (CPU) COMPUTADORA DE ESCRITORIO LIGERA (HP 6000 PRO) (NO. PARTE WW856LA) PROCESADOR INTEL DUAL CORE E5400 2.70 GHZ2MB CACHE MEMORIA RAM DE 2 GB DVD+-RW DE 16X (CAPA DOBLE). LIGHTSCRIBE AL MENOS CON LOS SIGUIENTES PUERTOS: FRONTALES 2 PUERTOS USB 2.0 ENTRADAS DE AUDiFONO Y MICROFONO. TRASEROS: 6 USB 2.0 1 PUERTO SERIE 2 PS/2 1 RJ-45 1 VGA 1 DISPLAYPORT ENTRADA/SALIDA AUDIO RANURAS DE EXPANSION: AL MENOS 2 PCI 1 PCI EXPRESS X1 1 PCI EXPRESS X16 TARJETA DE RED GIGABIT ETHERNET (10/100/1000). DISCO DURO INTERNO SATA CON CAPACIDAD 320 GB DE ALTA VELOCIDAD 7200 RPM TRANSFERENCIA 3.0 G/SEG. GABINETE TIPO FACTOR DE FORMA COMPACTA CON TECNOLOGiA TOOLLESS CON CAPACIDAD DE ABRIR SIN HERRAMIENTAS (SMALL FORM FACTOR) SISTEMA OPERATIVO WINDOWS 7 CON DOWNGRADE A WINDOWS XP PRO LICENCIA DE OFFICE (WORD EXCEL POWER POINT Y OUTLOOK AL MENOS) LECTOR DE MEDIOS TIPO SD MMC MEMORY STICK COMPACT FLASH LECTOR DE 22 EN 1 | 13630
I180000220 | 2177 | UNIDAD CENTRAL DE PROCESO (CPU) COMPUTADORA DE ESCRITORIO LIGERA (HP 6000 PRO) (NO. PARTE WW856LA) PROCESADOR INTEL DUAL CORE E5400 2.70 GHZ2MB CACHE MEMORIA RAM DE 2 GB DVD+-RW DE 16X (CAPA DOBLE). LIGHTSCRIBE AL MENOS CON LOS SIGUIENTES PUERTOS: FRONTALES 2 PUERTOS USB 2.0 ENTRADAS DE AUDiFONO Y MICROFONO. TRASEROS: 6 USB 2.0 1 PUERTO SERIE 2 PS/2 1 RJ-45 1 VGA 1 DISPLAYPORT ENTRADA/SALIDA AUDIO RANURAS DE EXPANSION: AL MENOS 2 PCI 1 PCI EXPRESS X1 1 PCI EXPRESS X16 TARJETA DE RED GIGABIT ETHERNET (10/100/1000). DISCO DURO INTERNO SATA CON CAPACIDAD 320 GB DE ALTA VELOCIDAD 7200 RPM TRANSFERENCIA 3.0 G/SEG. GABINETE TIPO FACTOR DE FORMA COMPACTA CON TECNOLOGiA TOOLLESS CON CAPACIDAD DE ABRIR SIN HERRAMIENTAS (SMALL FORM FACTOR) SISTEMA OPERATIVO WINDOWS 7 CON DOWNGRADE A WINDOWS XP PRO LICENCIA DE OFFICE (WORD EXCEL POWER POINT Y OUTLOOK AL MENOS) LECTOR DE MEDIOS TIPO SD MMC MEMORY STICK COMPACT FLASH LECTOR DE 22 EN 1 | 13630
I180000220 | 2186 | UNIDAD CENTRAL DE PROCESO (CPU) COMPUTADORA DE ESCRITORIO LIGERA (HP 6000 PRO) (NO. PARTE WW856LA) PROCESADOR INTEL DUAL CORE E5400 2.70 GHZ2MB CACHE MEMORIA RAM DE 2 GB DVD+-RW DE 16X (CAPA DOBLE). LIGHTSCRIBE AL MENOS CON LOS SIGUIENTES PUERTOS: FRONTALES 2 PUERTOS USB 2.0 ENTRADAS DE AUDiFONO Y MICROFONO. TRASEROS: 6 USB 2.0 1 PUERTO SERIE 2 PS/2 1 RJ-45 1 VGA 1 DISPLAYPORT ENTRADA/SALIDA AUDIO RANURAS DE EXPANSION: AL MENOS 2 PCI 1 PCI EXPRESS X1 1 PCI EXPRESS X16 TARJETA DE RED GIGABIT ETHERNET (10/100/1000). DISCO DURO INTERNO SATA CON CAPACIDAD 320 GB DE ALTA VELOCIDAD 7200 RPM TRANSFERENCIA 3.0 G/SEG. GABINETE TIPO FACTOR DE FORMA COMPACTA CON TECNOLOGiA TOOLLESS CON CAPACIDAD DE ABRIR SIN HERRAMIENTAS (SMALL FORM FACTOR) SISTEMA OPERATIVO WINDOWS 7 CON DOWNGRADE A WINDOWS XP PRO LICENCIA DE OFFICE (WORD EXCEL POWER POINT Y OUTLOOK AL MENOS) LECTOR DE MEDIOS TIPO SD MMC MEMORY STICK COMPACT FLASH LECTOR DE 22 EN 1 | 13630
I180000220 | 2187 | UNIDAD CENTRAL DE PROCESO (CPU) COMPUTADORA DE ESCRITORIO LIGERA (HP 6000 PRO) (NO. PARTE WW856LA) PROCESADOR INTEL DUAL CORE E5400 2.70 GHZ2MB CACHE MEMORIA RAM DE 2 GB DVD+-RW DE 16X (CAPA DOBLE). LIGHTSCRIBE AL MENOS CON LOS SIGUIENTES PUERTOS: FRONTALES 2 PUERTOS USB 2.0 ENTRADAS DE AUDiFONO Y MICROFONO. TRASEROS: 6 USB 2.0 1 PUERTO SERIE 2 PS/2 1 RJ-45 1 VGA 1 DISPLAYPORT ENTRADA/SALIDA AUDIO RANURAS DE EXPANSION: AL MENOS 2 PCI 1 PCI EXPRESS X1 1 PCI EXPRESS X16 TARJETA DE RED GIGABIT ETHERNET (10/100/1000). DISCO DURO INTERNO SATA CON CAPACIDAD 320 GB DE ALTA VELOCIDAD 7200 RPM TRANSFERENCIA 3.0 G/SEG. GABINETE TIPO FACTOR DE FORMA COMPACTA CON TECNOLOGiA TOOLLESS CON CAPACIDAD DE ABRIR SIN HERRAMIENTAS (SMALL FORM FACTOR) SISTEMA OPERATIVO WINDOWS 7 CON DOWNGRADE A WINDOWS XP PRO LICENCIA DE OFFICE (WORD EXCEL POWER POINT Y OUTLOOK AL MENOS) LECTOR DE MEDIOS TIPO SD MMC MEMORY STICK COMPACT FLASH LECTOR DE 22 EN 1 | 13630
I180000220 | 2192 | UNIDAD CENTRAL DE PROCESO (CPU) COMPUTADORA DE ESCRITORIO LIGERA (HP 6000 PRO) (NO. PARTE WW856LA) PROCESADOR INTEL DUAL CORE E5400 2.70 GHZ2MB CACHE MEMORIA RAM DE 2 GB DVD+-RW DE 16X (CAPA DOBLE). LIGHTSCRIBE AL MENOS CON LOS SIGUIENTES PUERTOS: FRONTALES 2 PUERTOS USB 2.0 ENTRADAS DE AUDiFONO Y MICROFONO. TRASEROS: 6 USB 2.0 1 PUERTO SERIE 2 PS/2 1 RJ-45 1 VGA 1 DISPLAYPORT ENTRADA/SALIDA AUDIO RANURAS DE EXPANSION: AL MENOS 2 PCI 1 PCI EXPRESS X1 1 PCI EXPRESS X16 TARJETA DE RED GIGABIT ETHERNET (10/100/1000). DISCO DURO INTERNO SATA CON CAPACIDAD 320 GB DE ALTA VELOCIDAD 7200 RPM TRANSFERENCIA 3.0 G/SEG. GABINETE TIPO FACTOR DE FORMA COMPACTA CON TECNOLOGiA TOOLLESS CON CAPACIDAD DE ABRIR SIN HERRAMIENTAS (SMALL FORM FACTOR) SISTEMA OPERATIVO WINDOWS 7 CON DOWNGRADE A WINDOWS XP PRO LICENCIA DE OFFICE (WORD EXCEL POWER POINT Y OUTLOOK AL MENOS) LECTOR DE MEDIOS TIPO SD MMC MEMORY STICK COMPACT FLASH LECTOR DE 22 EN 1 | 13630
I180000220 | 2193 | UNIDAD CENTRAL DE PROCESO (CPU) COMPUTADORA DE ESCRITORIO LIGERA (HP 6000 PRO) (NO. PARTE WW856LA) PROCESADOR INTEL DUAL CORE E5400 2.70 GHZ2MB CACHE MEMORIA RAM DE 2 GB DVD+-RW DE 16X (CAPA DOBLE). LIGHTSCRIBE AL MENOS CON LOS SIGUIENTES PUERTOS: FRONTALES 2 PUERTOS USB 2.0 ENTRADAS DE AUDiFONO Y MICROFONO. TRASEROS: 6 USB 2.0 1 PUERTO SERIE 2 PS/2 1 RJ-45 1 VGA 1 DISPLAYPORT ENTRADA/SALIDA AUDIO RANURAS DE EXPANSION: AL MENOS 2 PCI 1 PCI EXPRESS X1 1 PCI EXPRESS X16 TARJETA DE RED GIGABIT ETHERNET (10/100/1000). DISCO DURO INTERNO SATA CON CAPACIDAD 320 GB DE ALTA VELOCIDAD 7200 RPM TRANSFERENCIA 3.0 G/SEG. GABINETE TIPO FACTOR DE FORMA COMPACTA CON TECNOLOGiA TOOLLESS CON CAPACIDAD DE ABRIR SIN HERRAMIENTAS (SMALL FORM FACTOR) SISTEMA OPERATIVO WINDOWS 7 CON DOWNGRADE A WINDOWS XP PRO LICENCIA DE OFFICE (WORD EXCEL POWER POINT Y OUTLOOK AL MENOS) LECTOR DE MEDIOS TIPO SD MMC MEMORY STICK COMPACT FLASH LECTOR DE 22 EN 1 | 13630
I180000220 | 2191 | UNIDAD CENTRAL DE PROCESO (CPU) COMPUTADORA DE ESCRITORIO LIGERA (HP 6000 PRO) (NO. PARTE WW856LA) PROCESADOR INTEL DUAL CORE E5400 2.70 GHZ2MB CACHE MEMORIA RAM DE 2 GB DVD+-RW DE 16X (CAPA DOBLE). LIGHTSCRIBE AL MENOS CON LOS SIGUIENTES PUERTOS: FRONTALES 2 PUERTOS USB 2.0 ENTRADAS DE AUDiFONO Y MICROFONO. TRASEROS: 6 USB 2.0 1 PUERTO SERIE 2 PS/2 1 RJ-45 1 VGA 1 DISPLAYPORT ENTRADA/SALIDA AUDIO RANURAS DE EXPANSION: AL MENOS 2 PCI 1 PCI EXPRESS X1 1 PCI EXPRESS X16 TARJETA DE RED GIGABIT ETHERNET (10/100/1000). DISCO DURO INTERNO SATA CON CAPACIDAD 320 GB DE ALTA VELOCIDAD 7200 RPM TRANSFERENCIA 3.0 G/SEG. GABINETE TIPO FACTOR DE FORMA COMPACTA CON TECNOLOGiA TOOLLESS CON CAPACIDAD DE ABRIR SIN HERRAMIENTAS (SMALL FORM FACTOR) SISTEMA OPERATIVO WINDOWS 7 CON DOWNGRADE A WINDOWS XP PRO LICENCIA DE OFFICE (WORD EXCEL POWER POINT Y OUTLOOK AL MENOS) LECTOR DE MEDIOS TIPO SD MMC MEMORY STICK COMPACT FLASH LECTOR DE 22 EN 1 | 13630
I180000220 | 2194 | UNIDAD CENTRAL DE PROCESO (CPU) COMPUTADORA DE ESCRITORIO LIGERA (HP 6000 PRO) (NO. PARTE WW856LA) PROCESADOR INTEL DUAL CORE E5400 2.70 GHZ2MB CACHE MEMORIA RAM DE 2 GB DVD+-RW DE 16X (CAPA DOBLE). LIGHTSCRIBE AL MENOS CON LOS SIGUIENTES PUERTOS: FRONTALES 2 PUERTOS USB 2.0 ENTRADAS DE AUDiFONO Y MICROFONO. TRASEROS: 6 USB 2.0 1 PUERTO SERIE 2 PS/2 1 RJ-45 1 VGA 1 DISPLAYPORT ENTRADA/SALIDA AUDIO RANURAS DE EXPANSION: AL MENOS 2 PCI 1 PCI EXPRESS X1 1 PCI EXPRESS X16 TARJETA DE RED GIGABIT ETHERNET (10/100/1000). DISCO DURO INTERNO SATA CON CAPACIDAD 320 GB DE ALTA VELOCIDAD 7200 RPM TRANSFERENCIA 3.0 G/SEG. GABINETE TIPO FACTOR DE FORMA COMPACTA CON TECNOLOGiA TOOLLESS CON CAPACIDAD DE ABRIR SIN HERRAMIENTAS (SMALL FORM FACTOR) SISTEMA OPERATIVO WINDOWS 7 CON DOWNGRADE A WINDOWS XP PRO LICENCIA DE OFFICE (WORD EXCEL POWER POINT Y OUTLOOK AL MENOS) LECTOR DE MEDIOS TIPO SD MMC MEMORY STICK COMPACT FLASH LECTOR DE 22 EN 1 | 13630
I180000220 | 2190 | UNIDAD CENTRAL DE PROCESO (CPU) COMPUTADORA DE ESCRITORIO LIGERA (HP 6000 PRO) (NO. PARTE WW856LA) PROCESADOR INTEL DUAL CORE E5400 2.70 GHZ2MB CACHE MEMORIA RAM DE 2 GB DVD+-RW DE 16X (CAPA DOBLE). LIGHTSCRIBE AL MENOS CON LOS SIGUIENTES PUERTOS: FRONTALES 2 PUERTOS USB 2.0 ENTRADAS DE AUDiFONO Y MICROFONO. TRASEROS: 6 USB 2.0 1 PUERTO SERIE 2 PS/2 1 RJ-45 1 VGA 1 DISPLAYPORT ENTRADA/SALIDA AUDIO RANURAS DE EXPANSION: AL MENOS 2 PCI 1 PCI EXPRESS X1 1 PCI EXPRESS X16 TARJETA DE RED GIGABIT ETHERNET (10/100/1000). DISCO DURO INTERNO SATA CON CAPACIDAD 320 GB DE ALTA VELOCIDAD 7200 RPM TRANSFERENCIA 3.0 G/SEG. GABINETE TIPO FACTOR DE FORMA COMPACTA CON TECNOLOGiA TOOLLESS CON CAPACIDAD DE ABRIR SIN HERRAMIENTAS (SMALL FORM FACTOR) SISTEMA OPERATIVO WINDOWS 7 CON DOWNGRADE A WINDOWS XP PRO LICENCIA DE OFFICE (WORD EXCEL POWER POINT Y OUTLOOK AL MENOS) LECTOR DE MEDIOS TIPO SD MMC MEMORY STICK COMPACT FLASH LECTOR DE 22 EN 1 | 13630
I180000220 | 2189 | UNIDAD CENTRAL DE PROCESO (CPU) COMPUTADORA DE ESCRITORIO LIGERA (HP 6000 PRO) (NO. PARTE WW856LA) PROCESADOR INTEL DUAL CORE E5400 2.70 GHZ2MB CACHE MEMORIA RAM DE 2 GB DVD+-RW DE 16X (CAPA DOBLE). LIGHTSCRIBE AL MENOS CON LOS SIGUIENTES PUERTOS: FRONTALES 2 PUERTOS USB 2.0 ENTRADAS DE AUDiFONO Y MICROFONO. TRASEROS: 6 USB 2.0 1 PUERTO SERIE 2 PS/2 1 RJ-45 1 VGA 1 DISPLAYPORT ENTRADA/SALIDA AUDIO RANURAS DE EXPANSION: AL MENOS 2 PCI 1 PCI EXPRESS X1 1 PCI EXPRESS X16 TARJETA DE RED GIGABIT ETHERNET (10/100/1000). DISCO DURO INTERNO SATA CON CAPACIDAD 320 GB DE ALTA VELOCIDAD 7200 RPM TRANSFERENCIA 3.0 G/SEG. GABINETE TIPO FACTOR DE FORMA COMPACTA CON TECNOLOGiA TOOLLESS CON CAPACIDAD DE ABRIR SIN HERRAMIENTAS (SMALL FORM FACTOR) SISTEMA OPERATIVO WINDOWS 7 CON DOWNGRADE A WINDOWS XP PRO LICENCIA DE OFFICE (WORD EXCEL POWER POINT Y OUTLOOK AL MENOS) LECTOR DE MEDIOS TIPO SD MMC MEMORY STICK COMPACT FLASH LECTOR DE 22 EN 1 | 13630
I180000220 | 2197 | UNIDAD CENTRAL DE PROCESO (CPU) COMPUTADORA DE ESCRITORIO LIGERA (HP 6000 PRO) (NO. PARTE WW856LA) PROCESADOR INTEL DUAL CORE E5400 2.70 GHZ2MB CACHE MEMORIA RAM DE 2 GB DVD+-RW DE 16X (CAPA DOBLE). LIGHTSCRIBE AL MENOS CON LOS SIGUIENTES PUERTOS: FRONTALES 2 PUERTOS USB 2.0 ENTRADAS DE AUDiFONO Y MICROFONO. TRASEROS: 6 USB 2.0 1 PUERTO SERIE 2 PS/2 1 RJ-45 1 VGA 1 DISPLAYPORT ENTRADA/SALIDA AUDIO RANURAS DE EXPANSION: AL MENOS 2 PCI 1 PCI EXPRESS X1 1 PCI EXPRESS X16 TARJETA DE RED GIGABIT ETHERNET (10/100/1000). DISCO DURO INTERNO SATA CON CAPACIDAD 320 GB DE ALTA VELOCIDAD 7200 RPM TRANSFERENCIA 3.0 G/SEG. GABINETE TIPO FACTOR DE FORMA COMPACTA CON TECNOLOGiA TOOLLESS CON CAPACIDAD DE ABRIR SIN HERRAMIENTAS (SMALL FORM FACTOR) SISTEMA OPERATIVO WINDOWS 7 CON DOWNGRADE A WINDOWS XP PRO LICENCIA DE OFFICE (WORD EXCEL POWER POINT Y OUTLOOK AL MENOS) LECTOR DE MEDIOS TIPO SD MMC MEMORY STICK COMPACT FLASH LECTOR DE 22 EN 1 | 13630
I180000220 | 2195 | UNIDAD CENTRAL DE PROCESO (CPU) COMPUTADORA DE ESCRITORIO LIGERA (HP 6000 PRO) (NO. PARTE WW856LA) PROCESADOR INTEL DUAL CORE E5400 2.70 GHZ2MB CACHE MEMORIA RAM DE 2 GB DVD+-RW DE 16X (CAPA DOBLE). LIGHTSCRIBE AL MENOS CON LOS SIGUIENTES PUERTOS: FRONTALES 2 PUERTOS USB 2.0 ENTRADAS DE AUDiFONO Y MICROFONO. TRASEROS: 6 USB 2.0 1 PUERTO SERIE 2 PS/2 1 RJ-45 1 VGA 1 DISPLAYPORT ENTRADA/SALIDA AUDIO RANURAS DE EXPANSION: AL MENOS 2 PCI 1 PCI EXPRESS X1 1 PCI EXPRESS X16 TARJETA DE RED GIGABIT ETHERNET (10/100/1000). DISCO DURO INTERNO SATA CON CAPACIDAD 320 GB DE ALTA VELOCIDAD 7200 RPM TRANSFERENCIA 3.0 G/SEG. GABINETE TIPO FACTOR DE FORMA COMPACTA CON TECNOLOGiA TOOLLESS CON CAPACIDAD DE ABRIR SIN HERRAMIENTAS (SMALL FORM FACTOR) SISTEMA OPERATIVO WINDOWS 7 CON DOWNGRADE A WINDOWS XP PRO LICENCIA DE OFFICE (WORD EXCEL POWER POINT Y OUTLOOK AL MENOS) LECTOR DE MEDIOS TIPO SD MMC MEMORY STICK COMPACT FLASH LECTOR DE 22 EN 1 | 13630
I180000220 | 2196 | UNIDAD CENTRAL DE PROCESO (CPU) COMPUTADORA DE ESCRITORIO LIGERA (HP 6000 PRO) (NO. PARTE WW856LA) PROCESADOR INTEL DUAL CORE E5400 2.70 GHZ2MB CACHE MEMORIA RAM DE 2 GB DVD+-RW DE 16X (CAPA DOBLE). LIGHTSCRIBE AL MENOS CON LOS SIGUIENTES PUERTOS: FRONTALES 2 PUERTOS USB 2.0 ENTRADAS DE AUDiFONO Y MICROFONO. TRASEROS: 6 USB 2.0 1 PUERTO SERIE 2 PS/2 1 RJ-45 1 VGA 1 DISPLAYPORT ENTRADA/SALIDA AUDIO RANURAS DE EXPANSION: AL MENOS 2 PCI 1 PCI EXPRESS X1 1 PCI EXPRESS X16 TARJETA DE RED GIGABIT ETHERNET (10/100/1000). DISCO DURO INTERNO SATA CON CAPACIDAD 320 GB DE ALTA VELOCIDAD 7200 RPM TRANSFERENCIA 3.0 G/SEG. GABINETE TIPO FACTOR DE FORMA COMPACTA CON TECNOLOGiA TOOLLESS CON CAPACIDAD DE ABRIR SIN HERRAMIENTAS (SMALL FORM FACTOR) SISTEMA OPERATIVO WINDOWS 7 CON DOWNGRADE A WINDOWS XP PRO LICENCIA DE OFFICE (WORD EXCEL POWER POINT Y OUTLOOK AL MENOS) LECTOR DE MEDIOS TIPO SD MMC MEMORY STICK COMPACT FLASH LECTOR DE 22 EN 1 | 13630
I180000220 | 2199 | UNIDAD CENTRAL DE PROCESO (CPU) COMPUTADORA DE ESCRITORIO LIGERA (HP 6000 PRO) (NO. PARTE WW856LA) PROCESADOR INTEL DUAL CORE E5400 2.70 GHZ2MB CACHE MEMORIA RAM DE 2 GB DVD+-RW DE 16X (CAPA DOBLE). LIGHTSCRIBE AL MENOS CON LOS SIGUIENTES PUERTOS: FRONTALES 2 PUERTOS USB 2.0 ENTRADAS DE AUDiFONO Y MICROFONO. TRASEROS: 6 USB 2.0 1 PUERTO SERIE 2 PS/2 1 RJ-45 1 VGA 1 DISPLAYPORT ENTRADA/SALIDA AUDIO RANURAS DE EXPANSION: AL MENOS 2 PCI 1 PCI EXPRESS X1 1 PCI EXPRESS X16 TARJETA DE RED GIGABIT ETHERNET (10/100/1000). DISCO DURO INTERNO SATA CON CAPACIDAD 320 GB DE ALTA VELOCIDAD 7200 RPM TRANSFERENCIA 3.0 G/SEG. GABINETE TIPO FACTOR DE FORMA COMPACTA CON TECNOLOGiA TOOLLESS CON CAPACIDAD DE ABRIR SIN HERRAMIENTAS (SMALL FORM FACTOR) SISTEMA OPERATIVO WINDOWS 7 CON DOWNGRADE A WINDOWS XP PRO LICENCIA DE OFFICE (WORD EXCEL POWER POINT Y OUTLOOK AL MENOS) LECTOR DE MEDIOS TIPO SD MMC MEMORY STICK COMPACT FLASH LECTOR DE 22 EN 1 | 13630
I180000220 | 2200 | UNIDAD CENTRAL DE PROCESO (CPU) COMPUTADORA DE ESCRITORIO LIGERA (HP 6000 PRO) (NO. PARTE WW856LA) PROCESADOR INTEL DUAL CORE E5400 2.70 GHZ2MB CACHE MEMORIA RAM DE 2 GB DVD+-RW DE 16X (CAPA DOBLE). LIGHTSCRIBE AL MENOS CON LOS SIGUIENTES PUERTOS: FRONTALES 2 PUERTOS USB 2.0 ENTRADAS DE AUDiFONO Y MICROFONO. TRASEROS: 6 USB 2.0 1 PUERTO SERIE 2 PS/2 1 RJ-45 1 VGA 1 DISPLAYPORT ENTRADA/SALIDA AUDIO RANURAS DE EXPANSION: AL MENOS 2 PCI 1 PCI EXPRESS X1 1 PCI EXPRESS X16 TARJETA DE RED GIGABIT ETHERNET (10/100/1000). DISCO DURO INTERNO SATA CON CAPACIDAD 320 GB DE ALTA VELOCIDAD 7200 RPM TRANSFERENCIA 3.0 G/SEG. GABINETE TIPO FACTOR DE FORMA COMPACTA CON TECNOLOGiA TOOLLESS CON CAPACIDAD DE ABRIR SIN HERRAMIENTAS (SMALL FORM FACTOR) SISTEMA OPERATIVO WINDOWS 7 CON DOWNGRADE A WINDOWS XP PRO LICENCIA DE OFFICE (WORD EXCEL POWER POINT Y OUTLOOK AL MENOS) LECTOR DE MEDIOS TIPO SD MMC MEMORY STICK COMPACT FLASH LECTOR DE 22 EN 1 | 13630
I180000220 | 2198 | UNIDAD CENTRAL DE PROCESO (CPU) COMPUTADORA DE ESCRITORIO LIGERA (HP 6000 PRO) (NO. PARTE WW856LA) PROCESADOR INTEL DUAL CORE E5400 2.70 GHZ2MB CACHE MEMORIA RAM DE 2 GB DVD+-RW DE 16X (CAPA DOBLE). LIGHTSCRIBE AL MENOS CON LOS SIGUIENTES PUERTOS: FRONTALES 2 PUERTOS USB 2.0 ENTRADAS DE AUDiFONO Y MICROFONO. TRASEROS: 6 USB 2.0 1 PUERTO SERIE 2 PS/2 1 RJ-45 1 VGA 1 DISPLAYPORT ENTRADA/SALIDA AUDIO RANURAS DE EXPANSION: AL MENOS 2 PCI 1 PCI EXPRESS X1 1 PCI EXPRESS X16 TARJETA DE RED GIGABIT ETHERNET (10/100/1000). DISCO DURO INTERNO SATA CON CAPACIDAD 320 GB DE ALTA VELOCIDAD 7200 RPM TRANSFERENCIA 3.0 G/SEG. GABINETE TIPO FACTOR DE FORMA COMPACTA CON TECNOLOGiA TOOLLESS CON CAPACIDAD DE ABRIR SIN HERRAMIENTAS (SMALL FORM FACTOR) SISTEMA OPERATIVO WINDOWS 7 CON DOWNGRADE A WINDOWS XP PRO LICENCIA DE OFFICE (WORD EXCEL POWER POINT Y OUTLOOK AL MENOS) LECTOR DE MEDIOS TIPO SD MMC MEMORY STICK COMPACT FLASH LECTOR DE 22 EN 1 | 13630
I180000220 | 2201 | UNIDAD CENTRAL DE PROCESO (CPU) COMPUTADORA DE ESCRITORIO LIGERA (HP 6000 PRO) (NO. PARTE WW856LA) PROCESADOR INTEL DUAL CORE E5400 2.70 GHZ2MB CACHE MEMORIA RAM DE 2 GB DVD+-RW DE 16X (CAPA DOBLE). LIGHTSCRIBE AL MENOS CON LOS SIGUIENTES PUERTOS: FRONTALES 2 PUERTOS USB 2.0 ENTRADAS DE AUDiFONO Y MICROFONO. TRASEROS: 6 USB 2.0 1 PUERTO SERIE 2 PS/2 1 RJ-45 1 VGA 1 DISPLAYPORT ENTRADA/SALIDA AUDIO RANURAS DE EXPANSION: AL MENOS 2 PCI 1 PCI EXPRESS X1 1 PCI EXPRESS X16 TARJETA DE RED GIGABIT ETHERNET (10/100/1000). DISCO DURO INTERNO SATA CON CAPACIDAD 320 GB DE ALTA VELOCIDAD 7200 RPM TRANSFERENCIA 3.0 G/SEG. GABINETE TIPO FACTOR DE FORMA COMPACTA CON TECNOLOGiA TOOLLESS CON CAPACIDAD DE ABRIR SIN HERRAMIENTAS (SMALL FORM FACTOR) SISTEMA OPERATIVO WINDOWS 7 CON DOWNGRADE A WINDOWS XP PRO LICENCIA DE OFFICE (WORD EXCEL POWER POINT Y OUTLOOK AL MENOS) LECTOR DE MEDIOS TIPO SD MMC MEMORY STICK COMPACT FLASH LECTOR DE 22 EN 1 | 13630
I180000220 | 2206 | UNIDAD CENTRAL DE PROCESO (CPU) COMPUTADORA DE ESCRITORIO LIGERA (HP 6000 PRO) (NO. PARTE WW856LA) PROCESADOR INTEL DUAL CORE E5400 2.70 GHZ2MB CACHE MEMORIA RAM DE 2 GB DVD+-RW DE 16X (CAPA DOBLE). LIGHTSCRIBE AL MENOS CON LOS SIGUIENTES PUERTOS: FRONTALES 2 PUERTOS USB 2.0 ENTRADAS DE AUDiFONO Y MICROFONO. TRASEROS: 6 USB 2.0 1 PUERTO SERIE 2 PS/2 1 RJ-45 1 VGA 1 DISPLAYPORT ENTRADA/SALIDA AUDIO RANURAS DE EXPANSION: AL MENOS 2 PCI 1 PCI EXPRESS X1 1 PCI EXPRESS X16 TARJETA DE RED GIGABIT ETHERNET (10/100/1000). DISCO DURO INTERNO SATA CON CAPACIDAD 320 GB DE ALTA VELOCIDAD 7200 RPM TRANSFERENCIA 3.0 G/SEG. GABINETE TIPO FACTOR DE FORMA COMPACTA CON TECNOLOGiA TOOLLESS CON CAPACIDAD DE ABRIR SIN HERRAMIENTAS (SMALL FORM FACTOR) SISTEMA OPERATIVO WINDOWS 7 CON DOWNGRADE A WINDOWS XP PRO LICENCIA DE OFFICE (WORD EXCEL POWER POINT Y OUTLOOK AL MENOS) LECTOR DE MEDIOS TIPO SD MMC MEMORY STICK COMPACT FLASH LECTOR DE 22 EN 1 | 13630
I180000220 | 2205 | UNIDAD CENTRAL DE PROCESO (CPU) COMPUTADORA DE ESCRITORIO LIGERA (HP 6000 PRO) (NO. PARTE WW856LA) PROCESADOR INTEL DUAL CORE E5400 2.70 GHZ2MB CACHE MEMORIA RAM DE 2 GB DVD+-RW DE 16X (CAPA DOBLE). LIGHTSCRIBE AL MENOS CON LOS SIGUIENTES PUERTOS: FRONTALES 2 PUERTOS USB 2.0 ENTRADAS DE AUDiFONO Y MICROFONO. TRASEROS: 6 USB 2.0 1 PUERTO SERIE 2 PS/2 1 RJ-45 1 VGA 1 DISPLAYPORT ENTRADA/SALIDA AUDIO RANURAS DE EXPANSION: AL MENOS 2 PCI 1 PCI EXPRESS X1 1 PCI EXPRESS X16 TARJETA DE RED GIGABIT ETHERNET (10/100/1000). DISCO DURO INTERNO SATA CON CAPACIDAD 320 GB DE ALTA VELOCIDAD 7200 RPM TRANSFERENCIA 3.0 G/SEG. GABINETE TIPO FACTOR DE FORMA COMPACTA CON TECNOLOGiA TOOLLESS CON CAPACIDAD DE ABRIR SIN HERRAMIENTAS (SMALL FORM FACTOR) SISTEMA OPERATIVO WINDOWS 7 CON DOWNGRADE A WINDOWS XP PRO LICENCIA DE OFFICE (WORD EXCEL POWER POINT Y OUTLOOK AL MENOS) LECTOR DE MEDIOS TIPO SD MMC MEMORY STICK COMPACT FLASH LECTOR DE 22 EN 1 | 13630
I180000220 | 2207 | UNIDAD CENTRAL DE PROCESO (CPU) COMPUTADORA DE ESCRITORIO LIGERA (HP 6000 PRO) (NO. PARTE WW856LA) PROCESADOR INTEL DUAL CORE E5400 2.70 GHZ2MB CACHE MEMORIA RAM DE 2 GB DVD+-RW DE 16X (CAPA DOBLE). LIGHTSCRIBE AL MENOS CON LOS SIGUIENTES PUERTOS: FRONTALES 2 PUERTOS USB 2.0 ENTRADAS DE AUDiFONO Y MICROFONO. TRASEROS: 6 USB 2.0 1 PUERTO SERIE 2 PS/2 1 RJ-45 1 VGA 1 DISPLAYPORT ENTRADA/SALIDA AUDIO RANURAS DE EXPANSION: AL MENOS 2 PCI 1 PCI EXPRESS X1 1 PCI EXPRESS X16 TARJETA DE RED GIGABIT ETHERNET (10/100/1000). DISCO DURO INTERNO SATA CON CAPACIDAD 320 GB DE ALTA VELOCIDAD 7200 RPM TRANSFERENCIA 3.0 G/SEG. GABINETE TIPO FACTOR DE FORMA COMPACTA CON TECNOLOGiA TOOLLESS CON CAPACIDAD DE ABRIR SIN HERRAMIENTAS (SMALL FORM FACTOR) SISTEMA OPERATIVO WINDOWS 7 CON DOWNGRADE A WINDOWS XP PRO LICENCIA DE OFFICE (WORD EXCEL POWER POINT Y OUTLOOK AL MENOS) LECTOR DE MEDIOS TIPO SD MMC MEMORY STICK COMPACT FLASH LECTOR DE 22 EN 1 | 13630
I180000220 | 2208 | UNIDAD CENTRAL DE PROCESO (CPU) COMPUTADORA DE ESCRITORIO LIGERA (HP 6000 PRO) (NO. PARTE WW856LA) PROCESADOR INTEL DUAL CORE E5400 2.70 GHZ2MB CACHE MEMORIA RAM DE 2 GB DVD+-RW DE 16X (CAPA DOBLE). LIGHTSCRIBE AL MENOS CON LOS SIGUIENTES PUERTOS: FRONTALES 2 PUERTOS USB 2.0 ENTRADAS DE AUDiFONO Y MICROFONO. TRASEROS: 6 USB 2.0 1 PUERTO SERIE 2 PS/2 1 RJ-45 1 VGA 1 DISPLAYPORT ENTRADA/SALIDA AUDIO RANURAS DE EXPANSION: AL MENOS 2 PCI 1 PCI EXPRESS X1 1 PCI EXPRESS X16 TARJETA DE RED GIGABIT ETHERNET (10/100/1000). DISCO DURO INTERNO SATA CON CAPACIDAD 320 GB DE ALTA VELOCIDAD 7200 RPM TRANSFERENCIA 3.0 G/SEG. GABINETE TIPO FACTOR DE FORMA COMPACTA CON TECNOLOGiA TOOLLESS CON CAPACIDAD DE ABRIR SIN HERRAMIENTAS (SMALL FORM FACTOR) SISTEMA OPERATIVO WINDOWS 7 CON DOWNGRADE A WINDOWS XP PRO LICENCIA DE OFFICE (WORD EXCEL POWER POINT Y OUTLOOK AL MENOS) LECTOR DE MEDIOS TIPO SD MMC MEMORY STICK COMPACT FLASH LECTOR DE 22 EN 1 | 13630
I180000220 | 2203 | UNIDAD CENTRAL DE PROCESO (CPU) COMPUTADORA DE ESCRITORIO LIGERA (HP 6000 PRO) (NO. PARTE WW856LA) PROCESADOR INTEL DUAL CORE E5400 2.70 GHZ2MB CACHE MEMORIA RAM DE 2 GB DVD+-RW DE 16X (CAPA DOBLE). LIGHTSCRIBE AL MENOS CON LOS SIGUIENTES PUERTOS: FRONTALES 2 PUERTOS USB 2.0 ENTRADAS DE AUDiFONO Y MICROFONO. TRASEROS: 6 USB 2.0 1 PUERTO SERIE 2 PS/2 1 RJ-45 1 VGA 1 DISPLAYPORT ENTRADA/SALIDA AUDIO RANURAS DE EXPANSION: AL MENOS 2 PCI 1 PCI EXPRESS X1 1 PCI EXPRESS X16 TARJETA DE RED GIGABIT ETHERNET (10/100/1000). DISCO DURO INTERNO SATA CON CAPACIDAD 320 GB DE ALTA VELOCIDAD 7200 RPM TRANSFERENCIA 3.0 G/SEG. GABINETE TIPO FACTOR DE FORMA COMPACTA CON TECNOLOGiA TOOLLESS CON CAPACIDAD DE ABRIR SIN HERRAMIENTAS (SMALL FORM FACTOR) SISTEMA OPERATIVO WINDOWS 7 CON DOWNGRADE A WINDOWS XP PRO LICENCIA DE OFFICE (WORD EXCEL POWER POINT Y OUTLOOK AL MENOS) LECTOR DE MEDIOS TIPO SD MMC MEMORY STICK COMPACT FLASH LECTOR DE 22 EN 1 | 13630
I180000220 | 2202 | UNIDAD CENTRAL DE PROCESO (CPU) COMPUTADORA DE ESCRITORIO LIGERA (HP 6000 PRO) (NO. PARTE WW856LA) PROCESADOR INTEL DUAL CORE E5400 2.70 GHZ2MB CACHE MEMORIA RAM DE 2 GB DVD+-RW DE 16X (CAPA DOBLE). LIGHTSCRIBE AL MENOS CON LOS SIGUIENTES PUERTOS: FRONTALES 2 PUERTOS USB 2.0 ENTRADAS DE AUDiFONO Y MICROFONO. TRASEROS: 6 USB 2.0 1 PUERTO SERIE 2 PS/2 1 RJ-45 1 VGA 1 DISPLAYPORT ENTRADA/SALIDA AUDIO RANURAS DE EXPANSION: AL MENOS 2 PCI 1 PCI EXPRESS X1 1 PCI EXPRESS X16 TARJETA DE RED GIGABIT ETHERNET (10/100/1000). DISCO DURO INTERNO SATA CON CAPACIDAD 320 GB DE ALTA VELOCIDAD 7200 RPM TRANSFERENCIA 3.0 G/SEG. GABINETE TIPO FACTOR DE FORMA COMPACTA CON TECNOLOGiA TOOLLESS CON CAPACIDAD DE ABRIR SIN HERRAMIENTAS (SMALL FORM FACTOR) SISTEMA OPERATIVO WINDOWS 7 CON DOWNGRADE A WINDOWS XP PRO LICENCIA DE OFFICE (WORD EXCEL POWER POINT Y OUTLOOK AL MENOS) LECTOR DE MEDIOS TIPO SD MMC MEMORY STICK COMPACT FLASH LECTOR DE 22 EN 1 | 13630
I180000220 | 2228 | UNIDAD CENTRAL DE PROCESO (CPU) COMPUTADORA DE ESCRITORIO LIGERA (HP 6000 PRO) (NO. PARTE WW856LA) PROCESADOR INTEL DUAL CORE E5400 2.70 GHZ2MB CACHE MEMORIA RAM DE 2 GB DVD+-RW DE 16X (CAPA DOBLE). LIGHTSCRIBE AL MENOS CON LOS SIGUIENTES PUERTOS: FRONTALES 2 PUERTOS USB 2.0 ENTRADAS DE AUDiFONO Y MICROFONO. TRASEROS: 6 USB 2.0 1 PUERTO SERIE 2 PS/2 1 RJ-45 1 VGA 1 DISPLAYPORT ENTRADA/SALIDA AUDIO RANURAS DE EXPANSION: AL MENOS 2 PCI 1 PCI EXPRESS X1 1 PCI EXPRESS X16 TARJETA DE RED GIGABIT ETHERNET (10/100/1000). DISCO DURO INTERNO SATA CON CAPACIDAD 320 GB DE ALTA VELOCIDAD 7200 RPM TRANSFERENCIA 3.0 G/SEG. GABINETE TIPO FACTOR DE FORMA COMPACTA CON TECNOLOGiA TOOLLESS CON CAPACIDAD DE ABRIR SIN HERRAMIENTAS (SMALL FORM FACTOR) SISTEMA OPERATIVO WINDOWS 7 CON DOWNGRADE A WINDOWS XP PRO LICENCIA DE OFFICE (WORD EXCEL POWER POINT Y OUTLOOK AL MENOS) LECTOR DE MEDIOS TIPO SD MMC MEMORY STICK COMPACT FLASH LECTOR DE 22 EN 1 | 13630
I180000220 | 2213 | UNIDAD CENTRAL DE PROCESO (CPU) COMPUTADORA DE ESCRITORIO LIGERA (HP 6000 PRO) (NO. PARTE WW856LA) PROCESADOR INTEL DUAL CORE E5400 2.70 GHZ2MB CACHE MEMORIA RAM DE 2 GB DVD+-RW DE 16X (CAPA DOBLE). LIGHTSCRIBE AL MENOS CON LOS SIGUIENTES PUERTOS: FRONTALES 2 PUERTOS USB 2.0 ENTRADAS DE AUDiFONO Y MICROFONO. TRASEROS: 6 USB 2.0 1 PUERTO SERIE 2 PS/2 1 RJ-45 1 VGA 1 DISPLAYPORT ENTRADA/SALIDA AUDIO RANURAS DE EXPANSION: AL MENOS 2 PCI 1 PCI EXPRESS X1 1 PCI EXPRESS X16 TARJETA DE RED GIGABIT ETHERNET (10/100/1000). DISCO DURO INTERNO SATA CON CAPACIDAD 320 GB DE ALTA VELOCIDAD 7200 RPM TRANSFERENCIA 3.0 G/SEG. GABINETE TIPO FACTOR DE FORMA COMPACTA CON TECNOLOGiA TOOLLESS CON CAPACIDAD DE ABRIR SIN HERRAMIENTAS (SMALL FORM FACTOR) SISTEMA OPERATIVO WINDOWS 7 CON DOWNGRADE A WINDOWS XP PRO LICENCIA DE OFFICE (WORD EXCEL POWER POINT Y OUTLOOK AL MENOS) LECTOR DE MEDIOS TIPO SD MMC MEMORY STICK COMPACT FLASH LECTOR DE 22 EN 1 | 13630
I180000220 | 2231 | UNIDAD CENTRAL DE PROCESO (CPU) COMPUTADORA DE ESCRITORIO LIGERA (HP 6000 PRO) (NO. PARTE WW856LA) PROCESADOR INTEL DUAL CORE E5400 2.70 GHZ2MB CACHE MEMORIA RAM DE 2 GB DVD+-RW DE 16X (CAPA DOBLE). LIGHTSCRIBE AL MENOS CON LOS SIGUIENTES PUERTOS: FRONTALES 2 PUERTOS USB 2.0 ENTRADAS DE AUDiFONO Y MICROFONO. TRASEROS: 6 USB 2.0 1 PUERTO SERIE 2 PS/2 1 RJ-45 1 VGA 1 DISPLAYPORT ENTRADA/SALIDA AUDIO RANURAS DE EXPANSION: AL MENOS 2 PCI 1 PCI EXPRESS X1 1 PCI EXPRESS X16 TARJETA DE RED GIGABIT ETHERNET (10/100/1000). DISCO DURO INTERNO SATA CON CAPACIDAD 320 GB DE ALTA VELOCIDAD 7200 RPM TRANSFERENCIA 3.0 G/SEG. GABINETE TIPO FACTOR DE FORMA COMPACTA CON TECNOLOGiA TOOLLESS CON CAPACIDAD DE ABRIR SIN HERRAMIENTAS (SMALL FORM FACTOR) SISTEMA OPERATIVO WINDOWS 7 CON DOWNGRADE A WINDOWS XP PRO LICENCIA DE OFFICE (WORD EXCEL POWER POINT Y OUTLOOK AL MENOS) LECTOR DE MEDIOS TIPO SD MMC MEMORY STICK COMPACT FLASH LECTOR DE 22 EN 1 | 13630
I180000220 | 2216 | UNIDAD CENTRAL DE PROCESO (CPU) COMPUTADORA DE ESCRITORIO LIGERA (HP 6000 PRO) (NO. PARTE WW856LA) PROCESADOR INTEL DUAL CORE E5400 2.70 GHZ2MB CACHE MEMORIA RAM DE 2 GB DVD+-RW DE 16X (CAPA DOBLE). LIGHTSCRIBE AL MENOS CON LOS SIGUIENTES PUERTOS: FRONTALES 2 PUERTOS USB 2.0 ENTRADAS DE AUDiFONO Y MICROFONO. TRASEROS: 6 USB 2.0 1 PUERTO SERIE 2 PS/2 1 RJ-45 1 VGA 1 DISPLAYPORT ENTRADA/SALIDA AUDIO RANURAS DE EXPANSION: AL MENOS 2 PCI 1 PCI EXPRESS X1 1 PCI EXPRESS X16 TARJETA DE RED GIGABIT ETHERNET (10/100/1000). DISCO DURO INTERNO SATA CON CAPACIDAD 320 GB DE ALTA VELOCIDAD 7200 RPM TRANSFERENCIA 3.0 G/SEG. GABINETE TIPO FACTOR DE FORMA COMPACTA CON TECNOLOGiA TOOLLESS CON CAPACIDAD DE ABRIR SIN HERRAMIENTAS (SMALL FORM FACTOR) SISTEMA OPERATIVO WINDOWS 7 CON DOWNGRADE A WINDOWS XP PRO LICENCIA DE OFFICE (WORD EXCEL POWER POINT Y OUTLOOK AL MENOS) LECTOR DE MEDIOS TIPO SD MMC MEMORY STICK COMPACT FLASH LECTOR DE 22 EN 1 | 13630
I180000220 | 2210 | UNIDAD CENTRAL DE PROCESO (CPU) COMPUTADORA DE ESCRITORIO LIGERA (HP 6000 PRO) (NO. PARTE WW856LA) PROCESADOR INTEL DUAL CORE E5400 2.70 GHZ2MB CACHE MEMORIA RAM DE 2 GB DVD+-RW DE 16X (CAPA DOBLE). LIGHTSCRIBE AL MENOS CON LOS SIGUIENTES PUERTOS: FRONTALES 2 PUERTOS USB 2.0 ENTRADAS DE AUDiFONO Y MICROFONO. TRASEROS: 6 USB 2.0 1 PUERTO SERIE 2 PS/2 1 RJ-45 1 VGA 1 DISPLAYPORT ENTRADA/SALIDA AUDIO RANURAS DE EXPANSION: AL MENOS 2 PCI 1 PCI EXPRESS X1 1 PCI EXPRESS X16 TARJETA DE RED GIGABIT ETHERNET (10/100/1000). DISCO DURO INTERNO SATA CON CAPACIDAD 320 GB DE ALTA VELOCIDAD 7200 RPM TRANSFERENCIA 3.0 G/SEG. GABINETE TIPO FACTOR DE FORMA COMPACTA CON TECNOLOGiA TOOLLESS CON CAPACIDAD DE ABRIR SIN HERRAMIENTAS (SMALL FORM FACTOR) SISTEMA OPERATIVO WINDOWS 7 CON DOWNGRADE A WINDOWS XP PRO LICENCIA DE OFFICE (WORD EXCEL POWER POINT Y OUTLOOK AL MENOS) LECTOR DE MEDIOS TIPO SD MMC MEMORY STICK COMPACT FLASH LECTOR DE 22 EN 1 | 13630
I180000220 | 2218 | UNIDAD CENTRAL DE PROCESO (CPU) COMPUTADORA DE ESCRITORIO LIGERA (HP 6000 PRO) (NO. PARTE WW856LA) PROCESADOR INTEL DUAL CORE E5400 2.70 GHZ2MB CACHE MEMORIA RAM DE 2 GB DVD+-RW DE 16X (CAPA DOBLE). LIGHTSCRIBE AL MENOS CON LOS SIGUIENTES PUERTOS: FRONTALES 2 PUERTOS USB 2.0 ENTRADAS DE AUDiFONO Y MICROFONO. TRASEROS: 6 USB 2.0 1 PUERTO SERIE 2 PS/2 1 RJ-45 1 VGA 1 DISPLAYPORT ENTRADA/SALIDA AUDIO RANURAS DE EXPANSION: AL MENOS 2 PCI 1 PCI EXPRESS X1 1 PCI EXPRESS X16 TARJETA DE RED GIGABIT ETHERNET (10/100/1000). DISCO DURO INTERNO SATA CON CAPACIDAD 320 GB DE ALTA VELOCIDAD 7200 RPM TRANSFERENCIA 3.0 G/SEG. GABINETE TIPO FACTOR DE FORMA COMPACTA CON TECNOLOGiA TOOLLESS CON CAPACIDAD DE ABRIR SIN HERRAMIENTAS (SMALL FORM FACTOR) SISTEMA OPERATIVO WINDOWS 7 CON DOWNGRADE A WINDOWS XP PRO LICENCIA DE OFFICE (WORD EXCEL POWER POINT Y OUTLOOK AL MENOS) LECTOR DE MEDIOS TIPO SD MMC MEMORY STICK COMPACT FLASH LECTOR DE 22 EN 1 | 13630
I180000220 | 2221 | UNIDAD CENTRAL DE PROCESO (CPU) COMPUTADORA DE ESCRITORIO LIGERA (HP 6000 PRO) (NO. PARTE WW856LA) PROCESADOR INTEL DUAL CORE E5400 2.70 GHZ2MB CACHE MEMORIA RAM DE 2 GB DVD+-RW DE 16X (CAPA DOBLE). LIGHTSCRIBE AL MENOS CON LOS SIGUIENTES PUERTOS: FRONTALES 2 PUERTOS USB 2.0 ENTRADAS DE AUDiFONO Y MICROFONO. TRASEROS: 6 USB 2.0 1 PUERTO SERIE 2 PS/2 1 RJ-45 1 VGA 1 DISPLAYPORT ENTRADA/SALIDA AUDIO RANURAS DE EXPANSION: AL MENOS 2 PCI 1 PCI EXPRESS X1 1 PCI EXPRESS X16 TARJETA DE RED GIGABIT ETHERNET (10/100/1000). DISCO DURO INTERNO SATA CON CAPACIDAD 320 GB DE ALTA VELOCIDAD 7200 RPM TRANSFERENCIA 3.0 G/SEG. GABINETE TIPO FACTOR DE FORMA COMPACTA CON TECNOLOGiA TOOLLESS CON CAPACIDAD DE ABRIR SIN HERRAMIENTAS (SMALL FORM FACTOR) SISTEMA OPERATIVO WINDOWS 7 CON DOWNGRADE A WINDOWS XP PRO LICENCIA DE OFFICE (WORD EXCEL POWER POINT Y OUTLOOK AL MENOS) LECTOR DE MEDIOS TIPO SD MMC MEMORY STICK COMPACT FLASH LECTOR DE 22 EN 1 | 13630
I180000220 | 2223 | UNIDAD CENTRAL DE PROCESO (CPU) COMPUTADORA DE ESCRITORIO LIGERA (HP 6000 PRO) (NO. PARTE WW856LA) PROCESADOR INTEL DUAL CORE E5400 2.70 GHZ2MB CACHE MEMORIA RAM DE 2 GB DVD+-RW DE 16X (CAPA DOBLE). LIGHTSCRIBE AL MENOS CON LOS SIGUIENTES PUERTOS: FRONTALES 2 PUERTOS USB 2.0 ENTRADAS DE AUDiFONO Y MICROFONO. TRASEROS: 6 USB 2.0 1 PUERTO SERIE 2 PS/2 1 RJ-45 1 VGA 1 DISPLAYPORT ENTRADA/SALIDA AUDIO RANURAS DE EXPANSION: AL MENOS 2 PCI 1 PCI EXPRESS X1 1 PCI EXPRESS X16 TARJETA DE RED GIGABIT ETHERNET (10/100/1000). DISCO DURO INTERNO SATA CON CAPACIDAD 320 GB DE ALTA VELOCIDAD 7200 RPM TRANSFERENCIA 3.0 G/SEG. GABINETE TIPO FACTOR DE FORMA COMPACTA CON TECNOLOGiA TOOLLESS CON CAPACIDAD DE ABRIR SIN HERRAMIENTAS (SMALL FORM FACTOR) SISTEMA OPERATIVO WINDOWS 7 CON DOWNGRADE A WINDOWS XP PRO LICENCIA DE OFFICE (WORD EXCEL POWER POINT Y OUTLOOK AL MENOS) LECTOR DE MEDIOS TIPO SD MMC MEMORY STICK COMPACT FLASH LECTOR DE 22 EN 1 | 13630
I180000220 | 2232 | UNIDAD CENTRAL DE PROCESO (CPU) COMPUTADORA DE ESCRITORIO LIGERA (HP 6000 PRO) (NO. PARTE WW856LA) PROCESADOR INTEL DUAL CORE E5400 2.70 GHZ2MB CACHE MEMORIA RAM DE 2 GB DVD+-RW DE 16X (CAPA DOBLE). LIGHTSCRIBE AL MENOS CON LOS SIGUIENTES PUERTOS: FRONTALES 2 PUERTOS USB 2.0 ENTRADAS DE AUDiFONO Y MICROFONO. TRASEROS: 6 USB 2.0 1 PUERTO SERIE 2 PS/2 1 RJ-45 1 VGA 1 DISPLAYPORT ENTRADA/SALIDA AUDIO RANURAS DE EXPANSION: AL MENOS 2 PCI 1 PCI EXPRESS X1 1 PCI EXPRESS X16 TARJETA DE RED GIGABIT ETHERNET (10/100/1000). DISCO DURO INTERNO SATA CON CAPACIDAD 320 GB DE ALTA VELOCIDAD 7200 RPM TRANSFERENCIA 3.0 G/SEG. GABINETE TIPO FACTOR DE FORMA COMPACTA CON TECNOLOGiA TOOLLESS CON CAPACIDAD DE ABRIR SIN HERRAMIENTAS (SMALL FORM FACTOR) SISTEMA OPERATIVO WINDOWS 7 CON DOWNGRADE A WINDOWS XP PRO LICENCIA DE OFFICE (WORD EXCEL POWER POINT Y OUTLOOK AL MENOS) LECTOR DE MEDIOS TIPO SD MMC MEMORY STICK COMPACT FLASH LECTOR DE 22 EN 1 | 13630
I180000220 | 2227 | UNIDAD CENTRAL DE PROCESO (CPU) COMPUTADORA DE ESCRITORIO LIGERA (HP 6000 PRO) (NO. PARTE WW856LA) PROCESADOR INTEL DUAL CORE E5400 2.70 GHZ2MB CACHE MEMORIA RAM DE 2 GB DVD+-RW DE 16X (CAPA DOBLE). LIGHTSCRIBE AL MENOS CON LOS SIGUIENTES PUERTOS: FRONTALES 2 PUERTOS USB 2.0 ENTRADAS DE AUDiFONO Y MICROFONO. TRASEROS: 6 USB 2.0 1 PUERTO SERIE 2 PS/2 1 RJ-45 1 VGA 1 DISPLAYPORT ENTRADA/SALIDA AUDIO RANURAS DE EXPANSION: AL MENOS 2 PCI 1 PCI EXPRESS X1 1 PCI EXPRESS X16 TARJETA DE RED GIGABIT ETHERNET (10/100/1000). DISCO DURO INTERNO SATA CON CAPACIDAD 320 GB DE ALTA VELOCIDAD 7200 RPM TRANSFERENCIA 3.0 G/SEG. GABINETE TIPO FACTOR DE FORMA COMPACTA CON TECNOLOGiA TOOLLESS CON CAPACIDAD DE ABRIR SIN HERRAMIENTAS (SMALL FORM FACTOR) SISTEMA OPERATIVO WINDOWS 7 CON DOWNGRADE A WINDOWS XP PRO LICENCIA DE OFFICE (WORD EXCEL POWER POINT Y OUTLOOK AL MENOS) LECTOR DE MEDIOS TIPO SD MMC MEMORY STICK COMPACT FLASH LECTOR DE 22 EN 1 | 13630
I180000220 | 2224 | UNIDAD CENTRAL DE PROCESO (CPU) COMPUTADORA DE ESCRITORIO LIGERA (HP 6000 PRO) (NO. PARTE WW856LA) PROCESADOR INTEL DUAL CORE E5400 2.70 GHZ2MB CACHE MEMORIA RAM DE 2 GB DVD+-RW DE 16X (CAPA DOBLE). LIGHTSCRIBE AL MENOS CON LOS SIGUIENTES PUERTOS: FRONTALES 2 PUERTOS USB 2.0 ENTRADAS DE AUDiFONO Y MICROFONO. TRASEROS: 6 USB 2.0 1 PUERTO SERIE 2 PS/2 1 RJ-45 1 VGA 1 DISPLAYPORT ENTRADA/SALIDA AUDIO RANURAS DE EXPANSION: AL MENOS 2 PCI 1 PCI EXPRESS X1 1 PCI EXPRESS X16 TARJETA DE RED GIGABIT ETHERNET (10/100/1000). DISCO DURO INTERNO SATA CON CAPACIDAD 320 GB DE ALTA VELOCIDAD 7200 RPM TRANSFERENCIA 3.0 G/SEG. GABINETE TIPO FACTOR DE FORMA COMPACTA CON TECNOLOGiA TOOLLESS CON CAPACIDAD DE ABRIR SIN HERRAMIENTAS (SMALL FORM FACTOR) SISTEMA OPERATIVO WINDOWS 7 CON DOWNGRADE A WINDOWS XP PRO LICENCIA DE OFFICE (WORD EXCEL POWER POINT Y OUTLOOK AL MENOS) LECTOR DE MEDIOS TIPO SD MMC MEMORY STICK COMPACT FLASH LECTOR DE 22 EN 1 | 13630
I180000220 | 2209 | UNIDAD CENTRAL DE PROCESO (CPU) COMPUTADORA DE ESCRITORIO LIGERA (HP 6000 PRO) (NO. PARTE WW856LA) PROCESADOR INTEL DUAL CORE E5400 2.70 GHZ2MB CACHE MEMORIA RAM DE 2 GB DVD+-RW DE 16X (CAPA DOBLE). LIGHTSCRIBE AL MENOS CON LOS SIGUIENTES PUERTOS: FRONTALES 2 PUERTOS USB 2.0 ENTRADAS DE AUDiFONO Y MICROFONO. TRASEROS: 6 USB 2.0 1 PUERTO SERIE 2 PS/2 1 RJ-45 1 VGA 1 DISPLAYPORT ENTRADA/SALIDA AUDIO RANURAS DE EXPANSION: AL MENOS 2 PCI 1 PCI EXPRESS X1 1 PCI EXPRESS X16 TARJETA DE RED GIGABIT ETHERNET (10/100/1000). DISCO DURO INTERNO SATA CON CAPACIDAD 320 GB DE ALTA VELOCIDAD 7200 RPM TRANSFERENCIA 3.0 G/SEG. GABINETE TIPO FACTOR DE FORMA COMPACTA CON TECNOLOGiA TOOLLESS CON CAPACIDAD DE ABRIR SIN HERRAMIENTAS (SMALL FORM FACTOR) SISTEMA OPERATIVO WINDOWS 7 CON DOWNGRADE A WINDOWS XP PRO LICENCIA DE OFFICE (WORD EXCEL POWER POINT Y OUTLOOK AL MENOS) LECTOR DE MEDIOS TIPO SD MMC MEMORY STICK COMPACT FLASH LECTOR DE 22 EN 1 | 13630
I180000220 | 2222 | UNIDAD CENTRAL DE PROCESO (CPU) COMPUTADORA DE ESCRITORIO LIGERA (HP 6000 PRO) (NO. PARTE WW856LA) PROCESADOR INTEL DUAL CORE E5400 2.70 GHZ2MB CACHE MEMORIA RAM DE 2 GB DVD+-RW DE 16X (CAPA DOBLE). LIGHTSCRIBE AL MENOS CON LOS SIGUIENTES PUERTOS: FRONTALES 2 PUERTOS USB 2.0 ENTRADAS DE AUDiFONO Y MICROFONO. TRASEROS: 6 USB 2.0 1 PUERTO SERIE 2 PS/2 1 RJ-45 1 VGA 1 DISPLAYPORT ENTRADA/SALIDA AUDIO RANURAS DE EXPANSION: AL MENOS 2 PCI 1 PCI EXPRESS X1 1 PCI EXPRESS X16 TARJETA DE RED GIGABIT ETHERNET (10/100/1000). DISCO DURO INTERNO SATA CON CAPACIDAD 320 GB DE ALTA VELOCIDAD 7200 RPM TRANSFERENCIA 3.0 G/SEG. GABINETE TIPO FACTOR DE FORMA COMPACTA CON TECNOLOGiA TOOLLESS CON CAPACIDAD DE ABRIR SIN HERRAMIENTAS (SMALL FORM FACTOR) SISTEMA OPERATIVO WINDOWS 7 CON DOWNGRADE A WINDOWS XP PRO LICENCIA DE OFFICE (WORD EXCEL POWER POINT Y OUTLOOK AL MENOS) LECTOR DE MEDIOS TIPO SD MMC MEMORY STICK COMPACT FLASH LECTOR DE 22 EN 1 | 13630
I180000220 | 2225 | UNIDAD CENTRAL DE PROCESO (CPU) COMPUTADORA DE ESCRITORIO LIGERA (HP 6000 PRO) (NO. PARTE WW856LA) PROCESADOR INTEL DUAL CORE E5400 2.70 GHZ2MB CACHE MEMORIA RAM DE 2 GB DVD+-RW DE 16X (CAPA DOBLE). LIGHTSCRIBE AL MENOS CON LOS SIGUIENTES PUERTOS: FRONTALES 2 PUERTOS USB 2.0 ENTRADAS DE AUDiFONO Y MICROFONO. TRASEROS: 6 USB 2.0 1 PUERTO SERIE 2 PS/2 1 RJ-45 1 VGA 1 DISPLAYPORT ENTRADA/SALIDA AUDIO RANURAS DE EXPANSION: AL MENOS 2 PCI 1 PCI EXPRESS X1 1 PCI EXPRESS X16 TARJETA DE RED GIGABIT ETHERNET (10/100/1000). DISCO DURO INTERNO SATA CON CAPACIDAD 320 GB DE ALTA VELOCIDAD 7200 RPM TRANSFERENCIA 3.0 G/SEG. GABINETE TIPO FACTOR DE FORMA COMPACTA CON TECNOLOGiA TOOLLESS CON CAPACIDAD DE ABRIR SIN HERRAMIENTAS (SMALL FORM FACTOR) SISTEMA OPERATIVO WINDOWS 7 CON DOWNGRADE A WINDOWS XP PRO LICENCIA DE OFFICE (WORD EXCEL POWER POINT Y OUTLOOK AL MENOS) LECTOR DE MEDIOS TIPO SD MMC MEMORY STICK COMPACT FLASH LECTOR DE 22 EN 1 | 13630
I180000220 | 2215 | UNIDAD CENTRAL DE PROCESO (CPU) COMPUTADORA DE ESCRITORIO LIGERA (HP 6000 PRO) (NO. PARTE WW856LA) PROCESADOR INTEL DUAL CORE E5400 2.70 GHZ2MB CACHE MEMORIA RAM DE 2 GB DVD+-RW DE 16X (CAPA DOBLE). LIGHTSCRIBE AL MENOS CON LOS SIGUIENTES PUERTOS: FRONTALES 2 PUERTOS USB 2.0 ENTRADAS DE AUDiFONO Y MICROFONO. TRASEROS: 6 USB 2.0 1 PUERTO SERIE 2 PS/2 1 RJ-45 1 VGA 1 DISPLAYPORT ENTRADA/SALIDA AUDIO RANURAS DE EXPANSION: AL MENOS 2 PCI 1 PCI EXPRESS X1 1 PCI EXPRESS X16 TARJETA DE RED GIGABIT ETHERNET (10/100/1000). DISCO DURO INTERNO SATA CON CAPACIDAD 320 GB DE ALTA VELOCIDAD 7200 RPM TRANSFERENCIA 3.0 G/SEG. GABINETE TIPO FACTOR DE FORMA COMPACTA CON TECNOLOGiA TOOLLESS CON CAPACIDAD DE ABRIR SIN HERRAMIENTAS (SMALL FORM FACTOR) SISTEMA OPERATIVO WINDOWS 7 CON DOWNGRADE A WINDOWS XP PRO LICENCIA DE OFFICE (WORD EXCEL POWER POINT Y OUTLOOK AL MENOS) LECTOR DE MEDIOS TIPO SD MMC MEMORY STICK COMPACT FLASH LECTOR DE 22 EN 1 | 13630
I180000220 | 2217 | UNIDAD CENTRAL DE PROCESO (CPU) COMPUTADORA DE ESCRITORIO LIGERA (HP 6000 PRO) (NO. PARTE WW856LA) PROCESADOR INTEL DUAL CORE E5400 2.70 GHZ2MB CACHE MEMORIA RAM DE 2 GB DVD+-RW DE 16X (CAPA DOBLE). LIGHTSCRIBE AL MENOS CON LOS SIGUIENTES PUERTOS: FRONTALES 2 PUERTOS USB 2.0 ENTRADAS DE AUDiFONO Y MICROFONO. TRASEROS: 6 USB 2.0 1 PUERTO SERIE 2 PS/2 1 RJ-45 1 VGA 1 DISPLAYPORT ENTRADA/SALIDA AUDIO RANURAS DE EXPANSION: AL MENOS 2 PCI 1 PCI EXPRESS X1 1 PCI EXPRESS X16 TARJETA DE RED GIGABIT ETHERNET (10/100/1000). DISCO DURO INTERNO SATA CON CAPACIDAD 320 GB DE ALTA VELOCIDAD 7200 RPM TRANSFERENCIA 3.0 G/SEG. GABINETE TIPO FACTOR DE FORMA COMPACTA CON TECNOLOGiA TOOLLESS CON CAPACIDAD DE ABRIR SIN HERRAMIENTAS (SMALL FORM FACTOR) SISTEMA OPERATIVO WINDOWS 7 CON DOWNGRADE A WINDOWS XP PRO LICENCIA DE OFFICE (WORD EXCEL POWER POINT Y OUTLOOK AL MENOS) LECTOR DE MEDIOS TIPO SD MMC MEMORY STICK COMPACT FLASH LECTOR DE 22 EN 1 | 13630
I180000220 | 2212 | UNIDAD CENTRAL DE PROCESO (CPU) COMPUTADORA DE ESCRITORIO LIGERA (HP 6000 PRO) (NO. PARTE WW856LA) PROCESADOR INTEL DUAL CORE E5400 2.70 GHZ2MB CACHE MEMORIA RAM DE 2 GB DVD+-RW DE 16X (CAPA DOBLE). LIGHTSCRIBE AL MENOS CON LOS SIGUIENTES PUERTOS: FRONTALES 2 PUERTOS USB 2.0 ENTRADAS DE AUDiFONO Y MICROFONO. TRASEROS: 6 USB 2.0 1 PUERTO SERIE 2 PS/2 1 RJ-45 1 VGA 1 DISPLAYPORT ENTRADA/SALIDA AUDIO RANURAS DE EXPANSION: AL MENOS 2 PCI 1 PCI EXPRESS X1 1 PCI EXPRESS X16 TARJETA DE RED GIGABIT ETHERNET (10/100/1000). DISCO DURO INTERNO SATA CON CAPACIDAD 320 GB DE ALTA VELOCIDAD 7200 RPM TRANSFERENCIA 3.0 G/SEG. GABINETE TIPO FACTOR DE FORMA COMPACTA CON TECNOLOGiA TOOLLESS CON CAPACIDAD DE ABRIR SIN HERRAMIENTAS (SMALL FORM FACTOR) SISTEMA OPERATIVO WINDOWS 7 CON DOWNGRADE A WINDOWS XP PRO LICENCIA DE OFFICE (WORD EXCEL POWER POINT Y OUTLOOK AL MENOS) LECTOR DE MEDIOS TIPO SD MMC MEMORY STICK COMPACT FLASH LECTOR DE 22 EN 1 | 13630
I180000220 | 2214 | UNIDAD CENTRAL DE PROCESO (CPU) COMPUTADORA DE ESCRITORIO LIGERA (HP 6000 PRO) (NO. PARTE WW856LA) PROCESADOR INTEL DUAL CORE E5400 2.70 GHZ2MB CACHE MEMORIA RAM DE 2 GB DVD+-RW DE 16X (CAPA DOBLE). LIGHTSCRIBE AL MENOS CON LOS SIGUIENTES PUERTOS: FRONTALES 2 PUERTOS USB 2.0 ENTRADAS DE AUDiFONO Y MICROFONO. TRASEROS: 6 USB 2.0 1 PUERTO SERIE 2 PS/2 1 RJ-45 1 VGA 1 DISPLAYPORT ENTRADA/SALIDA AUDIO RANURAS DE EXPANSION: AL MENOS 2 PCI 1 PCI EXPRESS X1 1 PCI EXPRESS X16 TARJETA DE RED GIGABIT ETHERNET (10/100/1000). DISCO DURO INTERNO SATA CON CAPACIDAD 320 GB DE ALTA VELOCIDAD 7200 RPM TRANSFERENCIA 3.0 G/SEG. GABINETE TIPO FACTOR DE FORMA COMPACTA CON TECNOLOGiA TOOLLESS CON CAPACIDAD DE ABRIR SIN HERRAMIENTAS (SMALL FORM FACTOR) SISTEMA OPERATIVO WINDOWS 7 CON DOWNGRADE A WINDOWS XP PRO LICENCIA DE OFFICE (WORD EXCEL POWER POINT Y OUTLOOK AL MENOS) LECTOR DE MEDIOS TIPO SD MMC MEMORY STICK COMPACT FLASH LECTOR DE 22 EN 1 | 13630
I180000220 | 2211 | UNIDAD CENTRAL DE PROCESO (CPU) COMPUTADORA DE ESCRITORIO LIGERA (HP 6000 PRO) (NO. PARTE WW856LA) PROCESADOR INTEL DUAL CORE E5400 2.70 GHZ2MB CACHE MEMORIA RAM DE 2 GB DVD+-RW DE 16X (CAPA DOBLE). LIGHTSCRIBE AL MENOS CON LOS SIGUIENTES PUERTOS: FRONTALES 2 PUERTOS USB 2.0 ENTRADAS DE AUDiFONO Y MICROFONO. TRASEROS: 6 USB 2.0 1 PUERTO SERIE 2 PS/2 1 RJ-45 1 VGA 1 DISPLAYPORT ENTRADA/SALIDA AUDIO RANURAS DE EXPANSION: AL MENOS 2 PCI 1 PCI EXPRESS X1 1 PCI EXPRESS X16 TARJETA DE RED GIGABIT ETHERNET (10/100/1000). DISCO DURO INTERNO SATA CON CAPACIDAD 320 GB DE ALTA VELOCIDAD 7200 RPM TRANSFERENCIA 3.0 G/SEG. GABINETE TIPO FACTOR DE FORMA COMPACTA CON TECNOLOGiA TOOLLESS CON CAPACIDAD DE ABRIR SIN HERRAMIENTAS (SMALL FORM FACTOR) SISTEMA OPERATIVO WINDOWS 7 CON DOWNGRADE A WINDOWS XP PRO LICENCIA DE OFFICE (WORD EXCEL POWER POINT Y OUTLOOK AL MENOS) LECTOR DE MEDIOS TIPO SD MMC MEMORY STICK COMPACT FLASH LECTOR DE 22 EN 1 | 13630
I180000220 | 2220 | UNIDAD CENTRAL DE PROCESO (CPU) COMPUTADORA DE ESCRITORIO LIGERA (HP 6000 PRO) (NO. PARTE WW856LA) PROCESADOR INTEL DUAL CORE E5400 2.70 GHZ2MB CACHE MEMORIA RAM DE 2 GB DVD+-RW DE 16X (CAPA DOBLE). LIGHTSCRIBE AL MENOS CON LOS SIGUIENTES PUERTOS: FRONTALES 2 PUERTOS USB 2.0 ENTRADAS DE AUDiFONO Y MICROFONO. TRASEROS: 6 USB 2.0 1 PUERTO SERIE 2 PS/2 1 RJ-45 1 VGA 1 DISPLAYPORT ENTRADA/SALIDA AUDIO RANURAS DE EXPANSION: AL MENOS 2 PCI 1 PCI EXPRESS X1 1 PCI EXPRESS X16 TARJETA DE RED GIGABIT ETHERNET (10/100/1000). DISCO DURO INTERNO SATA CON CAPACIDAD 320 GB DE ALTA VELOCIDAD 7200 RPM TRANSFERENCIA 3.0 G/SEG. GABINETE TIPO FACTOR DE FORMA COMPACTA CON TECNOLOGiA TOOLLESS CON CAPACIDAD DE ABRIR SIN HERRAMIENTAS (SMALL FORM FACTOR) SISTEMA OPERATIVO WINDOWS 7 CON DOWNGRADE A WINDOWS XP PRO LICENCIA DE OFFICE (WORD EXCEL POWER POINT Y OUTLOOK AL MENOS) LECTOR DE MEDIOS TIPO SD MMC MEMORY STICK COMPACT FLASH LECTOR DE 22 EN 1 | 13630
I180000220 | 2219 | UNIDAD CENTRAL DE PROCESO (CPU) COMPUTADORA DE ESCRITORIO LIGERA (HP 6000 PRO) (NO. PARTE WW856LA) PROCESADOR INTEL DUAL CORE E5400 2.70 GHZ2MB CACHE MEMORIA RAM DE 2 GB DVD+-RW DE 16X (CAPA DOBLE). LIGHTSCRIBE AL MENOS CON LOS SIGUIENTES PUERTOS: FRONTALES 2 PUERTOS USB 2.0 ENTRADAS DE AUDiFONO Y MICROFONO. TRASEROS: 6 USB 2.0 1 PUERTO SERIE 2 PS/2 1 RJ-45 1 VGA 1 DISPLAYPORT ENTRADA/SALIDA AUDIO RANURAS DE EXPANSION: AL MENOS 2 PCI 1 PCI EXPRESS X1 1 PCI EXPRESS X16 TARJETA DE RED GIGABIT ETHERNET (10/100/1000). DISCO DURO INTERNO SATA CON CAPACIDAD 320 GB DE ALTA VELOCIDAD 7200 RPM TRANSFERENCIA 3.0 G/SEG. GABINETE TIPO FACTOR DE FORMA COMPACTA CON TECNOLOGiA TOOLLESS CON CAPACIDAD DE ABRIR SIN HERRAMIENTAS (SMALL FORM FACTOR) SISTEMA OPERATIVO WINDOWS 7 CON DOWNGRADE A WINDOWS XP PRO LICENCIA DE OFFICE (WORD EXCEL POWER POINT Y OUTLOOK AL MENOS) LECTOR DE MEDIOS TIPO SD MMC MEMORY STICK COMPACT FLASH LECTOR DE 22 EN 1 | 13630
I180000220 | 2229 | UNIDAD CENTRAL DE PROCESO (CPU) COMPUTADORA DE ESCRITORIO LIGERA (HP 6000 PRO) (NO. PARTE WW856LA) PROCESADOR INTEL DUAL CORE E5400 2.70 GHZ2MB CACHE MEMORIA RAM DE 2 GB DVD+-RW DE 16X (CAPA DOBLE). LIGHTSCRIBE AL MENOS CON LOS SIGUIENTES PUERTOS: FRONTALES 2 PUERTOS USB 2.0 ENTRADAS DE AUDiFONO Y MICROFONO. TRASEROS: 6 USB 2.0 1 PUERTO SERIE 2 PS/2 1 RJ-45 1 VGA 1 DISPLAYPORT ENTRADA/SALIDA AUDIO RANURAS DE EXPANSION: AL MENOS 2 PCI 1 PCI EXPRESS X1 1 PCI EXPRESS X16 TARJETA DE RED GIGABIT ETHERNET (10/100/1000). DISCO DURO INTERNO SATA CON CAPACIDAD 320 GB DE ALTA VELOCIDAD 7200 RPM TRANSFERENCIA 3.0 G/SEG. GABINETE TIPO FACTOR DE FORMA COMPACTA CON TECNOLOGiA TOOLLESS CON CAPACIDAD DE ABRIR SIN HERRAMIENTAS (SMALL FORM FACTOR) SISTEMA OPERATIVO WINDOWS 7 CON DOWNGRADE A WINDOWS XP PRO LICENCIA DE OFFICE (WORD EXCEL POWER POINT Y OUTLOOK AL MENOS) LECTOR DE MEDIOS TIPO SD MMC MEMORY STICK COMPACT FLASH LECTOR DE 22 EN 1 | 13630
I180000038 | 147 | IMPRESORA DE MATRIZ DE PUNTO IMPRESORA HP LASER JET 4015N VELOCIDAD DE IMPRESION EN NEGRO (NORMAL A4) DE HASTA 50 PPM VELOCIDAD DE IMPRESION EN NEGRO (NORMAL CARTA) DE HASTA 52 PPM | 15022
I180000038 | 146 | IMPRESORA DE MATRIZ DE PUNTO IMPRESORA HP LASER JET 4015N VELOCIDAD DE IMPRESION EN NEGRO (NORMAL A4) DE HASTA 50 PPM VELOCIDAD DE IMPRESION EN NEGRO (NORMAL CARTA) DE HASTA 52 PPM | 15022
I180000220 | 2244 | UNIDAD CENTRAL DE PROCESO (CPU) COMPUTADORA DE ESCRITORIO LIGERA (HP 6000 PRO) (NO. PARTE WW856LA) PROCESADOR INTEL DUAL CORE E5400 2.70 GHZ2MB CACHE MEMORIA RAM DE 2 GB DVD+-RW DE 16X (CAPA DOBLE). LIGHTSCRIBE AL MENOS CON LOS SIGUIENTES PUERTOS: FRONTALES 2 PUERTOS USB 2.0 ENTRADAS DE AUDiFONO Y MICROFONO. TRASEROS: 6 USB 2.0 1 PUERTO SERIE 2 PS/2 1 RJ-45 1 VGA 1 DISPLAYPORT ENTRADA/SALIDA AUDIO RANURAS DE EXPANSION: AL MENOS 2 PCI 1 PCI EXPRESS X1 1 PCI EXPRESS X16 TARJETA DE RED GIGABIT ETHERNET (10/100/1000). DISCO DURO INTERNO SATA CON CAPACIDAD 320 GB DE ALTA VELOCIDAD 7200 RPM TRANSFERENCIA 3.0 G/SEG. GABINETE TIPO FACTOR DE FORMA COMPACTA CON TECNOLOGiA TOOLLESS CON CAPACIDAD DE ABRIR SIN HERRAMIENTAS (SMALL FORM FACTOR) SISTEMA OPERATIVO WINDOWS 7 CON DOWNGRADE A WINDOWS XP PRO LICENCIA DE OFFICE (WORD EXCEL POWER POINT Y OUTLOOK AL MENOS) LECTOR DE MEDIOS TIPO SD MMC MEMORY STICK COMPACT FLASH LECTOR DE 22 EN 1 | 13630
I180000220 | 2245 | UNIDAD CENTRAL DE PROCESO (CPU) COMPUTADORA DE ESCRITORIO LIGERA (HP 6000 PRO) (NO. PARTE WW856LA) PROCESADOR INTEL DUAL CORE E5400 2.70 GHZ2MB CACHE MEMORIA RAM DE 2 GB DVD+-RW DE 16X (CAPA DOBLE). LIGHTSCRIBE AL MENOS CON LOS SIGUIENTES PUERTOS: FRONTALES 2 PUERTOS USB 2.0 ENTRADAS DE AUDiFONO Y MICROFONO. TRASEROS: 6 USB 2.0 1 PUERTO SERIE 2 PS/2 1 RJ-45 1 VGA 1 DISPLAYPORT ENTRADA/SALIDA AUDIO RANURAS DE EXPANSION: AL MENOS 2 PCI 1 PCI EXPRESS X1 1 PCI EXPRESS X16 TARJETA DE RED GIGABIT ETHERNET (10/100/1000). DISCO DURO INTERNO SATA CON CAPACIDAD 320 GB DE ALTA VELOCIDAD 7200 RPM TRANSFERENCIA 3.0 G/SEG. GABINETE TIPO FACTOR DE FORMA COMPACTA CON TECNOLOGiA TOOLLESS CON CAPACIDAD DE ABRIR SIN HERRAMIENTAS (SMALL FORM FACTOR) SISTEMA OPERATIVO WINDOWS 7 CON DOWNGRADE A WINDOWS XP PRO LICENCIA DE OFFICE (WORD EXCEL POWER POINT Y OUTLOOK AL MENOS) LECTOR DE MEDIOS TIPO SD MMC MEMORY STICK COMPACT FLASH LECTOR DE 22 EN 1 | 13630
I180000220 | 2237 | UNIDAD CENTRAL DE PROCESO (CPU) COMPUTADORA DE ESCRITORIO LIGERA (HP 6000 PRO) (NO. PARTE WW856LA) PROCESADOR INTEL DUAL CORE E5400 2.70 GHZ2MB CACHE MEMORIA RAM DE 2 GB DVD+-RW DE 16X (CAPA DOBLE). LIGHTSCRIBE AL MENOS CON LOS SIGUIENTES PUERTOS: FRONTALES 2 PUERTOS USB 2.0 ENTRADAS DE AUDiFONO Y MICROFONO. TRASEROS: 6 USB 2.0 1 PUERTO SERIE 2 PS/2 1 RJ-45 1 VGA 1 DISPLAYPORT ENTRADA/SALIDA AUDIO RANURAS DE EXPANSION: AL MENOS 2 PCI 1 PCI EXPRESS X1 1 PCI EXPRESS X16 TARJETA DE RED GIGABIT ETHERNET (10/100/1000). DISCO DURO INTERNO SATA CON CAPACIDAD 320 GB DE ALTA VELOCIDAD 7200 RPM TRANSFERENCIA 3.0 G/SEG. GABINETE TIPO FACTOR DE FORMA COMPACTA CON TECNOLOGiA TOOLLESS CON CAPACIDAD DE ABRIR SIN HERRAMIENTAS (SMALL FORM FACTOR) SISTEMA OPERATIVO WINDOWS 7 CON DOWNGRADE A WINDOWS XP PRO LICENCIA DE OFFICE (WORD EXCEL POWER POINT Y OUTLOOK AL MENOS) LECTOR DE MEDIOS TIPO SD MMC MEMORY STICK COMPACT FLASH LECTOR DE 22 EN 1 | 13630
I180000220 | 2236 | UNIDAD CENTRAL DE PROCESO (CPU) COMPUTADORA DE ESCRITORIO LIGERA (HP 6000 PRO) (NO. PARTE WW856LA) PROCESADOR INTEL DUAL CORE E5400 2.70 GHZ2MB CACHE MEMORIA RAM DE 2 GB DVD+-RW DE 16X (CAPA DOBLE). LIGHTSCRIBE AL MENOS CON LOS SIGUIENTES PUERTOS: FRONTALES 2 PUERTOS USB 2.0 ENTRADAS DE AUDiFONO Y MICROFONO. TRASEROS: 6 USB 2.0 1 PUERTO SERIE 2 PS/2 1 RJ-45 1 VGA 1 DISPLAYPORT ENTRADA/SALIDA AUDIO RANURAS DE EXPANSION: AL MENOS 2 PCI 1 PCI EXPRESS X1 1 PCI EXPRESS X16 TARJETA DE RED GIGABIT ETHERNET (10/100/1000). DISCO DURO INTERNO SATA CON CAPACIDAD 320 GB DE ALTA VELOCIDAD 7200 RPM TRANSFERENCIA 3.0 G/SEG. GABINETE TIPO FACTOR DE FORMA COMPACTA CON TECNOLOGiA TOOLLESS CON CAPACIDAD DE ABRIR SIN HERRAMIENTAS (SMALL FORM FACTOR) SISTEMA OPERATIVO WINDOWS 7 CON DOWNGRADE A WINDOWS XP PRO LICENCIA DE OFFICE (WORD EXCEL POWER POINT Y OUTLOOK AL MENOS) LECTOR DE MEDIOS TIPO SD MMC MEMORY STICK COMPACT FLASH LECTOR DE 22 EN 1 | 13630
I180000220 | 2234 | UNIDAD CENTRAL DE PROCESO (CPU) COMPUTADORA DE ESCRITORIO LIGERA (HP 6000 PRO) (NO. PARTE WW856LA) PROCESADOR INTEL DUAL CORE E5400 2.70 GHZ2MB CACHE MEMORIA RAM DE 2 GB DVD+-RW DE 16X (CAPA DOBLE). LIGHTSCRIBE AL MENOS CON LOS SIGUIENTES PUERTOS: FRONTALES 2 PUERTOS USB 2.0 ENTRADAS DE AUDiFONO Y MICROFONO. TRASEROS: 6 USB 2.0 1 PUERTO SERIE 2 PS/2 1 RJ-45 1 VGA 1 DISPLAYPORT ENTRADA/SALIDA AUDIO RANURAS DE EXPANSION: AL MENOS 2 PCI 1 PCI EXPRESS X1 1 PCI EXPRESS X16 TARJETA DE RED GIGABIT ETHERNET (10/100/1000). DISCO DURO INTERNO SATA CON CAPACIDAD 320 GB DE ALTA VELOCIDAD 7200 RPM TRANSFERENCIA 3.0 G/SEG. GABINETE TIPO FACTOR DE FORMA COMPACTA CON TECNOLOGiA TOOLLESS CON CAPACIDAD DE ABRIR SIN HERRAMIENTAS (SMALL FORM FACTOR) SISTEMA OPERATIVO WINDOWS 7 CON DOWNGRADE A WINDOWS XP PRO LICENCIA DE OFFICE (WORD EXCEL POWER POINT Y OUTLOOK AL MENOS) LECTOR DE MEDIOS TIPO SD MMC MEMORY STICK COMPACT FLASH LECTOR DE 22 EN 1 | 13630
I180000220 | 2239 | UNIDAD CENTRAL DE PROCESO (CPU) COMPUTADORA DE ESCRITORIO LIGERA (HP 6000 PRO) (NO. PARTE WW856LA) PROCESADOR INTEL DUAL CORE E5400 2.70 GHZ2MB CACHE MEMORIA RAM DE 2 GB DVD+-RW DE 16X (CAPA DOBLE). LIGHTSCRIBE AL MENOS CON LOS SIGUIENTES PUERTOS: FRONTALES 2 PUERTOS USB 2.0 ENTRADAS DE AUDiFONO Y MICROFONO. TRASEROS: 6 USB 2.0 1 PUERTO SERIE 2 PS/2 1 RJ-45 1 VGA 1 DISPLAYPORT ENTRADA/SALIDA AUDIO RANURAS DE EXPANSION: AL MENOS 2 PCI 1 PCI EXPRESS X1 1 PCI EXPRESS X16 TARJETA DE RED GIGABIT ETHERNET (10/100/1000). DISCO DURO INTERNO SATA CON CAPACIDAD 320 GB DE ALTA VELOCIDAD 7200 RPM TRANSFERENCIA 3.0 G/SEG. GABINETE TIPO FACTOR DE FORMA COMPACTA CON TECNOLOGiA TOOLLESS CON CAPACIDAD DE ABRIR SIN HERRAMIENTAS (SMALL FORM FACTOR) SISTEMA OPERATIVO WINDOWS 7 CON DOWNGRADE A WINDOWS XP PRO LICENCIA DE OFFICE (WORD EXCEL POWER POINT Y OUTLOOK AL MENOS) LECTOR DE MEDIOS TIPO SD MMC MEMORY STICK COMPACT FLASH LECTOR DE 22 EN 1 | 13630
I180000220 | 2240 | UNIDAD CENTRAL DE PROCESO (CPU) COMPUTADORA DE ESCRITORIO LIGERA (HP 6000 PRO) (NO. PARTE WW856LA) PROCESADOR INTEL DUAL CORE E5400 2.70 GHZ2MB CACHE MEMORIA RAM DE 2 GB DVD+-RW DE 16X (CAPA DOBLE). LIGHTSCRIBE AL MENOS CON LOS SIGUIENTES PUERTOS: FRONTALES 2 PUERTOS USB 2.0 ENTRADAS DE AUDiFONO Y MICROFONO. TRASEROS: 6 USB 2.0 1 PUERTO SERIE 2 PS/2 1 RJ-45 1 VGA 1 DISPLAYPORT ENTRADA/SALIDA AUDIO RANURAS DE EXPANSION: AL MENOS 2 PCI 1 PCI EXPRESS X1 1 PCI EXPRESS X16 TARJETA DE RED GIGABIT ETHERNET (10/100/1000). DISCO DURO INTERNO SATA CON CAPACIDAD 320 GB DE ALTA VELOCIDAD 7200 RPM TRANSFERENCIA 3.0 G/SEG. GABINETE TIPO FACTOR DE FORMA COMPACTA CON TECNOLOGiA TOOLLESS CON CAPACIDAD DE ABRIR SIN HERRAMIENTAS (SMALL FORM FACTOR) SISTEMA OPERATIVO WINDOWS 7 CON DOWNGRADE A WINDOWS XP PRO LICENCIA DE OFFICE (WORD EXCEL POWER POINT Y OUTLOOK AL MENOS) LECTOR DE MEDIOS TIPO SD MMC MEMORY STICK COMPACT FLASH LECTOR DE 22 EN 1 | 13630
I180000220 | 2242 | UNIDAD CENTRAL DE PROCESO (CPU) COMPUTADORA DE ESCRITORIO LIGERA (HP 6000 PRO) (NO. PARTE WW856LA) PROCESADOR INTEL DUAL CORE E5400 2.70 GHZ2MB CACHE MEMORIA RAM DE 2 GB DVD+-RW DE 16X (CAPA DOBLE). LIGHTSCRIBE AL MENOS CON LOS SIGUIENTES PUERTOS: FRONTALES 2 PUERTOS USB 2.0 ENTRADAS DE AUDiFONO Y MICROFONO. TRASEROS: 6 USB 2.0 1 PUERTO SERIE 2 PS/2 1 RJ-45 1 VGA 1 DISPLAYPORT ENTRADA/SALIDA AUDIO RANURAS DE EXPANSION: AL MENOS 2 PCI 1 PCI EXPRESS X1 1 PCI EXPRESS X16 TARJETA DE RED GIGABIT ETHERNET (10/100/1000). DISCO DURO INTERNO SATA CON CAPACIDAD 320 GB DE ALTA VELOCIDAD 7200 RPM TRANSFERENCIA 3.0 G/SEG. GABINETE TIPO FACTOR DE FORMA COMPACTA CON TECNOLOGiA TOOLLESS CON CAPACIDAD DE ABRIR SIN HERRAMIENTAS (SMALL FORM FACTOR) SISTEMA OPERATIVO WINDOWS 7 CON DOWNGRADE A WINDOWS XP PRO LICENCIA DE OFFICE (WORD EXCEL POWER POINT Y OUTLOOK AL MENOS) LECTOR DE MEDIOS TIPO SD MMC MEMORY STICK COMPACT FLASH LECTOR DE 22 EN 1 | 13630
I180000220 | 2238 | UNIDAD CENTRAL DE PROCESO (CPU) COMPUTADORA DE ESCRITORIO LIGERA (HP 6000 PRO) (NO. PARTE WW856LA) PROCESADOR INTEL DUAL CORE E5400 2.70 GHZ2MB CACHE MEMORIA RAM DE 2 GB DVD+-RW DE 16X (CAPA DOBLE). LIGHTSCRIBE AL MENOS CON LOS SIGUIENTES PUERTOS: FRONTALES 2 PUERTOS USB 2.0 ENTRADAS DE AUDiFONO Y MICROFONO. TRASEROS: 6 USB 2.0 1 PUERTO SERIE 2 PS/2 1 RJ-45 1 VGA 1 DISPLAYPORT ENTRADA/SALIDA AUDIO RANURAS DE EXPANSION: AL MENOS 2 PCI 1 PCI EXPRESS X1 1 PCI EXPRESS X16 TARJETA DE RED GIGABIT ETHERNET (10/100/1000). DISCO DURO INTERNO SATA CON CAPACIDAD 320 GB DE ALTA VELOCIDAD 7200 RPM TRANSFERENCIA 3.0 G/SEG. GABINETE TIPO FACTOR DE FORMA COMPACTA CON TECNOLOGiA TOOLLESS CON CAPACIDAD DE ABRIR SIN HERRAMIENTAS (SMALL FORM FACTOR) SISTEMA OPERATIVO WINDOWS 7 CON DOWNGRADE A WINDOWS XP PRO LICENCIA DE OFFICE (WORD EXCEL POWER POINT Y OUTLOOK AL MENOS) LECTOR DE MEDIOS TIPO SD MMC MEMORY STICK COMPACT FLASH LECTOR DE 22 EN 1 | 13630
I180000220 | 2241 | UNIDAD CENTRAL DE PROCESO (CPU) COMPUTADORA DE ESCRITORIO LIGERA (HP 6000 PRO) (NO. PARTE WW856LA) PROCESADOR INTEL DUAL CORE E5400 2.70 GHZ2MB CACHE MEMORIA RAM DE 2 GB DVD+-RW DE 16X (CAPA DOBLE). LIGHTSCRIBE AL MENOS CON LOS SIGUIENTES PUERTOS: FRONTALES 2 PUERTOS USB 2.0 ENTRADAS DE AUDiFONO Y MICROFONO. TRASEROS: 6 USB 2.0 1 PUERTO SERIE 2 PS/2 1 RJ-45 1 VGA 1 DISPLAYPORT ENTRADA/SALIDA AUDIO RANURAS DE EXPANSION: AL MENOS 2 PCI 1 PCI EXPRESS X1 1 PCI EXPRESS X16 TARJETA DE RED GIGABIT ETHERNET (10/100/1000). DISCO DURO INTERNO SATA CON CAPACIDAD 320 GB DE ALTA VELOCIDAD 7200 RPM TRANSFERENCIA 3.0 G/SEG. GABINETE TIPO FACTOR DE FORMA COMPACTA CON TECNOLOGiA TOOLLESS CON CAPACIDAD DE ABRIR SIN HERRAMIENTAS (SMALL FORM FACTOR) SISTEMA OPERATIVO WINDOWS 7 CON DOWNGRADE A WINDOWS XP PRO LICENCIA DE OFFICE (WORD EXCEL POWER POINT Y OUTLOOK AL MENOS) LECTOR DE MEDIOS TIPO SD MMC MEMORY STICK COMPACT FLASH LECTOR DE 22 EN 1 | 13630
I180000220 | 2243 | UNIDAD CENTRAL DE PROCESO (CPU) COMPUTADORA DE ESCRITORIO LIGERA (HP 6000 PRO) (NO. PARTE WW856LA) PROCESADOR INTEL DUAL CORE E5400 2.70 GHZ2MB CACHE MEMORIA RAM DE 2 GB DVD+-RW DE 16X (CAPA DOBLE). LIGHTSCRIBE AL MENOS CON LOS SIGUIENTES PUERTOS: FRONTALES 2 PUERTOS USB 2.0 ENTRADAS DE AUDiFONO Y MICROFONO. TRASEROS: 6 USB 2.0 1 PUERTO SERIE 2 PS/2 1 RJ-45 1 VGA 1 DISPLAYPORT ENTRADA/SALIDA AUDIO RANURAS DE EXPANSION: AL MENOS 2 PCI 1 PCI EXPRESS X1 1 PCI EXPRESS X16 TARJETA DE RED GIGABIT ETHERNET (10/100/1000). DISCO DURO INTERNO SATA CON CAPACIDAD 320 GB DE ALTA VELOCIDAD 7200 RPM TRANSFERENCIA 3.0 G/SEG. GABINETE TIPO FACTOR DE FORMA COMPACTA CON TECNOLOGiA TOOLLESS CON CAPACIDAD DE ABRIR SIN HERRAMIENTAS (SMALL FORM FACTOR) SISTEMA OPERATIVO WINDOWS 7 CON DOWNGRADE A WINDOWS XP PRO LICENCIA DE OFFICE (WORD EXCEL POWER POINT Y OUTLOOK AL MENOS) LECTOR DE MEDIOS TIPO SD MMC MEMORY STICK COMPACT FLASH LECTOR DE 22 EN 1 | 13630
I180000162 | 1287 | IMPRESORA LASSER IMPRESORA HP LASER JET 2055DN VELOCIDAD DE IMPRESION (NEGRO CALIDAD NORMAL A4): HASTA 33 PPM CICLO DE TRABAJO (MENSUAL A4): HASTA 50000 PAGINAS VOLUMEN DE PAGINAS MENSUALES RECOMENDADO: 750 A 3000 RESOLUCION DE IMPRESION: HASTA 1200 X 1200 PPP CALIDAD DE IMPRESION (NEGRO CALIDAD OPTIMA): HASTA 1200 X 1200 PPP BANDEJAS DE PAPEL: 2 (1 MAS BANDEJA DE ENTRADA MULTIUSOS DE 50 HOJAS) CAPACIDAD DE ENTRADA ESTANDAR: BANDEJA DE ENTRADA DE 250 HOJAS Y MULTIUSOS DE 50 HOJA CAPACIDAD DE SALIDA ESTANDAR: 150 HOJAS PANEL DE CONTROL OPCIONES DE IMPRESION A DOBLE CARA TAMANOS ESTANDARES DE SOPORTE PAPEL: BANDEJA 1: A4 A5 A6 B5 SOBRES (C5 B5 DL); BANDEJA 2: A4 A5 A6; BANDEJA OPCIONAL 3: A4 A5 A6 TAMANOS DE SOBRE PERSONALIZADOS: BANDEJA 1: DE 76 X 127 A 216 X 356 MM; BANDEJA 2: 105 X 148 A 216 X 356 MM; BANDEJA OPCIONAL 3: 105 X 148 A 216 X 356 MM INCLUIR CABLE USB 1 ANO DE GARANTIA | 5974
I180000162 | 1283 | IMPRESORA LASSER IMPRESORA HP LASER JET 2055DN VELOCIDAD DE IMPRESION (NEGRO CALIDAD NORMAL A4): HASTA 33 PPM CICLO DE TRABAJO (MENSUAL A4): HASTA 50000 PAGINAS VOLUMEN DE PAGINAS MENSUALES RECOMENDADO: 750 A 3000 RESOLUCION DE IMPRESION: HASTA 1200 X 1200 PPP CALIDAD DE IMPRESION (NEGRO CALIDAD OPTIMA): HASTA 1200 X 1200 PPP BANDEJAS DE PAPEL: 2 (1 MAS BANDEJA DE ENTRADA MULTIUSOS DE 50 HOJAS) CAPACIDAD DE ENTRADA ESTANDAR: BANDEJA DE ENTRADA DE 250 HOJAS Y MULTIUSOS DE 50 HOJA CAPACIDAD DE SALIDA ESTANDAR: 150 HOJAS PANEL DE CONTROL OPCIONES DE IMPRESION A DOBLE CARA TAMANOS ESTANDARES DE SOPORTE PAPEL: BANDEJA 1: A4 A5 A6 B5 SOBRES (C5 B5 DL); BANDEJA 2: A4 A5 A6; BANDEJA OPCIONAL 3: A4 A5 A6 TAMANOS DE SOBRE PERSONALIZADOS: BANDEJA 1: DE 76 X 127 A 216 X 356 MM; BANDEJA 2: 105 X 148 A 216 X 356 MM; BANDEJA OPCIONAL 3: 105 X 148 A 216 X 356 MM INCLUIR CABLE USB 1 ANO DE GARANTIA | 5974
I180000162 | 1288 | IMPRESORA LASSER IMPRESORA HP LASER JET 2055DN VELOCIDAD DE IMPRESION (NEGRO CALIDAD NORMAL A4): HASTA 33 PPM CICLO DE TRABAJO (MENSUAL A4): HASTA 50000 PAGINAS VOLUMEN DE PAGINAS MENSUALES RECOMENDADO: 750 A 3000 RESOLUCION DE IMPRESION: HASTA 1200 X 1200 PPP CALIDAD DE IMPRESION (NEGRO CALIDAD OPTIMA): HASTA 1200 X 1200 PPP BANDEJAS DE PAPEL: 2 (1 MAS BANDEJA DE ENTRADA MULTIUSOS DE 50 HOJAS) CAPACIDAD DE ENTRADA ESTANDAR: BANDEJA DE ENTRADA DE 250 HOJAS Y MULTIUSOS DE 50 HOJA CAPACIDAD DE SALIDA ESTANDAR: 150 HOJAS PANEL DE CONTROL OPCIONES DE IMPRESION A DOBLE CARA TAMANOS ESTANDARES DE SOPORTE PAPEL: BANDEJA 1: A4 A5 A6 B5 SOBRES (C5 B5 DL); BANDEJA 2: A4 A5 A6; BANDEJA OPCIONAL 3: A4 A5 A6 TAMANOS DE SOBRE PERSONALIZADOS: BANDEJA 1: DE 76 X 127 A 216 X 356 MM; BANDEJA 2: 105 X 148 A 216 X 356 MM; BANDEJA OPCIONAL 3: 105 X 148 A 216 X 356 MM INCLUIR CABLE USB 1 ANO DE GARANTIA | 5974
I180000162 | 1289 | IMPRESORA LASSER IMPRESORA HP LASER JET 2055DN VELOCIDAD DE IMPRESION (NEGRO CALIDAD NORMAL A4): HASTA 33 PPM CICLO DE TRABAJO (MENSUAL A4): HASTA 50000 PAGINAS VOLUMEN DE PAGINAS MENSUALES RECOMENDADO: 750 A 3000 RESOLUCION DE IMPRESION: HASTA 1200 X 1200 PPP CALIDAD DE IMPRESION (NEGRO CALIDAD OPTIMA): HASTA 1200 X 1200 PPP BANDEJAS DE PAPEL: 2 (1 MAS BANDEJA DE ENTRADA MULTIUSOS DE 50 HOJAS) CAPACIDAD DE ENTRADA ESTANDAR: BANDEJA DE ENTRADA DE 250 HOJAS Y MULTIUSOS DE 50 HOJA CAPACIDAD DE SALIDA ESTANDAR: 150 HOJAS PANEL DE CONTROL OPCIONES DE IMPRESION A DOBLE CARA TAMANOS ESTANDARES DE SOPORTE PAPEL: BANDEJA 1: A4 A5 A6 B5 SOBRES (C5 B5 DL); BANDEJA 2: A4 A5 A6; BANDEJA OPCIONAL 3: A4 A5 A6 TAMANOS DE SOBRE PERSONALIZADOS: BANDEJA 1: DE 76 X 127 A 216 X 356 MM; BANDEJA 2: 105 X 148 A 216 X 356 MM; BANDEJA OPCIONAL 3: 105 X 148 A 216 X 356 MM INCLUIR CABLE USB 1 ANO DE GARANTIA | 5974
I180000162 | 1284 | IMPRESORA LASSER IMPRESORA HP LASER JET 2055DN VELOCIDAD DE IMPRESION (NEGRO CALIDAD NORMAL A4): HASTA 33 PPM CICLO DE TRABAJO (MENSUAL A4): HASTA 50000 PAGINAS VOLUMEN DE PAGINAS MENSUALES RECOMENDADO: 750 A 3000 RESOLUCION DE IMPRESION: HASTA 1200 X 1200 PPP CALIDAD DE IMPRESION (NEGRO CALIDAD OPTIMA): HASTA 1200 X 1200 PPP BANDEJAS DE PAPEL: 2 (1 MAS BANDEJA DE ENTRADA MULTIUSOS DE 50 HOJAS) CAPACIDAD DE ENTRADA ESTANDAR: BANDEJA DE ENTRADA DE 250 HOJAS Y MULTIUSOS DE 50 HOJA CAPACIDAD DE SALIDA ESTANDAR: 150 HOJAS PANEL DE CONTROL OPCIONES DE IMPRESION A DOBLE CARA TAMANOS ESTANDARES DE SOPORTE PAPEL: BANDEJA 1: A4 A5 A6 B5 SOBRES (C5 B5 DL); BANDEJA 2: A4 A5 A6; BANDEJA OPCIONAL 3: A4 A5 A6 TAMANOS DE SOBRE PERSONALIZADOS: BANDEJA 1: DE 76 X 127 A 216 X 356 MM; BANDEJA 2: 105 X 148 A 216 X 356 MM; BANDEJA OPCIONAL 3: 105 X 148 A 216 X 356 MM INCLUIR CABLE USB 1 ANO DE GARANTIA | 5974
I180000162 | 1282 | IMPRESORA LASSER IMPRESORA HP LASER JET 2055DN VELOCIDAD DE IMPRESION (NEGRO CALIDAD NORMAL A4): HASTA 33 PPM CICLO DE TRABAJO (MENSUAL A4): HASTA 50000 PAGINAS VOLUMEN DE PAGINAS MENSUALES RECOMENDADO: 750 A 3000 RESOLUCION DE IMPRESION: HASTA 1200 X 1200 PPP CALIDAD DE IMPRESION (NEGRO CALIDAD OPTIMA): HASTA 1200 X 1200 PPP BANDEJAS DE PAPEL: 2 (1 MAS BANDEJA DE ENTRADA MULTIUSOS DE 50 HOJAS) CAPACIDAD DE ENTRADA ESTANDAR: BANDEJA DE ENTRADA DE 250 HOJAS Y MULTIUSOS DE 50 HOJA CAPACIDAD DE SALIDA ESTANDAR: 150 HOJAS PANEL DE CONTROL OPCIONES DE IMPRESION A DOBLE CARA TAMANOS ESTANDARES DE SOPORTE PAPEL: BANDEJA 1: A4 A5 A6 B5 SOBRES (C5 B5 DL); BANDEJA 2: A4 A5 A6; BANDEJA OPCIONAL 3: A4 A5 A6 TAMANOS DE SOBRE PERSONALIZADOS: BANDEJA 1: DE 76 X 127 A 216 X 356 MM; BANDEJA 2: 105 X 148 A 216 X 356 MM; BANDEJA OPCIONAL 3: 105 X 148 A 216 X 356 MM INCLUIR CABLE USB 1 ANO DE GARANTIA | 5974
I180000162 | 1291 | IMPRESORA LASSER IMPRESORA HP LASER JET 2055DN VELOCIDAD DE IMPRESION (NEGRO CALIDAD NORMAL A4): HASTA 33 PPM CICLO DE TRABAJO (MENSUAL A4): HASTA 50000 PAGINAS VOLUMEN DE PAGINAS MENSUALES RECOMENDADO: 750 A 3000 RESOLUCION DE IMPRESION: HASTA 1200 X 1200 PPP CALIDAD DE IMPRESION (NEGRO CALIDAD OPTIMA): HASTA 1200 X 1200 PPP BANDEJAS DE PAPEL: 2 (1 MAS BANDEJA DE ENTRADA MULTIUSOS DE 50 HOJAS) CAPACIDAD DE ENTRADA ESTANDAR: BANDEJA DE ENTRADA DE 250 HOJAS Y MULTIUSOS DE 50 HOJA CAPACIDAD DE SALIDA ESTANDAR: 150 HOJAS PANEL DE CONTROL OPCIONES DE IMPRESION A DOBLE CARA TAMANOS ESTANDARES DE SOPORTE PAPEL: BANDEJA 1: A4 A5 A6 B5 SOBRES (C5 B5 DL); BANDEJA 2: A4 A5 A6; BANDEJA OPCIONAL 3: A4 A5 A6 TAMANOS DE SOBRE PERSONALIZADOS: BANDEJA 1: DE 76 X 127 A 216 X 356 MM; BANDEJA 2: 105 X 148 A 216 X 356 MM; BANDEJA OPCIONAL 3: 105 X 148 A 216 X 356 MM INCLUIR CABLE USB 1 ANO DE GARANTIA | 5974
I180000162 | 1290 | IMPRESORA LASSER IMPRESORA HP LASER JET 2055DN VELOCIDAD DE IMPRESION (NEGRO CALIDAD NORMAL A4): HASTA 33 PPM CICLO DE TRABAJO (MENSUAL A4): HASTA 50000 PAGINAS VOLUMEN DE PAGINAS MENSUALES RECOMENDADO: 750 A 3000 RESOLUCION DE IMPRESION: HASTA 1200 X 1200 PPP CALIDAD DE IMPRESION (NEGRO CALIDAD OPTIMA): HASTA 1200 X 1200 PPP BANDEJAS DE PAPEL: 2 (1 MAS BANDEJA DE ENTRADA MULTIUSOS DE 50 HOJAS) CAPACIDAD DE ENTRADA ESTANDAR: BANDEJA DE ENTRADA DE 250 HOJAS Y MULTIUSOS DE 50 HOJA CAPACIDAD DE SALIDA ESTANDAR: 150 HOJAS PANEL DE CONTROL OPCIONES DE IMPRESION A DOBLE CARA TAMANOS ESTANDARES DE SOPORTE PAPEL: BANDEJA 1: A4 A5 A6 B5 SOBRES (C5 B5 DL); BANDEJA 2: A4 A5 A6; BANDEJA OPCIONAL 3: A4 A5 A6 TAMANOS DE SOBRE PERSONALIZADOS: BANDEJA 1: DE 76 X 127 A 216 X 356 MM; BANDEJA 2: 105 X 148 A 216 X 356 MM; BANDEJA OPCIONAL 3: 105 X 148 A 216 X 356 MM INCLUIR CABLE USB 1 ANO DE GARANTIA | 5974
I180000162 | 1292 | IMPRESORA LASSER IMPRESORA HP LASER JET 2055DN VELOCIDAD DE IMPRESION (NEGRO CALIDAD NORMAL A4): HASTA 33 PPM CICLO DE TRABAJO (MENSUAL A4): HASTA 50000 PAGINAS VOLUMEN DE PAGINAS MENSUALES RECOMENDADO: 750 A 3000 RESOLUCION DE IMPRESION: HASTA 1200 X 1200 PPP CALIDAD DE IMPRESION (NEGRO CALIDAD OPTIMA): HASTA 1200 X 1200 PPP BANDEJAS DE PAPEL: 2 (1 MAS BANDEJA DE ENTRADA MULTIUSOS DE 50 HOJAS) CAPACIDAD DE ENTRADA ESTANDAR: BANDEJA DE ENTRADA DE 250 HOJAS Y MULTIUSOS DE 50 HOJA CAPACIDAD DE SALIDA ESTANDAR: 150 HOJAS PANEL DE CONTROL OPCIONES DE IMPRESION A DOBLE CARA TAMANOS ESTANDARES DE SOPORTE PAPEL: BANDEJA 1: A4 A5 A6 B5 SOBRES (C5 B5 DL); BANDEJA 2: A4 A5 A6; BANDEJA OPCIONAL 3: A4 A5 A6 TAMANOS DE SOBRE PERSONALIZADOS: BANDEJA 1: DE 76 X 127 A 216 X 356 MM; BANDEJA 2: 105 X 148 A 216 X 356 MM; BANDEJA OPCIONAL 3: 105 X 148 A 216 X 356 MM INCLUIR CABLE USB 1 ANO DE GARANTIA | 5974
I180000162 | 1293 | IMPRESORA LASSER IMPRESORA HP LASER JET 2055DN VELOCIDAD DE IMPRESION (NEGRO CALIDAD NORMAL A4): HASTA 33 PPM CICLO DE TRABAJO (MENSUAL A4): HASTA 50000 PAGINAS VOLUMEN DE PAGINAS MENSUALES RECOMENDADO: 750 A 3000 RESOLUCION DE IMPRESION: HASTA 1200 X 1200 PPP CALIDAD DE IMPRESION (NEGRO CALIDAD OPTIMA): HASTA 1200 X 1200 PPP BANDEJAS DE PAPEL: 2 (1 MAS BANDEJA DE ENTRADA MULTIUSOS DE 50 HOJAS) CAPACIDAD DE ENTRADA ESTANDAR: BANDEJA DE ENTRADA DE 250 HOJAS Y MULTIUSOS DE 50 HOJA CAPACIDAD DE SALIDA ESTANDAR: 150 HOJAS PANEL DE CONTROL OPCIONES DE IMPRESION A DOBLE CARA TAMANOS ESTANDARES DE SOPORTE PAPEL: BANDEJA 1: A4 A5 A6 B5 SOBRES (C5 B5 DL); BANDEJA 2: A4 A5 A6; BANDEJA OPCIONAL 3: A4 A5 A6 TAMANOS DE SOBRE PERSONALIZADOS: BANDEJA 1: DE 76 X 127 A 216 X 356 MM; BANDEJA 2: 105 X 148 A 216 X 356 MM; BANDEJA OPCIONAL 3: 105 X 148 A 216 X 356 MM INCLUIR CABLE USB 1 ANO DE GARANTIA | 5974
I180000162 | 1294 | IMPRESORA LASSER IMPRESORA HP LASER JET 2055DN VELOCIDAD DE IMPRESION (NEGRO CALIDAD NORMAL A4): HASTA 33 PPM CICLO DE TRABAJO (MENSUAL A4): HASTA 50000 PAGINAS VOLUMEN DE PAGINAS MENSUALES RECOMENDADO: 750 A 3000 RESOLUCION DE IMPRESION: HASTA 1200 X 1200 PPP CALIDAD DE IMPRESION (NEGRO CALIDAD OPTIMA): HASTA 1200 X 1200 PPP BANDEJAS DE PAPEL: 2 (1 MAS BANDEJA DE ENTRADA MULTIUSOS DE 50 HOJAS) CAPACIDAD DE ENTRADA ESTANDAR: BANDEJA DE ENTRADA DE 250 HOJAS Y MULTIUSOS DE 50 HOJA CAPACIDAD DE SALIDA ESTANDAR: 150 HOJAS PANEL DE CONTROL OPCIONES DE IMPRESION A DOBLE CARA TAMANOS ESTANDARES DE SOPORTE PAPEL: BANDEJA 1: A4 A5 A6 B5 SOBRES (C5 B5 DL); BANDEJA 2: A4 A5 A6; BANDEJA OPCIONAL 3: A4 A5 A6 TAMANOS DE SOBRE PERSONALIZADOS: BANDEJA 1: DE 76 X 127 A 216 X 356 MM; BANDEJA 2: 105 X 148 A 216 X 356 MM; BANDEJA OPCIONAL 3: 105 X 148 A 216 X 356 MM INCLUIR CABLE USB 1 ANO DE GARANTIA | 5974
I180000162 | 1296 | IMPRESORA LASSER IMPRESORA HP LASER JET 2055DN VELOCIDAD DE IMPRESION (NEGRO CALIDAD NORMAL A4): HASTA 33 PPM CICLO DE TRABAJO (MENSUAL A4): HASTA 50000 PAGINAS VOLUMEN DE PAGINAS MENSUALES RECOMENDADO: 750 A 3000 RESOLUCION DE IMPRESION: HASTA 1200 X 1200 PPP CALIDAD DE IMPRESION (NEGRO CALIDAD OPTIMA): HASTA 1200 X 1200 PPP BANDEJAS DE PAPEL: 2 (1 MAS BANDEJA DE ENTRADA MULTIUSOS DE 50 HOJAS) CAPACIDAD DE ENTRADA ESTANDAR: BANDEJA DE ENTRADA DE 250 HOJAS Y MULTIUSOS DE 50 HOJA CAPACIDAD DE SALIDA ESTANDAR: 150 HOJAS PANEL DE CONTROL OPCIONES DE IMPRESION A DOBLE CARA TAMANOS ESTANDARES DE SOPORTE PAPEL: BANDEJA 1: A4 A5 A6 B5 SOBRES (C5 B5 DL); BANDEJA 2: A4 A5 A6; BANDEJA OPCIONAL 3: A4 A5 A6 TAMANOS DE SOBRE PERSONALIZADOS: BANDEJA 1: DE 76 X 127 A 216 X 356 MM; BANDEJA 2: 105 X 148 A 216 X 356 MM; BANDEJA OPCIONAL 3: 105 X 148 A 216 X 356 MM INCLUIR CABLE USB 1 ANO DE GARANTIA | 5974
I180000162 | 1295 | IMPRESORA LASSER IMPRESORA HP LASER JET 2055DN VELOCIDAD DE IMPRESION (NEGRO CALIDAD NORMAL A4): HASTA 33 PPM CICLO DE TRABAJO (MENSUAL A4): HASTA 50000 PAGINAS VOLUMEN DE PAGINAS MENSUALES RECOMENDADO: 750 A 3000 RESOLUCION DE IMPRESION: HASTA 1200 X 1200 PPP CALIDAD DE IMPRESION (NEGRO CALIDAD OPTIMA): HASTA 1200 X 1200 PPP BANDEJAS DE PAPEL: 2 (1 MAS BANDEJA DE ENTRADA MULTIUSOS DE 50 HOJAS) CAPACIDAD DE ENTRADA ESTANDAR: BANDEJA DE ENTRADA DE 250 HOJAS Y MULTIUSOS DE 50 HOJA CAPACIDAD DE SALIDA ESTANDAR: 150 HOJAS PANEL DE CONTROL OPCIONES DE IMPRESION A DOBLE CARA TAMANOS ESTANDARES DE SOPORTE PAPEL: BANDEJA 1: A4 A5 A6 B5 SOBRES (C5 B5 DL); BANDEJA 2: A4 A5 A6; BANDEJA OPCIONAL 3: A4 A5 A6 TAMANOS DE SOBRE PERSONALIZADOS: BANDEJA 1: DE 76 X 127 A 216 X 356 MM; BANDEJA 2: 105 X 148 A 216 X 356 MM; BANDEJA OPCIONAL 3: 105 X 148 A 216 X 356 MM INCLUIR CABLE USB 1 ANO DE GARANTIA | 5974
I180000162 | 1297 | IMPRESORA LASSER IMPRESORA HP LASER JET 2055DN VELOCIDAD DE IMPRESION (NEGRO CALIDAD NORMAL A4): HASTA 33 PPM CICLO DE TRABAJO (MENSUAL A4): HASTA 50000 PAGINAS VOLUMEN DE PAGINAS MENSUALES RECOMENDADO: 750 A 3000 RESOLUCION DE IMPRESION: HASTA 1200 X 1200 PPP CALIDAD DE IMPRESION (NEGRO CALIDAD OPTIMA): HASTA 1200 X 1200 PPP BANDEJAS DE PAPEL: 2 (1 MAS BANDEJA DE ENTRADA MULTIUSOS DE 50 HOJAS) CAPACIDAD DE ENTRADA ESTANDAR: BANDEJA DE ENTRADA DE 250 HOJAS Y MULTIUSOS DE 50 HOJA CAPACIDAD DE SALIDA ESTANDAR: 150 HOJAS PANEL DE CONTROL OPCIONES DE IMPRESION A DOBLE CARA TAMANOS ESTANDARES DE SOPORTE PAPEL: BANDEJA 1: A4 A5 A6 B5 SOBRES (C5 B5 DL); BANDEJA 2: A4 A5 A6; BANDEJA OPCIONAL 3: A4 A5 A6 TAMANOS DE SOBRE PERSONALIZADOS: BANDEJA 1: DE 76 X 127 A 216 X 356 MM; BANDEJA 2: 105 X 148 A 216 X 356 MM; BANDEJA OPCIONAL 3: 105 X 148 A 216 X 356 MM INCLUIR CABLE USB 1 ANO DE GARANTIA | 5974
I180000162 | 1299 | IMPRESORA LASSER IMPRESORA HP LASER JET 2055DN VELOCIDAD DE IMPRESION (NEGRO CALIDAD NORMAL A4): HASTA 33 PPM CICLO DE TRABAJO (MENSUAL A4): HASTA 50000 PAGINAS VOLUMEN DE PAGINAS MENSUALES RECOMENDADO: 750 A 3000 RESOLUCION DE IMPRESION: HASTA 1200 X 1200 PPP CALIDAD DE IMPRESION (NEGRO CALIDAD OPTIMA): HASTA 1200 X 1200 PPP BANDEJAS DE PAPEL: 2 (1 MAS BANDEJA DE ENTRADA MULTIUSOS DE 50 HOJAS) CAPACIDAD DE ENTRADA ESTANDAR: BANDEJA DE ENTRADA DE 250 HOJAS Y MULTIUSOS DE 50 HOJA CAPACIDAD DE SALIDA ESTANDAR: 150 HOJAS PANEL DE CONTROL OPCIONES DE IMPRESION A DOBLE CARA TAMANOS ESTANDARES DE SOPORTE PAPEL: BANDEJA 1: A4 A5 A6 B5 SOBRES (C5 B5 DL); BANDEJA 2: A4 A5 A6; BANDEJA OPCIONAL 3: A4 A5 A6 TAMANOS DE SOBRE PERSONALIZADOS: BANDEJA 1: DE 76 X 127 A 216 X 356 MM; BANDEJA 2: 105 X 148 A 216 X 356 MM; BANDEJA OPCIONAL 3: 105 X 148 A 216 X 356 MM INCLUIR CABLE USB 1 ANO DE GARANTIA | 5974
I180000162 | 1300 | IMPRESORA LASSER IMPRESORA HP LASER JET 2055DN VELOCIDAD DE IMPRESION (NEGRO CALIDAD NORMAL A4): HASTA 33 PPM CICLO DE TRABAJO (MENSUAL A4): HASTA 50000 PAGINAS VOLUMEN DE PAGINAS MENSUALES RECOMENDADO: 750 A 3000 RESOLUCION DE IMPRESION: HASTA 1200 X 1200 PPP CALIDAD DE IMPRESION (NEGRO CALIDAD OPTIMA): HASTA 1200 X 1200 PPP BANDEJAS DE PAPEL: 2 (1 MAS BANDEJA DE ENTRADA MULTIUSOS DE 50 HOJAS) CAPACIDAD DE ENTRADA ESTANDAR: BANDEJA DE ENTRADA DE 250 HOJAS Y MULTIUSOS DE 50 HOJA CAPACIDAD DE SALIDA ESTANDAR: 150 HOJAS PANEL DE CONTROL OPCIONES DE IMPRESION A DOBLE CARA TAMANOS ESTANDARES DE SOPORTE PAPEL: BANDEJA 1: A4 A5 A6 B5 SOBRES (C5 B5 DL); BANDEJA 2: A4 A5 A6; BANDEJA OPCIONAL 3: A4 A5 A6 TAMANOS DE SOBRE PERSONALIZADOS: BANDEJA 1: DE 76 X 127 A 216 X 356 MM; BANDEJA 2: 105 X 148 A 216 X 356 MM; BANDEJA OPCIONAL 3: 105 X 148 A 216 X 356 MM INCLUIR CABLE USB 1 ANO DE GARANTIA | 5974
I180000162 | 1298 | IMPRESORA LASSER IMPRESORA HP LASER JET 2055DN VELOCIDAD DE IMPRESION (NEGRO CALIDAD NORMAL A4): HASTA 33 PPM CICLO DE TRABAJO (MENSUAL A4): HASTA 50000 PAGINAS VOLUMEN DE PAGINAS MENSUALES RECOMENDADO: 750 A 3000 RESOLUCION DE IMPRESION: HASTA 1200 X 1200 PPP CALIDAD DE IMPRESION (NEGRO CALIDAD OPTIMA): HASTA 1200 X 1200 PPP BANDEJAS DE PAPEL: 2 (1 MAS BANDEJA DE ENTRADA MULTIUSOS DE 50 HOJAS) CAPACIDAD DE ENTRADA ESTANDAR: BANDEJA DE ENTRADA DE 250 HOJAS Y MULTIUSOS DE 50 HOJA CAPACIDAD DE SALIDA ESTANDAR: 150 HOJAS PANEL DE CONTROL OPCIONES DE IMPRESION A DOBLE CARA TAMANOS ESTANDARES DE SOPORTE PAPEL: BANDEJA 1: A4 A5 A6 B5 SOBRES (C5 B5 DL); BANDEJA 2: A4 A5 A6; BANDEJA OPCIONAL 3: A4 A5 A6 TAMANOS DE SOBRE PERSONALIZADOS: BANDEJA 1: DE 76 X 127 A 216 X 356 MM; BANDEJA 2: 105 X 148 A 216 X 356 MM; BANDEJA OPCIONAL 3: 105 X 148 A 216 X 356 MM INCLUIR CABLE USB 1 ANO DE GARANTIA | 5974
I180000138 | 65 | SCANNER SCANNER CON ALIMENTACION AUTOMATICA DE DOCUMENTOS CONTIENE CABLE USB DE 1.80 MTS. MANHATTAN GARANTIA 12 MESES | 4756
I060400306 | 328 | ESTETOSCOPIO ESTETOSCOPIO INFANTIL NEONATAL COLOR NEGRO | 3103
I060400306 | 309 | ESTETOSCOPIO ESTETOSCOPIO INFANTIL NEONATAL COLOR NEGRO | 3103
I060400306 | 310 | ESTETOSCOPIO ESTETOSCOPIO INFANTIL NEONATAL COLOR NEGRO | 3103
I060400306 | 311 | ESTETOSCOPIO ESTETOSCOPIO INFANTIL NEONATAL COLOR NEGRO | 3103
I060400306 | 312 | ESTETOSCOPIO ESTETOSCOPIO INFANTIL NEONATAL COLOR NEGRO | 3103
I060400306 | 313 | ESTETOSCOPIO ESTETOSCOPIO INFANTIL NEONATAL COLOR NEGRO | 3103
I060400306 | 314 | ESTETOSCOPIO ESTETOSCOPIO INFANTIL NEONATAL COLOR NEGRO | 3103
I060400306 | 315 | ESTETOSCOPIO ESTETOSCOPIO INFANTIL NEONATAL COLOR NEGRO | 3103
I060400306 | 316 | ESTETOSCOPIO ESTETOSCOPIO INFANTIL NEONATAL COLOR NEGRO | 3103
I060400306 | 317 | ESTETOSCOPIO ESTETOSCOPIO INFANTIL NEONATAL COLOR NEGRO | 3103
I060400306 | 318 | ESTETOSCOPIO ESTETOSCOPIO INFANTIL NEONATAL COLOR NEGRO | 3103
I060400306 | 319 | ESTETOSCOPIO ESTETOSCOPIO INFANTIL NEONATAL COLOR NEGRO | 3103
I060400306 | 320 | ESTETOSCOPIO ESTETOSCOPIO INFANTIL NEONATAL COLOR NEGRO | 3103
I060400306 | 321 | ESTETOSCOPIO ESTETOSCOPIO INFANTIL NEONATAL COLOR NEGRO | 3103
I060400306 | 322 | ESTETOSCOPIO ESTETOSCOPIO INFANTIL NEONATAL COLOR NEGRO | 3103
I060400306 | 324 | ESTETOSCOPIO ESTETOSCOPIO INFANTIL NEONATAL COLOR NEGRO | 3103
I060400306 | 325 | ESTETOSCOPIO ESTETOSCOPIO INFANTIL NEONATAL COLOR NEGRO | 3103
I060400306 | 326 | ESTETOSCOPIO ESTETOSCOPIO INFANTIL NEONATAL COLOR NEGRO | 3103
I060400306 | 327 | ESTETOSCOPIO ESTETOSCOPIO INFANTIL NEONATAL COLOR NEGRO | 3103
I060200282 | 333 | ESTERILIZADOR O AUTOCLAVE ESTERILIZADOR A BASE DE CALOR SECO COLOR BLANCO | 6178.16
I450600280 | 1411 | VITRINA VITRINA SENCILLA METALICA COLOR BEIGE CON UNA PUERTA DE CRISTAL | 2854.76
I450400294 | 344 | RELOJ CHECADOR RELOJ MARCADOR ELECTRONICO COLOR BEIGE | 7192
I450400002 | 2022 | ACONDICIONADOR AIRE MINISPLIT FRIO-CALOR DE 1 TONELADA COLOR BLANCO NUMERO DE SERIE DE CONDENSADOR A-2009-24-OD-01-600 Y NUMERO DE SERIE DEL EVAPORADOR A-2009-24-ID-01-115 | 10440
I450400002 | 2024 | ACONDICIONADOR AIRE MINISPLIT FRIO-CALOR DE 1 TONELADA COLOR BLANCO NUMERO DE SERIE DE CONDENSADOR A-2009-24-OD-01-569 Y NUMERO DE SERIE DE EVAPORADOR A-2009-24-ID-01-107 | 10440
I450400002 | 2028 | ACONDICIONADOR AIRE MINISPLIT FRIO-CALOR DE 3 TONELADAS COLOR BLANCO NUMERO DE SERIE DEL CONDENSADOR Y-2009-34-0D-01-003 Y NUMERO DE SERIE DEL EVAPORADOR Y-2009-34-ID-01-029 | 22040
I450400002 | 2020 | ACONDICIONADOR AIRE MINISPLIT FRIO-CALOR DE 1 TONELADA COLOR BLANCO NUMERO DE SERIE DEL CONDENSADOR A-2009-24-OD-01-528 Y NUMERO DE SERIE DE EVAPORADOR A-2009-24-ID-01-139 | 10440
I450400002 | 2025 | ACONDICIONADOR AIRE MINISPLIT FRIO-CALOR DE 1 TONELADA COLOR BLANCO NUMERO DE SERIE DEL CONDENSADOR A-2009-24-OD-01-654 Y NUMERO DE SERIE DEL EVAPORADOR A-2009-24-ID-01-122 | 10440
I450400002 | 2026 | ACONDICIONADOR AIRE MINISPLIT FRIO-CALOR DE 1 TONELADA COLOR BLANCO NUMERO DE SERIE DEL CONDENSADOR 01-2009-24-OD-01-417 Y NUMERO DE SERIE DEL EVAPORADOR A-2009-24-ID-01-131 | 10440
I450400002 | 2023 | ACONDICIONADOR AIRE MINISPLIT FRIO-CALOR DE 1 TONELADA COLOR BLANCO NUMERO DE SERIE DEL CONDENSADOR A-2009-24-OD-01-597 Y NUMERO DE SERIE DEL EVAPORADOR A-2009-24-ID-01-125 | 10440
I450400002 | 2029 | ACONDICIONADOR AIRE MINISPLIT FRIO-CALOR DE 3 TONELADAS COLOR BLANCO NUMERO DE CONDENSADOR NUMERO Y-2009-34-OD-01-007 Y NUMERO DE SERIE DEL EVAPORADOR Y-2009-34-ID-01-030 | 22040
I450400002 | 2030 | ACONDICIONADOR AIRE MINISPLIT FRIO-CALOR DE 3 TONELADAS COLOR BLANCO NUMERO DE SERIE DE CONDENSADOR Y-2009-34-OD-01-001 Y NUMERO DE SERIE DEL EVAPORADOR Y-2009-34-ID-01-104 | 22040
I180000162 | 1312 | IMPRESORA LASSER IMPRESORA HP LASER JET 2055DN VELOCIDAD DE IMPRESION (NEGRO CALIDAD NORMAL A4): HASTA 33 PPM CICLO DE TRABAJO (MENSUAL A4): HASTA 50000 PAGINAS VOLUMEN DE PAGINAS MENSUALES RECOMENDADO: 750 A 3000 RESOLUCION DE IMPRESION: HASTA 1200 X 1200 PPP CALIDAD DE IMPRESION (NEGRO CALIDAD OPTIMA): HASTA 1200 X 1200 PPP BANDEJAS DE PAPEL: 2 (1 MAS BANDEJA DE ENTRADA MULTIUSOS DE 50 HOJAS) CAPACIDAD DE ENTRADA ESTANDAR: BANDEJA DE ENTRADA DE 250 HOJAS Y MULTIUSOS DE 50 HOJA CAPACIDAD DE SALIDA ESTANDAR: 150 HOJAS PANEL DE CONTROL OPCIONES DE IMPRESION A DOBLE CARA TAMANOS ESTANDARES DE SOPORTE PAPEL: BANDEJA 1: A4 A5 A6 B5 SOBRES (C5 B5 DL); BANDEJA 2: A4 A5 A6; BANDEJA OPCIONAL 3: A4 A5 A6 TAMANOS DE SOBRE PERSONALIZADOS: BANDEJA 1: DE 76 X 127 A 216 X 356 MM; BANDEJA 2: 105 X 148 A 216 X 356 MM; BANDEJA OPCIONAL 3: 105 X 148 A 216 X 356 MM INCLUIR CABLE USB 1 ANO DE GARANTIA | 5974
I180000162 | 1355 | IMPRESORA LASSER IMPRESORA HP LASER JET 2055DN VELOCIDAD DE IMPRESION (NEGRO CALIDAD NORMAL A4): HASTA 33 PPM CICLO DE TRABAJO (MENSUAL A4): HASTA 50000 PAGINAS VOLUMEN DE PAGINAS MENSUALES RECOMENDADO: 750 A 3000 RESOLUCION DE IMPRESION: HASTA 1200 X 1200 PPP CALIDAD DE IMPRESION (NEGRO CALIDAD OPTIMA): HASTA 1200 X 1200 PPP BANDEJAS DE PAPEL: 2 (1 MAS BANDEJA DE ENTRADA MULTIUSOS DE 50 HOJAS) CAPACIDAD DE ENTRADA ESTANDAR: BANDEJA DE ENTRADA DE 250 HOJAS Y MULTIUSOS DE 50 HOJA CAPACIDAD DE SALIDA ESTANDAR: 150 HOJAS PANEL DE CONTROL OPCIONES DE IMPRESION A DOBLE CARA TAMANOS ESTANDARES DE SOPORTE PAPEL: BANDEJA 1: A4 A5 A6 B5 SOBRES (C5 B5 DL); BANDEJA 2: A4 A5 A6; BANDEJA OPCIONAL 3: A4 A5 A6 TAMANOS DE SOBRE PERSONALIZADOS: BANDEJA 1: DE 76 X 127 A 216 X 356 MM; BANDEJA 2: 105 X 148 A 216 X 356 MM; BANDEJA OPCIONAL 3: 105 X 148 A 216 X 356 MM INCLUIR CABLE USB 1 ANO DE GARANTIA | 5974
I180000162 | 1356 | IMPRESORA LASSER IMPRESORA HP LASER JET 2055DN VELOCIDAD DE IMPRESION (NEGRO CALIDAD NORMAL A4): HASTA 33 PPM CICLO DE TRABAJO (MENSUAL A4): HASTA 50000 PAGINAS VOLUMEN DE PAGINAS MENSUALES RECOMENDADO: 750 A 3000 RESOLUCION DE IMPRESION: HASTA 1200 X 1200 PPP CALIDAD DE IMPRESION (NEGRO CALIDAD OPTIMA): HASTA 1200 X 1200 PPP BANDEJAS DE PAPEL: 2 (1 MAS BANDEJA DE ENTRADA MULTIUSOS DE 50 HOJAS) CAPACIDAD DE ENTRADA ESTANDAR: BANDEJA DE ENTRADA DE 250 HOJAS Y MULTIUSOS DE 50 HOJA CAPACIDAD DE SALIDA ESTANDAR: 150 HOJAS PANEL DE CONTROL OPCIONES DE IMPRESION A DOBLE CARA TAMANOS ESTANDARES DE SOPORTE PAPEL: BANDEJA 1: A4 A5 A6 B5 SOBRES (C5 B5 DL); BANDEJA 2: A4 A5 A6; BANDEJA OPCIONAL 3: A4 A5 A6 TAMANOS DE SOBRE PERSONALIZADOS: BANDEJA 1: DE 76 X 127 A 216 X 356 MM; BANDEJA 2: 105 X 148 A 216 X 356 MM; BANDEJA OPCIONAL 3: 105 X 148 A 216 X 356 MM INCLUIR CABLE USB 1 ANO DE GARANTIA | 5974
I180000162 | 1301 | IMPRESORA LASSER IMPRESORA HP LASER JET 2055DN VELOCIDAD DE IMPRESION (NEGRO CALIDAD NORMAL A4): HASTA 33 PPM CICLO DE TRABAJO (MENSUAL A4): HASTA 50000 PAGINAS VOLUMEN DE PAGINAS MENSUALES RECOMENDADO: 750 A 3000 RESOLUCION DE IMPRESION: HASTA 1200 X 1200 PPP CALIDAD DE IMPRESION (NEGRO CALIDAD OPTIMA): HASTA 1200 X 1200 PPP BANDEJAS DE PAPEL: 2 (1 MAS BANDEJA DE ENTRADA MULTIUSOS DE 50 HOJAS) CAPACIDAD DE ENTRADA ESTANDAR: BANDEJA DE ENTRADA DE 250 HOJAS Y MULTIUSOS DE 50 HOJA CAPACIDAD DE SALIDA ESTANDAR: 150 HOJAS PANEL DE CONTROL OPCIONES DE IMPRESION A DOBLE CARA TAMANOS ESTANDARES DE SOPORTE PAPEL: BANDEJA 1: A4 A5 A6 B5 SOBRES (C5 B5 DL); BANDEJA 2: A4 A5 A6; BANDEJA OPCIONAL 3: A4 A5 A6 TAMANOS DE SOBRE PERSONALIZADOS: BANDEJA 1: DE 76 X 127 A 216 X 356 MM; BANDEJA 2: 105 X 148 A 216 X 356 MM; BANDEJA OPCIONAL 3: 105 X 148 A 216 X 356 MM INCLUIR CABLE USB 1 ANO DE GARANTIA | 5974
I180000162 | 1302 | IMPRESORA LASSER IMPRESORA HP LASER JET 2055DN VELOCIDAD DE IMPRESION (NEGRO CALIDAD NORMAL A4): HASTA 33 PPM CICLO DE TRABAJO (MENSUAL A4): HASTA 50000 PAGINAS VOLUMEN DE PAGINAS MENSUALES RECOMENDADO: 750 A 3000 RESOLUCION DE IMPRESION: HASTA 1200 X 1200 PPP CALIDAD DE IMPRESION (NEGRO CALIDAD OPTIMA): HASTA 1200 X 1200 PPP BANDEJAS DE PAPEL: 2 (1 MAS BANDEJA DE ENTRADA MULTIUSOS DE 50 HOJAS) CAPACIDAD DE ENTRADA ESTANDAR: BANDEJA DE ENTRADA DE 250 HOJAS Y MULTIUSOS DE 50 HOJA CAPACIDAD DE SALIDA ESTANDAR: 150 HOJAS PANEL DE CONTROL OPCIONES DE IMPRESION A DOBLE CARA TAMANOS ESTANDARES DE SOPORTE PAPEL: BANDEJA 1: A4 A5 A6 B5 SOBRES (C5 B5 DL); BANDEJA 2: A4 A5 A6; BANDEJA OPCIONAL 3: A4 A5 A6 TAMANOS DE SOBRE PERSONALIZADOS: BANDEJA 1: DE 76 X 127 A 216 X 356 MM; BANDEJA 2: 105 X 148 A 216 X 356 MM; BANDEJA OPCIONAL 3: 105 X 148 A 216 X 356 MM INCLUIR CABLE USB 1 ANO DE GARANTIA | 5974
I180000162 | 1311 | IMPRESORA LASSER IMPRESORA HP LASER JET 2055DN VELOCIDAD DE IMPRESION (NEGRO CALIDAD NORMAL A4): HASTA 33 PPM CICLO DE TRABAJO (MENSUAL A4): HASTA 50000 PAGINAS VOLUMEN DE PAGINAS MENSUALES RECOMENDADO: 750 A 3000 RESOLUCION DE IMPRESION: HASTA 1200 X 1200 PPP CALIDAD DE IMPRESION (NEGRO CALIDAD OPTIMA): HASTA 1200 X 1200 PPP BANDEJAS DE PAPEL: 2 (1 MAS BANDEJA DE ENTRADA MULTIUSOS DE 50 HOJAS) CAPACIDAD DE ENTRADA ESTANDAR: BANDEJA DE ENTRADA DE 250 HOJAS Y MULTIUSOS DE 50 HOJA CAPACIDAD DE SALIDA ESTANDAR: 150 HOJAS PANEL DE CONTROL OPCIONES DE IMPRESION A DOBLE CARA TAMANOS ESTANDARES DE SOPORTE PAPEL: BANDEJA 1: A4 A5 A6 B5 SOBRES (C5 B5 DL); BANDEJA 2: A4 A5 A6; BANDEJA OPCIONAL 3: A4 A5 A6 TAMANOS DE SOBRE PERSONALIZADOS: BANDEJA 1: DE 76 X 127 A 216 X 356 MM; BANDEJA 2: 105 X 148 A 216 X 356 MM; BANDEJA OPCIONAL 3: 105 X 148 A 216 X 356 MM INCLUIR CABLE USB 1 ANO DE GARANTIA | 5974
I180000162 | 1325 | IMPRESORA LASSER IMPRESORA HP LASER JET 2055DN VELOCIDAD DE IMPRESION (NEGRO CALIDAD NORMAL A4): HASTA 33 PPM CICLO DE TRABAJO (MENSUAL A4): HASTA 50000 PAGINAS VOLUMEN DE PAGINAS MENSUALES RECOMENDADO: 750 A 3000 RESOLUCION DE IMPRESION: HASTA 1200 X 1200 PPP CALIDAD DE IMPRESION (NEGRO CALIDAD OPTIMA): HASTA 1200 X 1200 PPP BANDEJAS DE PAPEL: 2 (1 MAS BANDEJA DE ENTRADA MULTIUSOS DE 50 HOJAS) CAPACIDAD DE ENTRADA ESTANDAR: BANDEJA DE ENTRADA DE 250 HOJAS Y MULTIUSOS DE 50 HOJA CAPACIDAD DE SALIDA ESTANDAR: 150 HOJAS PANEL DE CONTROL OPCIONES DE IMPRESION A DOBLE CARA TAMANOS ESTANDARES DE SOPORTE PAPEL: BANDEJA 1: A4 A5 A6 B5 SOBRES (C5 B5 DL); BANDEJA 2: A4 A5 A6; BANDEJA OPCIONAL 3: A4 A5 A6 TAMANOS DE SOBRE PERSONALIZADOS: BANDEJA 1: DE 76 X 127 A 216 X 356 MM; BANDEJA 2: 105 X 148 A 216 X 356 MM; BANDEJA OPCIONAL 3: 105 X 148 A 216 X 356 MM INCLUIR CABLE USB 1 ANO DE GARANTIA | 5974
I180000162 | 1338 | IMPRESORA LASSER IMPRESORA HP LASER JET 2055DN VELOCIDAD DE IMPRESION (NEGRO CALIDAD NORMAL A4): HASTA 33 PPM CICLO DE TRABAJO (MENSUAL A4): HASTA 50000 PAGINAS VOLUMEN DE PAGINAS MENSUALES RECOMENDADO: 750 A 3000 RESOLUCION DE IMPRESION: HASTA 1200 X 1200 PPP CALIDAD DE IMPRESION (NEGRO CALIDAD OPTIMA): HASTA 1200 X 1200 PPP BANDEJAS DE PAPEL: 2 (1 MAS BANDEJA DE ENTRADA MULTIUSOS DE 50 HOJAS) CAPACIDAD DE ENTRADA ESTANDAR: BANDEJA DE ENTRADA DE 250 HOJAS Y MULTIUSOS DE 50 HOJA CAPACIDAD DE SALIDA ESTANDAR: 150 HOJAS PANEL DE CONTROL OPCIONES DE IMPRESION A DOBLE CARA TAMANOS ESTANDARES DE SOPORTE PAPEL: BANDEJA 1: A4 A5 A6 B5 SOBRES (C5 B5 DL); BANDEJA 2: A4 A5 A6; BANDEJA OPCIONAL 3: A4 A5 A6 TAMANOS DE SOBRE PERSONALIZADOS: BANDEJA 1: DE 76 X 127 A 216 X 356 MM; BANDEJA 2: 105 X 148 A 216 X 356 MM; BANDEJA OPCIONAL 3: 105 X 148 A 216 X 356 MM INCLUIR CABLE USB 1 ANO DE GARANTIA | 5974
I180000162 | 1341 | IMPRESORA LASSER IMPRESORA HP LASER JET 2055DN VELOCIDAD DE IMPRESION (NEGRO CALIDAD NORMAL A4): HASTA 33 PPM CICLO DE TRABAJO (MENSUAL A4): HASTA 50000 PAGINAS VOLUMEN DE PAGINAS MENSUALES RECOMENDADO: 750 A 3000 RESOLUCION DE IMPRESION: HASTA 1200 X 1200 PPP CALIDAD DE IMPRESION (NEGRO CALIDAD OPTIMA): HASTA 1200 X 1200 PPP BANDEJAS DE PAPEL: 2 (1 MAS BANDEJA DE ENTRADA MULTIUSOS DE 50 HOJAS) CAPACIDAD DE ENTRADA ESTANDAR: BANDEJA DE ENTRADA DE 250 HOJAS Y MULTIUSOS DE 50 HOJA CAPACIDAD DE SALIDA ESTANDAR: 150 HOJAS PANEL DE CONTROL OPCIONES DE IMPRESION A DOBLE CARA TAMANOS ESTANDARES DE SOPORTE PAPEL: BANDEJA 1: A4 A5 A6 B5 SOBRES (C5 B5 DL); BANDEJA 2: A4 A5 A6; BANDEJA OPCIONAL 3: A4 A5 A6 TAMANOS DE SOBRE PERSONALIZADOS: BANDEJA 1: DE 76 X 127 A 216 X 356 MM; BANDEJA 2: 105 X 148 A 216 X 356 MM; BANDEJA OPCIONAL 3: 105 X 148 A 216 X 356 MM INCLUIR CABLE USB 1 ANO DE GARANTIA | 5974
I180000162 | 1342 | IMPRESORA LASSER IMPRESORA HP LASER JET 2055DN VELOCIDAD DE IMPRESION (NEGRO CALIDAD NORMAL A4): HASTA 33 PPM CICLO DE TRABAJO (MENSUAL A4): HASTA 50000 PAGINAS VOLUMEN DE PAGINAS MENSUALES RECOMENDADO: 750 A 3000 RESOLUCION DE IMPRESION: HASTA 1200 X 1200 PPP CALIDAD DE IMPRESION (NEGRO CALIDAD OPTIMA): HASTA 1200 X 1200 PPP BANDEJAS DE PAPEL: 2 (1 MAS BANDEJA DE ENTRADA MULTIUSOS DE 50 HOJAS) CAPACIDAD DE ENTRADA ESTANDAR: BANDEJA DE ENTRADA DE 250 HOJAS Y MULTIUSOS DE 50 HOJA CAPACIDAD DE SALIDA ESTANDAR: 150 HOJAS PANEL DE CONTROL OPCIONES DE IMPRESION A DOBLE CARA TAMANOS ESTANDARES DE SOPORTE PAPEL: BANDEJA 1: A4 A5 A6 B5 SOBRES (C5 B5 DL); BANDEJA 2: A4 A5 A6; BANDEJA OPCIONAL 3: A4 A5 A6 TAMANOS DE SOBRE PERSONALIZADOS: BANDEJA 1: DE 76 X 127 A 216 X 356 MM; BANDEJA 2: 105 X 148 A 216 X 356 MM; BANDEJA OPCIONAL 3: 105 X 148 A 216 X 356 MM INCLUIR CABLE USB 1 ANO DE GARANTIA | 5974
I180000162 | 1350 | IMPRESORA LASSER IMPRESORA HP LASER JET 2055DN VELOCIDAD DE IMPRESION (NEGRO CALIDAD NORMAL A4): HASTA 33 PPM CICLO DE TRABAJO (MENSUAL A4): HASTA 50000 PAGINAS VOLUMEN DE PAGINAS MENSUALES RECOMENDADO: 750 A 3000 RESOLUCION DE IMPRESION: HASTA 1200 X 1200 PPP CALIDAD DE IMPRESION (NEGRO CALIDAD OPTIMA): HASTA 1200 X 1200 PPP BANDEJAS DE PAPEL: 2 (1 MAS BANDEJA DE ENTRADA MULTIUSOS DE 50 HOJAS) CAPACIDAD DE ENTRADA ESTANDAR: BANDEJA DE ENTRADA DE 250 HOJAS Y MULTIUSOS DE 50 HOJA CAPACIDAD DE SALIDA ESTANDAR: 150 HOJAS PANEL DE CONTROL OPCIONES DE IMPRESION A DOBLE CARA TAMANOS ESTANDARES DE SOPORTE PAPEL: BANDEJA 1: A4 A5 A6 B5 SOBRES (C5 B5 DL); BANDEJA 2: A4 A5 A6; BANDEJA OPCIONAL 3: A4 A5 A6 TAMANOS DE SOBRE PERSONALIZADOS: BANDEJA 1: DE 76 X 127 A 216 X 356 MM; BANDEJA 2: 105 X 148 A 216 X 356 MM; BANDEJA OPCIONAL 3: 105 X 148 A 216 X 356 MM INCLUIR CABLE USB 1 ANO DE GARANTIA | 5974
I180000162 | 1351 | IMPRESORA LASSER IMPRESORA HP LASER JET 2055DN VELOCIDAD DE IMPRESION (NEGRO CALIDAD NORMAL A4): HASTA 33 PPM CICLO DE TRABAJO (MENSUAL A4): HASTA 50000 PAGINAS VOLUMEN DE PAGINAS MENSUALES RECOMENDADO: 750 A 3000 RESOLUCION DE IMPRESION: HASTA 1200 X 1200 PPP CALIDAD DE IMPRESION (NEGRO CALIDAD OPTIMA): HASTA 1200 X 1200 PPP BANDEJAS DE PAPEL: 2 (1 MAS BANDEJA DE ENTRADA MULTIUSOS DE 50 HOJAS) CAPACIDAD DE ENTRADA ESTANDAR: BANDEJA DE ENTRADA DE 250 HOJAS Y MULTIUSOS DE 50 HOJA CAPACIDAD DE SALIDA ESTANDAR: 150 HOJAS PANEL DE CONTROL OPCIONES DE IMPRESION A DOBLE CARA TAMANOS ESTANDARES DE SOPORTE PAPEL: BANDEJA 1: A4 A5 A6 B5 SOBRES (C5 B5 DL); BANDEJA 2: A4 A5 A6; BANDEJA OPCIONAL 3: A4 A5 A6 TAMANOS DE SOBRE PERSONALIZADOS: BANDEJA 1: DE 76 X 127 A 216 X 356 MM; BANDEJA 2: 105 X 148 A 216 X 356 MM; BANDEJA OPCIONAL 3: 105 X 148 A 216 X 356 MM INCLUIR CABLE USB 1 ANO DE GARANTIA | 5974
I180000162 | 1353 | IMPRESORA LASSER IMPRESORA HP LASER JET 2055DN VELOCIDAD DE IMPRESION (NEGRO CALIDAD NORMAL A4): HASTA 33 PPM CICLO DE TRABAJO (MENSUAL A4): HASTA 50000 PAGINAS VOLUMEN DE PAGINAS MENSUALES RECOMENDADO: 750 A 3000 RESOLUCION DE IMPRESION: HASTA 1200 X 1200 PPP CALIDAD DE IMPRESION (NEGRO CALIDAD OPTIMA): HASTA 1200 X 1200 PPP BANDEJAS DE PAPEL: 2 (1 MAS BANDEJA DE ENTRADA MULTIUSOS DE 50 HOJAS) CAPACIDAD DE ENTRADA ESTANDAR: BANDEJA DE ENTRADA DE 250 HOJAS Y MULTIUSOS DE 50 HOJA CAPACIDAD DE SALIDA ESTANDAR: 150 HOJAS PANEL DE CONTROL OPCIONES DE IMPRESION A DOBLE CARA TAMANOS ESTANDARES DE SOPORTE PAPEL: BANDEJA 1: A4 A5 A6 B5 SOBRES (C5 B5 DL); BANDEJA 2: A4 A5 A6; BANDEJA OPCIONAL 3: A4 A5 A6 TAMANOS DE SOBRE PERSONALIZADOS: BANDEJA 1: DE 76 X 127 A 216 X 356 MM; BANDEJA 2: 105 X 148 A 216 X 356 MM; BANDEJA OPCIONAL 3: 105 X 148 A 216 X 356 MM INCLUIR CABLE USB 1 ANO DE GARANTIA | 5974
I180000162 | 1354 | IMPRESORA LASSER IMPRESORA HP LASER JET 2055DN VELOCIDAD DE IMPRESION (NEGRO CALIDAD NORMAL A4): HASTA 33 PPM CICLO DE TRABAJO (MENSUAL A4): HASTA 50000 PAGINAS VOLUMEN DE PAGINAS MENSUALES RECOMENDADO: 750 A 3000 RESOLUCION DE IMPRESION: HASTA 1200 X 1200 PPP CALIDAD DE IMPRESION (NEGRO CALIDAD OPTIMA): HASTA 1200 X 1200 PPP BANDEJAS DE PAPEL: 2 (1 MAS BANDEJA DE ENTRADA MULTIUSOS DE 50 HOJAS) CAPACIDAD DE ENTRADA ESTANDAR: BANDEJA DE ENTRADA DE 250 HOJAS Y MULTIUSOS DE 50 HOJA CAPACIDAD DE SALIDA ESTANDAR: 150 HOJAS PANEL DE CONTROL OPCIONES DE IMPRESION A DOBLE CARA TAMANOS ESTANDARES DE SOPORTE PAPEL: BANDEJA 1: A4 A5 A6 B5 SOBRES (C5 B5 DL); BANDEJA 2: A4 A5 A6; BANDEJA OPCIONAL 3: A4 A5 A6 TAMANOS DE SOBRE PERSONALIZADOS: BANDEJA 1: DE 76 X 127 A 216 X 356 MM; BANDEJA 2: 105 X 148 A 216 X 356 MM; BANDEJA OPCIONAL 3: 105 X 148 A 216 X 356 MM INCLUIR CABLE USB 1 ANO DE GARANTIA | 5974
I180000162 | 1360 | IMPRESORA LASSER IMPRESORA HP LASER JET 2055DN VELOCIDAD DE IMPRESION (NEGRO CALIDAD NORMAL A4): HASTA 33 PPM CICLO DE TRABAJO (MENSUAL A4): HASTA 50000 PAGINAS VOLUMEN DE PAGINAS MENSUALES RECOMENDADO: 750 A 3000 RESOLUCION DE IMPRESION: HASTA 1200 X 1200 PPP CALIDAD DE IMPRESION (NEGRO CALIDAD OPTIMA): HASTA 1200 X 1200 PPP BANDEJAS DE PAPEL: 2 (1 MAS BANDEJA DE ENTRADA MULTIUSOS DE 50 HOJAS) CAPACIDAD DE ENTRADA ESTANDAR: BANDEJA DE ENTRADA DE 250 HOJAS Y MULTIUSOS DE 50 HOJA CAPACIDAD DE SALIDA ESTANDAR: 150 HOJAS PANEL DE CONTROL OPCIONES DE IMPRESION A DOBLE CARA TAMANOS ESTANDARES DE SOPORTE PAPEL: BANDEJA 1: A4 A5 A6 B5 SOBRES (C5 B5 DL); BANDEJA 2: A4 A5 A6; BANDEJA OPCIONAL 3: A4 A5 A6 TAMANOS DE SOBRE PERSONALIZADOS: BANDEJA 1: DE 76 X 127 A 216 X 356 MM; BANDEJA 2: 105 X 148 A 216 X 356 MM; BANDEJA OPCIONAL 3: 105 X 148 A 216 X 356 MM INCLUIR CABLE USB 1 ANO DE GARANTIA | 5974
I180000162 | 1361 | IMPRESORA LASSER IMPRESORA HP LASER JET 2055DN VELOCIDAD DE IMPRESION (NEGRO CALIDAD NORMAL A4): HASTA 33 PPM CICLO DE TRABAJO (MENSUAL A4): HASTA 50000 PAGINAS VOLUMEN DE PAGINAS MENSUALES RECOMENDADO: 750 A 3000 RESOLUCION DE IMPRESION: HASTA 1200 X 1200 PPP CALIDAD DE IMPRESION (NEGRO CALIDAD OPTIMA): HASTA 1200 X 1200 PPP BANDEJAS DE PAPEL: 2 (1 MAS BANDEJA DE ENTRADA MULTIUSOS DE 50 HOJAS) CAPACIDAD DE ENTRADA ESTANDAR: BANDEJA DE ENTRADA DE 250 HOJAS Y MULTIUSOS DE 50 HOJA CAPACIDAD DE SALIDA ESTANDAR: 150 HOJAS PANEL DE CONTROL OPCIONES DE IMPRESION A DOBLE CARA TAMANOS ESTANDARES DE SOPORTE PAPEL: BANDEJA 1: A4 A5 A6 B5 SOBRES (C5 B5 DL); BANDEJA 2: A4 A5 A6; BANDEJA OPCIONAL 3: A4 A5 A6 TAMANOS DE SOBRE PERSONALIZADOS: BANDEJA 1: DE 76 X 127 A 216 X 356 MM; BANDEJA 2: 105 X 148 A 216 X 356 MM; BANDEJA OPCIONAL 3: 105 X 148 A 216 X 356 MM INCLUIR CABLE USB 1 ANO DE GARANTIA | 5974
I180000162 | 1319 | IMPRESORA LASSER IMPRESORA HP LASER JET 2055DN VELOCIDAD DE IMPRESION (NEGRO CALIDAD NORMAL A4): HASTA 33 PPM CICLO DE TRABAJO (MENSUAL A4): HASTA 50000 PAGINAS VOLUMEN DE PAGINAS MENSUALES RECOMENDADO: 750 A 3000 RESOLUCION DE IMPRESION: HASTA 1200 X 1200 PPP CALIDAD DE IMPRESION (NEGRO CALIDAD OPTIMA): HASTA 1200 X 1200 PPP BANDEJAS DE PAPEL: 2 (1 MAS BANDEJA DE ENTRADA MULTIUSOS DE 50 HOJAS) CAPACIDAD DE ENTRADA ESTANDAR: BANDEJA DE ENTRADA DE 250 HOJAS Y MULTIUSOS DE 50 HOJA CAPACIDAD DE SALIDA ESTANDAR: 150 HOJAS PANEL DE CONTROL OPCIONES DE IMPRESION A DOBLE CARA TAMANOS ESTANDARES DE SOPORTE PAPEL: BANDEJA 1: A4 A5 A6 B5 SOBRES (C5 B5 DL); BANDEJA 2: A4 A5 A6; BANDEJA OPCIONAL 3: A4 A5 A6 TAMANOS DE SOBRE PERSONALIZADOS: BANDEJA 1: DE 76 X 127 A 216 X 356 MM; BANDEJA 2: 105 X 148 A 216 X 356 MM; BANDEJA OPCIONAL 3: 105 X 148 A 216 X 356 MM INCLUIR CABLE USB 1 ANO DE GARANTIA | 5974
I180000162 | 1304 | IMPRESORA LASSER IMPRESORA HP LASER JET 2055DN VELOCIDAD DE IMPRESION (NEGRO CALIDAD NORMAL A4): HASTA 33 PPM CICLO DE TRABAJO (MENSUAL A4): HASTA 50000 PAGINAS VOLUMEN DE PAGINAS MENSUALES RECOMENDADO: 750 A 3000 RESOLUCION DE IMPRESION: HASTA 1200 X 1200 PPP CALIDAD DE IMPRESION (NEGRO CALIDAD OPTIMA): HASTA 1200 X 1200 PPP BANDEJAS DE PAPEL: 2 (1 MAS BANDEJA DE ENTRADA MULTIUSOS DE 50 HOJAS) CAPACIDAD DE ENTRADA ESTANDAR: BANDEJA DE ENTRADA DE 250 HOJAS Y MULTIUSOS DE 50 HOJA CAPACIDAD DE SALIDA ESTANDAR: 150 HOJAS PANEL DE CONTROL OPCIONES DE IMPRESION A DOBLE CARA TAMANOS ESTANDARES DE SOPORTE PAPEL: BANDEJA 1: A4 A5 A6 B5 SOBRES (C5 B5 DL); BANDEJA 2: A4 A5 A6; BANDEJA OPCIONAL 3: A4 A5 A6 TAMANOS DE SOBRE PERSONALIZADOS: BANDEJA 1: DE 76 X 127 A 216 X 356 MM; BANDEJA 2: 105 X 148 A 216 X 356 MM; BANDEJA OPCIONAL 3: 105 X 148 A 216 X 356 MM INCLUIR CABLE USB 1 ANO DE GARANTIA | 5974
I180000162 | 1305 | IMPRESORA LASSER IMPRESORA HP LASER JET 2055DN VELOCIDAD DE IMPRESION (NEGRO CALIDAD NORMAL A4): HASTA 33 PPM CICLO DE TRABAJO (MENSUAL A4): HASTA 50000 PAGINAS VOLUMEN DE PAGINAS MENSUALES RECOMENDADO: 750 A 3000 RESOLUCION DE IMPRESION: HASTA 1200 X 1200 PPP CALIDAD DE IMPRESION (NEGRO CALIDAD OPTIMA): HASTA 1200 X 1200 PPP BANDEJAS DE PAPEL: 2 (1 MAS BANDEJA DE ENTRADA MULTIUSOS DE 50 HOJAS) CAPACIDAD DE ENTRADA ESTANDAR: BANDEJA DE ENTRADA DE 250 HOJAS Y MULTIUSOS DE 50 HOJA CAPACIDAD DE SALIDA ESTANDAR: 150 HOJAS PANEL DE CONTROL OPCIONES DE IMPRESION A DOBLE CARA TAMANOS ESTANDARES DE SOPORTE PAPEL: BANDEJA 1: A4 A5 A6 B5 SOBRES (C5 B5 DL); BANDEJA 2: A4 A5 A6; BANDEJA OPCIONAL 3: A4 A5 A6 TAMANOS DE SOBRE PERSONALIZADOS: BANDEJA 1: DE 76 X 127 A 216 X 356 MM; BANDEJA 2: 105 X 148 A 216 X 356 MM; BANDEJA OPCIONAL 3: 105 X 148 A 216 X 356 MM INCLUIR CABLE USB 1 ANO DE GARANTIA | 5974
I180000162 | 1306 | IMPRESORA LASSER IMPRESORA HP LASER JET 2055DN VELOCIDAD DE IMPRESION (NEGRO CALIDAD NORMAL A4): HASTA 33 PPM CICLO DE TRABAJO (MENSUAL A4): HASTA 50000 PAGINAS VOLUMEN DE PAGINAS MENSUALES RECOMENDADO: 750 A 3000 RESOLUCION DE IMPRESION: HASTA 1200 X 1200 PPP CALIDAD DE IMPRESION (NEGRO CALIDAD OPTIMA): HASTA 1200 X 1200 PPP BANDEJAS DE PAPEL: 2 (1 MAS BANDEJA DE ENTRADA MULTIUSOS DE 50 HOJAS) CAPACIDAD DE ENTRADA ESTANDAR: BANDEJA DE ENTRADA DE 250 HOJAS Y MULTIUSOS DE 50 HOJA CAPACIDAD DE SALIDA ESTANDAR: 150 HOJAS PANEL DE CONTROL OPCIONES DE IMPRESION A DOBLE CARA TAMANOS ESTANDARES DE SOPORTE PAPEL: BANDEJA 1: A4 A5 A6 B5 SOBRES (C5 B5 DL); BANDEJA 2: A4 A5 A6; BANDEJA OPCIONAL 3: A4 A5 A6 TAMANOS DE SOBRE PERSONALIZADOS: BANDEJA 1: DE 76 X 127 A 216 X 356 MM; BANDEJA 2: 105 X 148 A 216 X 356 MM; BANDEJA OPCIONAL 3: 105 X 148 A 216 X 356 MM INCLUIR CABLE USB 1 ANO DE GARANTIA | 5974
I180000162 | 1309 | IMPRESORA LASSER IMPRESORA HP LASER JET 2055DN VELOCIDAD DE IMPRESION (NEGRO CALIDAD NORMAL A4): HASTA 33 PPM CICLO DE TRABAJO (MENSUAL A4): HASTA 50000 PAGINAS VOLUMEN DE PAGINAS MENSUALES RECOMENDADO: 750 A 3000 RESOLUCION DE IMPRESION: HASTA 1200 X 1200 PPP CALIDAD DE IMPRESION (NEGRO CALIDAD OPTIMA): HASTA 1200 X 1200 PPP BANDEJAS DE PAPEL: 2 (1 MAS BANDEJA DE ENTRADA MULTIUSOS DE 50 HOJAS) CAPACIDAD DE ENTRADA ESTANDAR: BANDEJA DE ENTRADA DE 250 HOJAS Y MULTIUSOS DE 50 HOJA CAPACIDAD DE SALIDA ESTANDAR: 150 HOJAS PANEL DE CONTROL OPCIONES DE IMPRESION A DOBLE CARA TAMANOS ESTANDARES DE SOPORTE PAPEL: BANDEJA 1: A4 A5 A6 B5 SOBRES (C5 B5 DL); BANDEJA 2: A4 A5 A6; BANDEJA OPCIONAL 3: A4 A5 A6 TAMANOS DE SOBRE PERSONALIZADOS: BANDEJA 1: DE 76 X 127 A 216 X 356 MM; BANDEJA 2: 105 X 148 A 216 X 356 MM; BANDEJA OPCIONAL 3: 105 X 148 A 216 X 356 MM INCLUIR CABLE USB 1 ANO DE GARANTIA | 5974
I180000162 | 1313 | IMPRESORA LASSER IMPRESORA HP LASER JET 2055DN VELOCIDAD DE IMPRESION (NEGRO CALIDAD NORMAL A4): HASTA 33 PPM CICLO DE TRABAJO (MENSUAL A4): HASTA 50000 PAGINAS VOLUMEN DE PAGINAS MENSUALES RECOMENDADO: 750 A 3000 RESOLUCION DE IMPRESION: HASTA 1200 X 1200 PPP CALIDAD DE IMPRESION (NEGRO CALIDAD OPTIMA): HASTA 1200 X 1200 PPP BANDEJAS DE PAPEL: 2 (1 MAS BANDEJA DE ENTRADA MULTIUSOS DE 50 HOJAS) CAPACIDAD DE ENTRADA ESTANDAR: BANDEJA DE ENTRADA DE 250 HOJAS Y MULTIUSOS DE 50 HOJA CAPACIDAD DE SALIDA ESTANDAR: 150 HOJAS PANEL DE CONTROL OPCIONES DE IMPRESION A DOBLE CARA TAMANOS ESTANDARES DE SOPORTE PAPEL: BANDEJA 1: A4 A5 A6 B5 SOBRES (C5 B5 DL); BANDEJA 2: A4 A5 A6; BANDEJA OPCIONAL 3: A4 A5 A6 TAMANOS DE SOBRE PERSONALIZADOS: BANDEJA 1: DE 76 X 127 A 216 X 356 MM; BANDEJA 2: 105 X 148 A 216 X 356 MM; BANDEJA OPCIONAL 3: 105 X 148 A 216 X 356 MM INCLUIR CABLE USB 1 ANO DE GARANTIA | 5974
I180000162 | 1314 | IMPRESORA LASSER IMPRESORA HP LASER JET 2055DN VELOCIDAD DE IMPRESION (NEGRO CALIDAD NORMAL A4): HASTA 33 PPM CICLO DE TRABAJO (MENSUAL A4): HASTA 50000 PAGINAS VOLUMEN DE PAGINAS MENSUALES RECOMENDADO: 750 A 3000 RESOLUCION DE IMPRESION: HASTA 1200 X 1200 PPP CALIDAD DE IMPRESION (NEGRO CALIDAD OPTIMA): HASTA 1200 X 1200 PPP BANDEJAS DE PAPEL: 2 (1 MAS BANDEJA DE ENTRADA MULTIUSOS DE 50 HOJAS) CAPACIDAD DE ENTRADA ESTANDAR: BANDEJA DE ENTRADA DE 250 HOJAS Y MULTIUSOS DE 50 HOJA CAPACIDAD DE SALIDA ESTANDAR: 150 HOJAS PANEL DE CONTROL OPCIONES DE IMPRESION A DOBLE CARA TAMANOS ESTANDARES DE SOPORTE PAPEL: BANDEJA 1: A4 A5 A6 B5 SOBRES (C5 B5 DL); BANDEJA 2: A4 A5 A6; BANDEJA OPCIONAL 3: A4 A5 A6 TAMANOS DE SOBRE PERSONALIZADOS: BANDEJA 1: DE 76 X 127 A 216 X 356 MM; BANDEJA 2: 105 X 148 A 216 X 356 MM; BANDEJA OPCIONAL 3: 105 X 148 A 216 X 356 MM INCLUIR CABLE USB 1 ANO DE GARANTIA | 5974
I180000162 | 1315 | IMPRESORA LASSER IMPRESORA HP LASER JET 2055DN VELOCIDAD DE IMPRESION (NEGRO CALIDAD NORMAL A4): HASTA 33 PPM CICLO DE TRABAJO (MENSUAL A4): HASTA 50000 PAGINAS VOLUMEN DE PAGINAS MENSUALES RECOMENDADO: 750 A 3000 RESOLUCION DE IMPRESION: HASTA 1200 X 1200 PPP CALIDAD DE IMPRESION (NEGRO CALIDAD OPTIMA): HASTA 1200 X 1200 PPP BANDEJAS DE PAPEL: 2 (1 MAS BANDEJA DE ENTRADA MULTIUSOS DE 50 HOJAS) CAPACIDAD DE ENTRADA ESTANDAR: BANDEJA DE ENTRADA DE 250 HOJAS Y MULTIUSOS DE 50 HOJA CAPACIDAD DE SALIDA ESTANDAR: 150 HOJAS PANEL DE CONTROL OPCIONES DE IMPRESION A DOBLE CARA TAMANOS ESTANDARES DE SOPORTE PAPEL: BANDEJA 1: A4 A5 A6 B5 SOBRES (C5 B5 DL); BANDEJA 2: A4 A5 A6; BANDEJA OPCIONAL 3: A4 A5 A6 TAMANOS DE SOBRE PERSONALIZADOS: BANDEJA 1: DE 76 X 127 A 216 X 356 MM; BANDEJA 2: 105 X 148 A 216 X 356 MM; BANDEJA OPCIONAL 3: 105 X 148 A 216 X 356 MM INCLUIR CABLE USB 1 ANO DE GARANTIA | 5974
I180000162 | 1316 | IMPRESORA LASSER IMPRESORA HP LASER JET 2055DN VELOCIDAD DE IMPRESION (NEGRO CALIDAD NORMAL A4): HASTA 33 PPM CICLO DE TRABAJO (MENSUAL A4): HASTA 50000 PAGINAS VOLUMEN DE PAGINAS MENSUALES RECOMENDADO: 750 A 3000 RESOLUCION DE IMPRESION: HASTA 1200 X 1200 PPP CALIDAD DE IMPRESION (NEGRO CALIDAD OPTIMA): HASTA 1200 X 1200 PPP BANDEJAS DE PAPEL: 2 (1 MAS BANDEJA DE ENTRADA MULTIUSOS DE 50 HOJAS) CAPACIDAD DE ENTRADA ESTANDAR: BANDEJA DE ENTRADA DE 250 HOJAS Y MULTIUSOS DE 50 HOJA CAPACIDAD DE SALIDA ESTANDAR: 150 HOJAS PANEL DE CONTROL OPCIONES DE IMPRESION A DOBLE CARA TAMANOS ESTANDARES DE SOPORTE PAPEL: BANDEJA 1: A4 A5 A6 B5 SOBRES (C5 B5 DL); BANDEJA 2: A4 A5 A6; BANDEJA OPCIONAL 3: A4 A5 A6 TAMANOS DE SOBRE PERSONALIZADOS: BANDEJA 1: DE 76 X 127 A 216 X 356 MM; BANDEJA 2: 105 X 148 A 216 X 356 MM; BANDEJA OPCIONAL 3: 105 X 148 A 216 X 356 MM INCLUIR CABLE USB 1 ANO DE GARANTIA | 5974
I180000162 | 1318 | IMPRESORA LASSER IMPRESORA HP LASER JET 2055DN VELOCIDAD DE IMPRESION (NEGRO CALIDAD NORMAL A4): HASTA 33 PPM CICLO DE TRABAJO (MENSUAL A4): HASTA 50000 PAGINAS VOLUMEN DE PAGINAS MENSUALES RECOMENDADO: 750 A 3000 RESOLUCION DE IMPRESION: HASTA 1200 X 1200 PPP CALIDAD DE IMPRESION (NEGRO CALIDAD OPTIMA): HASTA 1200 X 1200 PPP BANDEJAS DE PAPEL: 2 (1 MAS BANDEJA DE ENTRADA MULTIUSOS DE 50 HOJAS) CAPACIDAD DE ENTRADA ESTANDAR: BANDEJA DE ENTRADA DE 250 HOJAS Y MULTIUSOS DE 50 HOJA CAPACIDAD DE SALIDA ESTANDAR: 150 HOJAS PANEL DE CONTROL OPCIONES DE IMPRESION A DOBLE CARA TAMANOS ESTANDARES DE SOPORTE PAPEL: BANDEJA 1: A4 A5 A6 B5 SOBRES (C5 B5 DL); BANDEJA 2: A4 A5 A6; BANDEJA OPCIONAL 3: A4 A5 A6 TAMANOS DE SOBRE PERSONALIZADOS: BANDEJA 1: DE 76 X 127 A 216 X 356 MM; BANDEJA 2: 105 X 148 A 216 X 356 MM; BANDEJA OPCIONAL 3: 105 X 148 A 216 X 356 MM INCLUIR CABLE USB 1 ANO DE GARANTIA | 5974
I180000162 | 1328 | IMPRESORA LASSER IMPRESORA HP LASER JET 2055DN VELOCIDAD DE IMPRESION (NEGRO CALIDAD NORMAL A4): HASTA 33 PPM CICLO DE TRABAJO (MENSUAL A4): HASTA 50000 PAGINAS VOLUMEN DE PAGINAS MENSUALES RECOMENDADO: 750 A 3000 RESOLUCION DE IMPRESION: HASTA 1200 X 1200 PPP CALIDAD DE IMPRESION (NEGRO CALIDAD OPTIMA): HASTA 1200 X 1200 PPP BANDEJAS DE PAPEL: 2 (1 MAS BANDEJA DE ENTRADA MULTIUSOS DE 50 HOJAS) CAPACIDAD DE ENTRADA ESTANDAR: BANDEJA DE ENTRADA DE 250 HOJAS Y MULTIUSOS DE 50 HOJA CAPACIDAD DE SALIDA ESTANDAR: 150 HOJAS PANEL DE CONTROL OPCIONES DE IMPRESION A DOBLE CARA TAMANOS ESTANDARES DE SOPORTE PAPEL: BANDEJA 1: A4 A5 A6 B5 SOBRES (C5 B5 DL); BANDEJA 2: A4 A5 A6; BANDEJA OPCIONAL 3: A4 A5 A6 TAMANOS DE SOBRE PERSONALIZADOS: BANDEJA 1: DE 76 X 127 A 216 X 356 MM; BANDEJA 2: 105 X 148 A 216 X 356 MM; BANDEJA OPCIONAL 3: 105 X 148 A 216 X 356 MM INCLUIR CABLE USB 1 ANO DE GARANTIA | 5974
I180000162 | 1331 | IMPRESORA LASSER IMPRESORA HP LASER JET 2055DN VELOCIDAD DE IMPRESION (NEGRO CALIDAD NORMAL A4): HASTA 33 PPM CICLO DE TRABAJO (MENSUAL A4): HASTA 50000 PAGINAS VOLUMEN DE PAGINAS MENSUALES RECOMENDADO: 750 A 3000 RESOLUCION DE IMPRESION: HASTA 1200 X 1200 PPP CALIDAD DE IMPRESION (NEGRO CALIDAD OPTIMA): HASTA 1200 X 1200 PPP BANDEJAS DE PAPEL: 2 (1 MAS BANDEJA DE ENTRADA MULTIUSOS DE 50 HOJAS) CAPACIDAD DE ENTRADA ESTANDAR: BANDEJA DE ENTRADA DE 250 HOJAS Y MULTIUSOS DE 50 HOJA CAPACIDAD DE SALIDA ESTANDAR: 150 HOJAS PANEL DE CONTROL OPCIONES DE IMPRESION A DOBLE CARA TAMANOS ESTANDARES DE SOPORTE PAPEL: BANDEJA 1: A4 A5 A6 B5 SOBRES (C5 B5 DL); BANDEJA 2: A4 A5 A6; BANDEJA OPCIONAL 3: A4 A5 A6 TAMANOS DE SOBRE PERSONALIZADOS: BANDEJA 1: DE 76 X 127 A 216 X 356 MM; BANDEJA 2: 105 X 148 A 216 X 356 MM; BANDEJA OPCIONAL 3: 105 X 148 A 216 X 356 MM INCLUIR CABLE USB 1 ANO DE GARANTIA | 5974
I180000162 | 1333 | IMPRESORA LASSER IMPRESORA HP LASER JET 2055DN VELOCIDAD DE IMPRESION (NEGRO CALIDAD NORMAL A4): HASTA 33 PPM CICLO DE TRABAJO (MENSUAL A4): HASTA 50000 PAGINAS VOLUMEN DE PAGINAS MENSUALES RECOMENDADO: 750 A 3000 RESOLUCION DE IMPRESION: HASTA 1200 X 1200 PPP CALIDAD DE IMPRESION (NEGRO CALIDAD OPTIMA): HASTA 1200 X 1200 PPP BANDEJAS DE PAPEL: 2 (1 MAS BANDEJA DE ENTRADA MULTIUSOS DE 50 HOJAS) CAPACIDAD DE ENTRADA ESTANDAR: BANDEJA DE ENTRADA DE 250 HOJAS Y MULTIUSOS DE 50 HOJA CAPACIDAD DE SALIDA ESTANDAR: 150 HOJAS PANEL DE CONTROL OPCIONES DE IMPRESION A DOBLE CARA TAMANOS ESTANDARES DE SOPORTE PAPEL: BANDEJA 1: A4 A5 A6 B5 SOBRES (C5 B5 DL); BANDEJA 2: A4 A5 A6; BANDEJA OPCIONAL 3: A4 A5 A6 TAMANOS DE SOBRE PERSONALIZADOS: BANDEJA 1: DE 76 X 127 A 216 X 356 MM; BANDEJA 2: 105 X 148 A 216 X 356 MM; BANDEJA OPCIONAL 3: 105 X 148 A 216 X 356 MM INCLUIR CABLE USB 1 ANO DE GARANTIA | 5974
I180000162 | 1334 | IMPRESORA LASSER IMPRESORA HP LASER JET 2055DN VELOCIDAD DE IMPRESION (NEGRO CALIDAD NORMAL A4): HASTA 33 PPM CICLO DE TRABAJO (MENSUAL A4): HASTA 50000 PAGINAS VOLUMEN DE PAGINAS MENSUALES RECOMENDADO: 750 A 3000 RESOLUCION DE IMPRESION: HASTA 1200 X 1200 PPP CALIDAD DE IMPRESION (NEGRO CALIDAD OPTIMA): HASTA 1200 X 1200 PPP BANDEJAS DE PAPEL: 2 (1 MAS BANDEJA DE ENTRADA MULTIUSOS DE 50 HOJAS) CAPACIDAD DE ENTRADA ESTANDAR: BANDEJA DE ENTRADA DE 250 HOJAS Y MULTIUSOS DE 50 HOJA CAPACIDAD DE SALIDA ESTANDAR: 150 HOJAS PANEL DE CONTROL OPCIONES DE IMPRESION A DOBLE CARA TAMANOS ESTANDARES DE SOPORTE PAPEL: BANDEJA 1: A4 A5 A6 B5 SOBRES (C5 B5 DL); BANDEJA 2: A4 A5 A6; BANDEJA OPCIONAL 3: A4 A5 A6 TAMANOS DE SOBRE PERSONALIZADOS: BANDEJA 1: DE 76 X 127 A 216 X 356 MM; BANDEJA 2: 105 X 148 A 216 X 356 MM; BANDEJA OPCIONAL 3: 105 X 148 A 216 X 356 MM INCLUIR CABLE USB 1 ANO DE GARANTIA | 5974
I180000162 | 1335 | IMPRESORA LASSER IMPRESORA HP LASER JET 2055DN VELOCIDAD DE IMPRESION (NEGRO CALIDAD NORMAL A4): HASTA 33 PPM CICLO DE TRABAJO (MENSUAL A4): HASTA 50000 PAGINAS VOLUMEN DE PAGINAS MENSUALES RECOMENDADO: 750 A 3000 RESOLUCION DE IMPRESION: HASTA 1200 X 1200 PPP CALIDAD DE IMPRESION (NEGRO CALIDAD OPTIMA): HASTA 1200 X 1200 PPP BANDEJAS DE PAPEL: 2 (1 MAS BANDEJA DE ENTRADA MULTIUSOS DE 50 HOJAS) CAPACIDAD DE ENTRADA ESTANDAR: BANDEJA DE ENTRADA DE 250 HOJAS Y MULTIUSOS DE 50 HOJA CAPACIDAD DE SALIDA ESTANDAR: 150 HOJAS PANEL DE CONTROL OPCIONES DE IMPRESION A DOBLE CARA TAMANOS ESTANDARES DE SOPORTE PAPEL: BANDEJA 1: A4 A5 A6 B5 SOBRES (C5 B5 DL); BANDEJA 2: A4 A5 A6; BANDEJA OPCIONAL 3: A4 A5 A6 TAMANOS DE SOBRE PERSONALIZADOS: BANDEJA 1: DE 76 X 127 A 216 X 356 MM; BANDEJA 2: 105 X 148 A 216 X 356 MM; BANDEJA OPCIONAL 3: 105 X 148 A 216 X 356 MM INCLUIR CABLE USB 1 ANO DE GARANTIA | 5974
I180000162 | 1336 | IMPRESORA LASSER IMPRESORA HP LASER JET 2055DN VELOCIDAD DE IMPRESION (NEGRO CALIDAD NORMAL A4): HASTA 33 PPM CICLO DE TRABAJO (MENSUAL A4): HASTA 50000 PAGINAS VOLUMEN DE PAGINAS MENSUALES RECOMENDADO: 750 A 3000 RESOLUCION DE IMPRESION: HASTA 1200 X 1200 PPP CALIDAD DE IMPRESION (NEGRO CALIDAD OPTIMA): HASTA 1200 X 1200 PPP BANDEJAS DE PAPEL: 2 (1 MAS BANDEJA DE ENTRADA MULTIUSOS DE 50 HOJAS) CAPACIDAD DE ENTRADA ESTANDAR: BANDEJA DE ENTRADA DE 250 HOJAS Y MULTIUSOS DE 50 HOJA CAPACIDAD DE SALIDA ESTANDAR: 150 HOJAS PANEL DE CONTROL OPCIONES DE IMPRESION A DOBLE CARA TAMANOS ESTANDARES DE SOPORTE PAPEL: BANDEJA 1: A4 A5 A6 B5 SOBRES (C5 B5 DL); BANDEJA 2: A4 A5 A6; BANDEJA OPCIONAL 3: A4 A5 A6 TAMANOS DE SOBRE PERSONALIZADOS: BANDEJA 1: DE 76 X 127 A 216 X 356 MM; BANDEJA 2: 105 X 148 A 216 X 356 MM; BANDEJA OPCIONAL 3: 105 X 148 A 216 X 356 MM INCLUIR CABLE USB 1 ANO DE GARANTIA | 5974
I180000162 | 1352 | IMPRESORA LASSER IMPRESORA HP LASER JET 2055DN VELOCIDAD DE IMPRESION (NEGRO CALIDAD NORMAL A4): HASTA 33 PPM CICLO DE TRABAJO (MENSUAL A4): HASTA 50000 PAGINAS VOLUMEN DE PAGINAS MENSUALES RECOMENDADO: 750 A 3000 RESOLUCION DE IMPRESION: HASTA 1200 X 1200 PPP CALIDAD DE IMPRESION (NEGRO CALIDAD OPTIMA): HASTA 1200 X 1200 PPP BANDEJAS DE PAPEL: 2 (1 MAS BANDEJA DE ENTRADA MULTIUSOS DE 50 HOJAS) CAPACIDAD DE ENTRADA ESTANDAR: BANDEJA DE ENTRADA DE 250 HOJAS Y MULTIUSOS DE 50 HOJA CAPACIDAD DE SALIDA ESTANDAR: 150 HOJAS PANEL DE CONTROL OPCIONES DE IMPRESION A DOBLE CARA TAMANOS ESTANDARES DE SOPORTE PAPEL: BANDEJA 1: A4 A5 A6 B5 SOBRES (C5 B5 DL); BANDEJA 2: A4 A5 A6; BANDEJA OPCIONAL 3: A4 A5 A6 TAMANOS DE SOBRE PERSONALIZADOS: BANDEJA 1: DE 76 X 127 A 216 X 356 MM; BANDEJA 2: 105 X 148 A 216 X 356 MM; BANDEJA OPCIONAL 3: 105 X 148 A 216 X 356 MM INCLUIR CABLE USB 1 ANO DE GARANTIA | 5974
I180000162 | 1330 | IMPRESORA LASSER IMPRESORA HP LASER JET 2055DN VELOCIDAD DE IMPRESION (NEGRO CALIDAD NORMAL A4): HASTA 33 PPM CICLO DE TRABAJO (MENSUAL A4): HASTA 50000 PAGINAS VOLUMEN DE PAGINAS MENSUALES RECOMENDADO: 750 A 3000 RESOLUCION DE IMPRESION: HASTA 1200 X 1200 PPP CALIDAD DE IMPRESION (NEGRO CALIDAD OPTIMA): HASTA 1200 X 1200 PPP BANDEJAS DE PAPEL: 2 (1 MAS BANDEJA DE ENTRADA MULTIUSOS DE 50 HOJAS) CAPACIDAD DE ENTRADA ESTANDAR: BANDEJA DE ENTRADA DE 250 HOJAS Y MULTIUSOS DE 50 HOJA CAPACIDAD DE SALIDA ESTANDAR: 150 HOJAS PANEL DE CONTROL OPCIONES DE IMPRESION A DOBLE CARA TAMANOS ESTANDARES DE SOPORTE PAPEL: BANDEJA 1: A4 A5 A6 B5 SOBRES (C5 B5 DL); BANDEJA 2: A4 A5 A6; BANDEJA OPCIONAL 3: A4 A5 A6 TAMANOS DE SOBRE PERSONALIZADOS: BANDEJA 1: DE 76 X 127 A 216 X 356 MM; BANDEJA 2: 105 X 148 A 216 X 356 MM; BANDEJA OPCIONAL 3: 105 X 148 A 216 X 356 MM INCLUIR CABLE USB 1 ANO DE GARANTIA | 5974
I180000162 | 1332 | IMPRESORA LASSER IMPRESORA HP LASER JET 2055DN VELOCIDAD DE IMPRESION (NEGRO CALIDAD NORMAL A4): HASTA 33 PPM CICLO DE TRABAJO (MENSUAL A4): HASTA 50000 PAGINAS VOLUMEN DE PAGINAS MENSUALES RECOMENDADO: 750 A 3000 RESOLUCION DE IMPRESION: HASTA 1200 X 1200 PPP CALIDAD DE IMPRESION (NEGRO CALIDAD OPTIMA): HASTA 1200 X 1200 PPP BANDEJAS DE PAPEL: 2 (1 MAS BANDEJA DE ENTRADA MULTIUSOS DE 50 HOJAS) CAPACIDAD DE ENTRADA ESTANDAR: BANDEJA DE ENTRADA DE 250 HOJAS Y MULTIUSOS DE 50 HOJA CAPACIDAD DE SALIDA ESTANDAR: 150 HOJAS PANEL DE CONTROL OPCIONES DE IMPRESION A DOBLE CARA TAMANOS ESTANDARES DE SOPORTE PAPEL: BANDEJA 1: A4 A5 A6 B5 SOBRES (C5 B5 DL); BANDEJA 2: A4 A5 A6; BANDEJA OPCIONAL 3: A4 A5 A6 TAMANOS DE SOBRE PERSONALIZADOS: BANDEJA 1: DE 76 X 127 A 216 X 356 MM; BANDEJA 2: 105 X 148 A 216 X 356 MM; BANDEJA OPCIONAL 3: 105 X 148 A 216 X 356 MM INCLUIR CABLE USB 1 ANO DE GARANTIA | 5974
I180000162 | 1337 | IMPRESORA LASSER IMPRESORA HP LASER JET 2055DN VELOCIDAD DE IMPRESION (NEGRO CALIDAD NORMAL A4): HASTA 33 PPM CICLO DE TRABAJO (MENSUAL A4): HASTA 50000 PAGINAS VOLUMEN DE PAGINAS MENSUALES RECOMENDADO: 750 A 3000 RESOLUCION DE IMPRESION: HASTA 1200 X 1200 PPP CALIDAD DE IMPRESION (NEGRO CALIDAD OPTIMA): HASTA 1200 X 1200 PPP BANDEJAS DE PAPEL: 2 (1 MAS BANDEJA DE ENTRADA MULTIUSOS DE 50 HOJAS) CAPACIDAD DE ENTRADA ESTANDAR: BANDEJA DE ENTRADA DE 250 HOJAS Y MULTIUSOS DE 50 HOJA CAPACIDAD DE SALIDA ESTANDAR: 150 HOJAS PANEL DE CONTROL OPCIONES DE IMPRESION A DOBLE CARA TAMANOS ESTANDARES DE SOPORTE PAPEL: BANDEJA 1: A4 A5 A6 B5 SOBRES (C5 B5 DL); BANDEJA 2: A4 A5 A6; BANDEJA OPCIONAL 3: A4 A5 A6 TAMANOS DE SOBRE PERSONALIZADOS: BANDEJA 1: DE 76 X 127 A 216 X 356 MM; BANDEJA 2: 105 X 148 A 216 X 356 MM; BANDEJA OPCIONAL 3: 105 X 148 A 216 X 356 MM INCLUIR CABLE USB 1 ANO DE GARANTIA | 5974
I180000162 | 1344 | IMPRESORA LASSER IMPRESORA HP LASER JET 2055DN VELOCIDAD DE IMPRESION (NEGRO CALIDAD NORMAL A4): HASTA 33 PPM CICLO DE TRABAJO (MENSUAL A4): HASTA 50000 PAGINAS VOLUMEN DE PAGINAS MENSUALES RECOMENDADO: 750 A 3000 RESOLUCION DE IMPRESION: HASTA 1200 X 1200 PPP CALIDAD DE IMPRESION (NEGRO CALIDAD OPTIMA): HASTA 1200 X 1200 PPP BANDEJAS DE PAPEL: 2 (1 MAS BANDEJA DE ENTRADA MULTIUSOS DE 50 HOJAS) CAPACIDAD DE ENTRADA ESTANDAR: BANDEJA DE ENTRADA DE 250 HOJAS Y MULTIUSOS DE 50 HOJA CAPACIDAD DE SALIDA ESTANDAR: 150 HOJAS PANEL DE CONTROL OPCIONES DE IMPRESION A DOBLE CARA TAMANOS ESTANDARES DE SOPORTE PAPEL: BANDEJA 1: A4 A5 A6 B5 SOBRES (C5 B5 DL); BANDEJA 2: A4 A5 A6; BANDEJA OPCIONAL 3: A4 A5 A6 TAMANOS DE SOBRE PERSONALIZADOS: BANDEJA 1: DE 76 X 127 A 216 X 356 MM; BANDEJA 2: 105 X 148 A 216 X 356 MM; BANDEJA OPCIONAL 3: 105 X 148 A 216 X 356 MM INCLUIR CABLE USB 1 ANO DE GARANTIA | 5974
I180000162 | 1324 | IMPRESORA LASSER IMPRESORA HP LASER JET 2055DN VELOCIDAD DE IMPRESION (NEGRO CALIDAD NORMAL A4): HASTA 33 PPM CICLO DE TRABAJO (MENSUAL A4): HASTA 50000 PAGINAS VOLUMEN DE PAGINAS MENSUALES RECOMENDADO: 750 A 3000 RESOLUCION DE IMPRESION: HASTA 1200 X 1200 PPP CALIDAD DE IMPRESION (NEGRO CALIDAD OPTIMA): HASTA 1200 X 1200 PPP BANDEJAS DE PAPEL: 2 (1 MAS BANDEJA DE ENTRADA MULTIUSOS DE 50 HOJAS) CAPACIDAD DE ENTRADA ESTANDAR: BANDEJA DE ENTRADA DE 250 HOJAS Y MULTIUSOS DE 50 HOJA CAPACIDAD DE SALIDA ESTANDAR: 150 HOJAS PANEL DE CONTROL OPCIONES DE IMPRESION A DOBLE CARA TAMANOS ESTANDARES DE SOPORTE PAPEL: BANDEJA 1: A4 A5 A6 B5 SOBRES (C5 B5 DL); BANDEJA 2: A4 A5 A6; BANDEJA OPCIONAL 3: A4 A5 A6 TAMANOS DE SOBRE PERSONALIZADOS: BANDEJA 1: DE 76 X 127 A 216 X 356 MM; BANDEJA 2: 105 X 148 A 216 X 356 MM; BANDEJA OPCIONAL 3: 105 X 148 A 216 X 356 MM INCLUIR CABLE USB 1 ANO DE GARANTIA | 5974
I180000162 | 1343 | IMPRESORA LASSER IMPRESORA HP LASER JET 2055DN VELOCIDAD DE IMPRESION (NEGRO CALIDAD NORMAL A4): HASTA 33 PPM CICLO DE TRABAJO (MENSUAL A4): HASTA 50000 PAGINAS VOLUMEN DE PAGINAS MENSUALES RECOMENDADO: 750 A 3000 RESOLUCION DE IMPRESION: HASTA 1200 X 1200 PPP CALIDAD DE IMPRESION (NEGRO CALIDAD OPTIMA): HASTA 1200 X 1200 PPP BANDEJAS DE PAPEL: 2 (1 MAS BANDEJA DE ENTRADA MULTIUSOS DE 50 HOJAS) CAPACIDAD DE ENTRADA ESTANDAR: BANDEJA DE ENTRADA DE 250 HOJAS Y MULTIUSOS DE 50 HOJA CAPACIDAD DE SALIDA ESTANDAR: 150 HOJAS PANEL DE CONTROL OPCIONES DE IMPRESION A DOBLE CARA TAMANOS ESTANDARES DE SOPORTE PAPEL: BANDEJA 1: A4 A5 A6 B5 SOBRES (C5 B5 DL); BANDEJA 2: A4 A5 A6; BANDEJA OPCIONAL 3: A4 A5 A6 TAMANOS DE SOBRE PERSONALIZADOS: BANDEJA 1: DE 76 X 127 A 216 X 356 MM; BANDEJA 2: 105 X 148 A 216 X 356 MM; BANDEJA OPCIONAL 3: 105 X 148 A 216 X 356 MM INCLUIR CABLE USB 1 ANO DE GARANTIA | 5974
I180000162 | 1303 | IMPRESORA LASSER IMPRESORA HP LASER JET 2055DN VELOCIDAD DE IMPRESION (NEGRO CALIDAD NORMAL A4): HASTA 33 PPM CICLO DE TRABAJO (MENSUAL A4): HASTA 50000 PAGINAS VOLUMEN DE PAGINAS MENSUALES RECOMENDADO: 750 A 3000 RESOLUCION DE IMPRESION: HASTA 1200 X 1200 PPP CALIDAD DE IMPRESION (NEGRO CALIDAD OPTIMA): HASTA 1200 X 1200 PPP BANDEJAS DE PAPEL: 2 (1 MAS BANDEJA DE ENTRADA MULTIUSOS DE 50 HOJAS) CAPACIDAD DE ENTRADA ESTANDAR: BANDEJA DE ENTRADA DE 250 HOJAS Y MULTIUSOS DE 50 HOJA CAPACIDAD DE SALIDA ESTANDAR: 150 HOJAS PANEL DE CONTROL OPCIONES DE IMPRESION A DOBLE CARA TAMANOS ESTANDARES DE SOPORTE PAPEL: BANDEJA 1: A4 A5 A6 B5 SOBRES (C5 B5 DL); BANDEJA 2: A4 A5 A6; BANDEJA OPCIONAL 3: A4 A5 A6 TAMANOS DE SOBRE PERSONALIZADOS: BANDEJA 1: DE 76 X 127 A 216 X 356 MM; BANDEJA 2: 105 X 148 A 216 X 356 MM; BANDEJA OPCIONAL 3: 105 X 148 A 216 X 356 MM INCLUIR CABLE USB 1 ANO DE GARANTIA | 5974
I180000162 | 1346 | IMPRESORA LASSER IMPRESORA HP LASER JET 2055DN VELOCIDAD DE IMPRESION (NEGRO CALIDAD NORMAL A4): HASTA 33 PPM CICLO DE TRABAJO (MENSUAL A4): HASTA 50000 PAGINAS VOLUMEN DE PAGINAS MENSUALES RECOMENDADO: 750 A 3000 RESOLUCION DE IMPRESION: HASTA 1200 X 1200 PPP CALIDAD DE IMPRESION (NEGRO CALIDAD OPTIMA): HASTA 1200 X 1200 PPP BANDEJAS DE PAPEL: 2 (1 MAS BANDEJA DE ENTRADA MULTIUSOS DE 50 HOJAS) CAPACIDAD DE ENTRADA ESTANDAR: BANDEJA DE ENTRADA DE 250 HOJAS Y MULTIUSOS DE 50 HOJA CAPACIDAD DE SALIDA ESTANDAR: 150 HOJAS PANEL DE CONTROL OPCIONES DE IMPRESION A DOBLE CARA TAMANOS ESTANDARES DE SOPORTE PAPEL: BANDEJA 1: A4 A5 A6 B5 SOBRES (C5 B5 DL); BANDEJA 2: A4 A5 A6; BANDEJA OPCIONAL 3: A4 A5 A6 TAMANOS DE SOBRE PERSONALIZADOS: BANDEJA 1: DE 76 X 127 A 216 X 356 MM; BANDEJA 2: 105 X 148 A 216 X 356 MM; BANDEJA OPCIONAL 3: 105 X 148 A 216 X 356 MM INCLUIR CABLE USB 1 ANO DE GARANTIA | 5974
I180000162 | 1308 | IMPRESORA LASSER IMPRESORA HP LASER JET 2055DN VELOCIDAD DE IMPRESION (NEGRO CALIDAD NORMAL A4): HASTA 33 PPM CICLO DE TRABAJO (MENSUAL A4): HASTA 50000 PAGINAS VOLUMEN DE PAGINAS MENSUALES RECOMENDADO: 750 A 3000 RESOLUCION DE IMPRESION: HASTA 1200 X 1200 PPP CALIDAD DE IMPRESION (NEGRO CALIDAD OPTIMA): HASTA 1200 X 1200 PPP BANDEJAS DE PAPEL: 2 (1 MAS BANDEJA DE ENTRADA MULTIUSOS DE 50 HOJAS) CAPACIDAD DE ENTRADA ESTANDAR: BANDEJA DE ENTRADA DE 250 HOJAS Y MULTIUSOS DE 50 HOJA CAPACIDAD DE SALIDA ESTANDAR: 150 HOJAS PANEL DE CONTROL OPCIONES DE IMPRESION A DOBLE CARA TAMANOS ESTANDARES DE SOPORTE PAPEL: BANDEJA 1: A4 A5 A6 B5 SOBRES (C5 B5 DL); BANDEJA 2: A4 A5 A6; BANDEJA OPCIONAL 3: A4 A5 A6 TAMANOS DE SOBRE PERSONALIZADOS: BANDEJA 1: DE 76 X 127 A 216 X 356 MM; BANDEJA 2: 105 X 148 A 216 X 356 MM; BANDEJA OPCIONAL 3: 105 X 148 A 216 X 356 MM INCLUIR CABLE USB 1 ANO DE GARANTIA | 5974
I180000162 | 1317 | IMPRESORA LASSER IMPRESORA HP LASER JET 2055DN VELOCIDAD DE IMPRESION (NEGRO CALIDAD NORMAL A4): HASTA 33 PPM CICLO DE TRABAJO (MENSUAL A4): HASTA 50000 PAGINAS VOLUMEN DE PAGINAS MENSUALES RECOMENDADO: 750 A 3000 RESOLUCION DE IMPRESION: HASTA 1200 X 1200 PPP CALIDAD DE IMPRESION (NEGRO CALIDAD OPTIMA): HASTA 1200 X 1200 PPP BANDEJAS DE PAPEL: 2 (1 MAS BANDEJA DE ENTRADA MULTIUSOS DE 50 HOJAS) CAPACIDAD DE ENTRADA ESTANDAR: BANDEJA DE ENTRADA DE 250 HOJAS Y MULTIUSOS DE 50 HOJA CAPACIDAD DE SALIDA ESTANDAR: 150 HOJAS PANEL DE CONTROL OPCIONES DE IMPRESION A DOBLE CARA TAMANOS ESTANDARES DE SOPORTE PAPEL: BANDEJA 1: A4 A5 A6 B5 SOBRES (C5 B5 DL); BANDEJA 2: A4 A5 A6; BANDEJA OPCIONAL 3: A4 A5 A6 TAMANOS DE SOBRE PERSONALIZADOS: BANDEJA 1: DE 76 X 127 A 216 X 356 MM; BANDEJA 2: 105 X 148 A 216 X 356 MM; BANDEJA OPCIONAL 3: 105 X 148 A 216 X 356 MM INCLUIR CABLE USB 1 ANO DE GARANTIA | 5974
I180000162 | 1320 | IMPRESORA LASSER IMPRESORA HP LASER JET 2055DN VELOCIDAD DE IMPRESION (NEGRO CALIDAD NORMAL A4): HASTA 33 PPM CICLO DE TRABAJO (MENSUAL A4): HASTA 50000 PAGINAS VOLUMEN DE PAGINAS MENSUALES RECOMENDADO: 750 A 3000 RESOLUCION DE IMPRESION: HASTA 1200 X 1200 PPP CALIDAD DE IMPRESION (NEGRO CALIDAD OPTIMA): HASTA 1200 X 1200 PPP BANDEJAS DE PAPEL: 2 (1 MAS BANDEJA DE ENTRADA MULTIUSOS DE 50 HOJAS) CAPACIDAD DE ENTRADA ESTANDAR: BANDEJA DE ENTRADA DE 250 HOJAS Y MULTIUSOS DE 50 HOJA CAPACIDAD DE SALIDA ESTANDAR: 150 HOJAS PANEL DE CONTROL OPCIONES DE IMPRESION A DOBLE CARA TAMANOS ESTANDARES DE SOPORTE PAPEL: BANDEJA 1: A4 A5 A6 B5 SOBRES (C5 B5 DL); BANDEJA 2: A4 A5 A6; BANDEJA OPCIONAL 3: A4 A5 A6 TAMANOS DE SOBRE PERSONALIZADOS: BANDEJA 1: DE 76 X 127 A 216 X 356 MM; BANDEJA 2: 105 X 148 A 216 X 356 MM; BANDEJA OPCIONAL 3: 105 X 148 A 216 X 356 MM INCLUIR CABLE USB 1 ANO DE GARANTIA | 5974
I180000162 | 1321 | IMPRESORA LASSER IMPRESORA HP LASER JET 2055DN VELOCIDAD DE IMPRESION (NEGRO CALIDAD NORMAL A4): HASTA 33 PPM CICLO DE TRABAJO (MENSUAL A4): HASTA 50000 PAGINAS VOLUMEN DE PAGINAS MENSUALES RECOMENDADO: 750 A 3000 RESOLUCION DE IMPRESION: HASTA 1200 X 1200 PPP CALIDAD DE IMPRESION (NEGRO CALIDAD OPTIMA): HASTA 1200 X 1200 PPP BANDEJAS DE PAPEL: 2 (1 MAS BANDEJA DE ENTRADA MULTIUSOS DE 50 HOJAS) CAPACIDAD DE ENTRADA ESTANDAR: BANDEJA DE ENTRADA DE 250 HOJAS Y MULTIUSOS DE 50 HOJA CAPACIDAD DE SALIDA ESTANDAR: 150 HOJAS PANEL DE CONTROL OPCIONES DE IMPRESION A DOBLE CARA TAMANOS ESTANDARES DE SOPORTE PAPEL: BANDEJA 1: A4 A5 A6 B5 SOBRES (C5 B5 DL); BANDEJA 2: A4 A5 A6; BANDEJA OPCIONAL 3: A4 A5 A6 TAMANOS DE SOBRE PERSONALIZADOS: BANDEJA 1: DE 76 X 127 A 216 X 356 MM; BANDEJA 2: 105 X 148 A 216 X 356 MM; BANDEJA OPCIONAL 3: 105 X 148 A 216 X 356 MM INCLUIR CABLE USB 1 ANO DE GARANTIA | 5974
I180000162 | 1322 | IMPRESORA LASSER IMPRESORA HP LASER JET 2055DN VELOCIDAD DE IMPRESION (NEGRO CALIDAD NORMAL A4): HASTA 33 PPM CICLO DE TRABAJO (MENSUAL A4): HASTA 50000 PAGINAS VOLUMEN DE PAGINAS MENSUALES RECOMENDADO: 750 A 3000 RESOLUCION DE IMPRESION: HASTA 1200 X 1200 PPP CALIDAD DE IMPRESION (NEGRO CALIDAD OPTIMA): HASTA 1200 X 1200 PPP BANDEJAS DE PAPEL: 2 (1 MAS BANDEJA DE ENTRADA MULTIUSOS DE 50 HOJAS) CAPACIDAD DE ENTRADA ESTANDAR: BANDEJA DE ENTRADA DE 250 HOJAS Y MULTIUSOS DE 50 HOJA CAPACIDAD DE SALIDA ESTANDAR: 150 HOJAS PANEL DE CONTROL OPCIONES DE IMPRESION A DOBLE CARA TAMANOS ESTANDARES DE SOPORTE PAPEL: BANDEJA 1: A4 A5 A6 B5 SOBRES (C5 B5 DL); BANDEJA 2: A4 A5 A6; BANDEJA OPCIONAL 3: A4 A5 A6 TAMANOS DE SOBRE PERSONALIZADOS: BANDEJA 1: DE 76 X 127 A 216 X 356 MM; BANDEJA 2: 105 X 148 A 216 X 356 MM; BANDEJA OPCIONAL 3: 105 X 148 A 216 X 356 MM INCLUIR CABLE USB 1 ANO DE GARANTIA | 5974
I180000162 | 1340 | IMPRESORA LASSER IMPRESORA HP LASER JET 2055DN VELOCIDAD DE IMPRESION (NEGRO CALIDAD NORMAL A4): HASTA 33 PPM CICLO DE TRABAJO (MENSUAL A4): HASTA 50000 PAGINAS VOLUMEN DE PAGINAS MENSUALES RECOMENDADO: 750 A 3000 RESOLUCION DE IMPRESION: HASTA 1200 X 1200 PPP CALIDAD DE IMPRESION (NEGRO CALIDAD OPTIMA): HASTA 1200 X 1200 PPP BANDEJAS DE PAPEL: 2 (1 MAS BANDEJA DE ENTRADA MULTIUSOS DE 50 HOJAS) CAPACIDAD DE ENTRADA ESTANDAR: BANDEJA DE ENTRADA DE 250 HOJAS Y MULTIUSOS DE 50 HOJA CAPACIDAD DE SALIDA ESTANDAR: 150 HOJAS PANEL DE CONTROL OPCIONES DE IMPRESION A DOBLE CARA TAMANOS ESTANDARES DE SOPORTE PAPEL: BANDEJA 1: A4 A5 A6 B5 SOBRES (C5 B5 DL); BANDEJA 2: A4 A5 A6; BANDEJA OPCIONAL 3: A4 A5 A6 TAMANOS DE SOBRE PERSONALIZADOS: BANDEJA 1: DE 76 X 127 A 216 X 356 MM; BANDEJA 2: 105 X 148 A 216 X 356 MM; BANDEJA OPCIONAL 3: 105 X 148 A 216 X 356 MM INCLUIR CABLE USB 1 ANO DE GARANTIA | 5974
I180000162 | 1347 | IMPRESORA LASSER IMPRESORA HP LASER JET 2055DN VELOCIDAD DE IMPRESION (NEGRO CALIDAD NORMAL A4): HASTA 33 PPM CICLO DE TRABAJO (MENSUAL A4): HASTA 50000 PAGINAS VOLUMEN DE PAGINAS MENSUALES RECOMENDADO: 750 A 3000 RESOLUCION DE IMPRESION: HASTA 1200 X 1200 PPP CALIDAD DE IMPRESION (NEGRO CALIDAD OPTIMA): HASTA 1200 X 1200 PPP BANDEJAS DE PAPEL: 2 (1 MAS BANDEJA DE ENTRADA MULTIUSOS DE 50 HOJAS) CAPACIDAD DE ENTRADA ESTANDAR: BANDEJA DE ENTRADA DE 250 HOJAS Y MULTIUSOS DE 50 HOJA CAPACIDAD DE SALIDA ESTANDAR: 150 HOJAS PANEL DE CONTROL OPCIONES DE IMPRESION A DOBLE CARA TAMANOS ESTANDARES DE SOPORTE PAPEL: BANDEJA 1: A4 A5 A6 B5 SOBRES (C5 B5 DL); BANDEJA 2: A4 A5 A6; BANDEJA OPCIONAL 3: A4 A5 A6 TAMANOS DE SOBRE PERSONALIZADOS: BANDEJA 1: DE 76 X 127 A 216 X 356 MM; BANDEJA 2: 105 X 148 A 216 X 356 MM; BANDEJA OPCIONAL 3: 105 X 148 A 216 X 356 MM INCLUIR CABLE USB 1 ANO DE GARANTIA | 5974
I180000162 | 1348 | IMPRESORA LASSER IMPRESORA HP LASER JET 2055DN VELOCIDAD DE IMPRESION (NEGRO CALIDAD NORMAL A4): HASTA 33 PPM CICLO DE TRABAJO (MENSUAL A4): HASTA 50000 PAGINAS VOLUMEN DE PAGINAS MENSUALES RECOMENDADO: 750 A 3000 RESOLUCION DE IMPRESION: HASTA 1200 X 1200 PPP CALIDAD DE IMPRESION (NEGRO CALIDAD OPTIMA): HASTA 1200 X 1200 PPP BANDEJAS DE PAPEL: 2 (1 MAS BANDEJA DE ENTRADA MULTIUSOS DE 50 HOJAS) CAPACIDAD DE ENTRADA ESTANDAR: BANDEJA DE ENTRADA DE 250 HOJAS Y MULTIUSOS DE 50 HOJA CAPACIDAD DE SALIDA ESTANDAR: 150 HOJAS PANEL DE CONTROL OPCIONES DE IMPRESION A DOBLE CARA TAMANOS ESTANDARES DE SOPORTE PAPEL: BANDEJA 1: A4 A5 A6 B5 SOBRES (C5 B5 DL); BANDEJA 2: A4 A5 A6; BANDEJA OPCIONAL 3: A4 A5 A6 TAMANOS DE SOBRE PERSONALIZADOS: BANDEJA 1: DE 76 X 127 A 216 X 356 MM; BANDEJA 2: 105 X 148 A 216 X 356 MM; BANDEJA OPCIONAL 3: 105 X 148 A 216 X 356 MM INCLUIR CABLE USB 1 ANO DE GARANTIA | 5974
I180000162 | 1349 | IMPRESORA LASSER IMPRESORA HP LASER JET 2055DN VELOCIDAD DE IMPRESION (NEGRO CALIDAD NORMAL A4): HASTA 33 PPM CICLO DE TRABAJO (MENSUAL A4): HASTA 50000 PAGINAS VOLUMEN DE PAGINAS MENSUALES RECOMENDADO: 750 A 3000 RESOLUCION DE IMPRESION: HASTA 1200 X 1200 PPP CALIDAD DE IMPRESION (NEGRO CALIDAD OPTIMA): HASTA 1200 X 1200 PPP BANDEJAS DE PAPEL: 2 (1 MAS BANDEJA DE ENTRADA MULTIUSOS DE 50 HOJAS) CAPACIDAD DE ENTRADA ESTANDAR: BANDEJA DE ENTRADA DE 250 HOJAS Y MULTIUSOS DE 50 HOJA CAPACIDAD DE SALIDA ESTANDAR: 150 HOJAS PANEL DE CONTROL OPCIONES DE IMPRESION A DOBLE CARA TAMANOS ESTANDARES DE SOPORTE PAPEL: BANDEJA 1: A4 A5 A6 B5 SOBRES (C5 B5 DL); BANDEJA 2: A4 A5 A6; BANDEJA OPCIONAL 3: A4 A5 A6 TAMANOS DE SOBRE PERSONALIZADOS: BANDEJA 1: DE 76 X 127 A 216 X 356 MM; BANDEJA 2: 105 X 148 A 216 X 356 MM; BANDEJA OPCIONAL 3: 105 X 148 A 216 X 356 MM INCLUIR CABLE USB 1 ANO DE GARANTIA | 5974
I180000162 | 1359 | IMPRESORA LASSER IMPRESORA HP LASER JET 2055DN VELOCIDAD DE IMPRESION (NEGRO CALIDAD NORMAL A4): HASTA 33 PPM CICLO DE TRABAJO (MENSUAL A4): HASTA 50000 PAGINAS VOLUMEN DE PAGINAS MENSUALES RECOMENDADO: 750 A 3000 RESOLUCION DE IMPRESION: HASTA 1200 X 1200 PPP CALIDAD DE IMPRESION (NEGRO CALIDAD OPTIMA): HASTA 1200 X 1200 PPP BANDEJAS DE PAPEL: 2 (1 MAS BANDEJA DE ENTRADA MULTIUSOS DE 50 HOJAS) CAPACIDAD DE ENTRADA ESTANDAR: BANDEJA DE ENTRADA DE 250 HOJAS Y MULTIUSOS DE 50 HOJA CAPACIDAD DE SALIDA ESTANDAR: 150 HOJAS PANEL DE CONTROL OPCIONES DE IMPRESION A DOBLE CARA TAMANOS ESTANDARES DE SOPORTE PAPEL: BANDEJA 1: A4 A5 A6 B5 SOBRES (C5 B5 DL); BANDEJA 2: A4 A5 A6; BANDEJA OPCIONAL 3: A4 A5 A6 TAMANOS DE SOBRE PERSONALIZADOS: BANDEJA 1: DE 76 X 127 A 216 X 356 MM; BANDEJA 2: 105 X 148 A 216 X 356 MM; BANDEJA OPCIONAL 3: 105 X 148 A 216 X 356 MM INCLUIR CABLE USB 1 ANO DE GARANTIA | 5974
I180000162 | 1362 | IMPRESORA LASSER IMPRESORA HP LASER JET 2055DN VELOCIDAD DE IMPRESION (NEGRO CALIDAD NORMAL A4): HASTA 33 PPM CICLO DE TRABAJO (MENSUAL A4): HASTA 50000 PAGINAS VOLUMEN DE PAGINAS MENSUALES RECOMENDADO: 750 A 3000 RESOLUCION DE IMPRESION: HASTA 1200 X 1200 PPP CALIDAD DE IMPRESION (NEGRO CALIDAD OPTIMA): HASTA 1200 X 1200 PPP BANDEJAS DE PAPEL: 2 (1 MAS BANDEJA DE ENTRADA MULTIUSOS DE 50 HOJAS) CAPACIDAD DE ENTRADA ESTANDAR: BANDEJA DE ENTRADA DE 250 HOJAS Y MULTIUSOS DE 50 HOJA CAPACIDAD DE SALIDA ESTANDAR: 150 HOJAS PANEL DE CONTROL OPCIONES DE IMPRESION A DOBLE CARA TAMANOS ESTANDARES DE SOPORTE PAPEL: BANDEJA 1: A4 A5 A6 B5 SOBRES (C5 B5 DL); BANDEJA 2: A4 A5 A6; BANDEJA OPCIONAL 3: A4 A5 A6 TAMANOS DE SOBRE PERSONALIZADOS: BANDEJA 1: DE 76 X 127 A 216 X 356 MM; BANDEJA 2: 105 X 148 A 216 X 356 MM; BANDEJA OPCIONAL 3: 105 X 148 A 216 X 356 MM INCLUIR CABLE USB 1 ANO DE GARANTIA | 5974
I180000162 | 1363 | IMPRESORA LASSER IMPRESORA HP LASER JET 2055DN VELOCIDAD DE IMPRESION (NEGRO CALIDAD NORMAL A4): HASTA 33 PPM CICLO DE TRABAJO (MENSUAL A4): HASTA 50000 PAGINAS VOLUMEN DE PAGINAS MENSUALES RECOMENDADO: 750 A 3000 RESOLUCION DE IMPRESION: HASTA 1200 X 1200 PPP CALIDAD DE IMPRESION (NEGRO CALIDAD OPTIMA): HASTA 1200 X 1200 PPP BANDEJAS DE PAPEL: 2 (1 MAS BANDEJA DE ENTRADA MULTIUSOS DE 50 HOJAS) CAPACIDAD DE ENTRADA ESTANDAR: BANDEJA DE ENTRADA DE 250 HOJAS Y MULTIUSOS DE 50 HOJA CAPACIDAD DE SALIDA ESTANDAR: 150 HOJAS PANEL DE CONTROL OPCIONES DE IMPRESION A DOBLE CARA TAMANOS ESTANDARES DE SOPORTE PAPEL: BANDEJA 1: A4 A5 A6 B5 SOBRES (C5 B5 DL); BANDEJA 2: A4 A5 A6; BANDEJA OPCIONAL 3: A4 A5 A6 TAMANOS DE SOBRE PERSONALIZADOS: BANDEJA 1: DE 76 X 127 A 216 X 356 MM; BANDEJA 2: 105 X 148 A 216 X 356 MM; BANDEJA OPCIONAL 3: 105 X 148 A 216 X 356 MM INCLUIR CABLE USB 1 ANO DE GARANTIA | 5974
I180000162 | 1323 | IMPRESORA LASSER IMPRESORA HP LASER JET 2055DN VELOCIDAD DE IMPRESION (NEGRO CALIDAD NORMAL A4): HASTA 33 PPM CICLO DE TRABAJO (MENSUAL A4): HASTA 50000 PAGINAS VOLUMEN DE PAGINAS MENSUALES RECOMENDADO: 750 A 3000 RESOLUCION DE IMPRESION: HASTA 1200 X 1200 PPP CALIDAD DE IMPRESION (NEGRO CALIDAD OPTIMA): HASTA 1200 X 1200 PPP BANDEJAS DE PAPEL: 2 (1 MAS BANDEJA DE ENTRADA MULTIUSOS DE 50 HOJAS) CAPACIDAD DE ENTRADA ESTANDAR: BANDEJA DE ENTRADA DE 250 HOJAS Y MULTIUSOS DE 50 HOJA CAPACIDAD DE SALIDA ESTANDAR: 150 HOJAS PANEL DE CONTROL OPCIONES DE IMPRESION A DOBLE CARA TAMANOS ESTANDARES DE SOPORTE PAPEL: BANDEJA 1: A4 A5 A6 B5 SOBRES (C5 B5 DL); BANDEJA 2: A4 A5 A6; BANDEJA OPCIONAL 3: A4 A5 A6 TAMANOS DE SOBRE PERSONALIZADOS: BANDEJA 1: DE 76 X 127 A 216 X 356 MM; BANDEJA 2: 105 X 148 A 216 X 356 MM; BANDEJA OPCIONAL 3: 105 X 148 A 216 X 356 MM INCLUIR CABLE USB 1 ANO DE GARANTIA | 5974
I180000162 | 1357 | IMPRESORA LASSER IMPRESORA HP LASER JET 2055DN VELOCIDAD DE IMPRESION (NEGRO CALIDAD NORMAL A4): HASTA 33 PPM CICLO DE TRABAJO (MENSUAL A4): HASTA 50000 PAGINAS VOLUMEN DE PAGINAS MENSUALES RECOMENDADO: 750 A 3000 RESOLUCION DE IMPRESION: HASTA 1200 X 1200 PPP CALIDAD DE IMPRESION (NEGRO CALIDAD OPTIMA): HASTA 1200 X 1200 PPP BANDEJAS DE PAPEL: 2 (1 MAS BANDEJA DE ENTRADA MULTIUSOS DE 50 HOJAS) CAPACIDAD DE ENTRADA ESTANDAR: BANDEJA DE ENTRADA DE 250 HOJAS Y MULTIUSOS DE 50 HOJA CAPACIDAD DE SALIDA ESTANDAR: 150 HOJAS PANEL DE CONTROL OPCIONES DE IMPRESION A DOBLE CARA TAMANOS ESTANDARES DE SOPORTE PAPEL: BANDEJA 1: A4 A5 A6 B5 SOBRES (C5 B5 DL); BANDEJA 2: A4 A5 A6; BANDEJA OPCIONAL 3: A4 A5 A6 TAMANOS DE SOBRE PERSONALIZADOS: BANDEJA 1: DE 76 X 127 A 216 X 356 MM; BANDEJA 2: 105 X 148 A 216 X 356 MM; BANDEJA OPCIONAL 3: 105 X 148 A 216 X 356 MM INCLUIR CABLE USB 1 ANO DE GARANTIA | 5974
I180000162 | 1358 | IMPRESORA LASSER IMPRESORA HP LASER JET 2055DN VELOCIDAD DE IMPRESION (NEGRO CALIDAD NORMAL A4): HASTA 33 PPM CICLO DE TRABAJO (MENSUAL A4): HASTA 50000 PAGINAS VOLUMEN DE PAGINAS MENSUALES RECOMENDADO: 750 A 3000 RESOLUCION DE IMPRESION: HASTA 1200 X 1200 PPP CALIDAD DE IMPRESION (NEGRO CALIDAD OPTIMA): HASTA 1200 X 1200 PPP BANDEJAS DE PAPEL: 2 (1 MAS BANDEJA DE ENTRADA MULTIUSOS DE 50 HOJAS) CAPACIDAD DE ENTRADA ESTANDAR: BANDEJA DE ENTRADA DE 250 HOJAS Y MULTIUSOS DE 50 HOJA CAPACIDAD DE SALIDA ESTANDAR: 150 HOJAS PANEL DE CONTROL OPCIONES DE IMPRESION A DOBLE CARA TAMANOS ESTANDARES DE SOPORTE PAPEL: BANDEJA 1: A4 A5 A6 B5 SOBRES (C5 B5 DL); BANDEJA 2: A4 A5 A6; BANDEJA OPCIONAL 3: A4 A5 A6 TAMANOS DE SOBRE PERSONALIZADOS: BANDEJA 1: DE 76 X 127 A 216 X 356 MM; BANDEJA 2: 105 X 148 A 216 X 356 MM; BANDEJA OPCIONAL 3: 105 X 148 A 216 X 356 MM INCLUIR CABLE USB 1 ANO DE GARANTIA | 5974
I180000162 | 1326 | IMPRESORA LASSER IMPRESORA HP LASER JET 2055DN VELOCIDAD DE IMPRESION (NEGRO CALIDAD NORMAL A4): HASTA 33 PPM CICLO DE TRABAJO (MENSUAL A4): HASTA 50000 PAGINAS VOLUMEN DE PAGINAS MENSUALES RECOMENDADO: 750 A 3000 RESOLUCION DE IMPRESION: HASTA 1200 X 1200 PPP CALIDAD DE IMPRESION (NEGRO CALIDAD OPTIMA): HASTA 1200 X 1200 PPP BANDEJAS DE PAPEL: 2 (1 MAS BANDEJA DE ENTRADA MULTIUSOS DE 50 HOJAS) CAPACIDAD DE ENTRADA ESTANDAR: BANDEJA DE ENTRADA DE 250 HOJAS Y MULTIUSOS DE 50 HOJA CAPACIDAD DE SALIDA ESTANDAR: 150 HOJAS PANEL DE CONTROL OPCIONES DE IMPRESION A DOBLE CARA TAMANOS ESTANDARES DE SOPORTE PAPEL: BANDEJA 1: A4 A5 A6 B5 SOBRES (C5 B5 DL); BANDEJA 2: A4 A5 A6; BANDEJA OPCIONAL 3: A4 A5 A6 TAMANOS DE SOBRE PERSONALIZADOS: BANDEJA 1: DE 76 X 127 A 216 X 356 MM; BANDEJA 2: 105 X 148 A 216 X 356 MM; BANDEJA OPCIONAL 3: 105 X 148 A 216 X 356 MM INCLUIR CABLE USB 1 ANO DE GARANTIA | 5974
I180000162 | 1345 | IMPRESORA LASSER IMPRESORA HP LASER JET 2055DN VELOCIDAD DE IMPRESION (NEGRO CALIDAD NORMAL A4): HASTA 33 PPM CICLO DE TRABAJO (MENSUAL A4): HASTA 50000 PAGINAS VOLUMEN DE PAGINAS MENSUALES RECOMENDADO: 750 A 3000 RESOLUCION DE IMPRESION: HASTA 1200 X 1200 PPP CALIDAD DE IMPRESION (NEGRO CALIDAD OPTIMA): HASTA 1200 X 1200 PPP BANDEJAS DE PAPEL: 2 (1 MAS BANDEJA DE ENTRADA MULTIUSOS DE 50 HOJAS) CAPACIDAD DE ENTRADA ESTANDAR: BANDEJA DE ENTRADA DE 250 HOJAS Y MULTIUSOS DE 50 HOJA CAPACIDAD DE SALIDA ESTANDAR: 150 HOJAS PANEL DE CONTROL OPCIONES DE IMPRESION A DOBLE CARA TAMANOS ESTANDARES DE SOPORTE PAPEL: BANDEJA 1: A4 A5 A6 B5 SOBRES (C5 B5 DL); BANDEJA 2: A4 A5 A6; BANDEJA OPCIONAL 3: A4 A5 A6 TAMANOS DE SOBRE PERSONALIZADOS: BANDEJA 1: DE 76 X 127 A 216 X 356 MM; BANDEJA 2: 105 X 148 A 216 X 356 MM; BANDEJA OPCIONAL 3: 105 X 148 A 216 X 356 MM INCLUIR CABLE USB 1 ANO DE GARANTIA | 5974
I180000162 | 1310 | IMPRESORA LASSER IMPRESORA HP LASER JET 2055DN VELOCIDAD DE IMPRESION (NEGRO CALIDAD NORMAL A4): HASTA 33 PPM CICLO DE TRABAJO (MENSUAL A4): HASTA 50000 PAGINAS VOLUMEN DE PAGINAS MENSUALES RECOMENDADO: 750 A 3000 RESOLUCION DE IMPRESION: HASTA 1200 X 1200 PPP CALIDAD DE IMPRESION (NEGRO CALIDAD OPTIMA): HASTA 1200 X 1200 PPP BANDEJAS DE PAPEL: 2 (1 MAS BANDEJA DE ENTRADA MULTIUSOS DE 50 HOJAS) CAPACIDAD DE ENTRADA ESTANDAR: BANDEJA DE ENTRADA DE 250 HOJAS Y MULTIUSOS DE 50 HOJA CAPACIDAD DE SALIDA ESTANDAR: 150 HOJAS PANEL DE CONTROL OPCIONES DE IMPRESION A DOBLE CARA TAMANOS ESTANDARES DE SOPORTE PAPEL: BANDEJA 1: A4 A5 A6 B5 SOBRES (C5 B5 DL); BANDEJA 2: A4 A5 A6; BANDEJA OPCIONAL 3: A4 A5 A6 TAMANOS DE SOBRE PERSONALIZADOS: BANDEJA 1: DE 76 X 127 A 216 X 356 MM; BANDEJA 2: 105 X 148 A 216 X 356 MM; BANDEJA OPCIONAL 3: 105 X 148 A 216 X 356 MM INCLUIR CABLE USB 1 ANO DE GARANTIA | 5974
I180000162 | 1327 | IMPRESORA LASSER IMPRESORA HP LASER JET 2055DN VELOCIDAD DE IMPRESION (NEGRO CALIDAD NORMAL A4): HASTA 33 PPM CICLO DE TRABAJO (MENSUAL A4): HASTA 50000 PAGINAS VOLUMEN DE PAGINAS MENSUALES RECOMENDADO: 750 A 3000 RESOLUCION DE IMPRESION: HASTA 1200 X 1200 PPP CALIDAD DE IMPRESION (NEGRO CALIDAD OPTIMA): HASTA 1200 X 1200 PPP BANDEJAS DE PAPEL: 2 (1 MAS BANDEJA DE ENTRADA MULTIUSOS DE 50 HOJAS) CAPACIDAD DE ENTRADA ESTANDAR: BANDEJA DE ENTRADA DE 250 HOJAS Y MULTIUSOS DE 50 HOJA CAPACIDAD DE SALIDA ESTANDAR: 150 HOJAS PANEL DE CONTROL OPCIONES DE IMPRESION A DOBLE CARA TAMANOS ESTANDARES DE SOPORTE PAPEL: BANDEJA 1: A4 A5 A6 B5 SOBRES (C5 B5 DL); BANDEJA 2: A4 A5 A6; BANDEJA OPCIONAL 3: A4 A5 A6 TAMANOS DE SOBRE PERSONALIZADOS: BANDEJA 1: DE 76 X 127 A 216 X 356 MM; BANDEJA 2: 105 X 148 A 216 X 356 MM; BANDEJA OPCIONAL 3: 105 X 148 A 216 X 356 MM INCLUIR CABLE USB 1 ANO DE GARANTIA | 5974
I180000162 | 1307 | IMPRESORA LASSER IMPRESORA HP LASER JET 2055DN VELOCIDAD DE IMPRESION (NEGRO CALIDAD NORMAL A4): HASTA 33 PPM CICLO DE TRABAJO (MENSUAL A4): HASTA 50000 PAGINAS VOLUMEN DE PAGINAS MENSUALES RECOMENDADO: 750 A 3000 RESOLUCION DE IMPRESION: HASTA 1200 X 1200 PPP CALIDAD DE IMPRESION (NEGRO CALIDAD OPTIMA): HASTA 1200 X 1200 PPP BANDEJAS DE PAPEL: 2 (1 MAS BANDEJA DE ENTRADA MULTIUSOS DE 50 HOJAS) CAPACIDAD DE ENTRADA ESTANDAR: BANDEJA DE ENTRADA DE 250 HOJAS Y MULTIUSOS DE 50 HOJA CAPACIDAD DE SALIDA ESTANDAR: 150 HOJAS PANEL DE CONTROL OPCIONES DE IMPRESION A DOBLE CARA TAMANOS ESTANDARES DE SOPORTE PAPEL: BANDEJA 1: A4 A5 A6 B5 SOBRES (C5 B5 DL); BANDEJA 2: A4 A5 A6; BANDEJA OPCIONAL 3: A4 A5 A6 TAMANOS DE SOBRE PERSONALIZADOS: BANDEJA 1: DE 76 X 127 A 216 X 356 MM; BANDEJA 2: 105 X 148 A 216 X 356 MM; BANDEJA OPCIONAL 3: 105 X 148 A 216 X 356 MM INCLUIR CABLE USB 1 ANO DE GARANTIA | 5974
I180000162 | 1329 | IMPRESORA LASSER IMPRESORA HP LASER JET 2055DN VELOCIDAD DE IMPRESION (NEGRO CALIDAD NORMAL A4): HASTA 33 PPM CICLO DE TRABAJO (MENSUAL A4): HASTA 50000 PAGINAS VOLUMEN DE PAGINAS MENSUALES RECOMENDADO: 750 A 3000 RESOLUCION DE IMPRESION: HASTA 1200 X 1200 PPP CALIDAD DE IMPRESION (NEGRO CALIDAD OPTIMA): HASTA 1200 X 1200 PPP BANDEJAS DE PAPEL: 2 (1 MAS BANDEJA DE ENTRADA MULTIUSOS DE 50 HOJAS) CAPACIDAD DE ENTRADA ESTANDAR: BANDEJA DE ENTRADA DE 250 HOJAS Y MULTIUSOS DE 50 HOJA CAPACIDAD DE SALIDA ESTANDAR: 150 HOJAS PANEL DE CONTROL OPCIONES DE IMPRESION A DOBLE CARA TAMANOS ESTANDARES DE SOPORTE PAPEL: BANDEJA 1: A4 A5 A6 B5 SOBRES (C5 B5 DL); BANDEJA 2: A4 A5 A6; BANDEJA OPCIONAL 3: A4 A5 A6 TAMANOS DE SOBRE PERSONALIZADOS: BANDEJA 1: DE 76 X 127 A 216 X 356 MM; BANDEJA 2: 105 X 148 A 216 X 356 MM; BANDEJA OPCIONAL 3: 105 X 148 A 216 X 356 MM INCLUIR CABLE USB 1 ANO DE GARANTIA | 5974
I180000162 | 1365 | IMPRESORA LASSER IMPRESORA HP LASER JET 2055DN VELOCIDAD DE IMPRESION (NEGRO CALIDAD NORMAL A4): HASTA 33 PPM CICLO DE TRABAJO (MENSUAL A4): HASTA 50000 PAGINAS VOLUMEN DE PAGINAS MENSUALES RECOMENDADO: 750 A 3000 RESOLUCION DE IMPRESION: HASTA 1200 X 1200 PPP CALIDAD DE IMPRESION (NEGRO CALIDAD OPTIMA): HASTA 1200 X 1200 PPP BANDEJAS DE PAPEL: 2 (1 MAS BANDEJA DE ENTRADA MULTIUSOS DE 50 HOJAS) CAPACIDAD DE ENTRADA ESTANDAR: BANDEJA DE ENTRADA DE 250 HOJAS Y MULTIUSOS DE 50 HOJA CAPACIDAD DE SALIDA ESTANDAR: 150 HOJAS PANEL DE CONTROL OPCIONES DE IMPRESION A DOBLE CARA TAMANOS ESTANDARES DE SOPORTE PAPEL: BANDEJA 1: A4 A5 A6 B5 SOBRES (C5 B5 DL); BANDEJA 2: A4 A5 A6; BANDEJA OPCIONAL 3: A4 A5 A6 TAMANOS DE SOBRE PERSONALIZADOS: BANDEJA 1: DE 76 X 127 A 216 X 356 MM; BANDEJA 2: 105 X 148 A 216 X 356 MM; BANDEJA OPCIONAL 3: 105 X 148 A 216 X 356 MM INCLUIR CABLE USB 1 ANO DE GARANTIA | 5974
I180000162 | 1366 | IMPRESORA LASSER IMPRESORA HP LASER JET 2055DN VELOCIDAD DE IMPRESION (NEGRO CALIDAD NORMAL A4): HASTA 33 PPM CICLO DE TRABAJO (MENSUAL A4): HASTA 50000 PAGINAS VOLUMEN DE PAGINAS MENSUALES RECOMENDADO: 750 A 3000 RESOLUCION DE IMPRESION: HASTA 1200 X 1200 PPP CALIDAD DE IMPRESION (NEGRO CALIDAD OPTIMA): HASTA 1200 X 1200 PPP BANDEJAS DE PAPEL: 2 (1 MAS BANDEJA DE ENTRADA MULTIUSOS DE 50 HOJAS) CAPACIDAD DE ENTRADA ESTANDAR: BANDEJA DE ENTRADA DE 250 HOJAS Y MULTIUSOS DE 50 HOJA CAPACIDAD DE SALIDA ESTANDAR: 150 HOJAS PANEL DE CONTROL OPCIONES DE IMPRESION A DOBLE CARA TAMANOS ESTANDARES DE SOPORTE PAPEL: BANDEJA 1: A4 A5 A6 B5 SOBRES (C5 B5 DL); BANDEJA 2: A4 A5 A6; BANDEJA OPCIONAL 3: A4 A5 A6 TAMANOS DE SOBRE PERSONALIZADOS: BANDEJA 1: DE 76 X 127 A 216 X 356 MM; BANDEJA 2: 105 X 148 A 216 X 356 MM; BANDEJA OPCIONAL 3: 105 X 148 A 216 X 356 MM INCLUIR CABLE USB 1 ANO DE GARANTIA | 5974
I180000162 | 1364 | IMPRESORA LASSER IMPRESORA HP LASER JET 2055DN VELOCIDAD DE IMPRESION (NEGRO CALIDAD NORMAL A4): HASTA 33 PPM CICLO DE TRABAJO (MENSUAL A4): HASTA 50000 PAGINAS VOLUMEN DE PAGINAS MENSUALES RECOMENDADO: 750 A 3000 RESOLUCION DE IMPRESION: HASTA 1200 X 1200 PPP CALIDAD DE IMPRESION (NEGRO CALIDAD OPTIMA): HASTA 1200 X 1200 PPP BANDEJAS DE PAPEL: 2 (1 MAS BANDEJA DE ENTRADA MULTIUSOS DE 50 HOJAS) CAPACIDAD DE ENTRADA ESTANDAR: BANDEJA DE ENTRADA DE 250 HOJAS Y MULTIUSOS DE 50 HOJA CAPACIDAD DE SALIDA ESTANDAR: 150 HOJAS PANEL DE CONTROL OPCIONES DE IMPRESION A DOBLE CARA TAMANOS ESTANDARES DE SOPORTE PAPEL: BANDEJA 1: A4 A5 A6 B5 SOBRES (C5 B5 DL); BANDEJA 2: A4 A5 A6; BANDEJA OPCIONAL 3: A4 A5 A6 TAMANOS DE SOBRE PERSONALIZADOS: BANDEJA 1: DE 76 X 127 A 216 X 356 MM; BANDEJA 2: 105 X 148 A 216 X 356 MM; BANDEJA OPCIONAL 3: 105 X 148 A 216 X 356 MM INCLUIR CABLE USB 1 ANO DE GARANTIA | 5974
I180000220 | 2253 | UNIDAD CENTRAL DE PROCESO (CPU) COMPUTADORA DE ESCRITORIO LIGERA (HP 6000 PRO) (NO. PARTE WW856LA) PROCESADOR INTEL DUAL CORE E5400 2.70 GHZ2MB CACHE MEMORIA RAM DE 2 GB DVD+-RW DE 16X (CAPA DOBLE). LIGHTSCRIBE AL MENOS CON LOS SIGUIENTES PUERTOS: FRONTALES 2 PUERTOS USB 2.0 ENTRADAS DE AUDiFONO Y MICROFONO. TRASEROS: 6 USB 2.0 1 PUERTO SERIE 2 PS/2 1 RJ-45 1 VGA 1 DISPLAYPORT ENTRADA/SALIDA AUDIO RANURAS DE EXPANSION: AL MENOS 2 PCI 1 PCI EXPRESS X1 1 PCI EXPRESS X16 TARJETA DE RED GIGABIT ETHERNET (10/100/1000). DISCO DURO INTERNO SATA CON CAPACIDAD 320 GB DE ALTA VELOCIDAD 7200 RPM TRANSFERENCIA 3.0 G/SEG. GABINETE TIPO FACTOR DE FORMA COMPACTA CON TECNOLOGiA TOOLLESS CON CAPACIDAD DE ABRIR SIN HERRAMIENTAS (SMALL FORM FACTOR) SISTEMA OPERATIVO WINDOWS 7 CON DOWNGRADE A WINDOWS XP PRO LICENCIA DE OFFICE (WORD EXCEL POWER POINT Y OUTLOOK AL MENOS) LECTOR DE MEDIOS TIPO SD MMC MEMORY STICK COMPACT FLASH LECTOR DE 22 EN 1 | 13630
I180000220 | 2254 | UNIDAD CENTRAL DE PROCESO (CPU) COMPUTADORA DE ESCRITORIO LIGERA (HP 6000 PRO) (NO. PARTE WW856LA) PROCESADOR INTEL DUAL CORE E5400 2.70 GHZ2MB CACHE MEMORIA RAM DE 2 GB DVD+-RW DE 16X (CAPA DOBLE). LIGHTSCRIBE AL MENOS CON LOS SIGUIENTES PUERTOS: FRONTALES 2 PUERTOS USB 2.0 ENTRADAS DE AUDiFONO Y MICROFONO. TRASEROS: 6 USB 2.0 1 PUERTO SERIE 2 PS/2 1 RJ-45 1 VGA 1 DISPLAYPORT ENTRADA/SALIDA AUDIO RANURAS DE EXPANSION: AL MENOS 2 PCI 1 PCI EXPRESS X1 1 PCI EXPRESS X16 TARJETA DE RED GIGABIT ETHERNET (10/100/1000). DISCO DURO INTERNO SATA CON CAPACIDAD 320 GB DE ALTA VELOCIDAD 7200 RPM TRANSFERENCIA 3.0 G/SEG. GABINETE TIPO FACTOR DE FORMA COMPACTA CON TECNOLOGiA TOOLLESS CON CAPACIDAD DE ABRIR SIN HERRAMIENTAS (SMALL FORM FACTOR) SISTEMA OPERATIVO WINDOWS 7 CON DOWNGRADE A WINDOWS XP PRO LICENCIA DE OFFICE (WORD EXCEL POWER POINT Y OUTLOOK AL MENOS) LECTOR DE MEDIOS TIPO SD MMC MEMORY STICK COMPACT FLASH LECTOR DE 22 EN 1 | 13630
I180000220 | 2256 | UNIDAD CENTRAL DE PROCESO (CPU) COMPUTADORA DE ESCRITORIO LIGERA (HP 6000 PRO) (NO. PARTE WW856LA) PROCESADOR INTEL DUAL CORE E5400 2.70 GHZ2MB CACHE MEMORIA RAM DE 2 GB DVD+-RW DE 16X (CAPA DOBLE). LIGHTSCRIBE AL MENOS CON LOS SIGUIENTES PUERTOS: FRONTALES 2 PUERTOS USB 2.0 ENTRADAS DE AUDiFONO Y MICROFONO. TRASEROS: 6 USB 2.0 1 PUERTO SERIE 2 PS/2 1 RJ-45 1 VGA 1 DISPLAYPORT ENTRADA/SALIDA AUDIO RANURAS DE EXPANSION: AL MENOS 2 PCI 1 PCI EXPRESS X1 1 PCI EXPRESS X16 TARJETA DE RED GIGABIT ETHERNET (10/100/1000). DISCO DURO INTERNO SATA CON CAPACIDAD 320 GB DE ALTA VELOCIDAD 7200 RPM TRANSFERENCIA 3.0 G/SEG. GABINETE TIPO FACTOR DE FORMA COMPACTA CON TECNOLOGiA TOOLLESS CON CAPACIDAD DE ABRIR SIN HERRAMIENTAS (SMALL FORM FACTOR) SISTEMA OPERATIVO WINDOWS 7 CON DOWNGRADE A WINDOWS XP PRO LICENCIA DE OFFICE (WORD EXCEL POWER POINT Y OUTLOOK AL MENOS) LECTOR DE MEDIOS TIPO SD MMC MEMORY STICK COMPACT FLASH LECTOR DE 22 EN 1 | 13630
I180000220 | 2250 | UNIDAD CENTRAL DE PROCESO (CPU) COMPUTADORA DE ESCRITORIO LIGERA (HP 6000 PRO) (NO. PARTE WW856LA) PROCESADOR INTEL DUAL CORE E5400 2.70 GHZ2MB CACHE MEMORIA RAM DE 2 GB DVD+-RW DE 16X (CAPA DOBLE). LIGHTSCRIBE AL MENOS CON LOS SIGUIENTES PUERTOS: FRONTALES 2 PUERTOS USB 2.0 ENTRADAS DE AUDiFONO Y MICROFONO. TRASEROS: 6 USB 2.0 1 PUERTO SERIE 2 PS/2 1 RJ-45 1 VGA 1 DISPLAYPORT ENTRADA/SALIDA AUDIO RANURAS DE EXPANSION: AL MENOS 2 PCI 1 PCI EXPRESS X1 1 PCI EXPRESS X16 TARJETA DE RED GIGABIT ETHERNET (10/100/1000). DISCO DURO INTERNO SATA CON CAPACIDAD 320 GB DE ALTA VELOCIDAD 7200 RPM TRANSFERENCIA 3.0 G/SEG. GABINETE TIPO FACTOR DE FORMA COMPACTA CON TECNOLOGiA TOOLLESS CON CAPACIDAD DE ABRIR SIN HERRAMIENTAS (SMALL FORM FACTOR) SISTEMA OPERATIVO WINDOWS 7 CON DOWNGRADE A WINDOWS XP PRO LICENCIA DE OFFICE (WORD EXCEL POWER POINT Y OUTLOOK AL MENOS) LECTOR DE MEDIOS TIPO SD MMC MEMORY STICK COMPACT FLASH LECTOR DE 22 EN 1 | 13630
I180000220 | 2252 | UNIDAD CENTRAL DE PROCESO (CPU) COMPUTADORA DE ESCRITORIO LIGERA (HP 6000 PRO) (NO. PARTE WW856LA) PROCESADOR INTEL DUAL CORE E5400 2.70 GHZ2MB CACHE MEMORIA RAM DE 2 GB DVD+-RW DE 16X (CAPA DOBLE). LIGHTSCRIBE AL MENOS CON LOS SIGUIENTES PUERTOS: FRONTALES 2 PUERTOS USB 2.0 ENTRADAS DE AUDiFONO Y MICROFONO. TRASEROS: 6 USB 2.0 1 PUERTO SERIE 2 PS/2 1 RJ-45 1 VGA 1 DISPLAYPORT ENTRADA/SALIDA AUDIO RANURAS DE EXPANSION: AL MENOS 2 PCI 1 PCI EXPRESS X1 1 PCI EXPRESS X16 TARJETA DE RED GIGABIT ETHERNET (10/100/1000). DISCO DURO INTERNO SATA CON CAPACIDAD 320 GB DE ALTA VELOCIDAD 7200 RPM TRANSFERENCIA 3.0 G/SEG. GABINETE TIPO FACTOR DE FORMA COMPACTA CON TECNOLOGiA TOOLLESS CON CAPACIDAD DE ABRIR SIN HERRAMIENTAS (SMALL FORM FACTOR) SISTEMA OPERATIVO WINDOWS 7 CON DOWNGRADE A WINDOWS XP PRO LICENCIA DE OFFICE (WORD EXCEL POWER POINT Y OUTLOOK AL MENOS) LECTOR DE MEDIOS TIPO SD MMC MEMORY STICK COMPACT FLASH LECTOR DE 22 EN 1 | 13630
I180000220 | 2247 | UNIDAD CENTRAL DE PROCESO (CPU) COMPUTADORA DE ESCRITORIO LIGERA (HP 6000 PRO) (NO. PARTE WW856LA) PROCESADOR INTEL DUAL CORE E5400 2.70 GHZ2MB CACHE MEMORIA RAM DE 2 GB DVD+-RW DE 16X (CAPA DOBLE). LIGHTSCRIBE AL MENOS CON LOS SIGUIENTES PUERTOS: FRONTALES 2 PUERTOS USB 2.0 ENTRADAS DE AUDiFONO Y MICROFONO. TRASEROS: 6 USB 2.0 1 PUERTO SERIE 2 PS/2 1 RJ-45 1 VGA 1 DISPLAYPORT ENTRADA/SALIDA AUDIO RANURAS DE EXPANSION: AL MENOS 2 PCI 1 PCI EXPRESS X1 1 PCI EXPRESS X16 TARJETA DE RED GIGABIT ETHERNET (10/100/1000). DISCO DURO INTERNO SATA CON CAPACIDAD 320 GB DE ALTA VELOCIDAD 7200 RPM TRANSFERENCIA 3.0 G/SEG. GABINETE TIPO FACTOR DE FORMA COMPACTA CON TECNOLOGiA TOOLLESS CON CAPACIDAD DE ABRIR SIN HERRAMIENTAS (SMALL FORM FACTOR) SISTEMA OPERATIVO WINDOWS 7 CON DOWNGRADE A WINDOWS XP PRO LICENCIA DE OFFICE (WORD EXCEL POWER POINT Y OUTLOOK AL MENOS) LECTOR DE MEDIOS TIPO SD MMC MEMORY STICK COMPACT FLASH LECTOR DE 22 EN 1 | 13630
I180000220 | 2249 | UNIDAD CENTRAL DE PROCESO (CPU) COMPUTADORA DE ESCRITORIO LIGERA (HP 6000 PRO) (NO. PARTE WW856LA) PROCESADOR INTEL DUAL CORE E5400 2.70 GHZ2MB CACHE MEMORIA RAM DE 2 GB DVD+-RW DE 16X (CAPA DOBLE). LIGHTSCRIBE AL MENOS CON LOS SIGUIENTES PUERTOS: FRONTALES 2 PUERTOS USB 2.0 ENTRADAS DE AUDiFONO Y MICROFONO. TRASEROS: 6 USB 2.0 1 PUERTO SERIE 2 PS/2 1 RJ-45 1 VGA 1 DISPLAYPORT ENTRADA/SALIDA AUDIO RANURAS DE EXPANSION: AL MENOS 2 PCI 1 PCI EXPRESS X1 1 PCI EXPRESS X16 TARJETA DE RED GIGABIT ETHERNET (10/100/1000). DISCO DURO INTERNO SATA CON CAPACIDAD 320 GB DE ALTA VELOCIDAD 7200 RPM TRANSFERENCIA 3.0 G/SEG. GABINETE TIPO FACTOR DE FORMA COMPACTA CON TECNOLOGiA TOOLLESS CON CAPACIDAD DE ABRIR SIN HERRAMIENTAS (SMALL FORM FACTOR) SISTEMA OPERATIVO WINDOWS 7 CON DOWNGRADE A WINDOWS XP PRO LICENCIA DE OFFICE (WORD EXCEL POWER POINT Y OUTLOOK AL MENOS) LECTOR DE MEDIOS TIPO SD MMC MEMORY STICK COMPACT FLASH LECTOR DE 22 EN 1 | 13630
I180000220 | 2248 | UNIDAD CENTRAL DE PROCESO (CPU) COMPUTADORA DE ESCRITORIO LIGERA (HP 6000 PRO) (NO. PARTE WW856LA) PROCESADOR INTEL DUAL CORE E5400 2.70 GHZ2MB CACHE MEMORIA RAM DE 2 GB DVD+-RW DE 16X (CAPA DOBLE). LIGHTSCRIBE AL MENOS CON LOS SIGUIENTES PUERTOS: FRONTALES 2 PUERTOS USB 2.0 ENTRADAS DE AUDiFONO Y MICROFONO. TRASEROS: 6 USB 2.0 1 PUERTO SERIE 2 PS/2 1 RJ-45 1 VGA 1 DISPLAYPORT ENTRADA/SALIDA AUDIO RANURAS DE EXPANSION: AL MENOS 2 PCI 1 PCI EXPRESS X1 1 PCI EXPRESS X16 TARJETA DE RED GIGABIT ETHERNET (10/100/1000). DISCO DURO INTERNO SATA CON CAPACIDAD 320 GB DE ALTA VELOCIDAD 7200 RPM TRANSFERENCIA 3.0 G/SEG. GABINETE TIPO FACTOR DE FORMA COMPACTA CON TECNOLOGiA TOOLLESS CON CAPACIDAD DE ABRIR SIN HERRAMIENTAS (SMALL FORM FACTOR) SISTEMA OPERATIVO WINDOWS 7 CON DOWNGRADE A WINDOWS XP PRO LICENCIA DE OFFICE (WORD EXCEL POWER POINT Y OUTLOOK AL MENOS) LECTOR DE MEDIOS TIPO SD MMC MEMORY STICK COMPACT FLASH LECTOR DE 22 EN 1 | 13630
I180000220 | 2251 | UNIDAD CENTRAL DE PROCESO (CPU) COMPUTADORA DE ESCRITORIO LIGERA (HP 6000 PRO) (NO. PARTE WW856LA) PROCESADOR INTEL DUAL CORE E5400 2.70 GHZ2MB CACHE MEMORIA RAM DE 2 GB DVD+-RW DE 16X (CAPA DOBLE). LIGHTSCRIBE AL MENOS CON LOS SIGUIENTES PUERTOS: FRONTALES 2 PUERTOS USB 2.0 ENTRADAS DE AUDiFONO Y MICROFONO. TRASEROS: 6 USB 2.0 1 PUERTO SERIE 2 PS/2 1 RJ-45 1 VGA 1 DISPLAYPORT ENTRADA/SALIDA AUDIO RANURAS DE EXPANSION: AL MENOS 2 PCI 1 PCI EXPRESS X1 1 PCI EXPRESS X16 TARJETA DE RED GIGABIT ETHERNET (10/100/1000). DISCO DURO INTERNO SATA CON CAPACIDAD 320 GB DE ALTA VELOCIDAD 7200 RPM TRANSFERENCIA 3.0 G/SEG. GABINETE TIPO FACTOR DE FORMA COMPACTA CON TECNOLOGiA TOOLLESS CON CAPACIDAD DE ABRIR SIN HERRAMIENTAS (SMALL FORM FACTOR) SISTEMA OPERATIVO WINDOWS 7 CON DOWNGRADE A WINDOWS XP PRO LICENCIA DE OFFICE (WORD EXCEL POWER POINT Y OUTLOOK AL MENOS) LECTOR DE MEDIOS TIPO SD MMC MEMORY STICK COMPACT FLASH LECTOR DE 22 EN 1 | 13630
I180000220 | 2257 | UNIDAD CENTRAL DE PROCESO (CPU) COMPUTADORA DE ESCRITORIO LIGERA (HP 6000 PRO) (NO. PARTE WW856LA) PROCESADOR INTEL DUAL CORE E5400 2.70 GHZ2MB CACHE MEMORIA RAM DE 2 GB DVD+-RW DE 16X (CAPA DOBLE). LIGHTSCRIBE AL MENOS CON LOS SIGUIENTES PUERTOS: FRONTALES 2 PUERTOS USB 2.0 ENTRADAS DE AUDiFONO Y MICROFONO. TRASEROS: 6 USB 2.0 1 PUERTO SERIE 2 PS/2 1 RJ-45 1 VGA 1 DISPLAYPORT ENTRADA/SALIDA AUDIO RANURAS DE EXPANSION: AL MENOS 2 PCI 1 PCI EXPRESS X1 1 PCI EXPRESS X16 TARJETA DE RED GIGABIT ETHERNET (10/100/1000). DISCO DURO INTERNO SATA CON CAPACIDAD 320 GB DE ALTA VELOCIDAD 7200 RPM TRANSFERENCIA 3.0 G/SEG. GABINETE TIPO FACTOR DE FORMA COMPACTA CON TECNOLOGiA TOOLLESS CON CAPACIDAD DE ABRIR SIN HERRAMIENTAS (SMALL FORM FACTOR) SISTEMA OPERATIVO WINDOWS 7 CON DOWNGRADE A WINDOWS XP PRO LICENCIA DE OFFICE (WORD EXCEL POWER POINT Y OUTLOOK AL MENOS) LECTOR DE MEDIOS TIPO SD MMC MEMORY STICK COMPACT FLASH LECTOR DE 22 EN 1 | 13630
I180000220 | 2255 | UNIDAD CENTRAL DE PROCESO (CPU) COMPUTADORA DE ESCRITORIO LIGERA (HP 6000 PRO) (NO. PARTE WW856LA) PROCESADOR INTEL DUAL CORE E5400 2.70 GHZ2MB CACHE MEMORIA RAM DE 2 GB DVD+-RW DE 16X (CAPA DOBLE). LIGHTSCRIBE AL MENOS CON LOS SIGUIENTES PUERTOS: FRONTALES 2 PUERTOS USB 2.0 ENTRADAS DE AUDiFONO Y MICROFONO. TRASEROS: 6 USB 2.0 1 PUERTO SERIE 2 PS/2 1 RJ-45 1 VGA 1 DISPLAYPORT ENTRADA/SALIDA AUDIO RANURAS DE EXPANSION: AL MENOS 2 PCI 1 PCI EXPRESS X1 1 PCI EXPRESS X16 TARJETA DE RED GIGABIT ETHERNET (10/100/1000). DISCO DURO INTERNO SATA CON CAPACIDAD 320 GB DE ALTA VELOCIDAD 7200 RPM TRANSFERENCIA 3.0 G/SEG. GABINETE TIPO FACTOR DE FORMA COMPACTA CON TECNOLOGiA TOOLLESS CON CAPACIDAD DE ABRIR SIN HERRAMIENTAS (SMALL FORM FACTOR) SISTEMA OPERATIVO WINDOWS 7 CON DOWNGRADE A WINDOWS XP PRO LICENCIA DE OFFICE (WORD EXCEL POWER POINT Y OUTLOOK AL MENOS) LECTOR DE MEDIOS TIPO SD MMC MEMORY STICK COMPACT FLASH LECTOR DE 22 EN 1 | 13630
I180000220 | 2270 | UNIDAD CENTRAL DE PROCESO (CPU) COMPUTADORA DE ESCRITORIO LIGERA (HP 6000 PRO) (NO. PARTE WW856LA) PROCESADOR INTEL DUAL CORE E5400 2.70 GHZ2MB CACHE MEMORIA RAM DE 2 GB DVD+-RW DE 16X (CAPA DOBLE). LIGHTSCRIBE AL MENOS CON LOS SIGUIENTES PUERTOS: FRONTALES 2 PUERTOS USB 2.0 ENTRADAS DE AUDiFONO Y MICROFONO. TRASEROS: 6 USB 2.0 1 PUERTO SERIE 2 PS/2 1 RJ-45 1 VGA 1 DISPLAYPORT ENTRADA/SALIDA AUDIO RANURAS DE EXPANSION: AL MENOS 2 PCI 1 PCI EXPRESS X1 1 PCI EXPRESS X16 TARJETA DE RED GIGABIT ETHERNET (10/100/1000). DISCO DURO INTERNO SATA CON CAPACIDAD 320 GB DE ALTA VELOCIDAD 7200 RPM TRANSFERENCIA 3.0 G/SEG. GABINETE TIPO FACTOR DE FORMA COMPACTA CON TECNOLOGiA TOOLLESS CON CAPACIDAD DE ABRIR SIN HERRAMIENTAS (SMALL FORM FACTOR) SISTEMA OPERATIVO WINDOWS 7 CON DOWNGRADE A WINDOWS XP PRO LICENCIA DE OFFICE (WORD EXCEL POWER POINT Y OUTLOOK AL MENOS) LECTOR DE MEDIOS TIPO SD MMC MEMORY STICK COMPACT FLASH LECTOR DE 22 EN 1 | 13630
I180000220 | 2261 | UNIDAD CENTRAL DE PROCESO (CPU) COMPUTADORA DE ESCRITORIO LIGERA (HP 6000 PRO) (NO. PARTE WW856LA) PROCESADOR INTEL DUAL CORE E5400 2.70 GHZ2MB CACHE MEMORIA RAM DE 2 GB DVD+-RW DE 16X (CAPA DOBLE). LIGHTSCRIBE AL MENOS CON LOS SIGUIENTES PUERTOS: FRONTALES 2 PUERTOS USB 2.0 ENTRADAS DE AUDiFONO Y MICROFONO. TRASEROS: 6 USB 2.0 1 PUERTO SERIE 2 PS/2 1 RJ-45 1 VGA 1 DISPLAYPORT ENTRADA/SALIDA AUDIO RANURAS DE EXPANSION: AL MENOS 2 PCI 1 PCI EXPRESS X1 1 PCI EXPRESS X16 TARJETA DE RED GIGABIT ETHERNET (10/100/1000). DISCO DURO INTERNO SATA CON CAPACIDAD 320 GB DE ALTA VELOCIDAD 7200 RPM TRANSFERENCIA 3.0 G/SEG. GABINETE TIPO FACTOR DE FORMA COMPACTA CON TECNOLOGiA TOOLLESS CON CAPACIDAD DE ABRIR SIN HERRAMIENTAS (SMALL FORM FACTOR) SISTEMA OPERATIVO WINDOWS 7 CON DOWNGRADE A WINDOWS XP PRO LICENCIA DE OFFICE (WORD EXCEL POWER POINT Y OUTLOOK AL MENOS) LECTOR DE MEDIOS TIPO SD MMC MEMORY STICK COMPACT FLASH LECTOR DE 22 EN 1 | 13630
I180000220 | 2268 | UNIDAD CENTRAL DE PROCESO (CPU) COMPUTADORA DE ESCRITORIO LIGERA (HP 6000 PRO) (NO. PARTE WW856LA) PROCESADOR INTEL DUAL CORE E5400 2.70 GHZ2MB CACHE MEMORIA RAM DE 2 GB DVD+-RW DE 16X (CAPA DOBLE). LIGHTSCRIBE AL MENOS CON LOS SIGUIENTES PUERTOS: FRONTALES 2 PUERTOS USB 2.0 ENTRADAS DE AUDiFONO Y MICROFONO. TRASEROS: 6 USB 2.0 1 PUERTO SERIE 2 PS/2 1 RJ-45 1 VGA 1 DISPLAYPORT ENTRADA/SALIDA AUDIO RANURAS DE EXPANSION: AL MENOS 2 PCI 1 PCI EXPRESS X1 1 PCI EXPRESS X16 TARJETA DE RED GIGABIT ETHERNET (10/100/1000). DISCO DURO INTERNO SATA CON CAPACIDAD 320 GB DE ALTA VELOCIDAD 7200 RPM TRANSFERENCIA 3.0 G/SEG. GABINETE TIPO FACTOR DE FORMA COMPACTA CON TECNOLOGiA TOOLLESS CON CAPACIDAD DE ABRIR SIN HERRAMIENTAS (SMALL FORM FACTOR) SISTEMA OPERATIVO WINDOWS 7 CON DOWNGRADE A WINDOWS XP PRO LICENCIA DE OFFICE (WORD EXCEL POWER POINT Y OUTLOOK AL MENOS) LECTOR DE MEDIOS TIPO SD MMC MEMORY STICK COMPACT FLASH LECTOR DE 22 EN 1 | 13630
I180000220 | 2259 | UNIDAD CENTRAL DE PROCESO (CPU) COMPUTADORA DE ESCRITORIO LIGERA (HP 6000 PRO) (NO. PARTE WW856LA) PROCESADOR INTEL DUAL CORE E5400 2.70 GHZ2MB CACHE MEMORIA RAM DE 2 GB DVD+-RW DE 16X (CAPA DOBLE). LIGHTSCRIBE AL MENOS CON LOS SIGUIENTES PUERTOS: FRONTALES 2 PUERTOS USB 2.0 ENTRADAS DE AUDiFONO Y MICROFONO. TRASEROS: 6 USB 2.0 1 PUERTO SERIE 2 PS/2 1 RJ-45 1 VGA 1 DISPLAYPORT ENTRADA/SALIDA AUDIO RANURAS DE EXPANSION: AL MENOS 2 PCI 1 PCI EXPRESS X1 1 PCI EXPRESS X16 TARJETA DE RED GIGABIT ETHERNET (10/100/1000). DISCO DURO INTERNO SATA CON CAPACIDAD 320 GB DE ALTA VELOCIDAD 7200 RPM TRANSFERENCIA 3.0 G/SEG. GABINETE TIPO FACTOR DE FORMA COMPACTA CON TECNOLOGiA TOOLLESS CON CAPACIDAD DE ABRIR SIN HERRAMIENTAS (SMALL FORM FACTOR) SISTEMA OPERATIVO WINDOWS 7 CON DOWNGRADE A WINDOWS XP PRO LICENCIA DE OFFICE (WORD EXCEL POWER POINT Y OUTLOOK AL MENOS) LECTOR DE MEDIOS TIPO SD MMC MEMORY STICK COMPACT FLASH LECTOR DE 22 EN 1 | 13630
I180000220 | 2262 | UNIDAD CENTRAL DE PROCESO (CPU) COMPUTADORA DE ESCRITORIO LIGERA (HP 6000 PRO) (NO. PARTE WW856LA) PROCESADOR INTEL DUAL CORE E5400 2.70 GHZ2MB CACHE MEMORIA RAM DE 2 GB DVD+-RW DE 16X (CAPA DOBLE). LIGHTSCRIBE AL MENOS CON LOS SIGUIENTES PUERTOS: FRONTALES 2 PUERTOS USB 2.0 ENTRADAS DE AUDiFONO Y MICROFONO. TRASEROS: 6 USB 2.0 1 PUERTO SERIE 2 PS/2 1 RJ-45 1 VGA 1 DISPLAYPORT ENTRADA/SALIDA AUDIO RANURAS DE EXPANSION: AL MENOS 2 PCI 1 PCI EXPRESS X1 1 PCI EXPRESS X16 TARJETA DE RED GIGABIT ETHERNET (10/100/1000). DISCO DURO INTERNO SATA CON CAPACIDAD 320 GB DE ALTA VELOCIDAD 7200 RPM TRANSFERENCIA 3.0 G/SEG. GABINETE TIPO FACTOR DE FORMA COMPACTA CON TECNOLOGiA TOOLLESS CON CAPACIDAD DE ABRIR SIN HERRAMIENTAS (SMALL FORM FACTOR) SISTEMA OPERATIVO WINDOWS 7 CON DOWNGRADE A WINDOWS XP PRO LICENCIA DE OFFICE (WORD EXCEL POWER POINT Y OUTLOOK AL MENOS) LECTOR DE MEDIOS TIPO SD MMC MEMORY STICK COMPACT FLASH LECTOR DE 22 EN 1 | 13630
I180000220 | 2263 | UNIDAD CENTRAL DE PROCESO (CPU) COMPUTADORA DE ESCRITORIO LIGERA (HP 6000 PRO) (NO. PARTE WW856LA) PROCESADOR INTEL DUAL CORE E5400 2.70 GHZ2MB CACHE MEMORIA RAM DE 2 GB DVD+-RW DE 16X (CAPA DOBLE). LIGHTSCRIBE AL MENOS CON LOS SIGUIENTES PUERTOS: FRONTALES 2 PUERTOS USB 2.0 ENTRADAS DE AUDiFONO Y MICROFONO. TRASEROS: 6 USB 2.0 1 PUERTO SERIE 2 PS/2 1 RJ-45 1 VGA 1 DISPLAYPORT ENTRADA/SALIDA AUDIO RANURAS DE EXPANSION: AL MENOS 2 PCI 1 PCI EXPRESS X1 1 PCI EXPRESS X16 TARJETA DE RED GIGABIT ETHERNET (10/100/1000). DISCO DURO INTERNO SATA CON CAPACIDAD 320 GB DE ALTA VELOCIDAD 7200 RPM TRANSFERENCIA 3.0 G/SEG. GABINETE TIPO FACTOR DE FORMA COMPACTA CON TECNOLOGiA TOOLLESS CON CAPACIDAD DE ABRIR SIN HERRAMIENTAS (SMALL FORM FACTOR) SISTEMA OPERATIVO WINDOWS 7 CON DOWNGRADE A WINDOWS XP PRO LICENCIA DE OFFICE (WORD EXCEL POWER POINT Y OUTLOOK AL MENOS) LECTOR DE MEDIOS TIPO SD MMC MEMORY STICK COMPACT FLASH LECTOR DE 22 EN 1 | 13630
I180000220 | 2269 | UNIDAD CENTRAL DE PROCESO (CPU) COMPUTADORA DE ESCRITORIO LIGERA (HP 6000 PRO) (NO. PARTE WW856LA) PROCESADOR INTEL DUAL CORE E5400 2.70 GHZ2MB CACHE MEMORIA RAM DE 2 GB DVD+-RW DE 16X (CAPA DOBLE). LIGHTSCRIBE AL MENOS CON LOS SIGUIENTES PUERTOS: FRONTALES 2 PUERTOS USB 2.0 ENTRADAS DE AUDiFONO Y MICROFONO. TRASEROS: 6 USB 2.0 1 PUERTO SERIE 2 PS/2 1 RJ-45 1 VGA 1 DISPLAYPORT ENTRADA/SALIDA AUDIO RANURAS DE EXPANSION: AL MENOS 2 PCI 1 PCI EXPRESS X1 1 PCI EXPRESS X16 TARJETA DE RED GIGABIT ETHERNET (10/100/1000). DISCO DURO INTERNO SATA CON CAPACIDAD 320 GB DE ALTA VELOCIDAD 7200 RPM TRANSFERENCIA 3.0 G/SEG. GABINETE TIPO FACTOR DE FORMA COMPACTA CON TECNOLOGiA TOOLLESS CON CAPACIDAD DE ABRIR SIN HERRAMIENTAS (SMALL FORM FACTOR) SISTEMA OPERATIVO WINDOWS 7 CON DOWNGRADE A WINDOWS XP PRO LICENCIA DE OFFICE (WORD EXCEL POWER POINT Y OUTLOOK AL MENOS) LECTOR DE MEDIOS TIPO SD MMC MEMORY STICK COMPACT FLASH LECTOR DE 22 EN 1 | 13630
I180000220 | 2264 | UNIDAD CENTRAL DE PROCESO (CPU) COMPUTADORA DE ESCRITORIO LIGERA (HP 6000 PRO) (NO. PARTE WW856LA) PROCESADOR INTEL DUAL CORE E5400 2.70 GHZ2MB CACHE MEMORIA RAM DE 2 GB DVD+-RW DE 16X (CAPA DOBLE). LIGHTSCRIBE AL MENOS CON LOS SIGUIENTES PUERTOS: FRONTALES 2 PUERTOS USB 2.0 ENTRADAS DE AUDiFONO Y MICROFONO. TRASEROS: 6 USB 2.0 1 PUERTO SERIE 2 PS/2 1 RJ-45 1 VGA 1 DISPLAYPORT ENTRADA/SALIDA AUDIO RANURAS DE EXPANSION: AL MENOS 2 PCI 1 PCI EXPRESS X1 1 PCI EXPRESS X16 TARJETA DE RED GIGABIT ETHERNET (10/100/1000). DISCO DURO INTERNO SATA CON CAPACIDAD 320 GB DE ALTA VELOCIDAD 7200 RPM TRANSFERENCIA 3.0 G/SEG. GABINETE TIPO FACTOR DE FORMA COMPACTA CON TECNOLOGiA TOOLLESS CON CAPACIDAD DE ABRIR SIN HERRAMIENTAS (SMALL FORM FACTOR) SISTEMA OPERATIVO WINDOWS 7 CON DOWNGRADE A WINDOWS XP PRO LICENCIA DE OFFICE (WORD EXCEL POWER POINT Y OUTLOOK AL MENOS) LECTOR DE MEDIOS TIPO SD MMC MEMORY STICK COMPACT FLASH LECTOR DE 22 EN 1 | 13630
I180000220 | 2273 | UNIDAD CENTRAL DE PROCESO (CPU) COMPUTADORA DE ESCRITORIO LIGERA (HP 6000 PRO) (NO. PARTE WW856LA) PROCESADOR INTEL DUAL CORE E5400 2.70 GHZ2MB CACHE MEMORIA RAM DE 2 GB DVD+-RW DE 16X (CAPA DOBLE). LIGHTSCRIBE AL MENOS CON LOS SIGUIENTES PUERTOS: FRONTALES 2 PUERTOS USB 2.0 ENTRADAS DE AUDiFONO Y MICROFONO. TRASEROS: 6 USB 2.0 1 PUERTO SERIE 2 PS/2 1 RJ-45 1 VGA 1 DISPLAYPORT ENTRADA/SALIDA AUDIO RANURAS DE EXPANSION: AL MENOS 2 PCI 1 PCI EXPRESS X1 1 PCI EXPRESS X16 TARJETA DE RED GIGABIT ETHERNET (10/100/1000). DISCO DURO INTERNO SATA CON CAPACIDAD 320 GB DE ALTA VELOCIDAD 7200 RPM TRANSFERENCIA 3.0 G/SEG. GABINETE TIPO FACTOR DE FORMA COMPACTA CON TECNOLOGiA TOOLLESS CON CAPACIDAD DE ABRIR SIN HERRAMIENTAS (SMALL FORM FACTOR) SISTEMA OPERATIVO WINDOWS 7 CON DOWNGRADE A WINDOWS XP PRO LICENCIA DE OFFICE (WORD EXCEL POWER POINT Y OUTLOOK AL MENOS) LECTOR DE MEDIOS TIPO SD MMC MEMORY STICK COMPACT FLASH LECTOR DE 22 EN 1 | 13630
I180000220 | 2260 | UNIDAD CENTRAL DE PROCESO (CPU) COMPUTADORA DE ESCRITORIO LIGERA (HP 6000 PRO) (NO. PARTE WW856LA) PROCESADOR INTEL DUAL CORE E5400 2.70 GHZ2MB CACHE MEMORIA RAM DE 2 GB DVD+-RW DE 16X (CAPA DOBLE). LIGHTSCRIBE AL MENOS CON LOS SIGUIENTES PUERTOS: FRONTALES 2 PUERTOS USB 2.0 ENTRADAS DE AUDiFONO Y MICROFONO. TRASEROS: 6 USB 2.0 1 PUERTO SERIE 2 PS/2 1 RJ-45 1 VGA 1 DISPLAYPORT ENTRADA/SALIDA AUDIO RANURAS DE EXPANSION: AL MENOS 2 PCI 1 PCI EXPRESS X1 1 PCI EXPRESS X16 TARJETA DE RED GIGABIT ETHERNET (10/100/1000). DISCO DURO INTERNO SATA CON CAPACIDAD 320 GB DE ALTA VELOCIDAD 7200 RPM TRANSFERENCIA 3.0 G/SEG. GABINETE TIPO FACTOR DE FORMA COMPACTA CON TECNOLOGiA TOOLLESS CON CAPACIDAD DE ABRIR SIN HERRAMIENTAS (SMALL FORM FACTOR) SISTEMA OPERATIVO WINDOWS 7 CON DOWNGRADE A WINDOWS XP PRO LICENCIA DE OFFICE (WORD EXCEL POWER POINT Y OUTLOOK AL MENOS) LECTOR DE MEDIOS TIPO SD MMC MEMORY STICK COMPACT FLASH LECTOR DE 22 EN 1 | 13630
I180000220 | 2266 | UNIDAD CENTRAL DE PROCESO (CPU) COMPUTADORA DE ESCRITORIO LIGERA (HP 6000 PRO) (NO. PARTE WW856LA) PROCESADOR INTEL DUAL CORE E5400 2.70 GHZ2MB CACHE MEMORIA RAM DE 2 GB DVD+-RW DE 16X (CAPA DOBLE). LIGHTSCRIBE AL MENOS CON LOS SIGUIENTES PUERTOS: FRONTALES 2 PUERTOS USB 2.0 ENTRADAS DE AUDiFONO Y MICROFONO. TRASEROS: 6 USB 2.0 1 PUERTO SERIE 2 PS/2 1 RJ-45 1 VGA 1 DISPLAYPORT ENTRADA/SALIDA AUDIO RANURAS DE EXPANSION: AL MENOS 2 PCI 1 PCI EXPRESS X1 1 PCI EXPRESS X16 TARJETA DE RED GIGABIT ETHERNET (10/100/1000). DISCO DURO INTERNO SATA CON CAPACIDAD 320 GB DE ALTA VELOCIDAD 7200 RPM TRANSFERENCIA 3.0 G/SEG. GABINETE TIPO FACTOR DE FORMA COMPACTA CON TECNOLOGiA TOOLLESS CON CAPACIDAD DE ABRIR SIN HERRAMIENTAS (SMALL FORM FACTOR) SISTEMA OPERATIVO WINDOWS 7 CON DOWNGRADE A WINDOWS XP PRO LICENCIA DE OFFICE (WORD EXCEL POWER POINT Y OUTLOOK AL MENOS) LECTOR DE MEDIOS TIPO SD MMC MEMORY STICK COMPACT FLASH LECTOR DE 22 EN 1 | 13630
I180000220 | 2267 | UNIDAD CENTRAL DE PROCESO (CPU) COMPUTADORA DE ESCRITORIO LIGERA (HP 6000 PRO) (NO. PARTE WW856LA) PROCESADOR INTEL DUAL CORE E5400 2.70 GHZ2MB CACHE MEMORIA RAM DE 2 GB DVD+-RW DE 16X (CAPA DOBLE). LIGHTSCRIBE AL MENOS CON LOS SIGUIENTES PUERTOS: FRONTALES 2 PUERTOS USB 2.0 ENTRADAS DE AUDiFONO Y MICROFONO. TRASEROS: 6 USB 2.0 1 PUERTO SERIE 2 PS/2 1 RJ-45 1 VGA 1 DISPLAYPORT ENTRADA/SALIDA AUDIO RANURAS DE EXPANSION: AL MENOS 2 PCI 1 PCI EXPRESS X1 1 PCI EXPRESS X16 TARJETA DE RED GIGABIT ETHERNET (10/100/1000). DISCO DURO INTERNO SATA CON CAPACIDAD 320 GB DE ALTA VELOCIDAD 7200 RPM TRANSFERENCIA 3.0 G/SEG. GABINETE TIPO FACTOR DE FORMA COMPACTA CON TECNOLOGiA TOOLLESS CON CAPACIDAD DE ABRIR SIN HERRAMIENTAS (SMALL FORM FACTOR) SISTEMA OPERATIVO WINDOWS 7 CON DOWNGRADE A WINDOWS XP PRO LICENCIA DE OFFICE (WORD EXCEL POWER POINT Y OUTLOOK AL MENOS) LECTOR DE MEDIOS TIPO SD MMC MEMORY STICK COMPACT FLASH LECTOR DE 22 EN 1 | 13630
I180000220 | 2271 | UNIDAD CENTRAL DE PROCESO (CPU) COMPUTADORA DE ESCRITORIO LIGERA (HP 6000 PRO) (NO. PARTE WW856LA) PROCESADOR INTEL DUAL CORE E5400 2.70 GHZ2MB CACHE MEMORIA RAM DE 2 GB DVD+-RW DE 16X (CAPA DOBLE). LIGHTSCRIBE AL MENOS CON LOS SIGUIENTES PUERTOS: FRONTALES 2 PUERTOS USB 2.0 ENTRADAS DE AUDiFONO Y MICROFONO. TRASEROS: 6 USB 2.0 1 PUERTO SERIE 2 PS/2 1 RJ-45 1 VGA 1 DISPLAYPORT ENTRADA/SALIDA AUDIO RANURAS DE EXPANSION: AL MENOS 2 PCI 1 PCI EXPRESS X1 1 PCI EXPRESS X16 TARJETA DE RED GIGABIT ETHERNET (10/100/1000). DISCO DURO INTERNO SATA CON CAPACIDAD 320 GB DE ALTA VELOCIDAD 7200 RPM TRANSFERENCIA 3.0 G/SEG. GABINETE TIPO FACTOR DE FORMA COMPACTA CON TECNOLOGiA TOOLLESS CON CAPACIDAD DE ABRIR SIN HERRAMIENTAS (SMALL FORM FACTOR) SISTEMA OPERATIVO WINDOWS 7 CON DOWNGRADE A WINDOWS XP PRO LICENCIA DE OFFICE (WORD EXCEL POWER POINT Y OUTLOOK AL MENOS) LECTOR DE MEDIOS TIPO SD MMC MEMORY STICK COMPACT FLASH LECTOR DE 22 EN 1 | 13630
I180000220 | 2272 | UNIDAD CENTRAL DE PROCESO (CPU) COMPUTADORA DE ESCRITORIO LIGERA (HP 6000 PRO) (NO. PARTE WW856LA) PROCESADOR INTEL DUAL CORE E5400 2.70 GHZ2MB CACHE MEMORIA RAM DE 2 GB DVD+-RW DE 16X (CAPA DOBLE). LIGHTSCRIBE AL MENOS CON LOS SIGUIENTES PUERTOS: FRONTALES 2 PUERTOS USB 2.0 ENTRADAS DE AUDiFONO Y MICROFONO. TRASEROS: 6 USB 2.0 1 PUERTO SERIE 2 PS/2 1 RJ-45 1 VGA 1 DISPLAYPORT ENTRADA/SALIDA AUDIO RANURAS DE EXPANSION: AL MENOS 2 PCI 1 PCI EXPRESS X1 1 PCI EXPRESS X16 TARJETA DE RED GIGABIT ETHERNET (10/100/1000). DISCO DURO INTERNO SATA CON CAPACIDAD 320 GB DE ALTA VELOCIDAD 7200 RPM TRANSFERENCIA 3.0 G/SEG. GABINETE TIPO FACTOR DE FORMA COMPACTA CON TECNOLOGiA TOOLLESS CON CAPACIDAD DE ABRIR SIN HERRAMIENTAS (SMALL FORM FACTOR) SISTEMA OPERATIVO WINDOWS 7 CON DOWNGRADE A WINDOWS XP PRO LICENCIA DE OFFICE (WORD EXCEL POWER POINT Y OUTLOOK AL MENOS) LECTOR DE MEDIOS TIPO SD MMC MEMORY STICK COMPACT FLASH LECTOR DE 22 EN 1 | 13630
I180000220 | 2265 | UNIDAD CENTRAL DE PROCESO (CPU) COMPUTADORA DE ESCRITORIO LIGERA (HP 6000 PRO) (NO. PARTE WW856LA) PROCESADOR INTEL DUAL CORE E5400 2.70 GHZ2MB CACHE MEMORIA RAM DE 2 GB DVD+-RW DE 16X (CAPA DOBLE). LIGHTSCRIBE AL MENOS CON LOS SIGUIENTES PUERTOS: FRONTALES 2 PUERTOS USB 2.0 ENTRADAS DE AUDiFONO Y MICROFONO. TRASEROS: 6 USB 2.0 1 PUERTO SERIE 2 PS/2 1 RJ-45 1 VGA 1 DISPLAYPORT ENTRADA/SALIDA AUDIO RANURAS DE EXPANSION: AL MENOS 2 PCI 1 PCI EXPRESS X1 1 PCI EXPRESS X16 TARJETA DE RED GIGABIT ETHERNET (10/100/1000). DISCO DURO INTERNO SATA CON CAPACIDAD 320 GB DE ALTA VELOCIDAD 7200 RPM TRANSFERENCIA 3.0 G/SEG. GABINETE TIPO FACTOR DE FORMA COMPACTA CON TECNOLOGiA TOOLLESS CON CAPACIDAD DE ABRIR SIN HERRAMIENTAS (SMALL FORM FACTOR) SISTEMA OPERATIVO WINDOWS 7 CON DOWNGRADE A WINDOWS XP PRO LICENCIA DE OFFICE (WORD EXCEL POWER POINT Y OUTLOOK AL MENOS) LECTOR DE MEDIOS TIPO SD MMC MEMORY STICK COMPACT FLASH LECTOR DE 22 EN 1 | 13630
I450400002 | 2032 | ACONDICIONADOR AIRE MINISPLIT DE 2 TONELADAS CON CONTORL REMOTO Y MANUAL COLOR BLANCO | 10440
I450400002 | 2035 | ACONDICIONADOR AIRE MINISPLIT DE 2 TONELADAS CON CONTORL REMOTO Y MANUAL COLOR BLANCO | 10440
I450400002 | 2036 | ACONDICIONADOR AIRE MINISPLIT DE 1 TONELADAS CON CONTROL REMOTO Y MANUAL COLOR BLANCO | 8120
I450400002 | 2033 | ACONDICIONADOR AIRE MINISPLIT DE 2 TONELADAS CON CONTORL REMOTO Y MANUAL COLOR BLANCO | 10440
I180000162 | 1375 | IMPRESORA LASSER IMPRESORA LASSER CON CABLE USB 1.8 MTS MANHATAN | 5974
I180000162 | 1382 | IMPRESORA LASSER IMPRESORA LASSER CON CABLE USB 1.8 MTS MANHATAN | 5974
I180000162 | 1372 | IMPRESORA LASSER IMPRESORA LASSER CON CABLE USB 1.8 MTS MANHATAN | 5974
I180000162 | 1378 | IMPRESORA LASSER IMPRESORA LASSER CON CABLE USB 1.8 MTS MANHATAN | 5974
I180000162 | 1380 | IMPRESORA LASSER IMPRESORA LASSER CON CABLE USB 1.8 MTS MANHATAN | 5974
I180000162 | 1373 | IMPRESORA LASSER IMPRESORA LASSER CON CABLE USB 1.8 MTS MANHATAN | 5974
I180000162 | 1369 | IMPRESORA LASSER IMPRESORA LASSER CON CABLE USB 1.8 MTS MANHATAN | 5974
I180000162 | 1376 | IMPRESORA LASSER IMPRESORA LASSER CON CABLE USB 1.8 MTS MANHATAN | 5974
I180000162 | 1368 | IMPRESORA LASSER IMPRESORA LASSER CON CABLE USB 1.8 MTS MANHATAN | 5974
I180000162 | 1370 | IMPRESORA LASSER IMPRESORA LASSER CON CABLE USB 1.8 MTS MANHATAN | 5974
I180000162 | 1371 | IMPRESORA LASSER IMPRESORA LASSER CON CABLE USB 1.8 MTS MANHATAN | 5974
I180000162 | 1377 | IMPRESORA LASSER IMPRESORA LASSER CON CABLE USB 1.8 MTS MANHATAN | 5974
I180000220 | 2280 | UNIDAD CENTRAL DE PROCESO (CPU) COMPUTADORA DE ESCRITORIO LIGERA HP 6000 PRO | 13630
I180000220 | 2277 | UNIDAD CENTRAL DE PROCESO (CPU) COMPUTADORA DE ESCRITORIO LIGERA HP 6000 PRO | 13630
I180000220 | 2279 | UNIDAD CENTRAL DE PROCESO (CPU) COMPUTADORA DE ESCRITORIO LIGERA HP 6000 PRO | 13630
I180000220 | 2275 | UNIDAD CENTRAL DE PROCESO (CPU) COMPUTADORA DE ESCRITORIO LIGERA HP 6000 PRO | 13630
I180000220 | 2276 | UNIDAD CENTRAL DE PROCESO (CPU) COMPUTADORA DE ESCRITORIO LIGERA HP 6000 PRO | 13630
I180000220 | 2274 | UNIDAD CENTRAL DE PROCESO (CPU) COMPUTADORA DE ESCRITORIO LIGERA HP 6000 PRO | 13630
I180000220 | 2278 | UNIDAD CENTRAL DE PROCESO (CPU) COMPUTADORA DE ESCRITORIO LIGERA HP 6000 PRO | 13630
I180000220 | 2294 | UNIDAD CENTRAL DE PROCESO (CPU) COMPUTADORA DE ESCRITORIO LIGERA PROCESADOR INTEL DUAL CORE ES400 | 13630
I180000220 | 2301 | UNIDAD CENTRAL DE PROCESO (CPU) COMPUTADORA DE ESCRITORIO LIGERA PROCESADOR INTEL DUAL CORE ES400 | 13630
I180000220 | 2292 | UNIDAD CENTRAL DE PROCESO (CPU) COMPUTADORA DE ESCRITORIO LIGERA PROCESADOR INTEL DUAL CORE ES400 | 13630
I180000220 | 2291 | UNIDAD CENTRAL DE PROCESO (CPU) COMPUTADORA DE ESCRITORIO LIGERA PROCESADOR INTEL DUAL CORE ES400 | 13630
I180000220 | 2287 | UNIDAD CENTRAL DE PROCESO (CPU) COMPUTADORA DE ESCRITORIO LIGERA PROCESADOR INTEL DUAL CORE ES400 | 13630
I180000220 | 2288 | UNIDAD CENTRAL DE PROCESO (CPU) COMPUTADORA DE ESCRITORIO LIGERA PROCESADOR INTEL DUAL CORE ES400 | 13630
I180000220 | 2289 | UNIDAD CENTRAL DE PROCESO (CPU) COMPUTADORA DE ESCRITORIO LIGERA PROCESADOR INTEL DUAL CORE ES400 | 13630
I180000220 | 2296 | UNIDAD CENTRAL DE PROCESO (CPU) COMPUTADORA DE ESCRITORIO LIGERA PROCESADOR INTEL DUAL CORE ES400 | 13630
I180000220 | 2295 | UNIDAD CENTRAL DE PROCESO (CPU) COMPUTADORA DE ESCRITORIO LIGERA PROCESADOR INTEL DUAL CORE ES400 | 13630
I180000220 | 2286 | UNIDAD CENTRAL DE PROCESO (CPU) COMPUTADORA DE ESCRITORIO LIGERA PROCESADOR INTEL DUAL CORE ES400 | 13630
I180000220 | 2299 | UNIDAD CENTRAL DE PROCESO (CPU) COMPUTADORA DE ESCRITORIO LIGERA PROCESADOR INTEL DUAL CORE ES400 | 13630
I180000220 | 2282 | UNIDAD CENTRAL DE PROCESO (CPU) COMPUTADORA DE ESCRITORIO LIGERA PROCESADOR INTEL DUAL CORE ES400 | 13630
I180000220 | 2283 | UNIDAD CENTRAL DE PROCESO (CPU) COMPUTADORA DE ESCRITORIO LIGERA PROCESADOR INTEL DUAL CORE ES400 | 13630
I180000220 | 2284 | UNIDAD CENTRAL DE PROCESO (CPU) COMPUTADORA DE ESCRITORIO LIGERA PROCESADOR INTEL DUAL CORE ES400 | 13630
I180000220 | 2298 | UNIDAD CENTRAL DE PROCESO (CPU) COMPUTADORA DE ESCRITORIO LIGERA PROCESADOR INTEL DUAL CORE ES400 | 13630
I180000220 | 2297 | UNIDAD CENTRAL DE PROCESO (CPU) COMPUTADORA DE ESCRITORIO LIGERA PROCESADOR INTEL DUAL CORE ES400 | 13630
I180000220 | 2281 | UNIDAD CENTRAL DE PROCESO (CPU) COMPUTADORA DE ESCRITORIO LIGERA PROCESADOR INTEL DUAL CORE ES400 | 13630
I180000220 | 2285 | UNIDAD CENTRAL DE PROCESO (CPU) COMPUTADORA DE ESCRITORIO LIGERA PROCESADOR INTEL DUAL CORE ES400 | 13630
I180000220 | 2293 | UNIDAD CENTRAL DE PROCESO (CPU) COMPUTADORA DE ESCRITORIO LIGERA PROCESADOR INTEL DUAL CORE ES400 | 13630
I180000220 | 2300 | UNIDAD CENTRAL DE PROCESO (CPU) COMPUTADORA DE ESCRITORIO LIGERA PROCESADOR INTEL DUAL CORE ES400 | 13630
I090000112 | 292 | CARRO MONITOR CARRO MONITOR DE SIGNOS VITALES COLOR BEIGE CON CO2 CAPNOGRAFIA | 148480
I450600060 | 271 | CAMA MADERA O METAL CAMA INDIVIDUAL DE MADERA CON CAJONES Y CABECERA COLOR CAOBA | 3944
I450600224 | 94 | ROPERO GUARDARROPA DE MADERA CON PUERTAS CORREDIZAS Y 4 CAJONES EN LA PARTE INFERIOR CON RODILLOS PARA SU MOVILIDAD COLOR CAOBA | 2726
I450600060 | 275 | CAMA MADERA O METAL CAMA INDIVIDUAL DE MADERA CON CAJONES Y CABECERA COLOR CAOBA | 3944
I450600060 | 274 | CAMA MADERA O METAL CAMA INDIVIDUAL DE MADERA CON CAJONES Y CABECERA COLOR CAOBA | 3944
I450600218 | 1509 | REFRIGERADOR (COCINA) REFRIGERADOR COCINA DE 14 DE UNA PUERTA Y CON CONTROL DE TEMPERATURAS AL EXTERIOR SIN CONGELADOR | 9106
I450600060 | 272 | CAMA MADERA O METAL CAMA INDIVIDUAL DE MADERA CON CAJONES Y CABECERA COLOR CAOBA | 3944
I450600060 | 273 | CAMA MADERA O METAL CAMA INDIVIDUAL DE MADERA CON CAJONES Y CABECERA COLOR CAOBA | 3944
I450600218 | 1505 | REFRIGERADOR (COCINA) REFRIGERADOR COCINA DE 14 DE UNA PUERTA Y CON CONTROL DE TEMPERATURAS AL EXTERIOR SIN CONGELADOR | 9106
I450600218 | 1513 | REFRIGERADOR (COCINA) REFRIGERADOR (COCINA) DE 14 COLOR CROMADO | 9106
I450600218 | 1510 | REFRIGERADOR (COCINA) REFRIGERADOR (COCINA) DE 14 COLOR CROMADO | 9106
I450600218 | 1512 | REFRIGERADOR (COCINA) REFRIGERADOR (COCINA) DE 14 COLOR CROMADO | 9106
I450600218 | 1511 | REFRIGERADOR (COCINA) REFRIGERADOR (COCINA) DE 14 COLOR CROMADO | 9106
I060600484 | 9 | RELOJ RELOJ DIGITAL CON DIMENSIONES DE 55X20X62 CM CON UNA DISTANCIA MAXIMA DE VISION DE 45 MTS. CON FORMATO DE HORA MINUTO SEGUNDO PARA COLGAR O SOBREPONER CON VOLTAJE DE ALIMENTACION DE 10 A 127 V EN COLOR NEGRO | 4176
I450600218 | 1516 | REFRIGERADOR (COCINA) FRIGOBAR CON UNA PUERTA DE 5 PIES EN COLOR BLANCO | 3248
I450600218 | 1517 | REFRIGERADOR (COCINA) FRIGOBAR CON UNA PUERTA DE 5 PIES EN COLOR BLANCO | 3248
I450600218 | 1515 | REFRIGERADOR (COCINA) FRIGOBAR CON UNA PUERTA DE 5 PIES EN COLOR BLANCO | 3248
I450600218 | 1514 | REFRIGERADOR (COCINA) FRIGOBAR CON UNA PUERTA DE 5 PIES EN COLOR BLANCO | 3248
I090000680 | 121 | DILATADOR UTERINO DILATADOR UTERINO DE HEGAR DE PUNTA | 4350
I090000680 | 122 | DILATADOR UTERINO JUEGO DE DILATADORES DE PRATS SET DE 8 | 13804
I450400002 | 2037 | ACONDICIONADOR AIRE MINISPLIT FRIO-CALOR DE UNA TONELADA INCLUYE INSTALACION ELECTRICA BASICA BASE Y PROTECTOR PARA EL CONDENSADOR COLOR BLANCO SERIE EVAPORADOR C-2010-35-ID-01-232 | 8004
I450400002 | 2038 | ACONDICIONADOR AIRE MINISPLIT FRIO-CALOR DE UNA TONELADA INCLUYE INSTALACION ELECTRICA BASICA BASE Y PROTECTOR PARA EL CONDENSADOR COLOR BLANCO SERIE EVAPORADOR C-2010-35-ID-01-654 | 8004
I450400002 | 2039 | ACONDICIONADOR AIRE MINISPLIT FRIO-CALOR DE UNA TONELADA INCLUYE INSTALACION ELECTRICA BASICA BASE Y PROTECTOR PARA EL CONDENSADOR COLOR BLANCO SERIE EVAPORADOR C-2010-35-ID-01-831 | 8004
I060600370 | 133 | MICROSCOPIO BINOCULAR MICROSCOPIO BINOCULAR BIOLOGICO CABEZA: BINOCULAR 45 GRADOS Y GIRATORIA 360 GRADOS AJUSTE DE DIOPTRIAS EN AMBOS TUBOS. ENFOQUE; MACRO-MECROMETRICO COAXIAL. OCULARES CAMPO AMPLIO WF+10X-18 M REVOLVER CUADRUPLE OBJETIVOS 4 X 10X 40 X Y 100 X MARCA VELAB CODIGO VE-B2 | 9666.66
I421200008 | 463 | ASPERSOR AGRICOLA DE ABONOS LONDON FOG MOTOR DE 18 HP COMPRESOR CON DESPLAZAMIENTO ROTATIVO POSITIVO PARA 350 CFM/PSI CON MANOMETRO LLENO DE GLICERINA BOMBA DE INSECTICIDA CON PISTON DE DESPLAZAMIENTO POSTIVO DESCARGA GRADUABLE ENTRE 0 Y 491 MILILITROS POR MINUTO BOQUILLA DE ALTO RENDIMIENTO CABEZA GIRATORIA A 360 ° EN PLANO HORIZONTAL Y VERTICAL REGULADOR DE VOLTAJE PRECISO SISTEMA DE BOMBEO DE DESPLAZAMIENTO POSITIVO DENTRO DE UN ESTUCHE RESISTENTE AL AGUA Y CON SEGURO CONTROL REMOTO DE FLUJO DESDE CABINA MONTAJE ANTI VIBRACION ENCENDIDO ELECTRICO SISTEMA DE LAVADO CON TANQUE DE SOLUCION DE 3.8 LTS (1 GALON) TANQUE DE INSECTICIDA CON CAPACIDAD APROXIMADA DE 56.7 LTS (15 GALONES) TANQUE PARA GASOLINA CON CAPACIDAD APROXIMADA DE 34.2 LTS (9 GALONES) BASE COMPLETAMENTE CONSTRUIDA EN ACERO. | 103000
I421200008 | 458 | ASPERSOR AGRICOLA DE ABONOS LONDON FOG MOTOR DE 18 HP COMPRESOR CON DESPLAZAMIENTO ROTATIVO POSITIVO PARA 350 CFM/PSI CON MANOMETRO LLENO DE GLICERINA BOMBA DE INSECTICIDA CON PISTON DE DESPLAZAMIENTO POSTIVO DESCARGA GRADUABLE ENTRE 0 Y 491 MILILITROS POR MINUTO BOQUILLA DE ALTO RENDIMIENTO CABEZA GIRATORIA A 360 ° EN PLANO HORIZONTAL Y VERTICAL REGULADOR DE VOLTAJE PRECISO SISTEMA DE BOMBEO DE DESPLAZAMIENTO POSITIVO DENTRO DE UN ESTUCHE RESISTENTE AL AGUA Y CON SEGURO CONTROL REMOTO DE FLUJO DESDE CABINA MONTAJE ANTI VIBRACION ENCENDIDO ELECTRICO SISTEMA DE LAVADO CON TANQUE DE SOLUCION DE 3.8 LTS (1 GALON) TANQUE DE INSECTICIDA CON CAPACIDAD APROXIMADA DE 56.7 LTS (15 GALONES) TANQUE PARA GASOLINA CON CAPACIDAD APROXIMADA DE 34.2 LTS (9 GALONES) BASE COMPLETAMENTE CONSTRUIDA EN ACERO. | 103000
I421200008 | 459 | ASPERSOR AGRICOLA DE ABONOS LONDON FOG MOTOR DE 18 HP COMPRESOR CON DESPLAZAMIENTO ROTATIVO POSITIVO PARA 350 CFM/PSI CON MANOMETRO LLENO DE GLICERINA BOMBA DE INSECTICIDA CON PISTON DE DESPLAZAMIENTO POSTIVO DESCARGA GRADUABLE ENTRE 0 Y 491 MILILITROS POR MINUTO BOQUILLA DE ALTO RENDIMIENTO CABEZA GIRATORIA A 360 ° EN PLANO HORIZONTAL Y VERTICAL REGULADOR DE VOLTAJE PRECISO SISTEMA DE BOMBEO DE DESPLAZAMIENTO POSITIVO DENTRO DE UN ESTUCHE RESISTENTE AL AGUA Y CON SEGURO CONTROL REMOTO DE FLUJO DESDE CABINA MONTAJE ANTI VIBRACION ENCENDIDO ELECTRICO SISTEMA DE LAVADO CON TANQUE DE SOLUCION DE 3.8 LTS (1 GALON) TANQUE DE INSECTICIDA CON CAPACIDAD APROXIMADA DE 56.7 LTS (15 GALONES) TANQUE PARA GASOLINA CON CAPACIDAD APROXIMADA DE 34.2 LTS (9 GALONES) BASE COMPLETAMENTE CONSTRUIDA EN ACERO. | 103000
I421200008 | 454 | ASPERSOR AGRICOLA DE ABONOS LONDON FOG MOTOR DE 18 HP COMPRESOR CON DESPLAZAMIENTO ROTATIVO POSITIVO PARA 350 CFM/PSI CON MANOMETRO LLENO DE GLICERINA BOMBA DE INSECTICIDA CON PISTON DE DESPLAZAMIENTO POSTIVO DESCARGA GRADUABLE ENTRE 0 Y 491 MILILITROS POR MINUTO BOQUILLA DE ALTO RENDIMIENTO CABEZA GIRATORIA A 360 ° EN PLANO HORIZONTAL Y VERTICAL REGULADOR DE VOLTAJE PRECISO SISTEMA DE BOMBEO DE DESPLAZAMIENTO POSITIVO DENTRO DE UN ESTUCHE RESISTENTE AL AGUA Y CON SEGURO CONTROL REMOTO DE FLUJO DESDE CABINA MONTAJE ANTI VIBRACION ENCENDIDO ELECTRICO SISTEMA DE LAVADO CON TANQUE DE SOLUCION DE 3.8 LTS (1 GALON) TANQUE DE INSECTICIDA CON CAPACIDAD APROXIMADA DE 56.7 LTS (15 GALONES) TANQUE PARA GASOLINA CON CAPACIDAD APROXIMADA DE 34.2 LTS (9 GALONES) BASE COMPLETAMENTE CONSTRUIDA EN ACERO. | 103000
I421200008 | 455 | ASPERSOR AGRICOLA DE ABONOS LONDON FOG MOTOR DE 18 HP COMPRESOR CON DESPLAZAMIENTO ROTATIVO POSITIVO PARA 350 CFM/PSI CON MANOMETRO LLENO DE GLICERINA BOMBA DE INSECTICIDA CON PISTON DE DESPLAZAMIENTO POSTIVO DESCARGA GRADUABLE ENTRE 0 Y 491 MILILITROS POR MINUTO BOQUILLA DE ALTO RENDIMIENTO CABEZA GIRATORIA A 360 ° EN PLANO HORIZONTAL Y VERTICAL REGULADOR DE VOLTAJE PRECISO SISTEMA DE BOMBEO DE DESPLAZAMIENTO POSITIVO DENTRO DE UN ESTUCHE RESISTENTE AL AGUA Y CON SEGURO CONTROL REMOTO DE FLUJO DESDE CABINA MONTAJE ANTI VIBRACION ENCENDIDO ELECTRICO SISTEMA DE LAVADO CON TANQUE DE SOLUCION DE 3.8 LTS (1 GALON) TANQUE DE INSECTICIDA CON CAPACIDAD APROXIMADA DE 56.7 LTS (15 GALONES) TANQUE PARA GASOLINA CON CAPACIDAD APROXIMADA DE 34.2 LTS (9 GALONES) BASE COMPLETAMENTE CONSTRUIDA EN ACERO. | 103000
I421200008 | 462 | ASPERSOR AGRICOLA DE ABONOS LONDON FOG MOTOR DE 18 HP COMPRESOR CON DESPLAZAMIENTO ROTATIVO POSITIVO PARA 350 CFM/PSI CON MANOMETRO LLENO DE GLICERINA BOMBA DE INSECTICIDA CON PISTON DE DESPLAZAMIENTO POSTIVO DESCARGA GRADUABLE ENTRE 0 Y 491 MILILITROS POR MINUTO BOQUILLA DE ALTO RENDIMIENTO CABEZA GIRATORIA A 360 ° EN PLANO HORIZONTAL Y VERTICAL REGULADOR DE VOLTAJE PRECISO SISTEMA DE BOMBEO DE DESPLAZAMIENTO POSITIVO DENTRO DE UN ESTUCHE RESISTENTE AL AGUA Y CON SEGURO CONTROL REMOTO DE FLUJO DESDE CABINA MONTAJE ANTI VIBRACION ENCENDIDO ELECTRICO SISTEMA DE LAVADO CON TANQUE DE SOLUCION DE 3.8 LTS (1 GALON) TANQUE DE INSECTICIDA CON CAPACIDAD APROXIMADA DE 56.7 LTS (15 GALONES) TANQUE PARA GASOLINA CON CAPACIDAD APROXIMADA DE 34.2 LTS (9 GALONES) BASE COMPLETAMENTE CONSTRUIDA EN ACERO. | 103000
I421200008 | 461 | ASPERSOR AGRICOLA DE ABONOS LONDON FOG MOTOR DE 18 HP COMPRESOR CON DESPLAZAMIENTO ROTATIVO POSITIVO PARA 350 CFM/PSI CON MANOMETRO LLENO DE GLICERINA BOMBA DE INSECTICIDA CON PISTON DE DESPLAZAMIENTO POSTIVO DESCARGA GRADUABLE ENTRE 0 Y 491 MILILITROS POR MINUTO BOQUILLA DE ALTO RENDIMIENTO CABEZA GIRATORIA A 360 ° EN PLANO HORIZONTAL Y VERTICAL REGULADOR DE VOLTAJE PRECISO SISTEMA DE BOMBEO DE DESPLAZAMIENTO POSITIVO DENTRO DE UN ESTUCHE RESISTENTE AL AGUA Y CON SEGURO CONTROL REMOTO DE FLUJO DESDE CABINA MONTAJE ANTI VIBRACION ENCENDIDO ELECTRICO SISTEMA DE LAVADO CON TANQUE DE SOLUCION DE 3.8 LTS (1 GALON) TANQUE DE INSECTICIDA CON CAPACIDAD APROXIMADA DE 56.7 LTS (15 GALONES) TANQUE PARA GASOLINA CON CAPACIDAD APROXIMADA DE 34.2 LTS (9 GALONES) BASE COMPLETAMENTE CONSTRUIDA EN ACERO. | 103000
I421200008 | 460 | ASPERSOR AGRICOLA DE ABONOS LONDON FOG MOTOR DE 18 HP COMPRESOR CON DESPLAZAMIENTO ROTATIVO POSITIVO PARA 350 CFM/PSI CON MANOMETRO LLENO DE GLICERINA BOMBA DE INSECTICIDA CON PISTON DE DESPLAZAMIENTO POSTIVO DESCARGA GRADUABLE ENTRE 0 Y 491 MILILITROS POR MINUTO BOQUILLA DE ALTO RENDIMIENTO CABEZA GIRATORIA A 360 ° EN PLANO HORIZONTAL Y VERTICAL REGULADOR DE VOLTAJE PRECISO SISTEMA DE BOMBEO DE DESPLAZAMIENTO POSITIVO DENTRO DE UN ESTUCHE RESISTENTE AL AGUA Y CON SEGURO CONTROL REMOTO DE FLUJO DESDE CABINA MONTAJE ANTI VIBRACION ENCENDIDO ELECTRICO SISTEMA DE LAVADO CON TANQUE DE SOLUCION DE 3.8 LTS (1 GALON) TANQUE DE INSECTICIDA CON CAPACIDAD APROXIMADA DE 56.7 LTS (15 GALONES) TANQUE PARA GASOLINA CON CAPACIDAD APROXIMADA DE 34.2 LTS (9 GALONES) BASE COMPLETAMENTE CONSTRUIDA EN ACERO. | 103000
I090000312 | 1858 | MESA EXPLORACION MESA DE EXPLORACION UNIVERSAL ADULTO INCLUYE PIERNERAS DE PLASTICO LAMINA CALIBRE 22 ACABADO EN ESMALTE COLOR BEIGE GABINETE CON 2 PUERTAS CORREDIZAS POSICIONES EN CABECERA Y PIECERA MEDIDAS: 1.65 MTS 0.55 MTS 0.85 MTS. | 4524
I450400146 | 418 | GABINETE UNIVERSAL GABINETE UNIVERSAL METALICO DE 2 PUERTAS TIPO CANTINA Y 5 ENTREPANOS EN EL INTERIOR COLOR NEGRO | 3016
I450400146 | 419 | GABINETE UNIVERSAL GABINETE UNIVERSAL METALICO DE 2 PUERTAS TIPO CANTINA Y 5 ENTREPANOS EN EL INTERIOR COLOR NEGRO | 3016
I450400120 | 2453 | ESCRITORIO ESCRITORIO SECRETARIAL DE 1.20 X .50 LINEA ELITE COLOR CAOBA CON 2 PAPELEROS Y UN ARCH. | 3016
I450400012 | 816 | ARCHIVERO ARCHIVERO METALICO VERTICAL DE 4 GAVETAS COLOR NEGRO | 3828
I450400120 | 2452 | ESCRITORIO ESCRITORIO SECRETARIAL DE 1.20 X .50 LINEA ELITE COLOR CAOBA CON 2 PAPELEROS Y UN ARCH. | 3016
I450400012 | 817 | ARCHIVERO ARCHIVERO METALICO VERTICAL DE 4 GAVETAS COLOR NEGRO | 3828
I450400120 | 2454 | ESCRITORIO ESCRITORIO SECRETARIAL DE 1.20 X .50 LINEA ELITE COLOR CAOBA CON 2 PAPELEROS Y UN ARCH. | 3016
I450400012 | 815 | ARCHIVERO ARCHIVERO METALICO VERTICAL DE 4 GAVETAS COLOR NEGRO | 3828
I450400120 | 2451 | ESCRITORIO ESCRITORIO EN L DE 1.50 X 1.80 LINEA ELITE COLOR CAOBA CON 2 PAPELEROS Y UN ARCHIVERO (AMBIDIESTRO) | 4176
I450400120 | 2456 | ESCRITORIO ESCRITORIO EN L DE 1.50 X 1.80 COLOR CAOBA CON 2 PAPELEROS Y UN ARCHIVERO (AMBIDIESTRO) | 4176
I450400120 | 2459 | ESCRITORIO ESCRITORIO EN L DE 1.50 X 1.80 COLOR CAOBA CON 2 PAPELEROS Y UN ARCHIVERO (AMBIDIESTRO) | 4176
I450400012 | 821 | ARCHIVERO ARCHIVERO METALICO VERTICAL DE 4 GAVETAS COLOR NEGRO | 3828
I450400012 | 823 | ARCHIVERO ARCHIVERO METALICO VERTICAL DE 4 GAVETAS COLOR NEGRO | 3828
I450400120 | 2457 | ESCRITORIO ESCRITORIO EN L DE 1.50 X 1.80 COLOR CAOBA CON 2 PAPELEROS Y UN ARCHIVERO (AMBIDIESTRO) | 4176
I450400012 | 825 | ARCHIVERO ARCHIVERO METALICO VERTICAL DE 4 GAVETAS COLOR NEGRO | 3828
I450400012 | 820 | ARCHIVERO ARCHIVERO METALICO VERTICAL DE 4 GAVETAS COLOR NEGRO | 3828
I450400120 | 2455 | ESCRITORIO ESCRITORIO EN L DE 1.50 X 1.80 COLOR CAOBA CON 2 PAPELEROS Y UN ARCHIVERO (AMBIDIESTRO) | 4176
I450400012 | 824 | ARCHIVERO ARCHIVERO METALICO VERTICAL DE 4 GAVETAS COLOR NEGRO | 3828
I450400012 | 818 | ARCHIVERO ARCHIVERO METALICO VERTICAL DE 4 GAVETAS COLOR NEGRO | 3828
I450400012 | 819 | ARCHIVERO ARCHIVERO METALICO VERTICAL DE 4 GAVETAS COLOR NEGRO | 3828
I450400012 | 828 | ARCHIVERO ARCHIVERO METALICO VERTICAL DE 4 GAVETAS COLOR NEGRO | 3828
I450400012 | 829 | ARCHIVERO ARCHIVERO METALICO VERTICAL DE 4 GAVETAS COLOR NEGRO | 3828
I450400012 | 827 | ARCHIVERO ARCHIVERO METALICO VERTICAL DE 4 GAVETAS COLOR NEGRO | 3828
I450400120 | 2458 | ESCRITORIO ESCRITORIO EN L DE 1.50 X 1.80 COLOR CAOBA CON 2 PAPELEROS Y UN ARCHIVERO (AMBIDIESTRO) | 4176
I090906902 | 46 | CARDIOTOCOGRAFO CARDIOTOCOGRAFO MONITOR FETAL BABY DOPPLER SUMINISTRADO DE FABRICA CON CAPACIDAD PARA GEMELOS IMPRESION UNICA Y SIN COMPROMISO DE LA ESCALA DE FCF GEMELAR A TAMANO COMPLETO ALARMAS PARA TAQUICARDIA BRADICARDIA PERDIDA DE CONTACTO Y VERIFICACION ENTRE CANALES AJUSTABLES POR EL USUARIO SISTEMA DE INFORMACION HOSPITALARIA E INTERFAZ CON EL MONITOR DE CONSTANTES VITALES FUNCION DE ANOTACION DEL TRAZO PERSONALIZABLE DIRECCION AUTOMATICA DEL MOVIMIENTO FETAL INTERFAZ Y CONTROLES INTUITIVOS QUE FACILITAN EL APRENDIZAJE MARCADOR DE MOVIMIENTO FETAL PERCIBIDO POR LA MADRE OPCIONES DE ACTUALIZACION PARA ECG FETAL PIU | 135926.48
I090906902 | 47 | CARDIOTOCOGRAFO CARDIOTOCOGRAFO MONITOR FETAL BABY DOPPLER SUMINISTRADO DE FABRICA CON CAPACIDAD PARA GEMELOS IMPRESION UNICA Y SIN COMPROMISO DE LA ESCALA DE FCF GEMELAR A TAMANO COMPLETO ALARMAS PARA TAQUICARDIA BRADICARDIA PERDIDA DE CONTACTO Y VERIFICACION ENTRE CANALES AJUSTABLES POR EL USUARIO SISTEMA DE INFORMACION HOSPITALARIA E INTERFAZ CON EL MONITOR DE CONSTANTES VITALES FUNCION DE ANOTACION DEL TRAZO PERSONALIZABLE DIRECCION AUTOMATICA DEL MOVIMIENTO FETAL INTERFAZ Y CONTROLES INTUITIVOS QUE FACILITAN EL APRENDIZAJE MARCADOR DE MOVIMIENTO FETAL PERCIBIDO POR LA MADRE OPCIONES DE ACTUALIZACION PARA ECG FETAL PIU | 135926.48
I090906902 | 48 | CARDIOTOCOGRAFO CARDIOTOCOGRAFO MONITOR FETAL BABY DOPPLER SUMINISTRADO DE FABRICA CON CAPACIDAD PARA GEMELOS IMPRESION UNICA Y SIN COMPROMISO DE LA ESCALA DE FCF GEMELAR A TAMANO COMPLETO ALARMAS PARA TAQUICARDIA BRADICARDIA PERDIDA DE CONTACTO Y VERIFICACION ENTRE CANALES AJUSTABLES POR EL USUARIO SISTEMA DE INFORMACION HOSPITALARIA E INTERFAZ CON EL MONITOR DE CONSTANTES VITALES FUNCION DE ANOTACION DEL TRAZO PERSONALIZABLE DIRECCION AUTOMATICA DEL MOVIMIENTO FETAL INTERFAZ Y CONTROLES INTUITIVOS QUE FACILITAN EL APRENDIZAJE MARCADOR DE MOVIMIENTO FETAL PERCIBIDO POR LA MADRE OPCIONES DE ACTUALIZACION PARA ECG FETAL PIU | 135926.48
I180000162 | 1384 | IMPRESORA LASSER IMPRESORA LASSER 12 MESES DE GARANTIA INC. PARTES Y MANO DE OBRA EN SITIO 35 PPM 128 MB INCLUYE CABLE USB 1.8 MTS MANHATTAN | 5974
I421400112 | 67 | TALADRO ELECTRICO (MADERA, METAL, PIEDRA Y PLASTICO) ROTOMARTILLO 24MM | 2940.6
I060600048 | 2939 | BAUMANOMETRO BAUMANOMETRO DE PARED | 3549.6
I060600048 | 2940 | BAUMANOMETRO BAUMANOMETRO DE PARED | 3549.6
I060600048 | 2941 | BAUMANOMETRO BAUMANOMETRO DE PARED | 3549.6
I060600048 | 2942 | BAUMANOMETRO BAUMANOMETRO DE PARED | 3549.6
I060600048 | 2943 | BAUMANOMETRO BAUMANOMETRO DE PARED | 3549.6
I060600048 | 2944 | BAUMANOMETRO BAUMANOMETRO DE PARED | 3549.6
I090000312 | 1860 | MESA EXPLORACION MESA DE EXPLORACION PEDIATRICA CON COLCHON TAPIZADO EN VINIPIEL COLOR NEGRO | 3364
I090000312 | 1859 | MESA EXPLORACION MESA DE EXPLORACION PEDIATRICA CON COLCHON TAPIZADO EN VINIPIEL COLOR NEGRO | 3364
I450400002 | 2042 | ACONDICIONADOR AIRE MINISPLIT DE 1 TON. FRIO-CALOR NO. DE SERIE DEL EVAPORADOR A-2010-03-ID-01-1465 | 8062
I450400002 | 2046 | ACONDICIONADOR AIRE MINISPLIT DE 1 TON. FRIO-CALOR NO. DE SERIE DEL EVAPORADOR A-2010-03-ID-01-1692 | 8062
I450400002 | 2041 | ACONDICIONADOR AIRE MINISPLIT DE 1 TON. FRIO-CALOR NO. DE SERIE DEL EVAPORADOR A-2010-03-ID-01-1091 | 8062
I450400002 | 2043 | ACONDICIONADOR AIRE MINISPLIT DE 1 TON. FRIO-CALOR NO. DE SERIE DEL EVAPORADOR A-2010-03-ID-01-1709 | 8062
I450400002 | 2047 | ACONDICIONADOR AIRE MINISPLIT DE 1 TON. FRIO-CALOR NO. DE SERIE DEL EVAPORADOR A-2010-03-ID-01-0348 | 8062
I450400002 | 2040 | ACONDICIONADOR AIRE AIRE LAVADO | 8700
I450400002 | 2044 | ACONDICIONADOR AIRE MINISPLIT DE 1 TON. FRIO-CALOR NO. DE SERIE DEL EVAPORADOR A-2010-03-ID-01-1589 | 8062
I450400002 | 2045 | ACONDICIONADOR AIRE MINISPLIT DE 1 TON. FRIO-CALOR NO. DE SERIE DEL EVAPORADOR A-2010-03-ID-01-1228 | 8062
I450600218 | 1519 | REFRIGERADOR (COCINA) FRIGOBAR DE 5 EN COLOR BLANCO | 3248
I450400002 | 2048 | ACONDICIONADOR AIRE MINISPLIT DE UNA TONELADA FRIO CALOR NO. DE SERIE DEL EVAPORADOR A2010-03-ID-1492 | 8062
I450400002 | 2049 | ACONDICIONADOR AIRE MINISPLIT DE UNA TONELADA FRIO CALOR NO. DE SERIE DEL EVAPORADOR A2010-03-ID-1693 | 8062
I450600218 | 1521 | REFRIGERADOR (COCINA) FRIGOBAR DE 5 | 3248
I450400002 | 2050 | ACONDICIONADOR AIRE MINISPLIT DE UNA TONELADA FRIO CALOR NO. DE SERIE DEL EVAPORADOR A2010-03-ID-1464 | 8062
I450400002 | 2055 | ACONDICIONADOR AIRE MINISPLIT DE UNA TONELADA FRIO CALOR NO. DE SERIE DEL EVAPORADOR A2010-03-ID-1476 | 8062
I450400002 | 2054 | ACONDICIONADOR AIRE MINISPLIT DE UNA TONELADA FRIO CALOR NO. DE SERIE DEL EVAPORADOR A2010-03-ID-1107 | 8062
I450400002 | 2052 | ACONDICIONADOR AIRE MINISPLIT DE UNA TONELADA FRIO CALOR NO. DE SERIE DEL EVAPORADOR A2010-03-ID-1237 | 8062
I450400002 | 2051 | ACONDICIONADOR AIRE MINISPLIT DE UNA TONELADA FRIO CALOR NO. DE SERIE DEL EVAPORADOR A2010-03-ID-1211 | 8062
I450400002 | 2053 | ACONDICIONADOR AIRE MINISPLIT DE UNA TONELADA FRIO CALOR NO. DE SERIE DEL EVAPORADOR A2010-03-ID-1116 | 8062
I450600218 | 1522 | REFRIGERADOR (COCINA) FRIGOBAR DE 5 | 3248
I450600218 | 1523 | REFRIGERADOR (COCINA) FRIGOBAR DE 5 | 3248
I450600218 | 1520 | REFRIGERADOR (COCINA) FRIGOBAR DE 5 | 3248
I450400026 | 4312 | BANCA BANCA TIPO TANDEM DE 4 PLAZAS COLOR NEGRO ASIENTO TAPIZADO EN TELA Y RESPALDO DE POLIPROPILENO SIN DESCANSA BRAZOS | 2932.48
I450400026 | 4313 | BANCA BANCA TIPO TANDEM DE 4 PLAZAS COLOR NEGRO ASIENTO TAPIZADO EN TELA Y RESPALDO DE POLIPROPILENO SIN DESCANSA BRAZOS | 2932.48
I090000214 | 415 | ESTUCHE CIRUGIA (JGO. DE) ESTUCHE CIRUGIA ESTUCHE DE DERMATOLOGIA QUIRURGICA QUE CONSTA DE: 1 ELECTROCAUTERIO 40 WATTS 60 HZ. MARCA: BOVIE MODELO AAROON 940 N/S: AA40010020. 1 PISTOLA DE NITROGENO PARA DEERMATOLOGIA 300 ML. MARCA: VRYMILL MODELO: CRYAC-3 N/S: 09104335. 1DERMATOSCOPIO MARCA: DERMLITE MODELO: PRO HR N/S: DLIIHR. 1 LAMPARA DE WOODS MARCS: BURTON MODELO: SIM N/S: 566290. 1 TERMO PARA NITROGENO LIQUIDO 20 LTS. MARCA: BURTON MODELO: MVESC20/20 N/S: B2009L26557 | 100282
I180000220 | 2302 | UNIDAD CENTRAL DE PROCESO (CPU) UNIDAD CENTRAL DE PROCESO CPU HP 6000 PROMTE5500 2.8 GHZ 2 GB 320 GB DVDRW 22 EN 1W7 PRO OFC STR | 14044.12
I450400196 | 235 | MAQUINA ESCRIBIR ELECTRICA MQUINA DE ESCRIBIR ELECTRICA MARCA BROTHER EN COLOR CREMA | 2723.68
I060600032 | 1 | ANEMOMETRO KIT DE MEDIDOR DE AIRE APARATO GIS CON FUNDA AMARILLA CON MALETIN COLOR NEGRO | 9233.48
I180000066 | 541 | MINICOMPUTADORA MINICOMPUTADORA LAP TOP PORTATIL COLOR GRIS PLATA | 20880
I210000036 | 5 | LAVADORA PULIDORA PISOS PULIDORA DE PISOS MODELO ADVOLUTION NO. SERIE 3000007774 | 24185.3
I180000220 | 2305 | UNIDAD CENTRAL DE PROCESO (CPU) UNIDAD CENTRAL DE PROCESO HP 6000P SFF COLOR NEGRO PROC E5400 2.7GHZ DD 320 GB 2GB RAM | 13630
I180000220 | 2303 | UNIDAD CENTRAL DE PROCESO (CPU) UNIDAD CENTRAL DE PROCESO HP 6000P SFF COLOR NEGRO PROC E5400 2.7GHZ DD 320 GB 2GB RAM | 13630
I180000220 | 2307 | UNIDAD CENTRAL DE PROCESO (CPU) UNIDAD CENTRAL DE PROCESO HP 6000P SFF COLOR NEGRO PROC E5400 2.7GHZ DD 320 GB 2GB RAM | 13630
I180000220 | 2308 | UNIDAD CENTRAL DE PROCESO (CPU) UNIDAD CENTRAL DE PROCESO HP 6000P SFF COLOR NEGRO PROC E5400 2.7GHZ DD 320 GB 2GB RAM | 13630
I180000220 | 2306 | UNIDAD CENTRAL DE PROCESO (CPU) UNIDAD CENTRAL DE PROCESO HP 6000P SFF COLOR NEGRO PROC E5400 2.7GHZ DD 320 GB 2GB RAM | 13630
I180000220 | 2304 | UNIDAD CENTRAL DE PROCESO (CPU) UNIDAD CENTRAL DE PROCESO HP 6000P SFF COLOR NEGRO PROC E5400 2.7GHZ DD 320 GB 2GB RAM | 13630
I060600370 | 134 | MICROSCOPIO BINOCULAR MICROSCOPIO BINOCULAR PARA OTORRINOLARINGOLOGIA INC. GREEN FILTER AND SPARE | 251000
I450400112 | 34 | ENGARGOLADORA PERFORADORA ENGARGOLADORA BARRACUDA | 5540.16
I450400294 | 345 | RELOJ CHECADOR RELOJ CHECADOR COLOR NEGRO | 5510
I180000190 | 156 | SWITCH PARA REDES (EQUIPO DE CONECTIVIDAD) SWITCH EQUIPO DE CONECTIVIDAD PARA REDES | 21654.88
I150200392 | 49 | VIDEOGRABADORA VIDEOGRABADORA GENERICA DVR-HM4 DE CUATRO CANALES COMPRESION H 264 POR HARDWARE TRIPLEX INCLUYE DISCO DURO DE 500 GB COMPLEMENTO DLE CIRCUITO CERRADO DE RAYOS X COMPUESTO DE VIDEOGRABADORA (CPU) Y 4 CAMARAS | 10248.7
I180000066 | 544 | MINICOMPUTADORA MINICOMPUTADORA MOBILE CLINICAL ASSISTANT MARCA PANASONIC | 63284.96
I180000066 | 542 | MINICOMPUTADORA MINICOMPUTADORA MOBILE CLINICAL ASSISTANT MARCA PANASONIC | 63284.96
I180000066 | 543 | MINICOMPUTADORA MINICOMPUTADORA MOBILE CLINICAL ASSISTANT MARCA PANASONIC | 63284.96
I180000066 | 545 | MINICOMPUTADORA MINICOMPUTADORA MOBILE CLINICAL ASSISTANT MARCA PANASONIC | 63284.96
I180000066 | 546 | MINICOMPUTADORA MINICOMPUTADORA MOBILE CLINICAL ASSISTANT MARCA PANASONIC | 63284.96
I450400320 | 3132 | SILLON SILLON DESCANSET TAPIZADO EN VINILPIEL | 3248
I450400320 | 3136 | SILLON SILLON DESCANSET TAPIZADO EN VINILPIEL | 3248
I450400320 | 3135 | SILLON SILLON DESCANSET TAPIZADO EN VINILPIEL | 3248
I450400320 | 3137 | SILLON SILLON DESCANSET TAPIZADO EN VINILPIEL | 3248
I450215006 | 48 | MESAS DE METAL MESA DE METAL CON CUBIERTA DE ACERO INOXIDABLE CALIBRE 16 DE | 6612
I450400320 | 3128 | SILLON SILLON DESCANSET TAPIZADO EN VINILPIEL | 3248
I450400320 | 3133 | SILLON SILLON DESCANSET TAPIZADO EN VINILPIEL | 3248
I450400320 | 3134 | SILLON SILLON DESCANSET TAPIZADO EN VINILPIEL | 3248
I090000266 | 15 | LAMPARA EMERGENCIA QUIROFANO LAMPARA DE IRUGIA MOVIL EN COLOR BLANCO | 102688.66
I090000266 | 16 | LAMPARA EMERGENCIA QUIROFANO LAMPARA DE IRUGIA MOVIL EN COLOR BLANCO | 102688.66
I090000266 | 17 | LAMPARA EMERGENCIA QUIROFANO LAMPARA DE IRUGIA MOVIL EN COLOR BLANCO | 102688.66
I090000266 | 18 | LAMPARA EMERGENCIA QUIROFANO LAMPARA DE IRUGIA MOVIL EN COLOR BLANCO | 102688.66
I090000266 | 19 | LAMPARA EMERGENCIA QUIROFANO LAMPARA DE IRUGIA MOVIL EN COLOR BLANCO | 102688.66
I090000266 | 20 | LAMPARA EMERGENCIA QUIROFANO LAMPARA DE IRUGIA MOVIL EN COLOR BLANCO | 102688.66
I480800002 | 113 | AMBULANCIA AMBULANCIA MARCA FORD COLOR BLANCO OXFORD 2008 ECONOLINE WAGON CON MOTOR V-8 4.6 EFI PQTE. EQUIPO PREFERIDO 740/A PBV 8520 AIRE ACONDICIONADO -LIBRE CFCGRUPO DE LUCES/CONVENIENCIA PUERTA LATERAL DESLIZABLE RINES DE ACERO/TAPA CUBOS 16TRASMISION AUTOMATICA ELECTRON4 VELOCIDADES RELACION DE EJES 3.73 COLOR DE INTERIORES ORIS CENIZA VESTIDURA ESTANDAR ESPEJOSRADIO ELEC. AM/FM ESTERIO/RELOJBOLSA DE AIRE PASAJEROTAPONES DEPORTIVOS16 LT225/75X16E BSW ALL-SEASON. VELOCIMETRO EN SISTEMA METRICO EQUIPADO CON VIDRIOS POLARIZADOS Y /O ENTINTADOS E INSTALADOS DE FABRICA EQUIPADO CON TORRETA E ILUMINACION PERIMETRAL CAMILLA DE TRASPORTE MOVIL CAMILLA REGIDA GABINETE DE ALMACENAMIENTO Y PAQUETE INTEGRAL DE ILUMINACION DE 12 VOLTS A 120 WATS | 1
I480800002 | 102 | AMBULANCIA ANTERIOR RB-31-076 AMBULANCIA MARCA FORD COLOR BLANCO OXFORD 2008 ECONOLINE WAGON CON MOTOR V-8 4.6 EFI PQTE. EQUIPO PREFERIDO 740/A PBV 8520 AIRE ACONDICIONADO -LIBRE CFCGRUPO DE LUCES/CONVENIENCIA PUERTA LATERAL DESLIZABLE RINES DE ACERO/TAPA CUBOS 16TRASMISION AUTOMATICA ELECTRON4 VELOCIDADES RELACION DE EJES 3.73 COLOR DE INTERIORES ORIS CENIZA VESTIDURA ESTANDAR ESPEJOSRADIO ELEC. AM/FM ESTERIO/RELOJBOLSA DE AIRE PASAJEROTAPONES DEPORTIVOS16 LT225/75X16E BSW ALL-SEASON. VELOCIMETRO EN SISTEMA METRICO EQUIPADO CON VIDRIOS POLARIZADOS Y /O ENTINTADOS E INSTALADOS DE FABRICA EQUIPADO CON TORRETA E ILUMINACION PERIMETRAL CAMILLA DE TRASPORTE MOVIL CAMILLA REGIDA GABINETE DE ALMACENAMIENTO Y PAQUETE INTEGRAL DE ILUMINACION DE 12 VOLTS A 120 WATS . | 1
I480800002 | 103 | AMBULANCIA PLACAS ANTERIORES RB-31-080 AMBULANCIA MARCA FORD COLOR BLANCO OXFORD 2008 ECONOLINE WAGON CON MOTOR V-8 4.6 EFI PQTE. EQUIPO PREFERIDO 740/A PBV 8520 AIRE ACONDICIONADO -LIBRE CFCGRUPO DE LUCES/CONVENIENCIA PUERTA LATERAL DESLIZABLE RINES DE ACERO/TAPA CUBOS 16TRASMISION AUTOMATICA ELECTRON4 VELOCIDADES RELACION DE EJES 3.73 COLOR DE INTERIORES ORIS CENIZA VESTIDURA ESTANDAR ESPEJOSRADIO ELEC. AM/FM ESTERIO/RELOJBOLSA DE AIRE PASAJEROTAPONES DEPORTIVOS16 LT225/75X16E BSW ALL-SEASON. VELOCIMETRO EN SISTEMA METRICO EQUIPADO CON VIDRIOS POLARIZADOS Y /O ENTINTADOS E INSTALADOS DE FABRICA EQUIPADO CON TORRETA E ILUMINACION PERIMETRAL CAMILLA DE TRASPORTE MOVIL CAMILLA REGIDA GABINETE DE ALMACENAMIENTO Y PAQUETE INTEGRAL DE ILUMINACION DE 12 VOLTS A 120 WATS PLACAS ANTERIORES(RB-31-080) | 1
I480800002 | 104 | AMBULANCIA AMBULANCIA MARCA FORD COLOR BLANCO OXFORD 2008 ECONOLINE WAGON CON MOTOR V-8 4.6 EFI PQTE. EQUIPO PREFERIDO 740/A PBV 8520 AIRE ACONDICIONADO -LIBRE CFCGRUPO DE LUCES/CONVENIENCIA PUERTA LATERAL DESLIZABLE RINES DE ACERO/TAPA CUBOS 16TRASMISION AUTOMATICA ELECTRON4 VELOCIDADES RELACION DE EJES 3.73 COLOR DE INTERIORES ORIS CENIZA VESTIDURA ESTANDAR ESPEJOSRADIO ELEC. AM/FM ESTERIO/RELOJBOLSA DE AIRE PASAJEROTAPONES DEPORTIVOS16 LT225/75X16E BSW ALL-SEASON. VELOCIMETRO EN SISTEMA METRICO EQUIPADO CON VIDRIOS POLARIZADOS Y /O ENTINTADOS E INSTALADOS DE FABRICA EQUIPADO CON TORRETA E ILUMINACION PERIMETRAL CAMILLA DE TRASPORTE MOVIL CAMILLA REGIDA GABINETE DE ALMACENAMIENTO Y PAQUETE INTEGRAL DE ILUMINACION DE 12 VOLTS A 120 WATS | 1
I480800002 | 106 | AMBULANCIA PLACAS ANTERIORES RB-31-085 AMBULANCIA MARCA FORD COLOR BLANCO OXFORD 2008 ECONOLINE WAGON CON MOTOR V-8 4.6 EFI PQTE. EQUIPO PREFERIDO 740/A PBV 8520 AIRE ACONDICIONADO -LIBRE CFCGRUPO DE LUCES/CONVENIENCIA PUERTA LATERAL DESLIZABLE RINES DE ACERO/TAPA CUBOS 16TRASMISION AUTOMATICA ELECTRON4 VELOCIDADES RELACION DE EJES 3.73 COLOR DE INTERIORES ORIS CENIZA VESTIDURA ESTANDAR ESPEJOSRADIO ELEC. AM/FM ESTERIO/RELOJBOLSA DE AIRE PASAJEROTAPONES DEPORTIVOS16 LT225/75X16E BSW ALL-SEASON. VELOCIMETRO EN SISTEMA METRICO EQUIPADO CON VIDRIOS POLARIZADOS Y /O ENTINTADOS E INSTALADOS DE FABRICA EQUIPADO CON TORRETA E ILUMINACION PERIMETRAL CAMILLA DE TRASPORTE MOVIL CAMILLA REGIDA GABINETE DE ALMACENAMIENTO Y PAQUETE INTEGRAL DE ILUMINACION DE 12 VOLTS A 120 WATS | 1
I480800002 | 109 | AMBULANCIA PLACAS ANTERIORES RB-31-091 AMBULANCIA MARCA FORD COLOR BLANCO OXFORD 2008 ECONOLINE WAGON CON MOTOR V-8 4.6 EFI PQTE. EQUIPO PREFERIDO 740/A PBV 8520 AIRE ACONDICIONADO -LIBRE CFCGRUPO DE LUCES/CONVENIENCIA PUERTA LATERAL DESLIZABLE RINES DE ACERO/TAPA CUBOS 16TRASMISION AUTOMATICA ELECTRON4 VELOCIDADES RELACION DE EJES 3.73 COLOR DE INTERIORES ORIS CENIZA VESTIDURA ESTANDAR ESPEJOSRADIO ELEC. AM/FM ESTERIO/RELOJBOLSA DE AIRE PASAJEROTAPONES DEPORTIVOS16 LT225/75X16E BSW ALL-SEASON. VELOCIMETRO EN SISTEMA METRICO EQUIPADO CON VIDRIOS POLARIZADOS Y /O ENTINTADOS E INSTALADOS DE FABRICA EQUIPADO CON TORRETA E ILUMINACION PERIMETRAL CAMILLA DE TRASPORTE MOVIL CAMILLA REGIDA GABINETE DE ALMACENAMIENTO Y PAQUETE INTEGRAL DE ILUMINACION DE 12 VOLTS A 120 WATS | 1
I450400120 | 2470 | ESCRITORIO ESCRITORIO EN L DE 1.50 X 1.80 LINEA ELITE COLOR CAOBA CON 2 PAPELEROS Y 1 ARCHIVERO (AMBIDIESTRO) | 4176
I450400012 | 833 | ARCHIVERO ARCHIVERO METALICO VERTICAL DE 4 GAVETAS COLOR NEGRO | 3828
I450400120 | 2469 | ESCRITORIO ESCRITORIO EN L DE 1.50 X 1.80 LINEA ELITE COLOR CAOBA CON 2 PAPELEROS Y 1 ARCHIVERO (AMBIDIESTRO) | 4176
I450400120 | 2471 | ESCRITORIO ESCRITORIO EN L DE 1.50 X 1.80 LINEA ELITE COLOR CAOBA CON 2 PAPELEROS Y 1 ARCHIVERO (AMBIDIESTRO) | 4176
I450400146 | 420 | GABINETE UNIVERSAL GABINETE UNIVERSAL CON 2 PUERTAS Y 5 ENTREPANOS COLOR NEGRO | 3016
I450400146 | 421 | GABINETE UNIVERSAL GABINETE UNIVERSAL CON 2 PUERTAS Y 5 ENTREPANOS COLOR NEGRO | 3016
I450400146 | 422 | GABINETE UNIVERSAL GABINETE UNIVERSAL CON 2 PUERTAS Y 5 ENTREPANOS COLOR NEGRO | 3016
I450400146 | 423 | GABINETE UNIVERSAL GABINETE UNIVERSAL CON 2 PUERTAS Y 5 ENTREPANOS COLOR NEGRO | 3016
I450400120 | 2468 | ESCRITORIO ESCRITORIO EN L DE 1.50 X 1.80 LINEA ELITE COLOR CAOBA CON 2 PAPELEROS Y 1 ARCHIVERO (AMBIDIESTRO) | 4176
I450400146 | 424 | GABINETE UNIVERSAL GABINETE UNIVERSAL CON 2 PUERTAS Y 5 ENTREPANOS COLOR NEGRO | 3016
I450400146 | 425 | GABINETE UNIVERSAL GABINETE UNIVERSAL CON 2 PUERTAS Y 5 ENTREPANOS COLOR NEGRO | 3016
I450400146 | 426 | GABINETE UNIVERSAL GABINETE UNIVERSAL CON 2 PUERTAS Y 5 ENTREPANOS COLOR NEGRO | 3016
I450400146 | 427 | GABINETE UNIVERSAL GABINETE UNIVERSAL CON 2 PUERTAS Y 5 ENTREPANOS COLOR NEGRO | 3016
I450400012 | 830 | ARCHIVERO ARCHIVERO METALICO VERTICAL DE 4 GAVETAS COLOR NEGRO | 3828
I450400012 | 832 | ARCHIVERO ARCHIVERO METALICO VERTICAL DE 4 GAVETAS COLOR NEGRO | 3828
I450400120 | 2466 | ESCRITORIO ESCRITORIO EN L DE 1.50 X 1.80 LINEA ELITE COLOR CAOBA CON 2 PAPELEROS Y 1 ARCHIVERO (AMBIDIESTRO) | 4176
I450400012 | 831 | ARCHIVERO ARCHIVERO METALICO VERTICAL DE 4 GAVETAS COLOR NEGRO | 3828
I450400120 | 2467 | ESCRITORIO ESCRITORIO EN L DE 1.50 X 1.80 LINEA ELITE COLOR CAOBA CON 2 PAPELEROS Y 1 ARCHIVERO (AMBIDIESTRO) | 4176
I450400016 | 3909 | ARCHIVERO DE METAL ARCHIVERO DE METAL CON 4 GAVETAS COLOR NEGRO | 3828
I450400016 | 3910 | ARCHIVERO DE METAL ARCHIVERO DE METAL CON 4 GAVETAS COLOR NEGRO | 3828
I450400016 | 3911 | ARCHIVERO DE METAL ARCHIVERO DE METAL CON 2 GAVETAS COLOR NEGRO | 2900
I450400016 | 3908 | ARCHIVERO DE METAL ARCHIVERO DE METAL CON 4 GAVETAS COLOR NEGRO | 3828
I450400016 | 3907 | ARCHIVERO DE METAL ARCHIVERO DE METAL CON 4 GAVETAS COLOR NEGRO | 3828
I450400016 | 3905 | ARCHIVERO DE METAL ARCHIVERO DE METAL CON 4 GAVETAS COLOR NEGRO | 3828
I450400016 | 3906 | ARCHIVERO DE METAL ARCHIVERO DE METAL CON 4 GAVETAS COLOR NEGRO | 3828
I450400002 | 2056 | ACONDICIONADOR AIRE MINISPLIT DE 2 TONELADAS FRIO CALOR NUMERO DE SERIE DEL CONDENSADOR:A-2010-03-0D-03-843 | 12934
I090000216 | 2234 | ESTUCHE DIAGNOSTICO (JGO. DE) ESTUCHE DE DIAGNOSTICO MCA WELCH ALLYN METALICO | 6844
I090000216 | 2237 | ESTUCHE DIAGNOSTICO (JGO. DE) ESTUCHE DE DIAGNOSTICO MCA WELCH ALLYN METALICO | 6844
I090000216 | 2236 | ESTUCHE DIAGNOSTICO (JGO. DE) ESTUCHE DE DIAGNOSTICO MCA WELCH ALLYN METALICO | 6844
I090000216 | 2233 | ESTUCHE DIAGNOSTICO (JGO. DE) ESTUCHE DE DIAGNOSTICO MCA WELCH ALLYN METALICO | 6844
I090000216 | 2235 | ESTUCHE DIAGNOSTICO (JGO. DE) ESTUCHE DE DIAGNOSTICO MCA WELCH ALLYN METALICO | 6844
I090000216 | 2232 | ESTUCHE DIAGNOSTICO (JGO. DE) ESTUCHE DE DIAGNOSTICO MCA WELCH ALLYN METALICO | 6844
I450400002 | 2066 | ACONDICIONADOR AIRE MINISPLIT 1 TON FRIO CALOR SERIE CONDENSADOR:A-2010-03-0D-01-1677 | 8062
I450400002 | 2065 | ACONDICIONADOR AIRE MINISPLIT DE 1 1/2 TON FRIO CALOR CONDENSADOR SERIE NUM: SMCC 1821 Y 8021 001 039 | 11716
I450400002 | 2063 | ACONDICIONADOR AIRE MINISPLIT DE 1 1/2 TON FRIO CALOR CONDENSADOR SERIE NUM: SMCC 1821 Y 8021 000 989 | 11716
I450400002 | 2060 | ACONDICIONADOR AIRE MINISPLIT DE 1 1/2 TON FRIO CALOR CONDENSADOR SERIE NUM: SMCC 1821 Y 8021 001 230 | 11716
I450400002 | 2058 | ACONDICIONADOR AIRE MINISPLIT DE 1 1/2 TON FRIO CALOR CONDENSADOR SERIE NUM: SMCC 1821 Y 8021 001 067 | 11716
I450400002 | 2059 | ACONDICIONADOR AIRE MINISPLIT DE 1 1/2 TON FRIO CALOR CONDENSADOR SERIE NUM: SMCC 1821 Y 8021 001 223 | 11716
I450400002 | 2061 | ACONDICIONADOR AIRE MINISPLIT DE 1 1/2 TON FRIO CALOR CONDENSADOR SERIE NUM: SMCC 1821 Y 8021 000 986 | 11716
I450400002 | 2062 | ACONDICIONADOR AIRE MINISPLIT DE 1 1/2 TON FRIO CALOR CONDENSADOR SERIE NUM: SMCC 1821 Y 8021 000 988 | 11716
I450400002 | 2070 | ACONDICIONADOR AIRE MINISPLIT 2 TONELADAS SERIE DE OCNDENSADOR: L-2010-09-OD-08-076 | 12934
I450400002 | 2068 | ACONDICIONADOR AIRE MINISPLIT 2 TONELADAS SERIE DE OCNDENSADOR: L-2010-09-OD-08-384 | 12934
I450400002 | 2057 | ACONDICIONADOR AIRE MINISPLIT DE 1 1/2 TON FRIO CALOR CONDENSADOR SERIE NUM: SMCC 1821 Y 8021 001 103 | 11716
I450400002 | 2067 | ACONDICIONADOR AIRE MINISPLIT 1 TON FRIO CALOR SERIE CONDENSADOR:A-2010-03-0D-01-1841 | 8062
I450400002 | 2069 | ACONDICIONADOR AIRE MINISPLIT 2 TONELADAS SERIE DE OCNDENSADOR: L-2010-09-OD-08-114 | 12934
I450400002 | 2064 | ACONDICIONADOR AIRE MINISPLIT DE 1 1/2 TON FRIO CALOR CONDENSADOR SERIE NUM: SMCC 1821 Y 8021 001 106 | 11716
I450400386 | 75 | LECTOR DE CODIGO DE BARRAS (TERMINAL PORTATIL) LECTOR DE CODIGO DE BARRAS (TERMINAL PORTATIL) LECTOR DE HUELLA DIGITAL LUMIDIGM MODELO VENUS INCLUYE LICENCIA VERIFINGER EXTRACTOR Y LICENCIA VERIFINGER MATCHER | 6547.89
I450400386 | 77 | LECTOR DE CODIGO DE BARRAS (TERMINAL PORTATIL) LECTOR DE CODIGO DE BARRAS (TERMINAL PORTATIL) LECTOR DE HUELLA DIGITAL LUMIDIGM MODELO VENUS INCLUYE LICENCIA VERIFINGER EXTRACTOR Y LICENCIA VERIFINGER MATCHER | 6547.89
I450400386 | 81 | LECTOR DE CODIGO DE BARRAS (TERMINAL PORTATIL) LECTOR DE CODIGO DE BARRAS (TERMINAL PORTATIL) LECTOR DE HUELLA DIGITAL LUMIDIGM MODELO VENUS INCLUYE LICENCIA VERIFINGER EXTRACTOR Y LICENCIA VERIFINGER MATCHER | 6547.89
I450400386 | 76 | LECTOR DE CODIGO DE BARRAS (TERMINAL PORTATIL) LECTOR DE CODIGO DE BARRAS (TERMINAL PORTATIL) LECTOR DE HUELLA DIGITAL LUMIDIGM MODELO VENUS INCLUYE LICENCIA VERIFINGER EXTRACTOR Y LICENCIA VERIFINGER MATCHER | 6547.89
I450400386 | 87 | LECTOR DE CODIGO DE BARRAS (TERMINAL PORTATIL) LECTOR DE CODIGO DE BARRAS (TERMINAL PORTATIL) LECTOR DE HUELLA DIGITAL LUMIDIGM MODELO VENUS INCLUYE LICENCIA VERIFINGER EXTRACTOR Y LICENCIA VERIFINGER MATCHER | 6547.89
I450400386 | 83 | LECTOR DE CODIGO DE BARRAS (TERMINAL PORTATIL) LECTOR DE CODIGO DE BARRAS (TERMINAL PORTATIL) LECTOR DE HUELLA DIGITAL LUMIDIGM MODELO VENUS INCLUYE LICENCIA VERIFINGER EXTRACTOR Y LICENCIA VERIFINGER MATCHER | 6547.89
I450400386 | 85 | LECTOR DE CODIGO DE BARRAS (TERMINAL PORTATIL) LECTOR DE CODIGO DE BARRAS (TERMINAL PORTATIL) LECTOR DE HUELLA DIGITAL LUMIDIGM MODELO VENUS INCLUYE LICENCIA VERIFINGER EXTRACTOR Y LICENCIA VERIFINGER MATCHER | 6547.89
I450400386 | 89 | LECTOR DE CODIGO DE BARRAS (TERMINAL PORTATIL) LECTOR DE CODIGO DE BARRAS (TERMINAL PORTATIL) LECTOR DE HUELLA DIGITAL LUMIDIGM MODELO VENUS INCLUYE LICENCIA VERIFINGER EXTRACTOR Y LICENCIA VERIFINGER MATCHER | 6547.89
I450400256 | 764 | MESA-ESCRITORIO SUSPENDIDA O CON SOPORTES (GTS CATASTROFICOS) MESA PARA COMPUTADORA DE 1.20 M CON BASE METALICA | 3120.4
I450400258 | 1080 | MODULO DESARMABLE (GTS CATASTROFICOS) MODULO DESARMABLE SECRETARIAL CONSTA DE PENINSUL 1.5M X .6M CON PATA Y PANTALLA METALICA | 4292
I450400258 | 1081 | MODULO DESARMABLE (GTS CATASTROFICOS) MODULO DESARMABLE SECRETARIAL CONSTA DE PENINSUL 1.5M X .6M CON PATA Y PANTALLA METALICA | 4292
I450400258 | 1090 | MODULO DESARMABLE (GTS CATASTROFICOS) MODULO DESARMABLE SECRETARIAL CONSTA DE PENINSUL 1.5M X .6M CON PATA Y PANTALLA METALICA | 4292
I450400012 | 834 | ARCHIVERO (GTS CATASTROFICOS) ARCHIVERO DE 4 GAVETAS DE MADERA | 3248
I450400258 | 1084 | MODULO DESARMABLE (GTS CATASTROFICOS) MODULO DESARMABLE SECRETARIAL CONSTA DE PENINSUL 1.5M X .6M CON PATA Y PANTALLA METALICA | 4292
I450400258 | 1085 | MODULO DESARMABLE (GTS CATASTROFICOS) MODULO DESARMABLE SECRETARIAL CONSTA DE PENINSUL 1.5M X .6M CON PATA Y PANTALLA METALICA | 4292
I450400258 | 1086 | MODULO DESARMABLE (GTS CATASTROFICOS) MODULO DESARMABLE SECRETARIAL CONSTA DE PENINSUL 1.5M X .6M CON PATA Y PANTALLA METALICA | 4292
I450400258 | 1087 | MODULO DESARMABLE (GTS CATASTROFICOS) MODULO DESARMABLE SECRETARIAL CONSTA DE PENINSUL 1.5M X .6M CON PATA Y PANTALLA METALICA | 4292
I450400258 | 1088 | MODULO DESARMABLE (GTS CATASTROFICOS) MODULO DESARMABLE SECRETARIAL CONSTA DE PENINSUL 1.5M X .6M CON PATA Y PANTALLA METALICA | 4292
I450400258 | 1093 | MODULO DESARMABLE (GTS CATASTROFICOS) MODULO DESARMABLE SECRETARIAL CONSTA DE PENINSUL 1.5M X .6M CON PATA Y PANTALLA METALICA | 4292
I450400012 | 839 | ARCHIVERO (GASTOS CATASTROFICOS) ARCHIVERO DE 4 GAVETAS DE MADERA | 3248
I450400256 | 758 | MESA-ESCRITORIO SUSPENDIDA O CON SOPORTES (GTS CATASTROFICOS) MESA PARA COMPUTADORA DE 1.20 M CON BASE METALICA | 3120.4
I450400012 | 835 | ARCHIVERO (GTS CATASTROFICOS) ARCHIVERO DE 4 GAVETAS DE MADERA | 3248
I450400012 | 836 | ARCHIVERO (GASTOS CATASTROFICOS) ARCHIVERO DE 4 GAVETAS DE MADERA | 3248
I450400012 | 837 | ARCHIVERO (GASTOS CATASTROFICOS) ARCHIVERO DE 4 GAVETAS DE MADERA | 3248
I450400012 | 838 | ARCHIVERO (GASTOS CATASTROFICOS) ARCHIVERO DE MADERA DE 4 GAVETAS DE MADERA | 3248
I450400012 | 840 | ARCHIVERO (GASTOS CATASTROFICOS) ARCHIVERO DE 4 GAVETAS DE MADERA | 3248
I450400012 | 841 | ARCHIVERO (GSTOS CATASTROFICOS) ARCHIVERO DE 4 GAVETAS DE MADERA | 3248
I450400054 | 57 | CANAPE O DIVAN (GASTOS CATASTROFICOS) CHAISSEN LAUNG (DE GABINETE) | 4988
I450400054 | 58 | CANAPE O DIVAN (GASTOS CATASTROFICOS) CHAISSEN LAUNG (DE GABINETE) | 4988
I450400092 | 247 | CREDENZA (GTS CATASTROFICOS) CREDENZA DE 1.50 MTS CON 4 PUERTAS DE MADERA | 2784
I450400120 | 2478 | ESCRITORIO (GTS CATASTROFICOS) MESA TIPO ESCRITORIO DE 2M SIN CAJONES | 3016
I450400228 | 786 | MESA (GTS CATASTROFICOS) MESA PARA EKG CON RUEDAS (1.50 MTS) | 4060
I450400256 | 756 | MESA-ESCRITORIO SUSPENDIDA O CON SOPORTES (GTS CATASTROFICOS) MESA PARA COMPUTADORA DE 1.20 M CON BASE METALICA | 3120.4
I450400256 | 757 | MESA-ESCRITORIO SUSPENDIDA O CON SOPORTES (GTS CATASTROFICOS) MESA PARA COMPUTADORA DE 1.20 M CON BASE METALICA | 3120.4
I450400256 | 759 | MESA-ESCRITORIO SUSPENDIDA O CON SOPORTES (GTS CATASTROFICOS) MESA PARA COMPUTADORA DE 1.20 M CON BASE METALICA | 3120.4
I450400256 | 760 | MESA-ESCRITORIO SUSPENDIDA O CON SOPORTES (GTS CATASTROFICOS) MESA PARA COMPUTADORA DE 1.20 M CON BASE METALICA | 3120.4
I450400256 | 761 | MESA-ESCRITORIO SUSPENDIDA O CON SOPORTES (GTS CATASTROFICOS) MESA PARA COMPUTADORA DE 1.20 M CON BASE METALICA | 3120.4
I450400256 | 763 | MESA-ESCRITORIO SUSPENDIDA O CON SOPORTES (GTS CATASTROFICOS) MESA PARA COMPUTADORA DE 1.20 M CON BASE METALICA | 3120.4
I450400256 | 765 | MESA-ESCRITORIO SUSPENDIDA O CON SOPORTES (GTS CATASTROFICOS) MESA PARA COMPUTADORA DE 1.20 M CON BASE METALICA | 3120.4
I450400258 | 1062 | MODULO DESARMABLE (GTS CATASTROFICOS) MODULO DESARMABLE SECRETARIAL CONSTA DE PENINSUL 1.5M X .6M CON PATA Y PANTALLA METALICA | 4292
I450400258 | 1063 | MODULO DESARMABLE (GTS CATASTROFICOS) MODULO DESARMABLE SECRETARIAL CONSTA DE PENINSUL 1.5M X .6M CON PATA Y PANTALLA METALICA | 4292
I450400258 | 1064 | MODULO DESARMABLE (GTS CATASTROFICOS) MODULO DESARMABLE SECRETARIAL CONSTA DE PENINSUL 1.5M X .6M CON PATA Y PANTALLA METALICA | 4292
I450400258 | 1065 | MODULO DESARMABLE (GTS CATASTROFICOS) MODULO DESARMABLE SECRETARIAL CONSTA DE PENINSUL 1.5M X .6M CON PATA Y PANTALLA METALICA | 4292
I450400258 | 1066 | MODULO DESARMABLE (GTS CATASTROFICOS) MODULO DESARMABLE SECRETARIAL CONSTA DE PENINSUL 1.5M X .6M CON PATA Y PANTALLA METALICA | 4292
I450400258 | 1067 | MODULO DESARMABLE (GTS CATASTROFICOS) MODULO DESARMABLE SECRETARIAL CONSTA DE PENINSUL 1.5M X .6M CON PATA Y PANTALLA METALICA | 4292
I450400258 | 1068 | MODULO DESARMABLE (GTS CATASTROFICOS) MODULO DESARMABLE SECRETARIAL CONSTA DE PENINSUL 1.5M X .6M CON PATA Y PANTALLA METALICA | 4292
I450400258 | 1069 | MODULO DESARMABLE (GTS CATASTROFICOS) MODULO DESARMABLE SECRETARIAL CONSTA DE PENINSUL 1.5M X .6M CON PATA Y PANTALLA METALICA | 4292
I450400258 | 1070 | MODULO DESARMABLE (GTS CATASTROFICOS) MODULO DESARMABLE SECRETARIAL CONSTA DE PENINSUL 1.5M X .6M CON PATA Y PANTALLA METALICA | 4292
I450400258 | 1071 | MODULO DESARMABLE (GTS CATASTROFICOS) MODULO DESARMABLE SECRETARIAL CONSTA DE PENINSUL 1.5M X .6M CON PATA Y PANTALLA METALICA | 4292
I450400258 | 1072 | MODULO DESARMABLE (GTS CATASTROFICOS) MODULO DESARMABLE SECRETARIAL CONSTA DE PENINSUL 1.5M X .6M CON PATA Y PANTALLA METALICA | 4292
I450400258 | 1073 | MODULO DESARMABLE (GTS CATASTROFICOS) MODULO DESARMABLE SECRETARIAL CONSTA DE PENINSUL 1.5M X .6M CON PATA Y PANTALLA METALICA | 4292
I450400258 | 1074 | MODULO DESARMABLE (GTS CATASTROFICOS) MODULO DESARMABLE SECRETARIAL CONSTA DE PENINSUL 1.5M X .6M CON PATA Y PANTALLA METALICA | 4292
I450400258 | 1075 | MODULO DESARMABLE (GTS CATASTROFICOS) MODULO DESARMABLE SECRETARIAL CONSTA DE PENINSUL 1.5M X .6M CON PATA Y PANTALLA METALICA | 4292
I450400258 | 1076 | MODULO DESARMABLE (GTS CATASTROFICOS) MODULO DESARMABLE SECRETARIAL CONSTA DE PENINSUL 1.5M X .6M CON PATA Y PANTALLA METALICA | 4292
I450400258 | 1077 | MODULO DESARMABLE (GTS CATASTROFICOS) MODULO DESARMABLE SECRETARIAL CONSTA DE PENINSUL 1.5M X .6M CON PATA Y PANTALLA METALICA | 4292
I450400258 | 1079 | MODULO DESARMABLE (GTS CATASTROFICOS) MODULO DESARMABLE SECRETARIAL CONSTA DE PENINSUL 1.5M X .6M CON PATA Y PANTALLA METALICA | 4292
I450400258 | 1082 | MODULO DESARMABLE (GTS CATASTROFICOS) MODULO DESARMABLE SECRETARIAL CONSTA DE PENINSUL 1.5M X .6M CON PATA Y PANTALLA METALICA | 4292
I450400258 | 1083 | MODULO DESARMABLE (GTS CATASTROFICOS) MODULO DESARMABLE SECRETARIAL CONSTA DE PENINSUL 1.5M X .6M CON PATA Y PANTALLA METALICA | 4292
I450400258 | 1089 | MODULO DESARMABLE (GTS CATASTROFICOS) MODULO DESARMABLE SECRETARIAL CONSTA DE PENINSUL 1.5M X .6M CON PATA Y PANTALLA METALICA | 4292
I450400258 | 1091 | MODULO DESARMABLE (GTS CATASTROFICOS) MODULO DESARMABLE SECRETARIAL CONSTA DE PENINSUL 1.5M X .6M CON PATA Y PANTALLA METALICA | 4292
I450400256 | 762 | MESA-ESCRITORIO SUSPENDIDA O CON SOPORTES (GTS CATASTROFICOS) MESA PARA COMPUTADORA DE 1.20 M CON BASE METALICA | 3120.4
I450400258 | 1078 | MODULO DESARMABLE (GTS CATASTROFICOS) MODULO DESARMABLE SECRETARIAL CONSTA DE PENINSUL 1.5M X .6M CON PATA Y PANTALLA METALICA | 4292
I450400258 | 1092 | MODULO DESARMABLE (GTS CATASTROFICOS) MODULO DESARMABLE SECRETARIAL CONSTA DE PENINSUL 1.5M X .6M CON PATA Y PANTALLA METALICA | 4292
I180000220 | 2326 | UNIDAD CENTRAL DE PROCESO (CPU) CPU 6000 PRO SFFE5500 2.8 GHZ 2GB 320 GB DVDRW 22 EN 1 W7 PRO OFC ST OFFICE 2007 PROFESIONAL 32 BITS OEM INCLUYE WORD EXCEL POWER POINT OUT LOOK ACCES PUBLISHER. | 14089.36
I180000220 | 2325 | UNIDAD CENTRAL DE PROCESO (CPU) CPU 6000 PRO SFFE5500 2.8 GHZ 2GB 320 GB DVDRW 22 EN 1 W7 PRO OFC ST OFFICE 2007 PROFESIONAL 32 BITS OEM INCLUYE WORD EXCEL POWER POINT OUT LOOK ACCES PUBLISHER. | 14089.36
I180000066 | 548 | MINICOMPUTADORA MINICOMPUTADOR PORTATIL HP PROCESADOR 15-460 M2.53 DISCO DURO DE 320 GB PANTALLA 15.6 DVD RW LIGHTSCRIBE | 20880
I180000066 | 551 | MINICOMPUTADORA MINICOMPUTADOR PORTATIL HP PROCESADOR 15-460 M2.53 DISCO DURO DE 320 GB PANTALLA 15.6 DVD RW LIGHTSCRIBE | 20880
I180000066 | 552 | MINICOMPUTADORA MINICOMPUTADOR PORTATIL HP PROCESADOR 15-460 M2.53 DISCO DURO DE 320 GB PANTALLA 15.6 DVD RW LIGHTSCRIBE | 20880
I180000066 | 549 | MINICOMPUTADORA MINICOMPUTADOR PORTATIL HP PROCESADOR 15-460 M2.53 DISCO DURO DE 320 GB PANTALLA 15.6 DVD RW LIGHTSCRIBE | 20880
I180000066 | 550 | MINICOMPUTADORA MINICOMPUTADOR PORTATIL HP PROCESADOR 15-460 M2.53 DISCO DURO DE 320 GB PANTALLA 15.6 DVD RW LIGHTSCRIBE | 20880
I090000062 | 1363 | BASCULA BEBE BASCULA BEBE | 7113.12
I090000252 | 188 | INCUBADORA INCUBADORA CUNA RADIANTE CON FOTOTERAPIA | 292494
I090000274 | 40 | LAMPARA RADIACION INFRARROJA O ULTRAVIOLETA LAMPARA DE RADIACION INFRARROJA O ULTRAVIOLETA | 65482
I450400120 | 2479 | ESCRITORIO ESCRITORIO DE .6 X 1.2 COLOR CAOBA CON 2 CAJONES PAPELEROS Y UNO DE ARCHIVO | 2610
I450400120 | 2480 | ESCRITORIO ESCRITORIO DE .6 X 1.2 COLOR CAOBA CON 2 CAJONES PAPELEROS Y UNO DE ARCHIVO | 2610
I450400386 | 103 | LECTOR DE CODIGO DE BARRAS (TERMINAL PORTATIL) LECTOR DE CODIGO DE BARRAS (TERMINAL PORTATIL) (80) INCLUYE UNA LICENCIA VERIFINGER EXTRACTOR Y UNA LICENCIA VERIFINGER MATCHER | 6547.89
I450400386 | 117 | LECTOR DE CODIGO DE BARRAS (TERMINAL PORTATIL) LECTOR DE CODIGO DE BARRAS (TERMINAL PORTATIL) (80) INCLUYE UNA LICENCIA VERIFINGER EXTRACTOR Y UNA LICENCIA VERIFINGER MATCHER | 6547.89
I450400386 | 133 | LECTOR DE CODIGO DE BARRAS (TERMINAL PORTATIL) LECTOR DE CODIGO DE BARRAS (TERMINAL PORTATIL) (80) INCLUYE UNA LICENCIA VERIFINGER EXTRACTOR Y UNA LICENCIA VERIFINGER MATCHER | 6547.89
I450400386 | 143 | LECTOR DE CODIGO DE BARRAS (TERMINAL PORTATIL) LECTOR DE CODIGO DE BARRAS (TERMINAL PORTATIL) (80) INCLUYE UNA LICENCIA VERIFINGER EXTRACTOR Y UNA LICENCIA VERIFINGER MATCHER | 6547.89
I450400386 | 149 | LECTOR DE CODIGO DE BARRAS (TERMINAL PORTATIL) LECTOR DE CODIGO DE BARRAS (TERMINAL PORTATIL) (80) INCLUYE UNA LICENCIA VERIFINGER EXTRACTOR Y UNA LICENCIA VERIFINGER MATCHER | 6547.89
I450400386 | 152 | LECTOR DE CODIGO DE BARRAS (TERMINAL PORTATIL) LECTOR DE CODIGO DE BARRAS (TERMINAL PORTATIL) (80) INCLUYE UNA LICENCIA VERIFINGER EXTRACTOR Y UNA LICENCIA VERIFINGER MATCHER | 6547.89
I450400386 | 129 | LECTOR DE CODIGO DE BARRAS (TERMINAL PORTATIL) LECTOR DE CODIGO DE BARRAS (TERMINAL PORTATIL) (80) INCLUYE UNA LICENCIA VERIFINGER EXTRACTOR Y UNA LICENCIA VERIFINGER MATCHER | 6547.89
I450400386 | 141 | LECTOR DE CODIGO DE BARRAS (TERMINAL PORTATIL) LECTOR DE CODIGO DE BARRAS (TERMINAL PORTATIL) (80) INCLUYE UNA LICENCIA VERIFINGER EXTRACTOR Y UNA LICENCIA VERIFINGER MATCHER | 6547.89
I450400386 | 142 | LECTOR DE CODIGO DE BARRAS (TERMINAL PORTATIL) LECTOR DE CODIGO DE BARRAS (TERMINAL PORTATIL) (80) INCLUYE UNA LICENCIA VERIFINGER EXTRACTOR Y UNA LICENCIA VERIFINGER MATCHER | 6547.89
I450400386 | 167 | LECTOR DE CODIGO DE BARRAS (TERMINAL PORTATIL) LECTOR DE CODIGO DE BARRAS (TERMINAL PORTATIL) (80) INCLUYE UNA LICENCIA VERIFINGER EXTRACTOR Y UNA LICENCIA VERIFINGER MATCHER | 6547.89
I450400386 | 110 | LECTOR DE CODIGO DE BARRAS (TERMINAL PORTATIL) LECTOR DE CODIGO DE BARRAS (TERMINAL PORTATIL) (80) INCLUYE UNA LICENCIA VERIFINGER EXTRACTOR Y UNA LICENCIA VERIFINGER MATCHER | 6547.89
I450400386 | 150 | LECTOR DE CODIGO DE BARRAS (TERMINAL PORTATIL) LECTOR DE CODIGO DE BARRAS (TERMINAL PORTATIL) (80) INCLUYE UNA LICENCIA VERIFINGER EXTRACTOR Y UNA LICENCIA VERIFINGER MATCHER | 6547.89
I450400386 | 102 | LECTOR DE CODIGO DE BARRAS (TERMINAL PORTATIL) LECTOR DE CODIGO DE BARRAS (TERMINAL PORTATIL) (80) INCLUYE UNA LICENCIA VERIFINGER EXTRACTOR Y UNA LICENCIA VERIFINGER MATCHER | 6547.89
I450400386 | 136 | LECTOR DE CODIGO DE BARRAS (TERMINAL PORTATIL) LECTOR DE CODIGO DE BARRAS (TERMINAL PORTATIL) (80) INCLUYE UNA LICENCIA VERIFINGER EXTRACTOR Y UNA LICENCIA VERIFINGER MATCHER | 6547.89
I450400386 | 151 | LECTOR DE CODIGO DE BARRAS (TERMINAL PORTATIL) LECTOR DE CODIGO DE BARRAS (TERMINAL PORTATIL) (80) INCLUYE UNA LICENCIA VERIFINGER EXTRACTOR Y UNA LICENCIA VERIFINGER MATCHER | 6547.89
I450400386 | 94 | LECTOR DE CODIGO DE BARRAS (TERMINAL PORTATIL) LECTOR DE CODIGO DE BARRAS (TERMINAL PORTATIL) (80) INCLUYE UNA LICENCIA VERIFINGER EXTRACTOR Y UNA LICENCIA VERIFINGER MATCHER | 6547.89
I450400386 | 105 | LECTOR DE CODIGO DE BARRAS (TERMINAL PORTATIL) LECTOR DE CODIGO DE BARRAS (TERMINAL PORTATIL) (80) INCLUYE UNA LICENCIA VERIFINGER EXTRACTOR Y UNA LICENCIA VERIFINGER MATCHER | 6547.89
I450400386 | 157 | LECTOR DE CODIGO DE BARRAS (TERMINAL PORTATIL) LECTOR DE CODIGO DE BARRAS (TERMINAL PORTATIL) (80) INCLUYE UNA LICENCIA VERIFINGER EXTRACTOR Y UNA LICENCIA VERIFINGER MATCHER | 6547.89
I450400386 | 109 | LECTOR DE CODIGO DE BARRAS (TERMINAL PORTATIL) LECTOR DE CODIGO DE BARRAS (TERMINAL PORTATIL) (80) INCLUYE UNA LICENCIA VERIFINGER EXTRACTOR Y UNA LICENCIA VERIFINGER MATCHER | 6547.89
I450400386 | 121 | LECTOR DE CODIGO DE BARRAS (TERMINAL PORTATIL) LECTOR DE CODIGO DE BARRAS (TERMINAL PORTATIL) (80) INCLUYE UNA LICENCIA VERIFINGER EXTRACTOR Y UNA LICENCIA VERIFINGER MATCHER | 6547.89
I150200358 | 381 | TELEFONO INTERSECRETARIAL TELEFONO INTERSECRETARIAL INCLUYE INYECTOR DE CORRIENTE INSTALACION CONFIGURACION Y LICENCIA PARA CALL MANAGER EXPRESS COLOR NEGRO CON GRIS | 6394.67
I150200358 | 382 | TELEFONO INTERSECRETARIAL TELEFONO INTERSECRETARIAL INCLUYE INYECTOR DE CORRIENTE INSTALACION CONFIGURACION Y LICENCIA PARA CALL MANAGER EXPRESS COLOR NEGRO CON GRIS | 6394.67
I150200358 | 383 | TELEFONO INTERSECRETARIAL TELEFONO INTERSECRETARIAL INCLUYE INYECTOR DE CORRIENTE INSTALACION CONFIGURACION Y LICENCIA PARA CALL MANAGER EXPRESS COLOR NEGRO CON GRIS | 6394.67
I180000066 | 597 | MINICOMPUTADORA MINICOMPUTADORA PORTATIL COLOR GRIS CON NEGRO CON PILA Y CARGADOR QUEMADOR DE DVD | 20880
I180000066 | 595 | MINICOMPUTADORA MINICOMPUTADORA PORTATIL COLOR GRIS CON NEGRO CON PILA Y CARGADOR QUEMADOR DE DVD | 20880
I180000066 | 593 | MINICOMPUTADORA MINICOMPUTADORA PORTATIL COLOR GRIS CON NEGRO CON PILA Y CARGADOR QUEMADOR DE DVD | 20880
I180000220 | 2350 | UNIDAD CENTRAL DE PROCESO (CPU) UNIDAD CENTRAL DE PROCESO HP COMPAQ COLOR NEGRO PROC E5400 OFFICE SB 2007 | 13630
I180000220 | 2354 | UNIDAD CENTRAL DE PROCESO (CPU) UNIDAD CENTRAL DE PROCESO HP COMPAQ COLOR NEGRO PROC E5400 OFFICE SB 2007 | 13630
I180000220 | 2351 | UNIDAD CENTRAL DE PROCESO (CPU) UNIDAD CENTRAL DE PROCESO HP COMPAQ COLOR NEGRO PROC E 5400 OFFICE SB 2007 | 13630
I180000220 | 2352 | UNIDAD CENTRAL DE PROCESO (CPU) UNIDAD CENTRAL DE PROCESO HP COMPAQ COLOR NEGRO PROC E5400 OFFICE SB 2007 | 13630
I180000220 | 2353 | UNIDAD CENTRAL DE PROCESO (CPU) UNIDAD CENTRAL DE PROCESO HP COMPAQ COLOR NEGRO PROC E5400 OFFICE SB 2007 | 13630
I180000220 | 2349 | UNIDAD CENTRAL DE PROCESO (CPU) UNIDAD CENTRAL DE PROCESO HP COMPAQ COLOR NEGRO PROC E5400 OFFICE SB 2007 | 13630
I060600048 | 2959 | BAUMANOMETRO BAUMANOMETRO ANEROIDE DE PARED COLOR BLANCO | 3693.44
I060600048 | 2962 | BAUMANOMETRO BAUMANOMETRO ANEROIDE DE PARED COLOR BLANCO | 3693.44
I060600048 | 2964 | BAUMANOMETRO BAUMANOMETRO ANEROIDE DE PARED COLOR BLANCO | 3693.44
I090000312 | 1861 | MESA EXPLORACION MESO DE EXPLORACION GINECOLOGICA CON PIERNERAS DE PLASTICO CON ESTRUCTURA METALICA EN LAMINA ESMALTADA CALIBRE 22 COLOR BEIGE GABINETE CON PUERTAS Y COLCHON TAPIZADO EN VINIL COLOR NEGRO | 3480
I090000494 | 149 | SILLA CAMA PARA TOMA DE MUESTRAS SILLA PARA TOMA DE MUESTRAS EN VINIL NEGRO CON DOS DESCANZABRAZOS | 3094.88
I090000318 | 1184 | MESA INSTRUMENTAL CIRUGIA MESA INSTRUMENTAL CIRUGIA COLOR ACERO INOXIDABLE MESA PASTEUR CON CAJON CUBIERTA Y ENTREPANO DE ACERO INOXIDABLE ESTRUCTURA TUBULAR DE 1 BARANDAL PERIMETRAL DE SEGURIDAD EN TRES LADOS DE LA MESA Y RODAJAS DE 2 | 2815.32
I090000318 | 1183 | MESA INSTRUMENTAL CIRUGIA MESA INSTRUMENTAL CIRUGIA COLOR ACERO INOXIDABLE MESA PASTEUR CON CAJON CUBIERTA Y ENTREPANO DE ACERO INOXIDABLE ESTRUCTURA TUBULAR DE 1 BARANDAL PERIMETRAL DE SEGURIDAD EN TRES LADOS DE LA MESA Y RODAJAS DE 2 | 2815.32
I090000280 | 231 | LARINGOSCOPIO LARINGOSCOPIO CONTIENE UNA HOJA DE LARINGO DE FIBRA OPTICA CURVA #1 UNA HOJA CURVA 2 UNA HOJA CURVA 3 UNA HOJA CURVA 4 1 MANGO TAMANO C PARA HOJA DE LARINGO Y UN ESTUCHE RIGIDO | 7447.2
I090000280 | 232 | LARINGOSCOPIO LARINGOSCOPIO CONTIENE UNA HOJA DE LARINGO DE FIBRA OPTICA CURVA #1 UNA HOJA CURVA 2 UNA HOJA CURVA 3 UNA HOJA CURVA 4 1 MANGO TAMANO C PARA HOJA DE LARINGO Y UN ESTUCHE RIGIDO | 7447.2
I090000280 | 233 | LARINGOSCOPIO LARINGOSCOPIO CONTIENE: 1 HOJA DE LARINGO DE FIBRA OPTICA CURVA 1 UNA HOJA DE CURVA 2 UNA HOJA DE CURVA #3 UNA HOJA DE CURVA # 4 UN MANGO TAMANO C PARA HOJA DE LARINGO Y UN ESTUCHE RIGIDO | 7447.2
I090000280 | 234 | LARINGOSCOPIO LARINGOSCOPIO CONTIENE: 1 HOJA DE LARINGO DE FIBRA OPTICA CURVA 1 UNA HOJA DE CURVA 2 UNA HOJA DE CURVA #3 UNA HOJA DE CURVA # 4 UN MANGO TAMANO C PARA HOJA DE LARINGO Y UN ESTUCHE RIGIDO | 7447.2
I360000004 | 60 | BASCULA BASCULA DE PRECISION CAPACIDAD 500GRS MARCA TORREY | 4276.92
I060200470 | 316 | UNIDAD ULTRASONICA UNIDAD ULTRASONICA FONODETECTOR PORTATIL DE LATIDOS FETALES COLOR BLANCO | 6264
I060200282 | 335 | ESTERILIZADOR O AUTOCLAVE ESTERILIZADOR ELECTRICO AUTOMATICO DE CALOR HUMEDO COLOR BEIGE | 23876.28
I060200470 | 314 | UNIDAD ULTRASONICA UNIDAD ULTRASONICA FONODETECTOR PORTATIL DE LATIDOS FETALES COLOR BLANCO | 6264
I060200282 | 334 | ESTERILIZADOR O AUTOCLAVE ESTERILIZADOR ELECTRICO AUTOMATICO DE CALOR HUMEDO COLOR BEIGE | 23876.28
I060200470 | 315 | UNIDAD ULTRASONICA UNIDAD ULTRASONICA FONODETECTOR PORTATIL DE LATIDOS FETALES COLOR BLANCO | 6264
I060200282 | 336 | ESTERILIZADOR O AUTOCLAVE ESTERILIZADOR ELECTRICO AUTOMATICO DE CALOR HUMEDO COLOR BEIGE | 23876.28
I060200282 | 337 | ESTERILIZADOR O AUTOCLAVE ESTERILIZADOR ELECTRICO AUTOMATICO DE CALOR HUMEDO COLOR BEIGE | 23876.28
I060200470 | 317 | UNIDAD ULTRASONICA UNIDAD ULTRASONICA FONODETECTOR PORTATIL DE LATIDOS FETALES COLOR BLANCO | 6264
I450400012 | 842 | ARCHIVERO ARCHIVERO METAL 4 GAVETAS COLOR NEGRO | 3828
I450400120 | 2484 | ESCRITORIO ESCRITORIO EN L DE 1.50 X 1.80 LINEA ELITE CAOBA CON 2PAP Y 1 ARCH (AMBIDIESTRO) | 4176
I450400120 | 2487 | ESCRITORIO ESCRITORIO EN L DE 1.50 X 1.80 LINEA ELITE CAOBA CON 2PAP Y 1 ARCH (AMBIDIESTRO) | 4176
I450400120 | 2486 | ESCRITORIO ESCRITORIO EN L DE 1.50 X 1.80 LINEA ELITE CAOBA CON 2PAP Y 1 ARCH (AMBIDIESTRO) | 4176
I450400012 | 843 | ARCHIVERO ARCHIVERO METAL 4 GAVETAS COLOR NEGRO | 3828
I450400120 | 2485 | ESCRITORIO ESCRITORIO EN L DE 1.50 X 1.80 LINEA ELITE CAOBA CON 2PAP Y 1 ARCH (AMBIDIESTRO) | 4176
I450400012 | 844 | ARCHIVERO ARCHIVERO METAL 4 GAVETAS COLOR NEGRO | 3828
I090000318 | 1186 | MESA INSTRUMENTAL CIRUGIA MESA INSTRUMENTAL CON BARANDAL PERIMETRAL DE DOS ENTREPANOS CON RODILLOS TIPO PASTEUR CON CAJON Y CUBIERTA DE ACERO INOXIDABLE ESTRUCTURA TUBULAR DE 1 | 2815.32
I090000318 | 1187 | MESA INSTRUMENTAL CIRUGIA MESA INSTRUMENTAL CON BARANDAL PERIMETRAL DE DOS ENTREPANOS CON RODILLOS TIPO PASTEUR CON CAJON Y CUBIERTA DE ACERO INOXIDABLE ESTRUCTURA TUBULAR DE 1 | 2815.32
I090000318 | 1185 | MESA INSTRUMENTAL CIRUGIA MESA INSTRUMENTAL CON BARANDAL PERIMETRAL DE DOS ENTREPANOS CON RODILLOS TIPO PASTEUR CON CAJON Y CUBIERTA DE ACERO INOXIDABLE ESTRUCTURA TUBULAR DE 1 | 2815.32
I090000318 | 1188 | MESA INSTRUMENTAL CIRUGIA MESA INSTRUMENTAL CON BARANDAL PERIMETRAL DE DOS ENTREPANOS CON RODILLOS TIPO PASTEUR CON CAJON Y CUBIERTA DE ACERO INOXIDABLE ESTRUCTURA TUBULAR DE 1 | 2815.32
I180000066 | 599 | MINICOMPUTADORA MINICOMPUTADOR HP PROBOOK 6550B I5-460M (2.53 GHZ/3MB) 2GB 1333 1D 320GB 7200 2.5 15.6 LED HD AG UMA DVD+RW INCLUYE OFFICE BUSINESS WIN 32 MALETIN HP COLOR NEGRO | 20736.74
I450400302 | 65 | REPISA REPISA ESTACION HORIZONTAL PARA CAMBIO DE PANALES BEBE | 3361.68
I450400302 | 66 | REPISA REPISA ESTACION HORIZONTAL PARA CAMBIO DE PANALES BEBE | 3361.68
I450400302 | 67 | REPISA REPISA ESTACION HORIZONTAL PARA CAMBIO DE PANALES BEBE | 3361.68
I450400302 | 68 | REPISA REPISA ESTACION HORIZONTAL PARA CAMBIO DE PANALES BEBE | 3361.68
I450400302 | 69 | REPISA REPISA ESTACION HORIZONTAL PARA CAMBIO DE PANALES BEBE | 3361.68
I090000954 | 17 | PINZA DIENTES ESTRIADOS PINZA DE DIENTES ESTRIADOS PINZA DE BIOPSIA PARA ENDOSCOPIAS 1.8 MM X 180 CM LARGO DIENTES DE RATON MARCA PENTAX | 11832
I090000216 | 2238 | ESTUCHE DIAGNOSTICO (JGO. DE) ESTUCHE DE DIAGNOSTICO DE 3.5 V RECARGABLE CON OFTALMOSCOPIO Y OTOSCOPIO | 10203.36
I090000312 | 1870 | MESA EXPLORACION MESA DE EXPLORACION PEDIATRICA CON ESTADIMETRO ESTRUCTURA EN LAMINA CALIBRE 22 ESMALTADA COLOR BEIGE GABINETE CON PUERTA Y COLCHON TAPIZADO EN VINIL COLOR NEGRO | 3364
I090000318 | 1195 | MESA INSTRUMENTAL CIRUGIA MESA PASTEUR CON CAJON CUBIERTA Y ENTREPANO DE ACERO INOXIDABLE ESTRUCTURA TUBULAR DE 1 BARANDAL PERIMETRAL DE SEGURIDAD EN TRES LADOS DE LA MESA Y RODAJAS DE 2 | 2815.32
I090000312 | 1865 | MESA EXPLORACION MESA DE EXPLORACION PEDIATRICA CON ESTADIMETRO ESTRUCTURA EN LAMINA CALIBRE 22 ESMALTADA COLOR BEIGE GABINETE CON PUERTA Y COLCHON TAPIZADO EN VINIL COLOR NEGRO | 3364
I090000312 | 1866 | MESA EXPLORACION MESA DE EXPLORACION PEDIATRICA CON ESTADIMETRO ESTRUCTURA EN LAMINA CALIBRE 22 ESMALTADA COLOR BEIGE GABINETE CON PUERTA Y COLCHON TAPIZADO EN VINIL COLOR NEGRO | 3364
I090000064 | 1280 | BASCULA CON Y SIN ESTADIMETRO BASCULA CON ESTADIMETRO EN COLOR BEIGE CON CAPACIDAD HASTA 160 KG | 2909.28
I090000064 | 1281 | BASCULA CON Y SIN ESTADIMETRO BASCULA CON ESTADIMETRO EN COLOR BEIGE CON CAPACIDAD HASTA 160 KG | 2909.28
I090000312 | 1863 | MESA EXPLORACION MESA DE EXPLORACION PEDIATRICA CON ESTADIMETRO ESTRUCTURA EN LAMINA CALIBRE 22 ESMALTADA COLOR BEIGE GABINETE CON PUERTA Y COLCHON TAPIZADO EN VINIL COLOR NEGRO | 3364
I090000312 | 1876 | MESA EXPLORACION MESA DE EXPLORACION GINECOLOGICA CON PIERNERAS DE PLASTICO CON ESTRUCTURA METALICA EN LAMINA ESMALTADA CALIBRE 22 COLOR BEIGE GABINETE CON PUERTAS Y COLCHON TAPIZADO EN VINIL COLOR NEGRO | 3480
I090000318 | 1196 | MESA INSTRUMENTAL CIRUGIA MESA PASTEUR CON CAJON CUBIERTA Y ENTREPANO DE ACERO INOXIDABLE ESTRUCTURA TUBULAR DE 1 BARANDAL PERIMETRAL DE SEGURIDAD EN TRES LADOS DE LA MESA Y RODAJAS DE 2 | 2815.32
I090000312 | 1869 | MESA EXPLORACION MESA DE EXPLORACION PEDIATRICA CON ESTADIMETRO ESTRUCTURA EN LAMINA CALIBRE 22 ESMALTADA COLOR BEIGE GABINETE CON PUERTA Y COLCHON TAPIZADO EN VINIL COLOR NEGRO | 3364
I090000312 | 1873 | MESA EXPLORACION MESA DE EXPLORACION GINECOLOGICA CON PIERNERAS DE PLASTICO CON ESTRUCTURA METALICA EN LAMINA ESMALTADA CALIBRE 22 COLOR BEIGE GABINETE CON PUERTAS Y COLCHON TAPIZADO EN VINIL COLOR NEGRO | 3480
I090000312 | 1874 | MESA EXPLORACION MESA DE EXPLORACION GINECOLOGICA CON PIERNERAS DE PLASTICO CON ESTRUCTURA METALICA EN LAMINA ESMALTADA CALIBRE 22 COLOR BEIGE GABINETE CON PUERTAS Y COLCHON TAPIZADO EN VINIL COLOR NEGRO | 3480
I090000312 | 1875 | MESA EXPLORACION MESA DE EXPLORACION GINECOLOGICA CON PIERNERAS DE PLASTICO CON ESTRUCTURA METALICA EN LAMINA ESMALTADA CALIBRE 22 COLOR BEIGE GABINETE CON PUERTAS Y COLCHON TAPIZADO EN VINIL COLOR NEGRO | 3480
I090000318 | 1190 | MESA INSTRUMENTAL CIRUGIA MESA PASTEUR CON CAJON CUBIERTA Y ENTREPANO DE ACERO INOXIDABLE ESTRUCTURA TUBULAR DE 1 BARANDAL PERIMETRAL DE SEGURIDAD EN TRES LADOS DE LA MESA Y RODAJAS DE 2 | 2815.32
I090000318 | 1191 | MESA INSTRUMENTAL CIRUGIA MESA PASTEUR CON CAJON CUBIERTA Y ENTREPANO DE ACERO INOXIDABLE ESTRUCTURA TUBULAR DE 1 BARANDAL PERIMETRAL DE SEGURIDAD EN TRES LADOS DE LA MESA Y RODAJAS DE 2 | 2815.32
I090000064 | 1285 | BASCULA CON Y SIN ESTADIMETRO BASCULA CON ESTADIMETRO EN COLOR BEIGE CON CAPACIDAD HASTA 160 KG | 2909.28
I090000064 | 1286 | BASCULA CON Y SIN ESTADIMETRO BASCULA CON ESTADIMETRO EN COLOR BEIGE CON CAPACIDAD HASTA 160 KG | 2909.28
I090000312 | 1877 | MESA EXPLORACION MESA DE EXPLORACION GINECOLOGICA CON PIERNERAS DE PLASTICO CON ESTRUCTURA METALICA EN LAMINA ESMALTADA CALIBRE 22 COLOR BEIGE GABINETE CON PUERTAS Y COLCHON TAPIZADO EN VINIL COLOR NEGRO | 3480
I090000312 | 1862 | MESA EXPLORACION MESA DE EXPLORACION PEDIATRICA CON ESTADIMETRO ESTRUCTURA EN LAMINA CALIBRE 22 ESMALTADA COLOR BEIGE GABINETE CON PUERTA Y COLCHON TAPIZADO EN VINIL COLOR NEGRO | 3364
I090000312 | 1868 | MESA EXPLORACION MESA DE EXPLORACION PEDIATRICA CON ESTADIMETRO ESTRUCTURA EN LAMINA CALIBRE 22 ESMALTADA COLOR BEIGE GABINETE CON PUERTA Y COLCHON TAPIZADO EN VINIL COLOR NEGRO | 3364
I090000318 | 1193 | MESA INSTRUMENTAL CIRUGIA MESA PASTEUR CON CAJON CUBIERTA Y ENTREPANO DE ACERO INOXIDABLE ESTRUCTURA TUBULAR DE 1 BARANDAL PERIMETRAL DE SEGURIDAD EN TRES LADOS DE LA MESA Y RODAJAS DE 2 | 2815.32
I090000318 | 1194 | MESA INSTRUMENTAL CIRUGIA MESA PASTEUR CON CAJON CUBIERTA Y ENTREPANO DE ACERO INOXIDABLE ESTRUCTURA TUBULAR DE 1 BARANDAL PERIMETRAL DE SEGURIDAD EN TRES LADOS DE LA MESA Y RODAJAS DE 2 | 2815.32
I090000216 | 2240 | ESTUCHE DIAGNOSTICO (JGO. DE) ESTUCHE DE DIAGNOSTICO DE 3.5 V RECARGABLE CON OFTALMOSCOPIO Y OTOSCOPIO | 10203.36
I090000312 | 1871 | MESA EXPLORACION MESA DE EXPLORACION PEDIATRICA CON ESTADIMETRO ESTRUCTURA EN LAMINA CALIBRE 22 ESMALTADA COLOR BEIGE GABINETE CON PUERTA Y COLCHON TAPIZADO EN VINIL COLOR NEGRO | 3364
I090000312 | 1864 | MESA EXPLORACION MESA DE EXPLORACION PEDIATRICA CON ESTADIMETRO ESTRUCTURA EN LAMINA CALIBRE 22 ESMALTADA COLOR BEIGE GABINETE CON PUERTA Y COLCHON TAPIZADO EN VINIL COLOR NEGRO | 3364
I090000312 | 1872 | MESA EXPLORACION MESA DE EXPLORACION GINECOLOGICA CON PIERNERAS DE PLASTICO CON ESTRUCTURA METALICA EN LAMINA ESMALTADA CALIBRE 22 COLOR BEIGE GABINETE CON PUERTAS Y COLCHON TAPIZADO EN VINIL COLOR NEGRO | 3480
I090000318 | 1189 | MESA INSTRUMENTAL CIRUGIA MESA PASTEUR CON CAJON CUBIERTA Y ENTREPANO DE ACERO INOXIDABLE ESTRUCTURA TUBULAR DE 1 BARANDAL PERIMETRAL DE SEGURIDAD EN TRES LADOS DE LA MESA Y RODAJAS DE 2 | 2815.32
I090000318 | 1192 | MESA INSTRUMENTAL CIRUGIA MESA PASTEUR CON CAJON CUBIERTA Y ENTREPANO DE ACERO INOXIDABLE ESTRUCTURA TUBULAR DE 1 BARANDAL PERIMETRAL DE SEGURIDAD EN TRES LADOS DE LA MESA Y RODAJAS DE 2 | 2815.32
I090000064 | 1287 | BASCULA CON Y SIN ESTADIMETRO BASCULA CON ESTADIMETRO EN COLOR BEIGE CON CAPACIDAD HASTA 160 KG | 2909.28
I090000312 | 1867 | MESA EXPLORACION MESA DE EXPLORACION PEDIATRICA CON ESTADIMETRO ESTRUCTURA EN LAMINA CALIBRE 22 ESMALTADA COLOR BEIGE GABINETE CON PUERTA Y COLCHON TAPIZADO EN VINIL COLOR NEGRO | 3364
I090000312 | 1878 | MESA EXPLORACION MESA DE EXPLORACION GINECOLOGICA CON PIERNERAS DE PLASTICO CON ESTRUCTURA METALICA EN LAMINA ESMALTADA CALIBRE 22 COLOR BEIGE GABINETE CON PUERTAS Y COLCHON TAPIZADO EN VINIL COLOR NEGRO | 3480
I090000216 | 2239 | ESTUCHE DIAGNOSTICO (JGO. DE) ESTUCHE DE DIAGNOSTICO DE 3.5 V RECARGABLE CON OFTALMOSCOPIO Y OTOSCOPIO | 10203.36
I450600280 | 1415 | VITRINA VITRINA SENCILLA METALICA PARA MEDICAMENTOS GABINETE CON CAJON EN LAMINA CALIBRE 22 COLOR BEIGE CON PUERTA DE CRISTAL Y DOS ENTREPANOS DE VIDRIO | 2854.76
I450600280 | 1412 | VITRINA VITRINA SENCILLA METALICA PARA MEDICAMENTOS GABINETE CON CAJON EN LAMINA CALIBRE 22 COLOR BEIGE CON PUERTA DE CRISTAL Y DOS ENTREPANOS DE VIDRIO | 2854.76
I450600280 | 1414 | VITRINA VITRINA SENCILLA METALICA PARA MEDICAMENTOS GABINETE CON CAJON EN LAMINA CALIBRE 22 COLOR BEIGE CON PUERTA DE CRISTAL Y DOS ENTREPANOS DE VIDRIO | 2854.76
I450600280 | 1413 | VITRINA VITRINA SENCILLA METALICA PARA MEDICAMENTOS GABINETE CON CAJON EN LAMINA CALIBRE 22 COLOR BEIGE CON PUERTA DE CRISTAL Y DOS ENTREPANOS DE VIDRIO | 2854.76
I450400002 | 2074 | ACONDICIONADOR AIRE MINISPLIT DE 1 TONELADA FRIO-CALOR INCLUYE INSTALACION SOPORTE Y BASE COLOR BLANCO NUMERO DE SERIE DEL CONDENSADOR: C-2010-35-OD-01-060 | 8062
I450400002 | 2075 | ACONDICIONADOR AIRE MINISPLIT DE 1 TONELADA FRIO-CALOR INCLUYE INSTALACION SOPORTE Y BASE COLOR BLANCO NUMERO DE SERIE DEL CONDENSADOR: C-2010-35-OD-01-053 | 8062
I450600218 | 1525 | REFRIGERADOR (COCINA) REFRIGERADOR DE 14 1 PUERTA MARCA TORREY | 9106
I450600218 | 1526 | REFRIGERADOR (COCINA) REFRIGERADOR DE 14 1 PUERTA MARCA TORREY | 9106
I450600218 | 1527 | REFRIGERADOR (COCINA) REFRIGERADOR DE 14 1 PUERTA MARCA TORREY | 9106
I450600218 | 1533 | REFRIGERADOR (COCINA) REFRIGERADOR DE 12 MARCA MABE | 8004
I450600162 | 133 | LITERA LITERA 3 DE METAL DESARMABLE | 2668
I450600218 | 1528 | REFRIGERADOR (COCINA) REFRIGERADOR DE 14 1 PUERTA MARCA TORREY | 9106
I450600058 | 391 | CALENTADOR AGUA (PARA SERVICIOS DE HOTELERIA HOSPITALES,ETC) CALENTADOR DE AGUA (PARA SERVICIOS DE HOTELRIA HOSPITALES ETC) CALEFACTOR DE AGUA DE 76 LTS PARA GAS BUTANO | 3480
I450600218 | 1531 | REFRIGERADOR (COCINA) REFRIGERADOR DE 14 1 PUERTA MARCA TORREY | 9106
I450400146 | 428 | GABINETE UNIVERSAL GABINETE UNIVERSAL CON DOS PUERTAS Y 5 ENTREPANOS EN EL INTERIOR COLOR VERDE MILITAR | 3016
I450400146 | 430 | GABINETE UNIVERSAL GABINETE UNIVERSAL CON DOS PUERTAS Y 5 ENTREPANOS EN EL INTERIOR COLOR VERDE MILITAR | 3016
I450400146 | 429 | GABINETE UNIVERSAL GABINETE UNIVERSAL CON DOS PUERTAS Y 5 ENTREPANOS EN EL INTERIOR COLOR VERDE MILITAR | 3016
I450600060 | 276 | CAMA MADERA O METAL CAMA INDIVIDUAL DE MADERA CON COLCHON Y CABACERA CON DOS CAJONES LATERALES COLOR CAOBA | 3944
I450600060 | 277 | CAMA MADERA O METAL CAMA INDIVIDUAL DE MADERA CON COLCHON Y CABACERA CON DOS CAJONES LATERALES COLOR CAOBA | 3944
I450600218 | 1534 | REFRIGERADOR (COCINA) REFIRGERADOR DE COCINA 14 CON RODILLOS Y CON DOS DIVISIONES CONGELADOR Y EN LA PARTE SUPERIOR DE REFRIGERACION | 8560.8
I450600224 | 95 | ROPERO GUARDARROPA DE MADERA CON PUERTAS CORREDIZAS Y CAJONES EN LA PARTE INFERIOR DEL ROPERO CON RODILLOS PARA MOBILIDAD COLOR CAOBA | 2726
I450600218 | 1535 | REFRIGERADOR (COCINA) REFIRGERADOR DE COCINA 14 CON RODILLOS Y CON DOS DIVISIONES CONGELADOR Y EN LA PARTE SUPERIOR DE REFRIGERACION | 8560.8
I450600060 | 278 | CAMA MADERA O METAL CAMA INDIVIDUAL DE MADERA CON COLCHON Y CABACERA CON DOS CAJONES LATERALES COLOR CAOBA | 3944
I450600218 | 1536 | REFRIGERADOR (COCINA) REFIRGERADOR DE COCINA 14 CON RODILLOS Y CON DOS DIVISIONES CONGELADOR Y EN LA PARTE SUPERIOR DE REFRIGERACION | 8560.8
I450600224 | 96 | ROPERO GUARDARROPA DE MADERA CON PUERTAS CORREDIZAS Y CAJONES EN LA PARTE INFERIOR DEL ROPERO CON RODILLOS PARA MOBILIDAD COLOR CAOBA | 2726
I450600218 | 1537 | REFRIGERADOR (COCINA) REFIRGERADOR DE COCINA 14 CON RODILLOS Y CON DOS DIVISIONES CONGELADOR Y EN LA PARTE SUPERIOR DE REFRIGERACION | 8560.8
I450400002 | 2077 | ACONDICIONADOR AIRE MINISPLIT DE 1.5 TONELADAS SERIE DE CONDENSADOR A-2010-03-OD-276 COLOR BLANCO | 10788
I450400002 | 2079 | ACONDICIONADOR AIRE MINISPLIT DE 2 TONELADAS DE REFRIGERACION COLOR BEIGE CALEFACCION HEAT PUMP 220 VOLTS TRIFASICO SERIE DEL CONDENSADOR: M101208980210511130050 | 13630
I450400012 | 865 | ARCHIVERO (REGULACION SANITARIA) ARCHIVERO HORIZONTAL DE 4 GAVETAS CON MEDIDAS 1.4 X .8 X .5 M FABRICADO EN MELAMINA DE 16MM EN COLOR CAOBA CANTOS EN PVC TERMO-ADHERIDO COLOR NEGRO CORREDERAS DE EXTENSION | 3132
I450400012 | 868 | ARCHIVERO (REGULACION SANITARIA) ARCHIVERO HORIZONTAL DE 4 GAVETAS CON MEDIDAS 1.4 X .8 X .5 M FABRICADO EN MELAMINA DE 16MM EN COLOR CAOBA CANTOS EN PVC TERMO-ADHERIDO COLOR NEGRO CORREDERAS DE EXTENSION | 3132
I450400012 | 871 | ARCHIVERO (REGULACION SANITARIA) ARCHIVERO HORIZONTAL DE 4 GAVETAS CON MEDIDAS 1.4 X .8 X .5 M FABRICADO EN MELAMINA DE 16MM EN COLOR CAOBA CANTOS EN PVC TERMO-ADHERIDO COLOR NEGRO CORREDERAS DE EXTENSION | 3132
I450400012 | 876 | ARCHIVERO (REGULACION SANITARIA) ARCHIVERO HORIZONTAL DE 4 GAVETAS CON MEDIDAS 1.4 X .8 X .5 M FABRICADO EN MELAMINA DE 16MM EN COLOR CAOBA CANTOS EN PVC TERMO-ADHERIDO COLOR NEGRO CORREDERAS DE EXTENSION | 3132
I450400012 | 870 | ARCHIVERO (REGULACION SANITARIA) ARCHIVERO HORIZONTAL DE 4 GAVETAS CON MEDIDAS 1.4 X .8 X .5 M FABRICADO EN MELAMINA DE 16MM EN COLOR CAOBA CANTOS EN PVC TERMO-ADHERIDO COLOR NEGRO CORREDERAS DE EXTENSION | 3132
I450400012 | 864 | ARCHIVERO (REGULACION SANITARIA) ARCHIVERO HORIZONTAL DE 4 GAVETAS CON MEDIDAS 1.4 X .8 X .5 M FABRICADO EN MELAMINA DE 16MM EN COLOR CAOBA CANTOS EN PVC TERMO-ADHERIDO COLOR NEGRO CORREDERAS DE EXTENSION | 3132
I450400092 | 248 | CREDENZA (REG SANITARIA) CREDENZA PARA ARCHIVO DE CARPETAS TAMANO OFICIO CON PUERTAS CORREDIZAS CON MEDIDAS 1.15 X .96 FABRICADO EN MELAMINA EN COLOR CAOBA Y CANTOS EN PVC TERMO-ADHERIDO COLOR NEGRO | 4292
I450400012 | 845 | ARCHIVERO (REGULACION SANITARIA) ARCHIVERO HORIZONTAL DE 4 GAVETAS CON MEDIDAS 1.4 X .8 X .5 M FABRICADO EN MELAMINA DE 16MM EN COLOR CAOBA CANTOS EN PVC TERMO-ADHERIDO COLOR NEGRO CORREDERAS DE EXTENSION | 3132
I450400012 | 846 | ARCHIVERO (REGULACION SANITARIA) ARCHIVERO HORIZONTAL DE 4 GAVETAS CON MEDIDAS 1.4 X .8 X .5 M FABRICADO EN MELAMINA DE 16MM EN COLOR CAOBA CANTOS EN PVC TERMO-ADHERIDO COLOR NEGRO CORREDERAS DE EXTENSION | 3132
I450400012 | 847 | ARCHIVERO (REGULACION SANITARIA) ARCHIVERO HORIZONTAL DE 4 GAVETAS CON MEDIDAS 1.4 X .8 X .5 M FABRICADO EN MELAMINA DE 16MM EN COLOR CAOBA CANTOS EN PVC TERMO-ADHERIDO COLOR NEGRO CORREDERAS DE EXTENSION | 3132
I450400012 | 848 | ARCHIVERO (REGULACION SANITARIA) ARCHIVERO HORIZONTAL DE 4 GAVETAS CON MEDIDAS 1.4 X .8 X .5 M FABRICADO EN MELAMINA DE 16MM EN COLOR CAOBA CANTOS EN PVC TERMO-ADHERIDO COLOR NEGRO CORREDERAS DE EXTENSION | 3132
I450400012 | 861 | ARCHIVERO (REGULACION SANITARIA) ARCHIVERO HORIZONTAL DE 4 GAVETAS CON MEDIDAS 1.4 X .8 X .5 M FABRICADO EN MELAMINA DE 16MM EN COLOR CAOBA CANTOS EN PVC TERMO-ADHERIDO COLOR NEGRO CORREDERAS DE EXTENSION | 3132
I450400012 | 862 | ARCHIVERO (REGULACION SANITARIA) ARCHIVERO HORIZONTAL DE 4 GAVETAS CON MEDIDAS 1.4 X .8 X .5 M FABRICADO EN MELAMINA DE 16MM EN COLOR CAOBA CANTOS EN PVC TERMO-ADHERIDO COLOR NEGRO CORREDERAS DE EXTENSION | 3132
I450400012 | 863 | ARCHIVERO (REGULACION SANITARIA) ARCHIVERO HORIZONTAL DE 4 GAVETAS CON MEDIDAS 1.4 X .8 X .5 M FABRICADO EN MELAMINA DE 16MM EN COLOR CAOBA CANTOS EN PVC TERMO-ADHERIDO COLOR NEGRO CORREDERAS DE EXTENSION | 3132
I450400012 | 866 | ARCHIVERO (REGULACION SANITARIA) ARCHIVERO HORIZONTAL DE 4 GAVETAS CON MEDIDAS 1.4 X .8 X .5 M FABRICADO EN MELAMINA DE 16MM EN COLOR CAOBA CANTOS EN PVC TERMO-ADHERIDO COLOR NEGRO CORREDERAS DE EXTENSION | 3132
I450400012 | 867 | ARCHIVERO (REGULACION SANITARIA) ARCHIVERO HORIZONTAL DE 4 GAVETAS CON MEDIDAS 1.4 X .8 X .5 M FABRICADO EN MELAMINA DE 16MM EN COLOR CAOBA CANTOS EN PVC TERMO-ADHERIDO COLOR NEGRO CORREDERAS DE EXTENSION | 3132
I450400012 | 849 | ARCHIVERO (REGULACION SANITARIA) ARCHIVERO HORIZONTAL DE 4 GAVETAS CON MEDIDAS 1.4 X .8 X .5 M FABRICADO EN MELAMINA DE 16MM EN COLOR CAOBA CANTOS EN PVC TERMO-ADHERIDO COLOR NEGRO CORREDERAS DE EXTENSION | 3132
I450400012 | 850 | ARCHIVERO (REGULACION SANITARIA) ARCHIVERO HORIZONTAL DE 4 GAVETAS CON MEDIDAS 1.4 X .8 X .5 M FABRICADO EN MELAMINA DE 16MM EN COLOR CAOBA CANTOS EN PVC TERMO-ADHERIDO COLOR NEGRO CORREDERAS DE EXTENSION | 3132
I450400012 | 859 | ARCHIVERO (REGULACION SANITARIA) ARCHIVERO HORIZONTAL DE 4 GAVETAS CON MEDIDAS 1.4 X .8 X .5 M FABRICADO EN MELAMINA DE 16MM EN COLOR CAOBA CANTOS EN PVC TERMO-ADHERIDO COLOR NEGRO CORREDERAS DE EXTENSION | 3132
I450400012 | 869 | ARCHIVERO (REGULACION SANITARIA) ARCHIVERO HORIZONTAL DE 4 GAVETAS CON MEDIDAS 1.4 X .8 X .5 M FABRICADO EN MELAMINA DE 16MM EN COLOR CAOBA CANTOS EN PVC TERMO-ADHERIDO COLOR NEGRO CORREDERAS DE EXTENSION | 3132
I450400012 | 851 | ARCHIVERO (REGULACION SANITARIA) ARCHIVERO HORIZONTAL DE 4 GAVETAS CON MEDIDAS 1.4 X .8 X .5 M FABRICADO EN MELAMINA DE 16MM EN COLOR CAOBA CANTOS EN PVC TERMO-ADHERIDO COLOR NEGRO CORREDERAS DE EXTENSION | 3132
I450400012 | 852 | ARCHIVERO (REGULACION SANITARIA) ARCHIVERO HORIZONTAL DE 4 GAVETAS CON MEDIDAS 1.4 X .8 X .5 M FABRICADO EN MELAMINA DE 16MM EN COLOR CAOBA CANTOS EN PVC TERMO-ADHERIDO COLOR NEGRO CORREDERAS DE EXTENSION | 3132
I450400012 | 872 | ARCHIVERO (REGULACION SANITARIA) ARCHIVERO HORIZONTAL DE 4 GAVETAS CON MEDIDAS 1.4 X .8 X .5 M FABRICADO EN MELAMINA DE 16MM EN COLOR CAOBA CANTOS EN PVC TERMO-ADHERIDO COLOR NEGRO CORREDERAS DE EXTENSION | 3132
I450400012 | 873 | ARCHIVERO (REGULACION SANITARIA) ARCHIVERO HORIZONTAL DE 4 GAVETAS CON MEDIDAS 1.4 X .8 X .5 M FABRICADO EN MELAMINA DE 16MM EN COLOR CAOBA CANTOS EN PVC TERMO-ADHERIDO COLOR NEGRO CORREDERAS DE EXTENSION | 3132
I450400012 | 874 | ARCHIVERO (REGULACION SANITARIA) ARCHIVERO HORIZONTAL DE 4 GAVETAS CON MEDIDAS 1.4 X .8 X .5 M FABRICADO EN MELAMINA DE 16MM EN COLOR CAOBA CANTOS EN PVC TERMO-ADHERIDO COLOR NEGRO CORREDERAS DE EXTENSION | 3132
I450400012 | 875 | ARCHIVERO (REGULACION SANITARIA) ARCHIVERO HORIZONTAL DE 4 GAVETAS CON MEDIDAS 1.4 X .8 X .5 M FABRICADO EN MELAMINA DE 16MM EN COLOR CAOBA CANTOS EN PVC TERMO-ADHERIDO COLOR NEGRO CORREDERAS DE EXTENSION | 3132
I450400012 | 853 | ARCHIVERO (REGULACION SANITARIA) ARCHIVERO HORIZONTAL DE 4 GAVETAS CON MEDIDAS 1.4 X .8 X .5 M FABRICADO EN MELAMINA DE 16MM EN COLOR CAOBA CANTOS EN PVC TERMO-ADHERIDO COLOR NEGRO CORREDERAS DE EXTENSION | 3132
I450400012 | 854 | ARCHIVERO (REGULACION SANITARIA) ARCHIVERO HORIZONTAL DE 4 GAVETAS CON MEDIDAS 1.4 X .8 X .5 M FABRICADO EN MELAMINA DE 16MM EN COLOR CAOBA CANTOS EN PVC TERMO-ADHERIDO COLOR NEGRO CORREDERAS DE EXTENSION | 3132
I450400012 | 855 | ARCHIVERO (REGULACION SANITARIA) ARCHIVERO HORIZONTAL DE 4 GAVETAS CON MEDIDAS 1.4 X .8 X .5 M FABRICADO EN MELAMINA DE 16MM EN COLOR CAOBA CANTOS EN PVC TERMO-ADHERIDO COLOR NEGRO CORREDERAS DE EXTENSION | 3132
I450400012 | 856 | ARCHIVERO (REGULACION SANITARIA) ARCHIVERO HORIZONTAL DE 4 GAVETAS CON MEDIDAS 1.4 X .8 X .5 M FABRICADO EN MELAMINA DE 16MM EN COLOR CAOBA CANTOS EN PVC TERMO-ADHERIDO COLOR NEGRO CORREDERAS DE EXTENSION | 3132
I450400012 | 857 | ARCHIVERO (REGULACION SANITARIA) ARCHIVERO HORIZONTAL DE 4 GAVETAS CON MEDIDAS 1.4 X .8 X .5 M FABRICADO EN MELAMINA DE 16MM EN COLOR CAOBA CANTOS EN PVC TERMO-ADHERIDO COLOR NEGRO CORREDERAS DE EXTENSION | 3132
I450400012 | 858 | ARCHIVERO (REGULACION SANITARIA) ARCHIVERO HORIZONTAL DE 4 GAVETAS CON MEDIDAS 1.4 X .8 X .5 M FABRICADO EN MELAMINA DE 16MM EN COLOR CAOBA CANTOS EN PVC TERMO-ADHERIDO COLOR NEGRO CORREDERAS DE EXTENSION | 3132
I450400012 | 860 | ARCHIVERO (REGULACION SANITARIA) ARCHIVERO HORIZONTAL DE 4 GAVETAS CON MEDIDAS 1.4 X .8 X .5 M FABRICADO EN MELAMINA DE 16MM EN COLOR CAOBA CANTOS EN PVC TERMO-ADHERIDO COLOR NEGRO CORREDERAS DE EXTENSION | 3132
I180000162 | 1388 | IMPRESORA LASSER IMPRESORA LASER COLOR BLANCO OSTION PPM NEGRO VELOCIDAD HASTA 45 PPM PROCESADOR DE 540 MHZ | 11400
I180000162 | 1389 | IMPRESORA LASSER IMPRESORA LASER COLOR BLANCO OSTION PPM NEGRO VELOCIDAD HASTA 45 PPM PROCESADOR DE 540 MHZ | 11400
I180000162 | 1386 | IMPRESORA LASSER IMPRESORA LASER COLOR BLANCO OSTION PPM NEGRO VELOCIDAD HASTA 45 PPM PROCESADOR DE 540 MHZ | 11400
I180000162 | 1392 | IMPRESORA LASSER IMPRESORA LASER COLOR BLANCO OSTION PPM NEGRO VELOCIDAD HASTA 45 PPM PROCESADOR DE 540 MHZ | 11400
I180000162 | 1385 | IMPRESORA LASSER IMPRESORA LASER COLOR BLANCO OSTION PPM NEGRO VELOCIDAD HASTA 45 PPM PROCESADOR DE 540 MHZ | 11400
I180000162 | 1391 | IMPRESORA LASSER IMPRESORA LASER COLOR BLANCO OSTION PPM NEGRO VELOCIDAD HASTA 45 PPM PROCESADOR DE 540 MHZ | 11400
I180000162 | 1393 | IMPRESORA LASSER IMPRESORA LASER COLOR BLANCO OSTION PPM NEGRO VELOCIDAD HASTA 45 PPM PROCESADOR DE 540 MHZ | 11400
I180000162 | 1395 | IMPRESORA LASSER (REGULACION SANITARIA) IMPRESORA LASER PPM NEGRO SALIDA DE LA PRIMERA PAGINA 8 SEGUNDOS PROCESADOR 600 MHZ 2 BANDEJAS DE PAPEL CAPACIDAD DE ENTRADA TOTAL 300 HOJAS COLOR BLANCO OSTION | 4298.99
I180000162 | 1394 | IMPRESORA LASSER (REGULACION SANITARIA) IMPRESORA LASER PPM NEGRO SALIDA DE LA PRIMERA PAGINA 8 SEGUNDOS PROCESADOR 600 MHZ 2 BANDEJAS DE PAPEL CAPACIDAD DE ENTRADA TOTAL 300 HOJAS COLOR BLANCO OSTION | 4298.99
I180000162 | 1398 | IMPRESORA LASSER (REGULACION SANITARIA) IMPRESORA LASER PPM NEGRO SALIDA DE LA PRIMERA PAGINA 8 SEGUNDOS PROCESADOR 600 MHZ 2 BANDEJAS DE PAPEL CAPACIDAD DE ENTRADA TOTAL 300 HOJAS COLOR BLANCO OSTION | 4298.99
I180000162 | 1396 | IMPRESORA LASSER (REGULACION SANITARIA) IMPRESORA LASER PPM NEGRO SALIDA DE LA PRIMERA PAGINA 8 SEGUNDOS PROCESADOR 600 MHZ 2 BANDEJAS DE PAPEL CAPACIDAD DE ENTRADA TOTAL 300 HOJAS COLOR BLANCO OSTION | 4298.99
I180000162 | 1399 | IMPRESORA LASSER (REGULACION SANITARIA) IMPRESORA LASER PPM NEGRO SALIDA DE LA PRIMERA PAGINA 8 SEGUNDOS PROCESADOR 600 MHZ 2 BANDEJAS DE PAPEL CAPACIDAD DE ENTRADA TOTAL 300 HOJAS COLOR BLANCO OSTION | 4298.99
I450400002 | 2081 | ACONDICIONADOR AIRE MINISPLIT DE 1 TONELADA FRIO CALOR MARCA PRIME COLOR BLANCO MODELO DE CONDENSADOR: CMPRN122-C SERIE DE CONDENSADOR: C-2010-35-OD-01-224 | 8062
I450400002 | 2082 | ACONDICIONADOR AIRE MINISPLIT DE 1 TONELADA FRIO CALOR MARCA PRIME COLOR BLANCO MODELO DE CONDENSADOR: CMPRN122-C SERIE DE CONDENSADOR: C-2010-35-OD-01-136 | 8062
I450400002 | 2080 | ACONDICIONADOR AIRE MINISPLIT DE 1 Y MEDIA TONELADA FRIO CALOR COLOR BLANCO SERIE DE CONDENSADOR: A-2010-03-OD-02-383 MODELO CONDENSADOR : CMPRN-182-L | 11716
I450400002 | 2083 | ACONDICIONADOR AIRE MINISPLIT DE 1 TONELADA FRIO CALOR MARCA PRIME COLOR BLANCO MODELO DE CONDENSADOR: CMPRN122-C SERIE DE CONDENSADOR: C-2010-35-OD-01-056 | 8062
I450400002 | 2084 | ACONDICIONADOR AIRE MINISPLIT DE 1 TONELADA FRIO CALOR MARCA PRIME COLOR BLANCO MODELO DE CONDENSADOR: CMPRN122-C SERIE DE CONDENSADOR: C-2010-35-OD-01-070 | 8062
I150200528 | 28 | CAMARA FOTOGRAFICA DIGITAL CAMARA FOTOGRAFICA NIKON D3000 BATERIA RECARGABLE DE ION EN EL9A CARGADOR RAPIDO MH 23 CABLE USB VISOR DE HULE DK-20 CORREA DE LA CAMARA AN-DC3 TAPA DE LA CAMARA BF-1A | 10590.8
I150200162 | 2 | FLASH ELECTRONICO FLASH ELECTRONICO ES COMPLEMENTO DE LA CAMARA NIKON COLOR NEGRO | 5881.2
I090900004 | 21 | APARATO PARA LAPARASCOPIA INSERTO PARA TIJERA | 3735.2
I090900004 | 22 | APARATO PARA LAPARASCOPIA GRAPADORA P/CIRUGIA DE LAPAROSCOPIA | 9906.4
I090900004 | 23 | APARATO PARA LAPARASCOPIA TROMPETA IRRIGACION REUS DE 5 A 10 | 8584
I090900004 | 24 | APARATO PARA LAPARASCOPIA GANCHO REUSABLE | 4292
I422000002 | 30 | EXTRACTOR DE AIRE EXTRACTOR DE AIRE COLOR BEIGE 220/440 VOLTS TRIFASICO | 18803.6
I422000002 | 31 | EXTRACTOR DE AIRE EXTRACTOR DE AIRE COLOR BEIGE | 29464
I090000186 | 67 | EQUIPO ELECTROCARDIOGRAFO EQUIPO ELECTROCARDIOGRAFO | 58406
I090000216 | 2245 | ESTUCHE DIAGNOSTICO (JGO. DE) ESTUCHE DE DIAGNOSTICO | 10962
I090000216 | 2246 | ESTUCHE DIAGNOSTICO (JGO. DE) ESTUCHE DE DIAGNOSTICO | 10962
I090906902 | 49 | CARDIOTOCOGRAFO CARDIOTOCOGRAFO MONITORIZACION FETAL BASIA ADAPTADA PARA ENTORNOS DE MONITORIZACION PRENATAL | 128212.48
I090000064 | 1288 | BASCULA CON Y SIN ESTADIMETRO BASCULA CON ESTADIMETRO COLOR PLATA | 9686
I090000064 | 1289 | BASCULA CON Y SIN ESTADIMETRO BASCULA CON ESTADIMETRO COLOR PLATA | 9686
I090000186 | 68 | EQUIPO ELECTROCARDIOGRAFO EQUIPO ELECTROCARDIOGRAFO | 58406
I450400012 | 881 | ARCHIVERO ARCHIVERO METALICO VERTICAL DE 4 GAVETAS COLOR NEGRO | 3828
I450400012 | 882 | ARCHIVERO ARCHIVERO METALICO VERTICAL DE 4 GAVETAS COLOR NEGRO | 3828
I450400120 | 2488 | ESCRITORIO ESCRITORIO EN L DE 1.5 X 1.8 LINEA ELITE CAOBA CON 2 PAP Y 1 ARCH (AMBIDIESTRO) | 4176
I450400120 | 2489 | ESCRITORIO ESCRITORIO EN L DE 1.5 X 1.8 LINEA ELITE CAOBA CON 2 PAP Y 1 ARCH (AMBIDIESTRO) | 4176
I450400012 | 877 | ARCHIVERO ARCHIVERO METALICO VERTICAL DE 4 GAVETAS COLOR NEGRO | 3828
I090000104 | 184 | CARRO CURACIONES CARRO DE CURACIONES CARRO ROJO C/DESFIBRILADOR MAC METRO DESFIBRILADOR MCA. ZOLL MOD. SERIE M NO. SERIE T02F34564 | 298120
I090000252 | 189 | INCUBADORA INCUBADORA DE TRASLADO MARCA DRAGER MODELO T1500 EQUIPADO TRANSPORTE PARA CONTROL TERMICO QUE EVITA LA PERDIDA DE CALOR DURANTE EL TRASLADO CON CONTROL DE HUMEDAD PANTALLA PARA CONTROL Y COMANDO | 406000
I090000186 | 69 | EQUIPO ELECTROCARDIOGRAFO EQUIPO ELECTROCARDIOGRAFO CON ADQUISICION SIMULTANEA DE 12 DERIVACIONES EN FORMATO DE IMPRESION DE 3 CANALES MODO DE OPERACION AUTOMATICO Y MAUAL CON UN UNICO BOTON BATERIA RECARGABLE INCORPORADA DE 2 HRS DE DURACION DE USO NORMAL IMPRESION TERMICA | 58406
I450400002 | 2086 | ACONDICIONADOR AIRE MINISPLIT DE 1 1/2 TONELADA FRIO CALOR COLOR BLANCO SERIE DEL CONDENSADOR: A-2010-03-OD-02-389 MODELO:CMPRN-182-L | 11716
I450400002 | 2088 | ACONDICIONADOR AIRE MINISPLIT DE 1 1/2 TONELADA FRIO CALOR COLOR BLANCO SERIE DEL CONDENSADOR: A-2010-03-OD-02-385 MODELO:CMPRN-182-L | 11716
I450400002 | 2085 | ACONDICIONADOR AIRE MINISPLIT DE 1 1/2 TONELADA FRIO CALOR COLOR BLANCO SERIE DEL CONDENSADOR: A-2010-03-OD-02-245 MODELO:CMPRN-182-L | 11716
I450400002 | 2087 | ACONDICIONADOR AIRE MINISPLIT DE 1 1/2 TONELADA FRIO CALOR COLOR BLANCO SERIE DEL CONDENSADOR: A-2010-03-OD-02-421 MODELO:CMPRN-182-L | 11716
I360000034 | 416 | RACKS RACKS METALICO TIPO LIBRERO CON 6 CHAROLAS 2 COSTADOS Y 1 RESPALDO CON DIMENSIONES DE 35 X 84 X 2.13 MTS LAMINA CALIBRE .22 COLOR GRIS | 5684
I360000034 | 420 | RACKS RACKS METALICO TIPO LIBRERO CON 6 CHAROLAS 2 COSTADOS Y 1 RESPALDO CON DIMENSIONES DE 35 X 84 X 2.13 MTS LAMINA CALIBRE .22 COLOR GRIS | 5684
I360000034 | 421 | RACKS RACKS METALICO TIPO LIBRERO CON 6 CHAROLAS 2 COSTADOS Y 1 RESPALDO CON DIMENSIONES DE 35 X 84 X 2.13 MTS LAMINA CALIBRE .22 COLOR GRIS | 5684
I360000034 | 424 | RACKS RACKS METALICO TIPO LIBRERO CON 6 CHAROLAS 2 COSTADOS Y 1 RESPALDO CON DIMENSIONES DE 35 X 84 X 2.13 MTS LAMINA CALIBRE .22 COLOR GRIS | 5684
I360000034 | 425 | RACKS RACKS METALICO TIPO LIBRERO CON 6 CHAROLAS 2 COSTADOS Y 1 RESPALDO CON DIMENSIONES DE 35 X 84 X 2.13 MTS LAMINA CALIBRE .22 COLOR GRIS | 5684
I360000034 | 426 | RACKS RACKS METALICO TIPO LIBRERO CON 6 CHAROLAS 2 COSTADOS Y 1 RESPALDO CON DIMENSIONES DE 35 X 84 X 2.13 MTS LAMINA CALIBRE .22 COLOR GRIS | 5684
I360000034 | 427 | RACKS RACKS METALICO TIPO LIBRERO CON 6 CHAROLAS 2 COSTADOS Y 1 RESPALDO CON DIMENSIONES DE 35 X 84 X 2.13 MTS LAMINA CALIBRE .22 COLOR GRIS | 5684
I360000034 | 428 | RACKS RACKS METALICO TIPO LIBRERO CON 6 CHAROLAS 2 COSTADOS Y 1 RESPALDO CON DIMENSIONES DE 35 X 84 X 2.13 MTS LAMINA CALIBRE .22 COLOR GRIS | 5684
I360000034 | 417 | RACKS RACKS METALICO TIPO LIBRERO CON 6 CHAROLAS 2 COSTADOS Y 1 RESPALDO CON DIMENSIONES DE 35 X 84 X 2.13 MTS LAMINA CALIBRE .22 COLOR GRIS | 5684
I360000034 | 418 | RACKS RACKS METALICO TIPO LIBRERO CON 6 CHAROLAS 2 COSTADOS Y 1 RESPALDO CON DIMENSIONES DE 35 X 84 X 2.13 MTS LAMINA CALIBRE .22 COLOR GRIS | 5684
I360000034 | 419 | RACKS RACKS METALICO TIPO LIBRERO CON 6 CHAROLAS 2 COSTADOS Y 1 RESPALDO CON DIMENSIONES DE 35 X 84 X 2.13 MTS LAMINA CALIBRE .22 COLOR GRIS | 5684
I360000034 | 422 | RACKS RACKS METALICO TIPO LIBRERO CON 6 CHAROLAS 2 COSTADOS Y 1 RESPALDO CON DIMENSIONES DE 35 X 84 X 2.13 MTS LAMINA CALIBRE .22 COLOR GRIS | 5684
I360000034 | 423 | RACKS RACKS METALICO TIPO LIBRERO CON 6 CHAROLAS 2 COSTADOS Y 1 RESPALDO CON DIMENSIONES DE 35 X 84 X 2.13 MTS LAMINA CALIBRE .22 COLOR GRIS | 5684
I090000384 | 173 | REFRIGERADOR LABORATORIO REFRIGERADOR LABORATORIO VERTICAL DE 36 PIES DE CAPACIDAD CUBIERTA EN 2 PUERTAS EN ACERO INOXIDABLE INTERIOR Y EXTERIOR TEMPERATURA DE OPERACION DE 2GRADOS A 24 GRADOS CENTIGRADOS SISTEMA DE AUTO CIERRE COMPRESOR DE 1/2 HP MARCA TORREY | 48920
I180000066 | 602 | MINICOMPUTADORA MINICOMPUTADORA COLOR NEGRO DISCO DURO 320 GB PANTALLA 15.6DVD CENTRINO B/G/N WEBCAM2MP WIN 7PRO 32 BITS BAERIA 6 CELDAS 55 WHR OFFICE 2007 | 20880
I180000220 | 2355 | UNIDAD CENTRAL DE PROCESO (CPU) UNIDAD CENTRAL DE PROCESO COLOR NEGRO DVDRW LECTOR 22 EN 1 RED TECLADO ESP. MOUSE OPTICO | 13630
I180000034 | 589 | IMPRESORA IMPRESORA LASER HP P2055DN 35PPN 128MB COLOR NEGRA | 5974
I090000212 | 24 | ESTIMULADOR NERVIOS EQUIPO NEUROESTIMULADOR DE NERVIOS PERIFERICOS PARA ANESTESIA REGIONAL | 12173.04
I450400012 | 887 | ARCHIVERO ARCHIVERO METALICO VERTICAL DE 4 GAVETAS COLOR NEGRO | 3828
I450400120 | 2493 | ESCRITORIO ESCRITORIO EN L DE 1.20 X 50 LINEA ELITE CAOBA CON 2 PAP Y 1 ARCH | 3016
I450400120 | 2492 | ESCRITORIO ESCRITORIO EN L DE 1.20 X 50 LINEA ELITE CAOBA CON 2 PAP Y 1 ARCH | 3016
I450400012 | 885 | ARCHIVERO ARCHIVERO METALICO VERTICAL DE 4 GAVETAS COLOR NEGRO | 3828
I450400012 | 883 | ARCHIVERO ARCHIVERO METALICO VERTICAL DE 4 GAVETAS COLOR NEGRO | 3828
I450400258 | 1094 | MODULO DESARMABLE ESTACION DE TRABAJO EN L DE 2.15 X 1.2 X .6 CON 2 PAP Y 1 ARCH LINEA ELITE PERA JALADERAS RECTAS | 5220
I450400258 | 1095 | MODULO DESARMABLE ESTACION DE TRABAJO RECTA DE 1.6 X .60 CON 2 PAP Y 1 ARCH LINEA ELITE PERA JALADERAS RECTAS | 3944
I150200528 | 29 | CAMARA FOTOGRAFICA DIGITAL CAMARA FOTOGRAFICA DIGITAL W350 CYBERSHOT SMILE SHUT NEGRA NO INCLUYE TARJETA DE MEMORIA DE 14 MPX | 3433.6
I180000162 | 1401 | IMPRESORA LASSER IMPRESORA LASSER COLOR NEGRO | 5742
I180000066 | 624 | MINICOMPUTADORA LAP TOP PROBOOK HP 4420 OFFICE 2007 COLOR NEGRA INCLUYE MALETIN | 20486.76
I180000220 | 2358 | UNIDAD CENTRAL DE PROCESO (CPU) CPU INCLUYE LICENCIA DE OFFICE SMALL BUSINESS MOUSE TECLADO SIN MONITOR E5500 2.8 GHZ 2GB 320 GB DVDRW 22 EN 1 W7 PRO OFC STR | 14367.76
I180000220 | 2357 | UNIDAD CENTRAL DE PROCESO (CPU) UNIDAD CENTRAL DE PROCESO 2GB 320 GB DVDRW 22 EN 1 W7 PRO OFC STR | 10348.36
I450600052 | 103 | CAFETERA CAFETERA DE ACERO INOXIDABLE CON CAPACIDAD PARA 48 TAZAS | 7482
I450600218 | 1538 | REFRIGERADOR (COCINA) REFRIGERADOR DE COCINA DE 9 PIES COLOR BLANCO | 4814
I450600338 | 1 | MUEBLE PARA COCINA TIPO ALACENA DISPENSARIO MUEBLE PARA COCINA TIPO ALACENA COLOR CAOBA MEDIDAS 2.44 X .60 M CON 3 GABINETES | 12180
I180000220 | 2363 | UNIDAD CENTRAL DE PROCESO (CPU) CPU DUAL CORE E5300 2.60 GHZ 2MB CACHE BUS 800 3GB DDR3 PC10600 320GB SATA CON OFFICE SMALL BUSSINESS | 13630
I180000162 | 1402 | IMPRESORA LASSER IMPRESORA LASSER JET P4015N 128MB 52PPM USB 2.0 TJ. RED CON CABLE USB 1.8 MTS MANHATTAN | 14442
I180000220 | 2368 | UNIDAD CENTRAL DE PROCESO (CPU) CPU DUAL CORE E5300 2.60 GHZ 2MB CACHE BUS 800 3GB DDR3 PC10600 320GB SATA CON OFFICE SMALL BUSSINESS | 13630
I180000220 | 2369 | UNIDAD CENTRAL DE PROCESO (CPU) CPU DUAL CORE E5300 2.60 GHZ 2MB CACHE BUS 800 3GB DDR3 PC10600 320GB SATA CON OFFICE SMALL BUSSINESS | 13630
I180000220 | 2365 | UNIDAD CENTRAL DE PROCESO (CPU) CPU DUAL CORE E5300 2.60 GHZ 2MB CACHE BUS 800 3GB DDR3 PC10600 320GB SATA CON OFFICE SMALL BUSSINESS | 13630
I180000220 | 2362 | UNIDAD CENTRAL DE PROCESO (CPU) CPU DUAL CORE E5300 2.60 GHZ 2MB CACHE BUS 800 3GB DDR3 PC10600 320GB SATA CON OFFICE SMALL BUSSINESS | 13630
I180000220 | 2359 | UNIDAD CENTRAL DE PROCESO (CPU) CPU DUAL CORE E5300 2.60 GHZ 2MB CACHE BUS 800 3GB DDR3 PC10600 320GB SATA CON OFFICE SMALL BUSSINESS | 13630
I180000220 | 2361 | UNIDAD CENTRAL DE PROCESO (CPU) CPU DUAL CORE E5300 2.60 GHZ 2MB CACHE BUS 800 3GB DDR3 PC10600 320GB SATA CON OFFICE SMALL BUSSINESS | 13630
I180000162 | 1403 | IMPRESORA LASSER IMPRESORA LASSER JET P4015N 128MB 52PPM USB 2.0 TJ. RED CON CABLE USB 1.8 MTS MANHATTAN | 14442
I180000220 | 2366 | UNIDAD CENTRAL DE PROCESO (CPU) CPU DUAL CORE E5300 2.60 GHZ 2MB CACHE BUS 800 3GB DDR3 PC10600 320GB SATA CON OFFICE SMALL BUSSINESS | 13630
I180000220 | 2360 | UNIDAD CENTRAL DE PROCESO (CPU) CPU DUAL CORE E5300 2.60 GHZ 2MB CACHE BUS 800 3GB DDR3 PC10600 320GB SATA CON OFFICE SMALL BUSSINESS | 13630
I180000066 | 625 | MINICOMPUTADORA LAPTOP 425/WIN STARTER/ 14 ATHLON/ 320GB/2GB/DVDRW/BT/WL INCLUYE OFFICE HOME AN/BUSENESS 2010 SPANISH MEXICO PC ATTACH KEY PKC MICROCASE | 9558.4
I180000066 | 626 | MINICOMPUTADORA LAPTOP 425/WIN STARTER/ 14 ATHLON/ 320GB/2GB/DVDRW/BT/WL INCLUYE OFFICE HOME AN/BUSENESS 2010 SPANISH MEXICO PC ATTACH KEY PKC MICROCASE | 9558.4
I180000066 | 627 | MINICOMPUTADORA LAPTOP 425/WIN STARTER/ 14 ATHLON/ 320GB/2GB/DVDRW/BT/WL INCLUYE OFFICE HOME AN/BUSENESS 2010 SPANISH MEXICO PC ATTACH KEY PKC MICROCASE | 9558.4
I450400120 | 2494 | ESCRITORIO ESCRITORIO ENLDE 1.50 X 1.80 LINEA ELITE COLOR CAOBA CON 2 CAJONES PAP. Y UN ARCHIVERO TAMBIEN COLOR CAOBA AMBIDIESTRO | 4176
I450400120 | 2495 | ESCRITORIO ESCRITORIO ENLDE 1.50 X 1.80 LINEA ELITE COLOR CAOBA CON 2 CAJONES PAP. Y UN ARCHIVERO TAMBIEN COLOR CAOBA AMBIDIESTRO | 4176
I450400120 | 2496 | ESCRITORIO ESCRITORIO ENLDE 1.50 X 1.80 LINEA ELITE COLOR CAOBA CON 2 CAJONES PAP. Y UN ARCHIVERO TAMBIEN COLOR CAOBA AMBIDIESTRO | 4176
I450400120 | 2497 | ESCRITORIO ESCRITORIO ENLDE 1.50 X 1.80 LINEA ELITE COLOR CAOBA CON 2 CAJONES PAP. Y UN ARCHIVERO TAMBIEN COLOR CAOBA AMBIDIESTRO | 4176
I450400012 | 888 | ARCHIVERO ARCHIVERO METALICO VERTICAL DE 4 GAVETAS COLOR NEGRO | 3828
I450400012 | 893 | ARCHIVERO ARCHIVERO METALICO VERTICAL DE 4 GAVETAS COLOR NEGRO | 3828
I450400012 | 894 | ARCHIVERO ARCHIVERO METALICO VERTICAL DE 4 GAVETAS COLOR NEGRO | 3828
I450400012 | 895 | ARCHIVERO ARCHIVERO METALICO VERTICAL DE 4 GAVETAS COLOR NEGRO | 3828
I450400012 | 892 | ARCHIVERO ARCHIVERO METALICO VERTICAL DE 4 GAVETAS COLOR NEGRO | 3828
I450400012 | 889 | ARCHIVERO ARCHIVERO METALICO VERTICAL DE 4 GAVETAS COLOR NEGRO | 3828
I450400012 | 890 | ARCHIVERO ARCHIVERO METALICO VERTICAL DE 4 GAVETAS COLOR NEGRO | 3828
I450400012 | 891 | ARCHIVERO ARCHIVERO METALICO VERTICAL DE 4 GAVETAS COLOR NEGRO | 3828
I150200294 | 74 | PROYECTOR MULTIPLE PROYECTOR INFOCUS LUM 2500 LUM/DLP/SVGA 800X600 BRILLCOL CON MALETIN | 6157.28
I060200536 | 14 | CAMPANA DE GAUSS CAMPANA QUE CUENTA CON CAMARA INTERIOR GALVANIZADA PARA BAJO NIVEL DE RUIDO ILUMINACION EN ZONA DE TRABAJO CON FILTRO DE AIRE VERTICAL CON UNA VELOCIDAD MAXIMA DE 110 PIES POR MINUTO MOTOVENTILADOR MONOFASICO 110V .60 CICLOS VENTILADOR DE BAJO RUIDOFILTROS ABSOLUTOS CON EFICIENCIA DE 99.97% SEGUN PRUEBA D.O.P. NIVEL DE RUIDO 80 DECIBELES EN LA ESCALA C. VIBRACION OSCILACION MAXIMA DE 0.003 VELOCIDAD CON VARIADOR DE VELOCIDAD PARA CONTROL DE LA MISMA. | 96512
I090000252 | 190 | INCUBADORA CUNA RADIANTE CON FOTOTERAPIA | 292494
I060200568 | 1 | DETECTOR CINTILADOR (REGULACION SANITARIA) DETECTOR HERRAMIENTA RAYOS X COMPLEMENTO EQUIPO RAYOS X | 40716
I060600816 | 1 | EQUIPO PARA PRUEBAS DE ABRASION O DESGASTE (REGULACION SANITARIA) HERRAMIENTA COINCIDENCIA DE CENTROS | 6182.8
I060600816 | 2 | EQUIPO PARA PRUEBAS DE ABRASION O DESGASTE (REGULACION SANITARIA) HERRAMIENTA DE COINCIDENCIA DE CAMPOS | 4988
I060600816 | 3 | EQUIPO PARA PRUEBAS DE ABRASION O DESGASTE (REGULACION SANITARIA) HERRAMIENTA DE RPUEBA CONTACTO PELICULA/PANTALLA RX/F | 5684
I060600816 | 4 | EQUIPO PARA PRUEBAS DE ABRASION O DESGASTE (REGULACION SANITARIA) HERRAMIENTA DE PRUEBA DE CONTACTO PELICULA/PANTALLA DE MAMO | 5162
I060600132 | 3 | DENSITOMETRO Y BALANZA DENSIDAD (REGULACION SANITARIA) DENSITOMETRO PORTATIL HERRAMIENTA PARA RAYOS X | 31262
I060600540 | 14 | TERMOMETRO ELECTRONICO DIGITAL (REGULACION SANITARIA) TERMOMETRO DIGITAL | 5510
I060200336 | 45 | INCUBADORA BACTERIAS (REGULACION SANITARIA) INCUBADORAS BACTERIAS COMPACTA CON CAMARA DE ALUMINIO | 13101.2
I060200336 | 46 | INCUBADORA BACTERIAS (REGULACION SANITARIA) INCUBADORAS BACTERIAS COMPACTA CON CAMARA DE ALUMINIO | 13101.2
I060200336 | 47 | INCUBADORA BACTERIAS (REGULACION SANITARIA) INCUBADORAS BACTERIAS COMPACTA CON CAMARA DE ALUMINIO | 13101.2
I060200336 | 48 | INCUBADORA BACTERIAS (REGULACION SANITARIA) INCUBADORAS BACTERIAS COMPACTA CON CAMARA DE ALUMINIO | 13101.2
I450400386 | 192 | LECTOR DE CODIGO DE BARRAS (TERMINAL PORTATIL) LECTOR DE CODIGO DE BARRAS (TERMINAL PORTATIL) INCLUYE UNA LICENCIA VERIFINGER EXTRACTOR Y UNA LICENCIA VERIFINGER MATCHER | 6547.89
I450400386 | 186 | LECTOR DE CODIGO DE BARRAS (TERMINAL PORTATIL) LECTOR DE CODIGO DE BARRAS (TERMINAL PORTATIL) INCLUYE UNA LICENCIA VERIFINGER EXTRACTOR Y UNA LICENCIA VERIFINGER MATCHER | 6547.89
I450400386 | 182 | LECTOR DE CODIGO DE BARRAS (TERMINAL PORTATIL) LECTOR DE CODIGO DE BARRAS (TERMINAL PORTATIL) INCLUYE UNA LICENCIA VERIFINGER EXTRACTOR Y UNA LICENCIA VERIFINGER MATCHER | 6547.89
I450400386 | 193 | LECTOR DE CODIGO DE BARRAS (TERMINAL PORTATIL) LECTOR DE CODIGO DE BARRAS (TERMINAL PORTATIL) INCLUYE UNA LICENCIA VERIFINGER EXTRACTOR Y UNA LICENCIA VERIFINGER MATCHER | 6547.89
I450400002 | 2089 | ACONDICIONADOR AIRE MINISPLIT DE 1 TONELADA COLOR BLANCO MODELO DEL COMPRESOR: CMPRN122-C SERIE DEL COMPRESOR: A-2010-39-OD-01-392 | 8004
I180000220 | 2387 | UNIDAD CENTRAL DE PROCESO (CPU) (SUBSECRETARIA DE REG Y FOMENTO SANITARIO) UNIDAD CENTRAL DE PROCESO VOSTRO MINI TOWER INTEL PENTIUM DUAL CORE E5400 (2.7 GHZ 800FSB 2GB NON-ECC 1333MHZ DDR3 1GB + 2GB 500 GB SERIAL ATA HARD DRIVE 7200RPM 16MB CACHE EMRP WINDOWS 7 PROFESSIONAL MEDIA 32 BIT DESKTOP VOSTRO SPANISH INCLUYE MICROSOFT OFFICE STARTER 2010 COLOR NEGRO | 8608.94
I180000220 | 2397 | UNIDAD CENTRAL DE PROCESO (CPU) (SUBSECRETARIA DE REG Y FOMENTO SANITARIO) UNIDAD CENTRAL DE PROCESO VOSTRO MINI TOWER INTEL PENTIUM DUAL CORE E5400 (2.7 GHZ 800FSB 2GB NON-ECC 1333MHZ DDR3 1GB + 2GB 500 GB SERIAL ATA HARD DRIVE 7200RPM 16MB CACHE EMRP WINDOWS 7 PROFESSIONAL MEDIA 32 BIT DESKTOP VOSTRO SPANISH INCLUYE MICROSOFT OFFICE STARTER 2010 COLOR NEGRO | 8608.94
I180000220 | 2377 | UNIDAD CENTRAL DE PROCESO (CPU) (SUBSECRETARIA DE REG Y FOMENTO SANITARIO) UNIDAD CENTRAL DE PROCESO VOSTRO MINI TOWER INTEL PENTIUM DUAL CORE E5400 (2.7 GHZ 800FSB 2GB NON-ECC 1333MHZ DDR3 1GB + 2GB 500 GB SERIAL ATA HARD DRIVE 7200RPM 16MB CACHE EMRP WINDOWS 7 PROFESSIONAL MEDIA 32 BIT DESKTOP VOSTRO SPANISH INCLUYE MICROSOFT OFFICE STARTER 2010 COLOR NEGRO | 8608.94
I180000220 | 2394 | UNIDAD CENTRAL DE PROCESO (CPU) (SUBSECRETARIA DE REG Y FOMENTO SANITARIO) UNIDAD CENTRAL DE PROCESO VOSTRO MINI TOWER INTEL PENTIUM DUAL CORE E5400 (2.7 GHZ 800FSB 2GB NON-ECC 1333MHZ DDR3 1GB + 2GB 500 GB SERIAL ATA HARD DRIVE 7200RPM 16MB CACHE EMRP WINDOWS 7 PROFESSIONAL MEDIA 32 BIT DESKTOP VOSTRO SPANISH INCLUYE MICROSOFT OFFICE STARTER 2010 COLOR NEGRO | 8608.94
I180000220 | 2396 | UNIDAD CENTRAL DE PROCESO (CPU) (SUBSECRETARIA DE REG Y FOMENTO SANITARIO) UNIDAD CENTRAL DE PROCESO VOSTRO MINI TOWER INTEL PENTIUM DUAL CORE E5400 (2.7 GHZ 800FSB 2GB NON-ECC 1333MHZ DDR3 1GB + 2GB 500 GB SERIAL ATA HARD DRIVE 7200RPM 16MB CACHE EMRP WINDOWS 7 PROFESSIONAL MEDIA 32 BIT DESKTOP VOSTRO SPANISH INCLUYE MICROSOFT OFFICE STARTER 2010 COLOR NEGRO | 8608.94
I180000220 | 2398 | UNIDAD CENTRAL DE PROCESO (CPU) (SUBSECRETARIA DE REG Y FOMENTO SANITARIO) UNIDAD CENTRAL DE PROCESO VOSTRO MINI TOWER INTEL PENTIUM DUAL CORE E5400 (2.7 GHZ 800FSB 2GB NON-ECC 1333MHZ DDR3 1GB + 2GB 500 GB SERIAL ATA HARD DRIVE 7200RPM 16MB CACHE EMRP WINDOWS 7 PROFESSIONAL MEDIA 32 BIT DESKTOP VOSTRO SPANISH INCLUYE MICROSOFT OFFICE STARTER 2010 COLOR NEGRO | 8608.94
I180000220 | 2400 | UNIDAD CENTRAL DE PROCESO (CPU) (SUBSECRETARIA DE REG Y FOMENTO SANITARIO) UNIDAD CENTRAL DE PROCESO VOSTRO MINI TOWER INTEL PENTIUM DUAL CORE E5400 (2.7 GHZ 800FSB 2GB NON-ECC 1333MHZ DDR3 1GB + 2GB 500 GB SERIAL ATA HARD DRIVE 7200RPM 16MB CACHE EMRP WINDOWS 7 PROFESSIONAL MEDIA 32 BIT DESKTOP VOSTRO SPANISH INCLUYE MICROSOFT OFFICE STARTER 2010 COLOR NEGRO | 8608.94
I180000220 | 2402 | UNIDAD CENTRAL DE PROCESO (CPU) (SUBSECRETARIA DE REG Y FOMENTO SANITARIO) UNIDAD CENTRAL DE PROCESO VOSTRO MINI TOWER INTEL PENTIUM DUAL CORE E5400 (2.7 GHZ 800FSB 2GB NON-ECC 1333MHZ DDR3 1GB + 2GB 500 GB SERIAL ATA HARD DRIVE 7200RPM 16MB CACHE EMRP WINDOWS 7 PROFESSIONAL MEDIA 32 BIT DESKTOP VOSTRO SPANISH INCLUYE MICROSOFT OFFICE STARTER 2010 COLOR NEGRO | 8608.94
I180000220 | 2389 | UNIDAD CENTRAL DE PROCESO (CPU) (SUBSECRETARIA DE REG Y FOMENTO SANITARIO) UNIDAD CENTRAL DE PROCESO VOSTRO MINI TOWER INTEL PENTIUM DUAL CORE E5400 (2.7 GHZ 800FSB 2GB NON-ECC 1333MHZ DDR3 1GB + 2GB 500 GB SERIAL ATA HARD DRIVE 7200RPM 16MB CACHE EMRP WINDOWS 7 PROFESSIONAL MEDIA 32 BIT DESKTOP VOSTRO SPANISH INCLUYE MICROSOFT OFFICE STARTER 2010 COLOR NEGRO | 8608.94
I180000220 | 2390 | UNIDAD CENTRAL DE PROCESO (CPU) (SUBSECRETARIA DE REG Y FOMENTO SANITARIO) UNIDAD CENTRAL DE PROCESO VOSTRO MINI TOWER INTEL PENTIUM DUAL CORE E5400 (2.7 GHZ 800FSB 2GB NON-ECC 1333MHZ DDR3 1GB + 2GB 500 GB SERIAL ATA HARD DRIVE 7200RPM 16MB CACHE EMRP WINDOWS 7 PROFESSIONAL MEDIA 32 BIT DESKTOP VOSTRO SPANISH INCLUYE MICROSOFT OFFICE STARTER 2010 COLOR NEGRO | 8608.94
I180000220 | 2411 | UNIDAD CENTRAL DE PROCESO (CPU) (SUBSECRETARIA DE REG Y FOMENTO SANITARIO) UNIDAD CENTRAL DE PROCESO VOSTRO MINI TOWER INTEL PENTIUM DUAL CORE E5400 (2.7 GHZ 800FSB 2GB NON-ECC 1333MHZ DDR3 1GB + 2GB 500 GB SERIAL ATA HARD DRIVE 7200RPM 16MB CACHE EMRP WINDOWS 7 PROFESSIONAL MEDIA 32 BIT DESKTOP VOSTRO SPANISH INCLUYE MICROSOFT OFFICE STARTER 2010 COLOR NEGRO | 8608.94
I180000220 | 2401 | UNIDAD CENTRAL DE PROCESO (CPU) (SUBSECRETARIA DE REG Y FOMENTO SANITARIO) UNIDAD CENTRAL DE PROCESO VOSTRO MINI TOWER INTEL PENTIUM DUAL CORE E5400 (2.7 GHZ 800FSB 2GB NON-ECC 1333MHZ DDR3 1GB + 2GB 500 GB SERIAL ATA HARD DRIVE 7200RPM 16MB CACHE EMRP WINDOWS 7 PROFESSIONAL MEDIA 32 BIT DESKTOP VOSTRO SPANISH INCLUYE MICROSOFT OFFICE STARTER 2010 COLOR NEGRO | 8608.94
I180000220 | 2385 | UNIDAD CENTRAL DE PROCESO (CPU) (SUBSECRETARIA DE REG Y FOMENTO SANITARIO) UNIDAD CENTRAL DE PROCESO VOSTRO MINI TOWER INTEL PENTIUM DUAL CORE E5400 (2.7 GHZ 800FSB 2GB NON-ECC 1333MHZ DDR3 1GB + 2GB 500 GB SERIAL ATA HARD DRIVE 7200RPM 16MB CACHE EMRP WINDOWS 7 PROFESSIONAL MEDIA 32 BIT DESKTOP VOSTRO SPANISH INCLUYE MICROSOFT OFFICE STARTER 2010 COLOR NEGRO | 8608.94
I180000220 | 2410 | UNIDAD CENTRAL DE PROCESO (CPU) (SUBSECRETARIA DE REG Y FOMENTO SANITARIO) UNIDAD CENTRAL DE PROCESO VOSTRO MINI TOWER INTEL PENTIUM DUAL CORE E5400 (2.7 GHZ 800FSB 2GB NON-ECC 1333MHZ DDR3 1GB + 2GB 500 GB SERIAL ATA HARD DRIVE 7200RPM 16MB CACHE EMRP WINDOWS 7 PROFESSIONAL MEDIA 32 BIT DESKTOP VOSTRO SPANISH INCLUYE MICROSOFT OFFICE STARTER 2010 COLOR NEGRO | 8608.94
I180000220 | 2384 | UNIDAD CENTRAL DE PROCESO (CPU) (SUBSECRETARIA DE REG Y FOMENTO SANITARIO) UNIDAD CENTRAL DE PROCESO VOSTRO MINI TOWER INTEL PENTIUM DUAL CORE E5400 (2.7 GHZ 800FSB 2GB NON-ECC 1333MHZ DDR3 1GB + 2GB 500 GB SERIAL ATA HARD DRIVE 7200RPM 16MB CACHE EMRP WINDOWS 7 PROFESSIONAL MEDIA 32 BIT DESKTOP VOSTRO SPANISH INCLUYE MICROSOFT OFFICE STARTER 2010 COLOR NEGRO | 8608.94
I180000220 | 2386 | UNIDAD CENTRAL DE PROCESO (CPU) (SUBSECRETARIA DE REG Y FOMENTO SANITARIO) UNIDAD CENTRAL DE PROCESO VOSTRO MINI TOWER INTEL PENTIUM DUAL CORE E5400 (2.7 GHZ 800FSB 2GB NON-ECC 1333MHZ DDR3 1GB + 2GB 500 GB SERIAL ATA HARD DRIVE 7200RPM 16MB CACHE EMRP WINDOWS 7 PROFESSIONAL MEDIA 32 BIT DESKTOP VOSTRO SPANISH INCLUYE MICROSOFT OFFICE STARTER 2010 COLOR NEGRO | 8608.94
I180000220 | 2391 | UNIDAD CENTRAL DE PROCESO (CPU) (SUBSECRETARIA DE REG Y FOMENTO SANITARIO) UNIDAD CENTRAL DE PROCESO VOSTRO MINI TOWER INTEL PENTIUM DUAL CORE E5400 (2.7 GHZ 800FSB 2GB NON-ECC 1333MHZ DDR3 1GB + 2GB 500 GB SERIAL ATA HARD DRIVE 7200RPM 16MB CACHE EMRP WINDOWS 7 PROFESSIONAL MEDIA 32 BIT DESKTOP VOSTRO SPANISH INCLUYE MICROSOFT OFFICE STARTER 2010 COLOR NEGRO | 8608.94
I180000220 | 2392 | UNIDAD CENTRAL DE PROCESO (CPU) (SUBSECRETARIA DE REG Y FOMENTO SANITARIO) UNIDAD CENTRAL DE PROCESO VOSTRO MINI TOWER INTEL PENTIUM DUAL CORE E5400 (2.7 GHZ 800FSB 2GB NON-ECC 1333MHZ DDR3 1GB + 2GB 500 GB SERIAL ATA HARD DRIVE 7200RPM 16MB CACHE EMRP WINDOWS 7 PROFESSIONAL MEDIA 32 BIT DESKTOP VOSTRO SPANISH INCLUYE MICROSOFT OFFICE STARTER 2010 COLOR NEGRO | 8608.94
I180000220 | 2393 | UNIDAD CENTRAL DE PROCESO (CPU) (SUBSECRETARIA DE REG Y FOMENTO SANITARIO) UNIDAD CENTRAL DE PROCESO VOSTRO MINI TOWER INTEL PENTIUM DUAL CORE E5400 (2.7 GHZ 800FSB 2GB NON-ECC 1333MHZ DDR3 1GB + 2GB 500 GB SERIAL ATA HARD DRIVE 7200RPM 16MB CACHE EMRP WINDOWS 7 PROFESSIONAL MEDIA 32 BIT DESKTOP VOSTRO SPANISH INCLUYE MICROSOFT OFFICE STARTER 2010 COLOR NEGRO | 8608.94
I180000220 | 2374 | UNIDAD CENTRAL DE PROCESO (CPU) (SUBSECRETARIA DE REG Y FOMENTO SANITARIO) UNIDAD CENTRAL DE PROCESO VOSTRO MINI TOWER INTEL PENTIUM DUAL CORE E5400 (2.7 GHZ 800FSB 2GB NON-ECC 1333MHZ DDR3 1GB + 2GB 500 GB SERIAL ATA HARD DRIVE 7200RPM 16MB CACHE EMRP WINDOWS 7 PROFESSIONAL MEDIA 32 BIT DESKTOP VOSTRO SPANISH INCLUYE MICROSOFT OFFICE STARTER 2010 COLOR NEGRO | 8608.94
I180000220 | 2375 | UNIDAD CENTRAL DE PROCESO (CPU) (SUBSECRETARIA DE REG Y FOMENTO SANITARIO) UNIDAD CENTRAL DE PROCESO VOSTRO MINI TOWER INTEL PENTIUM DUAL CORE E5400 (2.7 GHZ 800FSB 2GB NON-ECC 1333MHZ DDR3 1GB + 2GB 500 GB SERIAL ATA HARD DRIVE 7200RPM 16MB CACHE EMRP WINDOWS 7 PROFESSIONAL MEDIA 32 BIT DESKTOP VOSTRO SPANISH INCLUYE MICROSOFT OFFICE STARTER 2010 COLOR NEGRO | 8608.94
I180000220 | 2380 | UNIDAD CENTRAL DE PROCESO (CPU) (SUBSECRETARIA DE REG Y FOMENTO SANITARIO) UNIDAD CENTRAL DE PROCESO VOSTRO MINI TOWER INTEL PENTIUM DUAL CORE E5400 (2.7 GHZ 800FSB 2GB NON-ECC 1333MHZ DDR3 1GB + 2GB 500 GB SERIAL ATA HARD DRIVE 7200RPM 16MB CACHE EMRP WINDOWS 7 PROFESSIONAL MEDIA 32 BIT DESKTOP VOSTRO SPANISH INCLUYE MICROSOFT OFFICE STARTER 2010 COLOR NEGRO | 8608.94
I180000220 | 2388 | UNIDAD CENTRAL DE PROCESO (CPU) (SUBSECRETARIA DE REG Y FOMENTO SANITARIO) UNIDAD CENTRAL DE PROCESO VOSTRO MINI TOWER INTEL PENTIUM DUAL CORE E5400 (2.7 GHZ 800FSB 2GB NON-ECC 1333MHZ DDR3 1GB + 2GB 500 GB SERIAL ATA HARD DRIVE 7200RPM 16MB CACHE EMRP WINDOWS 7 PROFESSIONAL MEDIA 32 BIT DESKTOP VOSTRO SPANISH INCLUYE MICROSOFT OFFICE STARTER 2010 COLOR NEGRO | 8608.94
I180000220 | 2399 | UNIDAD CENTRAL DE PROCESO (CPU) (SUBSECRETARIA DE REG Y FOMENTO SANITARIO) UNIDAD CENTRAL DE PROCESO VOSTRO MINI TOWER INTEL PENTIUM DUAL CORE E5400 (2.7 GHZ 800FSB 2GB NON-ECC 1333MHZ DDR3 1GB + 2GB 500 GB SERIAL ATA HARD DRIVE 7200RPM 16MB CACHE EMRP WINDOWS 7 PROFESSIONAL MEDIA 32 BIT DESKTOP VOSTRO SPANISH INCLUYE MICROSOFT OFFICE STARTER 2010 COLOR NEGRO | 8608.94
I180000220 | 2405 | UNIDAD CENTRAL DE PROCESO (CPU) (SUBSECRETARIA DE REG Y FOMENTO SANITARIO) UNIDAD CENTRAL DE PROCESO VOSTRO MINI TOWER INTEL PENTIUM DUAL CORE E5400 (2.7 GHZ 800FSB 2GB NON-ECC 1333MHZ DDR3 1GB + 2GB 500 GB SERIAL ATA HARD DRIVE 7200RPM 16MB CACHE EMRP WINDOWS 7 PROFESSIONAL MEDIA 32 BIT DESKTOP VOSTRO SPANISH INCLUYE MICROSOFT OFFICE STARTER 2010 COLOR NEGRO | 8608.94
I180000220 | 2407 | UNIDAD CENTRAL DE PROCESO (CPU) (SUBSECRETARIA DE REG Y FOMENTO SANITARIO) UNIDAD CENTRAL DE PROCESO VOSTRO MINI TOWER INTEL PENTIUM DUAL CORE E5400 (2.7 GHZ 800FSB 2GB NON-ECC 1333MHZ DDR3 1GB + 2GB 500 GB SERIAL ATA HARD DRIVE 7200RPM 16MB CACHE EMRP WINDOWS 7 PROFESSIONAL MEDIA 32 BIT DESKTOP VOSTRO SPANISH INCLUYE MICROSOFT OFFICE STARTER 2010 COLOR NEGRO | 8608.94
I180000220 | 2408 | UNIDAD CENTRAL DE PROCESO (CPU) (SUBSECRETARIA DE REG Y FOMENTO SANITARIO ) UNIDAD CENTRAL DE PROCESO VOSTRO MINI TOWER INTEL PENTIUM DUAL CORE E5400 (2.7 GHZ 800FSB 2GB NON-ECC 1333MHZ DDR3 1GB + 2GB 500 GB SERIAL ATA HARD DRIVE 7200RPM 16MB CACHE EMRP WINDOWS 7 PROFESSIONAL MEDIA 32 BIT DESKTOP VOSTRO SPANISH INCLUYE MICROSOFT OFFICE STARTER 2010 COLOR NEGRO | 8608.94
I180000220 | 2370 | UNIDAD CENTRAL DE PROCESO (CPU) (SUBRECRETARIA DE REG Y FOMENTO SANITARIO) UNIDAD CENTRAL DE PROCESO VOSTRO MINI TOWER INTEL PENTIUM DUAL CORE E5400 (2.7 GHZ 800FSB 2GB NON-ECC 1333MHZ DDR3 1GB + 2GB 500 GB SERIAL ATA HARD DRIVE 7200RPM 16MB CACHE EMRP WINDOWS 7 PROFESSIONAL MEDIA 32 BIT DESKTOP VOSTRO SPANISH INCLUYE MICROSOFT OFFICE STARTER 2010 COLOR NEGRO | 8608.94
I180000220 | 2371 | UNIDAD CENTRAL DE PROCESO (CPU) (SUBSECRETARIA DE REG Y FOMENTO SANITARIO) UNIDAD CENTRAL DE PROCESO VOSTRO MINI TOWER INTEL PENTIUM DUAL CORE E5400 (2.7 GHZ 800FSB 2GB NON-ECC 1333MHZ DDR3 1GB + 2GB 500 GB SERIAL ATA HARD DRIVE 7200RPM 16MB CACHE EMRP WINDOWS 7 PROFESSIONAL MEDIA 32 BIT DESKTOP VOSTRO SPANISH INCLUYE MICROSOFT OFFICE STARTER 2010 COLOR NEGRO | 8608.94
I180000220 | 2372 | UNIDAD CENTRAL DE PROCESO (CPU) (SUBSECRETARIA DE REG Y FOMENTO SANITARIO) UNIDAD CENTRAL DE PROCESO VOSTRO MINI TOWER INTEL PENTIUM DUAL CORE E5400 (2.7 GHZ 800FSB 2GB NON-ECC 1333MHZ DDR3 1GB + 2GB 500 GB SERIAL ATA HARD DRIVE 7200RPM 16MB CACHE EMRP WINDOWS 7 PROFESSIONAL MEDIA 32 BIT DESKTOP VOSTRO SPANISH INCLUYE MICROSOFT OFFICE STARTER 2010 COLOR NEGRO | 8608.94
I180000220 | 2373 | UNIDAD CENTRAL DE PROCESO (CPU) (SUBSECRETARIA DE REG Y FOMENTO SANITARIO) UNIDAD CENTRAL DE PROCESO VOSTRO MINI TOWER INTEL PENTIUM DUAL CORE E5400 (2.7 GHZ 800FSB 2GB NON-ECC 1333MHZ DDR3 1GB + 2GB 500 GB SERIAL ATA HARD DRIVE 7200RPM 16MB CACHE EMRP WINDOWS 7 PROFESSIONAL MEDIA 32 BIT DESKTOP VOSTRO SPANISH INCLUYE MICROSOFT OFFICE STARTER 2010 COLOR NEGRO | 8608.94
I180000220 | 2406 | UNIDAD CENTRAL DE PROCESO (CPU) (SUBSECRETARIA DE REG Y FOMENTO SANITARIO) UNIDAD CENTRAL DE PROCESO VOSTRO MINI TOWER INTEL PENTIUM DUAL CORE E5400 (2.7 GHZ 800FSB 2GB NON-ECC 1333MHZ DDR3 1GB + 2GB 500 GB SERIAL ATA HARD DRIVE 7200RPM 16MB CACHE EMRP WINDOWS 7 PROFESSIONAL MEDIA 32 BIT DESKTOP VOSTRO SPANISH INCLUYE MICROSOFT OFFICE STARTER 2010 COLOR NEGRO | 8608.94
I180000220 | 2395 | UNIDAD CENTRAL DE PROCESO (CPU) (SUBSECRETARIA DE REG Y FOMENTO SANITARIO) UNIDAD CENTRAL DE PROCESO VOSTRO MINI TOWER INTEL PENTIUM DUAL CORE E5400 (2.7 GHZ 800FSB 2GB NON-ECC 1333MHZ DDR3 1GB + 2GB 500 GB SERIAL ATA HARD DRIVE 7200RPM 16MB CACHE EMRP WINDOWS 7 PROFESSIONAL MEDIA 32 BIT DESKTOP VOSTRO SPANISH INCLUYE MICROSOFT OFFICE STARTER 2010 COLOR NEGRO | 8608.94
I180000220 | 2409 | UNIDAD CENTRAL DE PROCESO (CPU) (SUBSECRETARIA DE REG Y FOMENTO SANITARIO) UNIDAD CENTRAL DE PROCESO VOSTRO MINI TOWER INTEL PENTIUM DUAL CORE E5400 (2.7 GHZ 800FSB 2GB NON-ECC 1333MHZ DDR3 1GB + 2GB 500 GB SERIAL ATA HARD DRIVE 7200RPM 16MB CACHE EMRP WINDOWS 7 PROFESSIONAL MEDIA 32 BIT DESKTOP VOSTRO SPANISH INCLUYE MICROSOFT OFFICE STARTER 2010 COLOR NEGRO | 8608.94
I180000220 | 2378 | UNIDAD CENTRAL DE PROCESO (CPU) (SUBSECRETARIA DE REG Y FOMENTO SANITARIO) UNIDAD CENTRAL DE PROCESO VOSTRO MINI TOWER INTEL PENTIUM DUAL CORE E5400 (2.7 GHZ 800FSB 2GB NON-ECC 1333MHZ DDR3 1GB + 2GB 500 GB SERIAL ATA HARD DRIVE 7200RPM 16MB CACHE EMRP WINDOWS 7 PROFESSIONAL MEDIA 32 BIT DESKTOP VOSTRO SPANISH INCLUYE MICROSOFT OFFICE STARTER 2010 COLOR NEGRO | 8608.94
I180000220 | 2404 | UNIDAD CENTRAL DE PROCESO (CPU) (SUBSECRETARIA DE REG Y FOMENTO SANITARIO) UNIDAD CENTRAL DE PROCESO VOSTRO MINI TOWER INTEL PENTIUM DUAL CORE E5400 (2.7 GHZ 800FSB 2GB NON-ECC 1333MHZ DDR3 1GB + 2GB 500 GB SERIAL ATA HARD DRIVE 7200RPM 16MB CACHE EMRP WINDOWS 7 PROFESSIONAL MEDIA 32 BIT DESKTOP VOSTRO SPANISH INCLUYE MICROSOFT OFFICE STARTER 2010 COLOR NEGRO | 8608.94
I180000220 | 2381 | UNIDAD CENTRAL DE PROCESO (CPU) (SUBSECRETARIA DE REG Y FOMENTO SANITARIO) UNIDAD CENTRAL DE PROCESO VOSTRO MINI TOWER INTEL PENTIUM DUAL CORE E5400 (2.7 GHZ 800FSB 2GB NON-ECC 1333MHZ DDR3 1GB + 2GB 500 GB SERIAL ATA HARD DRIVE 7200RPM 16MB CACHE EMRP WINDOWS 7 PROFESSIONAL MEDIA 32 BIT DESKTOP VOSTRO SPANISH INCLUYE MICROSOFT OFFICE STARTER 2010 COLOR NEGRO | 8608.94
I180000220 | 2382 | UNIDAD CENTRAL DE PROCESO (CPU) (SUBSECRETARIA DE REG Y FOMENTO SANITARIO) UNIDAD CENTRAL DE PROCESO VOSTRO MINI TOWER INTEL PENTIUM DUAL CORE E5400 (2.7 GHZ 800FSB 2GB NON-ECC 1333MHZ DDR3 1GB + 2GB 500 GB SERIAL ATA HARD DRIVE 7200RPM 16MB CACHE EMRP WINDOWS 7 PROFESSIONAL MEDIA 32 BIT DESKTOP VOSTRO SPANISH INCLUYE MICROSOFT OFFICE STARTER 2010 COLOR NEGRO | 8608.94
I180000220 | 2383 | UNIDAD CENTRAL DE PROCESO (CPU) (SUBSECRETARIA DE REG Y FOMENTO SANITARIO) UNIDAD CENTRAL DE PROCESO VOSTRO MINI TOWER INTEL PENTIUM DUAL CORE E5400 (2.7 GHZ 800FSB 2GB NON-ECC 1333MHZ DDR3 1GB + 2GB 500 GB SERIAL ATA HARD DRIVE 7200RPM 16MB CACHE EMRP WINDOWS 7 PROFESSIONAL MEDIA 32 BIT DESKTOP VOSTRO SPANISH INCLUYE MICROSOFT OFFICE STARTER 2010 COLOR NEGRO | 8608.94
I480800016 | 6 | AUTOMOVIL SEDAN 4 PUERTAS (REGULACIO SANITARIA) AUTOMOVIL SEDAN 4 PTAS COLOR BLANCO MOTOR 2.5 LT 175HP AIRE ACONDICIONADO CON FILTRO DE POLEN CONTROL AUTOMATICO DE DOBLE ZONA Y VENTILAS TRASERAS ALARMA ANTENA EN MEDALLON ASIENTO TRASERO ABATIBLE 60/40 CON CERRADURA ASIENTOS CON PIEL BOLSA DE AIRE FRONTALES DOBLES ETAPA DE DESPLIEGUE CONTROL DE VELOCIDAD CRUCERO/AUDIO EN EL VOLANTE ELEVADOR ELECTRONICO DE CRISTAL EN UN SOLO TOQUE PARA APERTURA DE CIERRE CON SISTEMA ANTI PINCH ESPEJOS EXTERIORES ELECTRICOS AL COLOR DE LA CARROCERIA FAROS DE NIEBLA DELANTEROS SISTEMA DE AUDIO BASE AM/FM/CD*MP3/AUX/RDS/PURTO USB CON CONECTIVIDAD PARA IPOD PANTALLA A COLOR DE 4.39 BOCINAS SISTEMA DE MANOS LIBRES BLUETOOTHVOLANTE Y PALANCA DE VELOCIDADES FORRADOS EN PIEL RINES DE ALUMINIO DE 16 LLANTAS 21560R16 | 317300
I480800016 | 7 | AUTOMOVIL SEDAN 4 PUERTAS (JEFATURA CENTRAL) AUTOMOVIL SEDAN 4 PTAS COLOR SANDSTONE 4 CILINDROS AUTOMATICO FAROS FRONTALES DE NIEBLA MOTOR 1.8 LT 125 HP RINES DE ALUMINIO R16 | 192276
I480800016 | 8 | AUTOMOVIL SEDAN 4 PUERTAS (REGULACION SANITARIA) AUTOMOVIL SEDAN 4 PUERTAS COLOR BLANCO MOTOR 1.8LT 125 HP AIRE ACONDICIONADO DEFENSAS AL COLOR DE LA CARROCERIA DESEMPANADOR TRASERO CON TEMPORIZADOR DIRECCION ASISTIDA ELECTRONICAMENTE ESPEJOS EXTERIORES MANUALES EN COLOR NEGRO MANIJAS DE PUERTAS NEGRAS TACOMETRO VOLANTE CON AJUSTE DE ALTURA RINES DE ACERO DE 15 LLANTAS 185/65/R15 | 149841.99
I480800016 | 9 | AUTOMOVIL SEDAN 4 PUERTAS (REGULACION SANITARIA) AUTOMOVIL SEDAN 4 PTS COLOR BLANCO 4 CILINDROS MOTOR 1.8 125HP AIRE ACONDICIONADO DEFENSAS AL COLOR DE LA CARROCERIA DESEMPANADOR TRASERO CON TEMPORIZADOR DIRECCION ASISTIDA ELECTRONICAMENTE ESPEJOS EXTERIORES MANUALES EN COLOR NEGRO MANIJAS DE PUERTAS NEGRAS TACOMETRO VOLANTE CON AJUSTE DE ALTURA RINES DE ACERO 15 LLANTAS 185/65/R15 | 149841.99
I060200522 | 9 | VIBRADOR VIBRADOR PERCUTOR PARA INHALOTERAPIA NEONATAL G5 | 5589.58
I060200522 | 10 | VIBRADOR VIBRADOR PERCUTOR PARA INHALOTERAPIA NEONATAL G5 | 5589.58
I060200522 | 11 | VIBRADOR VIBRADOR PERCUTOR PARA INHALOTERAPIA NEONATAL G5 | 5589.58
I180000066 | 628 | MINICOMPUTADORA MINICOMPUTADORA 1HG AG UMA DVD+/-RW LS CENTRINO B/G/N 1*2 BT TPM+FS2MP WEBCAM WIN 7 PRO 32 OS10 6 CELL WH 1/1/0 INCLUYE OFFICE 2010 SPANISH MEXICO | 18742.94
I180000066 | 629 | MINICOMPUTADORA MINICOMPUTADORA 1HG AG UMA DVD+/-RW LS CENTRINO B/G/N 1*2 BT TPM+FS2MP WEBCAM WIN 7 PRO 32 OS10 6 CELL WH 1/1/0 INCLUYE OFFICE 2010 SPANISH MEXICO | 18742.94
I450400026 | 4366 | BANCA BANCA TANDEM DE 4 PLAZAS ASIENTO TAPIZADO EN TELA Y RESPALDO DE POLIPROPENO SIN DESCANSABRAZOS COLOR NEGRO | 2900
I450400026 | 4367 | BANCA BANCA TANDEM DE 4 PLAZAS ASIENTO TAPIZADO EN TELA Y RESPALDO DE POLIPROPENO SIN DESCANSABRAZOS COLOR NEGRO | 2900
I090000312 | 1879 | MESA EXPLORACION MESA DE EXPLORACION GINECOLOGICA CON PIERNERAS DE PLASTICO CON ESTRUCTURA METALICA EN LAMIA ESMALTADA CALIBRE 22 COLOR BEIGE GABINETE CON PUERTAS Y COLCHON TAPIZADO EN VINIL COLOR NEGRO | 3480
I360000020 | 13 | MANIQUIES MANIQUIS RCP CON 25 PIEZAS | 41760
I060200282 | 345 | ESTERILIZADOR O AUTOCLAVE GENERADOR PORTATIL DE AGUA IONIZADA PARA LIMPIEZA Y DESINFECCION DE SUPERFICIES A BATERIAS 110 V INCLUYE:CARGADOR DE PARED | 7057.44
I060200282 | 350 | ESTERILIZADOR O AUTOCLAVE GENERADOR PORTATIL DE AGUA IONIZADA PARA LIMPIEZA Y DESINFECCION DE SUPERFICIES A BATERIAS 110 V INCLUYE:CARGADOR DE PARED | 7057.44
I060200282 | 359 | ESTERILIZADOR O AUTOCLAVE GENERADOR PORTATIL DE AGUA IONIZADA PARA LIMPIEZA Y DESINFECCION DE SUPERFICIES A BATERIAS 110 V INCLUYE:CARGADOR DE PARED | 7057.44
I060200282 | 338 | ESTERILIZADOR O AUTOCLAVE EQUIPO GENERADOR DE VAPOR SECO PARA LIMPIEZA Y SANITIZACION DE SUPERFICIES INERTES | 65130.52
I060200282 | 339 | ESTERILIZADOR O AUTOCLAVE EQUIPO GENERADOR DE VAPOR SECO PARA LIMPIEZA Y SANITIZACION DE SUPERFICIES INERTES | 65130.52
I060200282 | 340 | ESTERILIZADOR O AUTOCLAVE EQ GENERADOR DE VAPOR SECO PARA LIMPIEZA Y SANITIZACION DE SUPERFICIES INERTES VAC 1750 WATTS 110V 60HZ 1 FASE SISTEMA DE SUCCION 2 EXTENSIONES LANZA CORTA LANZA MEDIANA SQUEEGEE 3 BROCHAS 1 NYLON 3 BROCHAS 1 ACERO 3 BROCHAS 1 COBRE GOOGLES Y EMBUDO | 117216.84
I060200282 | 341 | ESTERILIZADOR O AUTOCLAVE EQ GENERADOR DE VAPOR SECO PARA LIMPIEZA Y SANITIZACION DE SUPERFICIES INERTES VAC 1750 WATTS 110V 60HZ 1 FASE SISTEMA DE SUCCION 2 EXTENSIONES LANZA CORTA LANZA MEDIANA SQUEEGEE 3 BROCHAS 1 NYLON 3 BROCHAS 1 ACERO 3 BROCHAS 1 COBRE GOOGLES Y EMBUDO | 117216.84
I060200282 | 351 | ESTERILIZADOR O AUTOCLAVE GENERADOR PORTATIL DE AGUA IONIZADA PARA LIMPIEZA Y DESINFECCION DE SUPERFICIES A BATERIAS 110 V INCLUYE:CARGADOR DE PARED | 7057.44
I060200282 | 352 | ESTERILIZADOR O AUTOCLAVE GENERADOR PORTATIL DE AGUA IONIZADA PARA LIMPIEZA Y DESINFECCION DE SUPERFICIES A BATERIAS 110 V INCLUYE:CARGADOR DE PARED | 7057.44
I060200282 | 360 | ESTERILIZADOR O AUTOCLAVE GENERADOR PORTATIL DE AGUA IONIZADA PARA LIMPIEZA Y DESINFECCION DE SUPERFICIES A BATERIAS 110 V INCLUYE:CARGADOR DE PARED | 7057.44
I060200282 | 361 | ESTERILIZADOR O AUTOCLAVE GENERADOR PORTATIL DE AGUA IONIZADA PARA LIMPIEZA Y DESINFECCION DE SUPERFICIES A BATERIAS 110 V INCLUYE:CARGADOR DE PARED | 7057.44
I060200282 | 369 | ESTERILIZADOR O AUTOCLAVE GENERADOR PORTATIL DE AGUA IONIZADA PARA LIMPIEZA Y DESINFECCION DE SUPERFICIES A BATERIAS 110 V INCLUYE:CARGADOR DE PARED | 7057.44
I060200282 | 343 | ESTERILIZADOR O AUTOCLAVE GENERADOR PORTATIL DE AGUA IONIZADA PARA LIMPIEZA Y DESINFECCION DE SUPERFICIES A BATERIAS 110 V INCLUYE:CARGADOR DE PARED | 7057.44
I450400132 | 35 | EXTRACTOR AIRE EXTRACTOR DE AIRE DE 20 DE PARED MOTOR DE 1/2 HP Y RPM 1625 BASE EN COLOR GRIS ASPAS EN COLOR ROJO | 7374.12
I450400132 | 36 | EXTRACTOR AIRE EXTRACTOR DE AIRE DE 20 DE PARED MOTOR DE 1/2 HP Y RPM 1625 BASE EN COLOR GRIS ASPAS EN COLOR ROJO | 7374.12
I090906902 | 50 | CARDIOTOCOGRAFO CARDIOTOCOGRAFO MONOTORIZACION FETAL BASICA ADAPTADA PARA ENTORNO DE MOVILIZACION PRENAL Y ACTUALIZABLE PARA GEMELOS INTRAPARTO E INTERFAZ CON MONITOR DE CONSTANTES VITALES DISENO ERGONOMICO FACIL DE USAR PANTALLA TEXTO INTERACTIVA E INTUITIVA PARA EL USUARIO TRASLADOS SIN LIMITACIONES OPCIONES DE CANALES INDIVIDUALES O GEMELAR DETECTO AUTONOMA DE MOVIMIENTO FETAL | 128212.48
I090906902 | 51 | CARDIOTOCOGRAFO CARDIOTOCOGRAFO MONOTORIZACION FETAL BASICA ADAPTADA PARA ENTORNO DE MOVILIZACION PRENAL Y ACTUALIZABLE PARA GEMELOS INTRAPARTO E INTERFAZ CON MONITOR DE CONSTANTES VITALES DISENO ERGONOMICO FACIL DE USAR PANTALLA TEXTO INTERACTIVA E INTUITIVA PARA EL USUARIO TRASLADOS SIN LIMITACIONES OPCIONES DE CANALES INDIVIDUALES O GEMELAR DETECTO AUTONOMA DE MOVIMIENTO FETAL | 128212.48
I180000066 | 631 | MINICOMPUTADORA MINICOMPUTADORA HP PROBOOK 6550B 15-450M. 15.6 TFT 2GB RAM DD 320GB DVD RW TJ- RED MODULO WIRELESS WINDOWS 7 PROFESIONAL CAMARA 2 MP BLUETOOTH OFFICE PRO 2007 WIN32 SPANISH IPK DSP MALETIN ESSENTIAN NYLON. (CAMBIO POR GARANTIA EV. TEC . 20 DIC/2010 S/CNUO291S4Q) | 20880
I180000066 | 642 | MINICOMPUTADORA MINICOMPUTADORA HP PROBOOK 6550B 15-450M. 15.6 TFT 2GB RAM DD 320GB DVD RW TJ- RED MODULO WIRELESS WINDOWS 7 PROFESIONAL CAMARA 2 MP BLUETOOTH OFFICE PRO 2007 WIN32 SPANISH IPK DSP MALETIN ESSENTIAN NYLON.(CAMBIO POR GARANTIA EV. TEC. 20 DIC 2010 ANTES S/CNU0291SJ4) | 20880
I180000066 | 635 | MINICOMPUTADORA MINICOMPUTADORA HP PROBOOK 6550B 15-450M. 15.6 TFT 2GB RAM DD 320GB DVD RW TJ- RED MODULO WIRELESS WINDOWS 7 PROFESIONAL CAMARA 2 MP BLUETOOTH OFFICE PRO 2007 WIN32 SPANISH IPK DSP MALETIN ESSENTIAN NYLON. | 20880
I180000066 | 636 | MINICOMPUTADORA MINICOMPUTADORA HP PROBOOK 6550B 15-450M. 15.6 TFT 2GB RAM DD 320GB DVD RW TJ- RED MODULO WIRELESS WINDOWS 7 PROFESIONAL CAMARA 2 MP BLUETOOTH OFFICE PRO 2007 WIN32 SPANISH IPK DSP MALETIN ESSENTIAN NYLON. | 20880
I180000066 | 633 | MINICOMPUTADORA MINICOMPUTADORA HP PROBOOK 6550B 15-450M. 15.6 TFT 2GB RAM DD 320GB DVD RW TJ- RED MODULO WIRELESS WINDOWS 7 PROFESIONAL CAMARA 2 MP BLUETOOTH OFFICE PRO 2007 WIN32 SPANISH IPK DSP MALETIN ESSENTIAN NYLON. (CAMBIO POR GARANTIA EV. TECNICA 25 NOV 2010 ANTES S/CNUO291T2X) | 20880
I180000066 | 634 | MINICOMPUTADORA MINICOMPUTADORA HP PROBOOK 6550B 15-450M. 15.6 TFT 2GB RAM DD 320GB DVD RW TJ- RED MODULO WIRELESS WINDOWS 7 PROFESIONAL CAMARA 2 MP BLUETOOTH OFFICE PRO 2007 WIN32 SPANISH IPK DSP MALETIN ESSENTIAN NYLON. (CAMBIO POR GARANTIA EV. TEC. 20 DIC 2010 ANTES S/CNUO291SKC) | 20880
I180000066 | 638 | MINICOMPUTADORA MINICOMPUTADORA HP PROBOOK 6550B 15-450M. 15.6 TFT 2GB RAM DD 320GB DVD RW TJ- RED MODULO WIRELESS WINDOWS 7 PROFESIONAL CAMARA 2 MP BLUETOOTH OFFICE PRO 2007 WIN32 SPANISH IPK DSP MALETIN ESSENTIAN NYLON. | 20880
I180000066 | 639 | MINICOMPUTADORA MINICOMPUTADORA HP PROBOOK 6550B 15-450M. 15.6 TFT 2GB RAM DD 320GB DVD RW TJ- RED MODULO WIRELESS WINDOWS 7 PROFESIONAL CAMARA 2 MP BLUETOOTH OFFICE PRO 2007 WIN32 SPANISH IPK DSP MALETIN ESSENTIAN NYLON. (CAMBIO POR GARANTIA EV. TECNICA 25 NOV/2010 ANATES S/CNU0291SH1) | 20880
I180000066 | 640 | MINICOMPUTADORA MINICOMPUTADORA HP PROBOOK 6550B 15-450M. 15.6 TFT 2GB RAM DD 320GB DVD RW TJ- RED MODULO WIRELESS WINDOWS 7 PROFESIONAL CAMARA 2 MP BLUETOOTH OFFICE PRO 2007 WIN32 SPANISH IPK DSP MALETIN ESSENTIAN NYLON. | 20880
I180000066 | 641 | MINICOMPUTADORA MINICOMPUTADORA HP PROBOOK 6550B 15-450M. 15.6 TFT 2GB RAM DD 320GB DVD RW TJ- RED MODULO WIRELESS WINDOWS 7 PROFESIONAL CAMARA 2 MP BLUETOOTH OFFICE PRO 2007 WIN32 SPANISH IPK DSP MALETIN ESSENTIAN NYLON. | 20880
I180000066 | 637 | MINICOMPUTADORA MINICOMPUTADORA HP PROBOOK 6550B 15-450M. 15.6 (UBICADA FISICAMENTE EN EL HOSPITAL METROPOILITANO) TFT 2GB RAM DD 320GB DVD RW TJ- RED MODULO WIRELESS WINDOWS 7 PROFESIONAL CAMARA 2 MP BLUETOOTH OFFICE PRO 2007 WIN32 SPANISH IPK DSP MALETIN ESSENTIAN NYLON.(CAMBIO POR GARANTIA EV. TEC. 20 DIC. 2010 ANTES S/CNU0291SKN) | 20880
I180000066 | 630 | MINICOMPUTADORA MINICOMPUTADORA HP PROBOOK 6550B 15-450M. 15.6 TFT 2GB RAM DD 320GB DVD RW TJ- RED MODULO WIRELESS WINDOWS 7 PROFESIONAL CAMARA 2 MP BLUETOOTH OFFICE PRO 2007 WIN32 SPANISH IPK DSP MALETIN ESSENTIAN NYLON. (CAMBIO POR GARANTIA EV. TEC. 25 NOV 2010 SERIE ANTERIOR CNUO291T9D) | 20880
I180000066 | 645 | MINICOMPUTADORA MINICOMPUTADORA HP PROBOOK 6550B 15-450M. 15.6 TFT 2GB RAM DD 320GB DVD RW TJ- RED MODULO WIRELESS WINDOWS 7 PROFESIONAL CAMARA 2 MP BLUETOOTH OFFICE PRO 2007 WIN32 SPANISH IPK DSP MALETIN ESSENTIAN NYLON. | 20880
I180000066 | 644 | MINICOMPUTADORA MINICOMPUTADORA HP PROBOOK 6550B 15-450M. 15.6 TFT 2GB RAM DD 320GB DVD RW TJ- RED MODULO WIRELESS WINDOWS 7 PROFESIONAL CAMARA 2 MP BLUETOOTH OFFICE PRO 2007 WIN32 SPANISH IPK DSP MALETIN ESSENTIAN NYLON. | 20880
I180000066 | 646 | MINICOMPUTADORA MINICOMPUTADORA HP PROBOOK 6550B 15-450M. 15.6 TFT 2GB RAM DD 320GB DVD RW TJ- RED MODULO WIRELESS WINDOWS 7 PROFESIONAL CAMARA 2 MP BLUETOOTH OFFICE PRO 2007 WIN32 SPANISH IPK DSP MALETIN ESSENTIAN NYLON. | 20880
I180000066 | 647 | MINICOMPUTADORA MINICOMPUTADORA HP PROBOOK 6550B 15-450M. 15.6 TFT 2GB RAM DD 320GB DVD RW TJ- RED MODULO WIRELESS WINDOWS 7 PROFESIONAL CAMARA 2 MP BLUETOOTH OFFICE PRO 2007 WIN32 SPANISH IPK DSP MALETIN ESSENTIAN NYLON. | 20880
I330000106 | 13 | SUBESTACIONES ELECTRICAS REDUCTORAS SUBESTACION ELECTRICA REDUCTORA (INCLUYE TRANSFORMADOR DE CORRIENTE LOS DATOS DE LA MARCA MODELO Y SERIE SON DEL TRANSFORMADOR DE 150 KVA INTERRUPTOR TERMOMAGNETICO DE 600 AMPS GABINETE DE INTERRUPTOR Y DEMAS VER ESTIMACION ANEXA) | 166995.07
I180000034 | 607 | IMPRESORA DE MATRIZ TIPO TIKET MINIPRINTER TM-T88IV-101 USB/NGR/REC | 5522.76
I180000034 | 606 | IMPRESORA DE MATRIZ TIPO TIKET MINIPRINTER TM-T88IV-101 USB/NGR/REC | 5522.76
I150200294 | 75 | PROYECTOR MULTIPLE PROYECTOR SVGA DLP S-VIDEO INCLUYE MALETIN | 6612
I150200528 | 30 | CAMARA FOTOGRAFICA DIGITAL CAMARA FOTOGRAFICA DIGITAL 14.1MP ZOOM OPT 4X | 2842
I150200294 | 76 | PROYECTOR MULTIPLE PROYECTOR SVGA DLP S-VIDEO INCLUYE MALETIN | 6612
I180000066 | 653 | MINICOMPUTADORA MINICOMPUTADORA PROBOOK CON PRCESADOR INTAL CORE 15-2.4HHZ DISCO DURO DE 500GB 4GB DE MEMORIA RAM DVD/WWINDOWS7 | 29696
I180000066 | 648 | MINICOMPUTADORA MINICOMPUTADORA PROBOOK CON PRCESADOR INTAL CORE 15-2.4HHZ DISCO DURO DE 500GB 4GB DE MEMORIA RAM DVD/WWINDOWS7 | 29696
I180000162 | 1406 | IMPRESORA LASSER LASSER JET PRO MONOCROMATICA 25PPM TJ RED INTEGRAL DUPLEXAUTOMATICO PUERTO USB | 3874.4
I180000066 | 656 | MINICOMPUTADORA MINICOMPUTADORA PROBOOK CON PRCESADOR INTAL CORE 15-2.4HHZ DISCO DURO DE 500GB 4GB DE MEMORIA RAM DVD/WWINDOWS7 | 29696
I180000066 | 657 | MINICOMPUTADORA MINICOMPUTADORA PROBOOK CON PRCESADOR INTAL CORE 15-2.4HHZ DISCO DURO DE 500GB 4GB DE MEMORIA RAM DVD/WWINDOWS7 | 29696
I180000066 | 649 | MINICOMPUTADORA MINICOMPUTADORA PROBOOK CON PRCESADOR INTAL CORE 15-2.4HHZ DISCO DURO DE 500GB 4GB DE MEMORIA RAM DVD/WWINDOWS7 | 29696
I180000066 | 652 | MINICOMPUTADORA MINICOMPUTADORA PROBOOK CON PRCESADOR INTAL CORE 15-2.4HHZ DISCO DURO DE 500GB 4GB DE MEMORIA RAM DVD/WWINDOWS7 | 29696
I180000066 | 655 | MINICOMPUTADORA MINICOMPUTADORA PROBOOK CON PRCESADOR INTAL CORE 15-2.4HHZ DISCO DURO DE 500GB 4GB DE MEMORIA RAM DVD/WWINDOWS7 | 29696
I180000162 | 1405 | IMPRESORA LASSER LASSER JET PRO MONOCROMATICA 25PPM TJ RED INTEGRAL DUPLEXAUTOMATICO PUERTO USB | 3874.4
I180000066 | 659 | MINICOMPUTADORA MINICOMPUTADORA PROBOOK CON PRCESADOR INTAL CORE 15-2.4HHZ DISCO DURO DE 500GB 4GB DE MEMORIA RAM DVD/WWINDOWS7 | 29696
I150200294 | 77 | PROYECTOR MULTIPLE PROYECTOR SVGA DLP S-VIDEO CON MALETIN | 6612
I180000066 | 660 | MINICOMPUTADORA MINICOMPUTADORA PORTATIL CORE 15-520 2.4GHZ PANTALLA 14.0 SGB RAM DD 320GB DVD+/-RW DL LIGHT SCRIBE 56K MODEM RED 10/100/1000 BATERIA 6 CELDAS WIFI BUETOOTH 2.1 WEB CAM 2.0MP WIN 7 PRO DWN XP PRO 32 BITS MALETIN 15.4 COLOR NEGRO OFFICE HOME AND BUSINESS 2010 32 BIT/X64 DVD SPANISCH MEXCICO VERSION OEM WORD EXCELL POWER POINT OUT LOOK Y ONE NOTE. | 29696
I180000066 | 661 | MINICOMPUTADORA MINICOMPUTADORA PORTATIL CORE 15-520 2.4GHZ PANTALLA 14.0 SGB RAM DD 320GB DVD+/-RW DL LIGHT SCRIBE 56K MODEM RED 10/100/1000 BATERIA 6 CELDAS WIFI BUETOOTH 2.1 WEB CAM 2.0MP WIN 7 PRO DWN XP PRO 32 BITS MALETIN 15.4 COLOR NEGRO OFFICE HOME AND BUSINESS 2010 32 BIT/X64 DVD SPANISCH MEXCICO VERSION OEM WORD EXCELL POWER POINT OUT LOOK Y ONE NOTE. | 29696
I180000066 | 662 | MINICOMPUTADORA MINICOMPUTADORA PORTATIL CORE 15-520 2.4GHZ PANTALLA 14.0 SGB RAM DD 320GB DVD+/-RW DL LIGHT SCRIBE 56K MODEM RED 10/100/1000 BATERIA 6 CELDAS WIFI BUETOOTH 2.1 WEB CAM 2.0MP WIN 7 PRO DWN XP PRO 32 BITS MALETIN 15.4 COLOR NEGRO OFFICE HOME AND BUSINESS 2010 32 BIT/X64 DVD SPANISCH MEXCICO VERSION OEM WORD EXCELL POWER POINT OUT LOOK Y ONE NOTE. | 29696
I180000196 | 41 | EQUIPO MULTIFUNCIONAL (IMPRIME, FAXEA, ESCANEA Y FOTOCOPIA) EQUIPO MULTIFUNCIONAL 19 PPM MONOCROMATICO USB 2.0. 10/100. IMPRESOR FAX SCANER Y COPIADORA CABLE USB 1.8 MTS. | 3132
I090000246 | 31 | HEMOGLOBINOMETRO EQUIPO PORTATIL PARA HEMOGLOBINA EN SANGRE POR METODO DE REFLECTANCIA | 15660
I090000246 | 35 | HEMOGLOBINOMETRO EQUIPO PORTATIL PARA HEMOGLOBINA EN SANGRE POR METODO DE REFLECTANCIA | 15660
I090000246 | 33 | HEMOGLOBINOMETRO EQUIPO PORTATIL PARA HEMOGLOBINA EN SANGRE POR METODO DE REFLECTANCIA | 15660
I090000246 | 30 | HEMOGLOBINOMETRO EQUIPO PORTATIL PARA HEMOGLOBINA EN SANGRE POR METODO DE REFLECTANCIA | 15660
I090000246 | 29 | HEMOGLOBINOMETRO EQUIPO PORTATIL PARA HEMOGLOBINA EN SANGRE POR METODO DE REFLECTANCIA | 15660
I090000246 | 40 | HEMOGLOBINOMETRO EQUIPO PORTATIL PARA HEMOGLOBINA EN SANGRE POR METODO DE REFLACTANCIA EN COLOR ROJO | 15660
I090000246 | 44 | HEMOGLOBINOMETRO EQUIPO PORTATIL PARA HEMOGLOBINA EN LA SANGRE POR EL METODO DE REFLACTANCIA EN COLOR ROJO | 15660
I090000246 | 46 | HEMOGLOBINOMETRO EQUIPO PORTATIL PARA HEMOGLOBINA EN SANGRE POR EL METODO DE REFLACTANCIA EN COLOR ROJO | 15660
I090000246 | 47 | HEMOGLOBINOMETRO EQUIPO PORTATIL PARA HEMOGLOBINA EN SANGRE POR EL METODO DE REFLACTANCIA EN COLOR ROJO | 15660
I090000246 | 49 | HEMOGLOBINOMETRO EQUIPO PORTATIL PARA HEMOGLOBINA EN SANGRE POR EL METODO DE REFLACTANCIA EN COLOR ROJO | 15660
I090000246 | 45 | HEMOGLOBINOMETRO EQUIPO PORTATIL PARA HEMOGLOBINA EN LA SANGRE POR METODO DE REFLACTANCIA EN COLOR ROJO | 15660
I090000246 | 42 | HEMOGLOBINOMETRO EQUIPO PORTATIL PARA HEMIOGLOBINA EN SANGRE POR EL METODO DE REFLACTANCIA EN COLOR ROJO | 15660
I090000246 | 48 | HEMOGLOBINOMETRO EQUIPO PORTATIL PARA HEMOGLOBIA EN SANGRE POR EL METODO DE REFLACTANCIA EN COLOR ROJO (SE CAMBIO APARATO CON NUMERO DE SERIE 1040013625 POR FALLA EN EL ADAPTADOR POR OTRO CON LAS MISMAS ESPECIFICACIONES) | 15660
I090000246 | 41 | HEMOGLOBINOMETRO EQUIPO PORTATIL PARA EN SANGRE POR METODO DE REFLACTANCIA EN COLOR ROJO | 15660
I090000246 | 43 | HEMOGLOBINOMETRO EQUIPO PORTATIL PARA HEMOGLOBINA EN SANGRE POR EL METODO DE REFLACTANCIA EN COLOR ROJO | 15660
I090000358 | 30 | PIPETEADOR AUTOMATICO (REGULACION SANITARIA) LLENADOR DE PLACAS AUTOMATICO TINE 900 MM DE ALTO POR 550 PLACAS SISTEMA RELLENADOR DE PLACAS DE 90 0 55 MM DE DIAMETRO BAJO LUZ UV CAPACIDAD DE 10 A 14 LTS (18ML/PLACA) COLOR BLANCO | 1451624
I090000358 | 31 | PIPETEADOR AUTOMATICO (REGULACION SANITARIA) DISPENSOR DE TUBOS AUTOMATICO PERMITE LA DISTRIBUCION AUTOMATICA DE TUBOS (ALTURA MAX 200MM) MATRACES POSEE UN DISPOSITIVO QUE PERMITE EVITAR LA GELIFICACION DE LOS AGARES EN LOS TUBOS DE DISTRIBUCION COLOR BLANCO | 438690.91
I060200150 | 18 | BA¦O PRECISION (APARATO) (REGULACION SANITARIA) BANO MARIA COLOR GRIS PARA COLIFORMES CONTROL DE TEMPERATURA DEC44.5 Y 45 C CON SENSIBILIDAD DE .05 C RANGO DE TEMPERATURA DE 20 A 50 C RECIRCULANTE CON PANTALLA DIGITAL PARA CONTROLAR CON EFICIENCIA EL RANGO DE VARIACION | 21225.68
I060600550 | 1 | TONOMETRO (MATERNO INFANTIL) TONOMETRO APLANACION CON REPUESTO OCUFIL BOX DE 150 COLOR BLANCO Y AZUL | 72969.8
I330000078 | 25 | PLANTA LUZ EMERGENCIA TABLERO DE TRANSFERENCIA PARA PLANTA DE LUZ EMERGENCIA TABLERO ABB 5220 AMF ES485 V.3.08 | 374621.11
I090000340 | 512 | NEGATOSCOPIO NEGATOSCOPIO CUADRUPLE FABRICADO EN ESTRUCTURA DE LAMINA CALIBRE 22 ACABADO ESMALTE COLOR BEIGE LAMPARAS CIRCULAR DE ENCENDIDO RAPIDO CON APAGADORES INDEPENDIENTES | 3746.8
I180000218 | 2856 | MONITOR MONITOR CON WEB CAM COLOR NEGRO | 3027.11
I180000220 | 2412 | UNIDAD CENTRAL DE PROCESO (CPU) UNIDAD CENTRAL DE PROCESO CON LICENCIAS DE OFFICE STANDAR COLOR NEGRO | 15263.28
I180000218 | 2858 | MONITOR MONITOR CON WEB CAM COLOR NEGRO | 3027.11
I180000220 | 2414 | UNIDAD CENTRAL DE PROCESO (CPU) UNIDAD CENTRAL DE PROCESO CON LICENCIAS DE OFFICE STANDAR COLOR NEGRO | 15263.28
I180000218 | 2859 | MONITOR MONITOR CON WEB CAM COLOR NEGRO | 3027.11
I180000220 | 2413 | UNIDAD CENTRAL DE PROCESO (CPU) UNIDAD CENTRAL DE PROCESO CON LICENCIAS DE OFFICE STANDAR COLOR NEGRO | 15263.28
I180000218 | 2860 | MONITOR MONITOR CON WEB CAM COLOR NEGRO | 3027.11
I180000220 | 2416 | UNIDAD CENTRAL DE PROCESO (CPU) UNIDAD CENTRAL DE PROCESO CON LICENCIAS DE OFFICE STANDAR COLOR NEGRO | 15263.28
I180000218 | 2857 | MONITOR MONITOR CON WEB CAM COLOR NEGRO | 3027.11
I180000220 | 2415 | UNIDAD CENTRAL DE PROCESO (CPU) UNIDAD CENTRAL DE PROCESO CON LICENCIAS DE OFFICE STANDAR COLOR NEGRO | 15263.28
I180000034 | 614 | IMPRESORA (REGULACION SANITARIA) IMPRESORA PORTATIL HP 470WBT WIRELE Y BLUETOOTH | 5438.08
I180000034 | 618 | IMPRESORA (REGULACION SANITARIA) IMPRESORA PORTATIL HP 470WBT WIRELE Y BLUETOOTH | 5438.08
I180000034 | 609 | IMPRESORA (REGULACION SANITARIA)IMPRESORA PORTATIL HP 470WBT WIRELE Y BLUETOOTH | 5438.08
I180000034 | 616 | IMPRESORA (REGULACION SANITARIA) IMPRESORA PORTATIL HP 470WBT WIRELE Y BLUETOOTH | 5438.08
I180000034 | 610 | IMPRESORA (REGULACION SANITARIA) IMPRESORA PORTATIL HP 470WBT WIRELE Y BLUETOOTH | 5438.08
I180000034 | 612 | IMPRESORA (REGULACION SANITARIA) IMPRESORA PORTATIL HP 470WBT WIRELE Y BLUETOOTH | 5438.08
I180000034 | 613 | IMPRESORA (REGULACION SANITARIA) IMPRESORA PORTATIL HP 470WBT WIRELE Y BLUETOOTH | 5438.08
I180000034 | 615 | IMPRESORA (REGULACION SANITARIA) IMPRESORA PORTATIL HP 470WBT WIRELE Y BLUETOOTH | 5438.08
I180000034 | 617 | IMPRESORA (REGULACION SANITARIA) IMPRESORA PORTATIL HP 470WBT WIRELE Y BLUETOOTH | 5438.08
I150200294 | 78 | PROYECTOR MULTIPLE PROYECTOR MULTIPLE EN COLOR NEGRO INCLUYE FUNDA PROTECTORA COLOR NEGRO. NOTA: FISICAMENTE ESTE BIEN SE ENCUENTRA EN EL MUNICIPIO DE SANTA CATARINA BAJO EL RESGUARDO DEL SINDICO PROCURADOR DE ESTE MUNICIPIO DEL PROGRAMA COMUNIDADES SALUDABLES EN ACUERDO A LAS REGLAS DE OPERACION INDICADORES DE GESTORIA Y EVALUACION DEL PROGRAMA PARA EL EJERCICIO FISCAL 2013 DE ACUERDO A LINEAMIENTO 4.9.2.2 MECANISMOS DE COMPROBACION PARRAFO PENULTIMO SOBRE EL CONTROL DE BIENES MUEBLES ADQUIRIDOS. | 7656
I060200280 | 8 | ESTEREOMICROSCOPIO ESTEREOMICROSCOPIO SISTEMA ZOOM 4X | 31332.76
I060200280 | 10 | ESTEREOMICROSCOPIO ESTEREOMICROSCOPIO | 92107.48
I060200280 | 5 | ESTEREOMICROSCOPIO ESTEREOMICROSCOPIO SISTEMA ZOOM 4X | 31332.76
I060200280 | 6 | ESTEREOMICROSCOPIO ESTEREOMICROSCOPIO SISTEMA ZOOM 4X | 31332.76
I060200280 | 9 | ESTEREOMICROSCOPIO ESTEREOMICROSCOPIO SISTEMA ZOOM 4X | 31332.76
I060200280 | 7 | ESTEREOMICROSCOPIO ESTEREOMICROSCOPIO SISTEMA ZOOM 4X | 31332.76
I180000190 | 157 | SWITCH PARA REDES (EQUIPO DE CONECTIVIDAD) SWITCH PARA REDES (EQUIPO DE CONECTIVIDAD) | 21218.72
I270000052 | 38 | CASETA PICK UP CAMPERS COLOR BLANCO DE FIBRA DE VIDRIO REFORZADA CON CAUTRO CAPAS CON VENTANAS LATERALES CORREDIZAS MAYA DE MOSQUITERO BROCHE DE SEGURIDAD Y PUERTA TRASERA CON DOBLE AMORTIGUADOR DE AS Y DOBLE CERRADURA PLACAS PZ86-037 | 9000
I270000052 | 39 | CASETA PICK UP CAMPERS COLOR BLANCO DE FIBRA DE VIDRIO REFORZADA CON CAUTRO CAPAS CON VENTANAS LATERALES CORREDIZAS MAYA DE MOSQUITERO BROCHE DE SEGURIDAD Y PUERTA TRASERA CON DOBLE AMORTIGUADOR DE AS Y DOBLE CERRADURA PLACAS PZ86-038 | 9000
I270000052 | 37 | CASETA PICK UP CAMPERS COLOR BLANCO DE FIBRA DE VIDRIO REFORZADA CON CAUTRO CAPAS CON VENTANAS LATERALES CORREDIZAS MAYA DE MOSQUITERO BROCHE DE SEGURIDAD Y PUERTA TRASERA CON DOBLE AMORTIGUADOR DE AS Y DOBLE CERRADURA PLACAS PZ86-036 | 9000
I120200014 | 2 | BALAUSTRADA, BARANDAL, BARANDA BARANDAL CONSTA DE 4 POSTES NEGROS CON BANDA NEGRA DE 2 METROS | 4547.2
I450400046 | 40 | CAJA FUERTE CAJA FUERTE CON MEDIDAS EXTERIORES DE 60 CM DE ANCHO 45 CM DE FONDO CON UNA CERRADURA DE COMBINACION MECANICA CON TRAMPA TIPO PENDULO EN EL INTERIOR CON PINTURA GRIS CORRUGADA UN PESO APROXIMADO DE 130 KG INCLUYE AISLANTE TERMICO MARCA JAGUAR | 8468
I450600084 | 253 | CONGELADOR CONGELADOR HORIZONTAL DE 115V -60HZ COLOR BLANCO | 5790
I090000246 | 55 | HEMOGLOBINOMETRO EQUIPO PARA HEMOGLOBINA HEMOCUE | 15660
I090000246 | 53 | HEMOGLOBINOMETRO EQUIPO PARA HEMOGLOBINA HEMOCUE | 15660
I090000246 | 50 | HEMOGLOBINOMETRO EQUIPO PARA HEMOGLOBINA HEMOCUE | 15660
I090000246 | 51 | HEMOGLOBINOMETRO EQUIPO PARA HEMOGLOBINA HEMOCUE | 15660
I090000246 | 59 | HEMOGLOBINOMETRO EQUIPO PARA HEMOGLOBINA HEMOCUE | 15660
I090000246 | 52 | HEMOGLOBINOMETRO EQUIPO PARA HEMOGLOBINA HEMOCUE | 15660
I090000246 | 56 | HEMOGLOBINOMETRO EQUIPO PARA HEMOGLOBINA HEMOCUE | 15660
I090000246 | 58 | HEMOGLOBINOMETRO EQUIPO PARA HEMOGLOBINA HEMOCUE | 15660
I090000246 | 54 | HEMOGLOBINOMETRO EQUIPO PARA HEMOGLOBINA HEMOCUE | 15660
I090000246 | 57 | HEMOGLOBINOMETRO EQUIPO PARA HEMOGLOBINA HEMOCUE | 15660
I090000246 | 60 | HEMOGLOBINOMETRO EQUIPO PARA HEMOGLOBINA HEMOCUE | 15660
I450600058 | 392 | CALENTADOR AGUA (PARA SERVICIOS DE HOTELERIA HOSPITALES,ETC) BOILER CON CAPACIDAD DE 72 LITROS COLOR BLANCO | 3399.99
I450400258 | 1096 | MODULO DESARMABLE MODULO DESARMABLE COLOR CAOBA | 2784
I450400258 | 1097 | MODULO DESARMABLE MODULO DESARMABLE COLOR CAOBA | 2784
I090000130 | 471 | CHASIS RAYOS X CHASIS PARA RAYOS X 14 X 17 (35 X 43 CMS) LOTE 28342845099 AC COLOR GRIS | 9252.16
I090000130 | 472 | CHASIS RAYOS X CHASIS PARA RAYOS X 35X43 CMS LOTE 28332881131 COLOR NEGRO | 9252.16
I090000130 | 473 | CHASIS RAYOS X CHASIS PARA RAYOS X 24X30 CMS LOTE 28832881131 COLOR NEGRO | 5329.04
I450400002 | 2090 | ACONDICIONADOR AIRE MINISPLIT DE 1 1/2 TONELADAS FRIO-CALOR COLOR BLANCO SERIE DEL COMPRESOR: C-2010-35-OD-02-140 MODELO COMPRESOR: CMPRN-182-L | 11716
I450600218 | 1539 | REFRIGERADOR (COCINA) REFRIGERADOR (COCINA) FRIGOBAR DE 52 COLOR BLANCO | 3248
I450400002 | 2091 | ACONDICIONADOR AIRE MINISPLIT DE 1 1/2 TONELADAS FRIO-CALOR COLOR BLANCO SERIE DEL COMPRESOR: C-2010-35-OD-02-071 MODELO COMPRESOR: CMPRN-182-L | 11716
I450400002 | 2092 | ACONDICIONADOR AIRE MINISPLIT DE 1 1/2 TONELADAS FRIO-CALOR COLOR BLANCO SERIE DEL COMPRESOR: C-2010-35-OD-02-084 MODELO COMPRESOR: CMPRN-182-L | 11716
I090000246 | 62 | HEMOGLOBINOMETRO EQUIPO DE HEMOGLOBINA COLOR ROJO | 15660
I090000246 | 63 | HEMOGLOBINOMETRO EQUIPO DE HEMOGLOBINA COLOR ROJO | 15660
I090000246 | 66 | HEMOGLOBINOMETRO EQUIPO DE HEMOGLOBINA COLOR ROJO | 15660
I090000246 | 67 | HEMOGLOBINOMETRO EQUIPO DE HEMOGLOBINA COLOR ROJO | 15660
I090000384 | 176 | REFRIGERADOR LABORATORIO REFRIGERADOR PARA LABORATORIO EN ACERO INOXIDABLE FRENTE Y COSTADOS DE 15 PIES CU DE CAPACIDAD CONTROL DE TEMPERATURA 1 PUERTA SOLIDA 3 PARRILLAS PLASTIFICADAS 1 COMPRESOR REFORZADO DE 1/4 C.F. | 24360
I090000384 | 177 | REFRIGERADOR LABORATORIO REFRIGERADOR PARA LABORATORIO COLOR ACERO INOXIDABLE DE 15 PIES CUBICOS DE CAPACIDAD CON SISTEMA DE ENFRIAMIENTO POR AIRE REFORZADO CONTROL DE TEMPERATURA 1 PUERTA SOLIDA 3 PARRILLAS PLASTIFICADAS 1 COMPRESOR REFORZADO DE 1/4C.F. CON REFRIGERANTE ECOLOGICO Y TORNILLOS NIVELADORES MEDIDAS:FRENTE .7 X FONDO .66 X ALT 1.75 CM | 24360
I090000312 | 1881 | MESA EXPLORACION MESA DE EXPLORACION GINECOLOGICA CON PIERNERAS DE PLASTICO CON ESTRUCTURA METALICA EN LAMINA ESMALTADA CAL 22 COLOR BEIGE GABINETE CON PUERTAS Y COLCHON TAPIZADO EN VINIL NEGRO | 3480
I090000312 | 1882 | MESA EXPLORACION MESA DE EXPLORACION GINECOLOGICA CON PIERNERAS DE PLASTICO CON ESTRUCTURA METALICA EN LAMINA ESMALTADA CAL 22 COLOR BEIGE GABINETE CON PUERTAS Y COLCHON TAPIZADO EN VINIL NEGRO | 3480
I090000312 | 1883 | MESA EXPLORACION MESA DE EXPLORACION GINECOLOGICA CON PIERNERAS DE PLASTICO CON ESTRUCTURA METALICA EN LAMINA ESMALTADA CAL 22 COLOR BEIGE GABINETE CON PUERTAS Y COLCHON TAPIZADO EN VINIL NEGRO | 3480
I450600280 | 1416 | VITRINA VITRINA SENCILLA METALICA P/MEDICAMENTOS GABINETE CON CAJON EN LAMINA CAL 22 CON PUERTA DE CRISTAL Y 2 ENTREPANOS DE VIDRIO COLOR BEIGE | 2854.76
I060200282 | 372 | ESTERILIZADOR O AUTOCLAVE ESTERILIZADOR A BASE DE CALOR SECO | 6178.16
I060200470 | 318 | UNIDAD ULTRASONICA UNIDAD ULTRASONICA DOPPLER | 6264
I090000312 | 1884 | MESA EXPLORACION MESA EXPLORACION PEDIATRICA CON ESTADIMETRO COLCHON VINIL PIEL Y GABINETE | 3364
I090000064 | 1290 | BASCULA CON Y SIN ESTADIMETRO BASCULA CON ESTADIMETRO PARA ADULTO HASTA 160KG | 2909.28
I090000064 | 1291 | BASCULA CON Y SIN ESTADIMETRO BASCULA CON ESTADIMETRO PARA ADULTO HASTA 160KG | 2909.28
I090000064 | 1292 | BASCULA CON Y SIN ESTADIMETRO BASCULA CON ESTADIMETRO PARA ADULTO HASTA 160KG | 2909.28
I090000318 | 1197 | MESA INSTRUMENTAL CIRUGIA MESA INSTRUMENTAL TIPO PASTEUR CON 1 CAJON DE ACERO INOXIDABLE | 2815.32
I090000318 | 1198 | MESA INSTRUMENTAL CIRUGIA MESA INSTRUMENTAL TIPO PASTEUR CON 1 CAJON DE ACERO INOXIDABLE | 2815.32
I090000318 | 1199 | MESA INSTRUMENTAL CIRUGIA MESA INSTRUMENTAL TIPO PASTEUR CON 1 CAJON DE ACERO INOXIDABLE | 2815.32
I090001062 | 891 | ROTOR MANO EXCAVACION DENTAL ROTOR MANO EXCAVACION DENTAL. NOTA: SE REEMPLAZO LA PIEZA Y SE MODIFICA EN EL COAF EL DIA 23/NOV/2020 CON OFICIO JS#5/01048/2020. CON FECHA 11/NOV/2020. | 5742
I450600280 | 1418 | VITRINA VITRINA CRISTAL RANURADO 1.50 X 90 INCLUYE JUEGO DE LETRAS | 3180.51
I450600280 | 1417 | VITRINA VITRINA DE ALUMINIO CRISTAL CORCHO 1.50 X 90 | 3008.46
I180000162 | 1407 | IMPRESORA LASSER IMPRESORA LASSER COLOR GRIS | 6166.56
I180000220 | 2418 | UNIDAD CENTRAL DE PROCESO (CPU) UNIDAD CENTRAL DE PROCESO INCLUYE LICENCIAS DE OFFICE ESTANDAR COLOR NEGRO | 13075.52
I180000220 | 2421 | UNIDAD CENTRAL DE PROCESO (CPU) UNIDAD CENTRAL DE PROCESO INCLUYE LICENCIAS DE OFFICE ESTANDAR COLOR NEGRO | 13075.52
I180000220 | 2420 | UNIDAD CENTRAL DE PROCESO (CPU) UNIDAD CENTRAL DE PROCESO INCLUYE LICENCIAS DE OFFICE ESTANDAR COLOR NEGRO | 13075.52
I180000220 | 2422 | UNIDAD CENTRAL DE PROCESO (CPU) UNIDAD CENTRAL DE PROCESO INCLUYE LICENCIAS DE OFFICE ESTANDAR COLOR NEGRO | 13075.52
I180000220 | 2419 | UNIDAD CENTRAL DE PROCESO (CPU) UNIDAD CENTRAL DE PROCESO INCLUYE LICENCIAS DE OFFICE ESTANDAR COLOR NEGRO | 13075.52
I090000062 | 1375 | BASCULA BEBE PESA BEBES DIGITAL BASCULA PESO CORPORAL DE 0 A 20 KG | 3480
I180000066 | 665 | MINICOMPUTADORA MINICOMPUTADORA TIPO LAPTOP MARCA HP PROBOOK 6550B 15-450M 15.6 TFT 2GB RAM DD 320GB DVD RW TJ RED MODULO WIRELESS WINDOWS 7 PROFESIONAL CAMARA 2MP BLUETOOTH GARANTIA DE 12 MESES INCLUYE MALETIN ESSENTIAN NYLON | 20880
I180000066 | 667 | MINICOMPUTADORA MINICOMPUTADORA TIPO LAPTOP MARCA HP PROBOOK 6550B 15-450M 15.6 TFT 2GB RAM DD 320GB DVD RW TJ RED MODULO WIRELESS WINDOWS 7 PROFESIONAL CAMARA 2MP BLUETOOTH GARANTIA DE 12 MESES INCLUYE MALETIN ESSENTIAN NYLON | 20880
I180000066 | 664 | MINICOMPUTADORA MINICOMPUTADORA TIPO LAPTOP MARCA HP PROBOOK 6550B 15-450M 15.6 TFT 2GB RAM DD 320GB DVD RW TJ RED MODULO WIRELESS WINDOWS 7 PROFESIONAL CAMARA 2MP BLUETOOTH GARANTIA DE 12 MESES INCLUYE MALETIN ESSENTIAN NYLON | 20880
I180000066 | 663 | MINICOMPUTADORA MINICOMPUTADORA TIPO LAPTOP MARCA HP PROBOOK 6550B 15-450M 15.6 TFT 2GB RAM DD 320GB DVD RW TJ RED MODULO WIRELESS WINDOWS 7 PROFESIONAL CAMARA 2MP BLUETOOTH GARANTIA DE 12 MESES INCLUYE MALETIN ESSENTIAN NYLON | 20880
I180000066 | 666 | MINICOMPUTADORA MINICOMPUTADORA TIPO LAPTOP MARCA HP PROBOOK 6550B 15-450M 15.6 TFT 2GB RAM DD 320GB DVD RW TJ RED MODULO WIRELESS WINDOWS 7 PROFESIONAL CAMARA 2MP BLUETOOTH GARANTIA DE 12 MESES INCLUYE MALETIN ESSENTIAN NYLON | 20880
I090001170 | 8 | TORNIQUETE NEUMATICO TORNIQUETE ELECTRICO CON ENTRADAS PARA DOS BRAZALETES INCLUYE CABLE ROJO CABLE AZUL SIETE BRAZALETES REHUSABLES VARIAS MEDIDAS | 281068
I090000246 | 68 | HEMOGLOBINOMETRO EQUIPO PARA HEMOGLOBINA EN SANGRE POR EL METODO DE REFLECTANCIA | 15660
I090000246 | 69 | HEMOGLOBINOMETRO EQUIPO PARA HEMOGLOBINA EN SANGRE POR EL METODO DE REFLECTANCIA | 15660
I090000246 | 71 | HEMOGLOBINOMETRO EQUIPO PARA HEMOGLOBINA EN SANGRE POR EL METODO DE REFLECTANCIA | 15660
I090000246 | 72 | HEMOGLOBINOMETRO EQUIPO PARA HEMOGLOBINA EN SANGRE POR EL METODO DE REFLECTANCIA | 15660
I090000246 | 73 | HEMOGLOBINOMETRO EQUIPO PARA HEMOGLOBINA EN SANGRE POR EL METODO DE REFLECTANCIA | 15660
I090000246 | 74 | HEMOGLOBINOMETRO EQUIPO PARA HEMOGLOBINA EN SANGRE POR EL METODO DE REFLECTANCIA | 15660
I090000246 | 75 | HEMOGLOBINOMETRO EQUIPO PARA HEMOGLOBINA EN SANGRE POR EL METODO DE REFLECTANCIA | 15660
I090000246 | 77 | HEMOGLOBINOMETRO EQUIPO PARA HEMOGLOBINA EN SANGRE POR EL METODO DE REFLECTANCIA | 15660
I090000246 | 78 | HEMOGLOBINOMETRO EQUIPO PARA HEMOGLOBINA EN SANGRE POR EL METODO DE REFLECTANCIA | 15660
I090000246 | 79 | HEMOGLOBINOMETRO EQUIPO PARA HEMOGLOBINA EN SANGRE POR EL METODO DE REFLECTANCIA | 15660
I090000246 | 80 | HEMOGLOBINOMETRO EQUIPO PARA HEMOGLOBINA EN SANGRE POR EL METODO DE REFLECTANCIA | 15660
I090000246 | 81 | HEMOGLOBINOMETRO EQUIPO PARA HEMOGLOBINA EN SANGRE POR EL METODO DE REFLECTANCIA | 15660
I090000246 | 82 | HEMOGLOBINOMETRO EQUIPO PARA HEMOGLOBINA EN SANGRE POR EL METODO DE REFLECTANCIA | 15660
I090000246 | 85 | HEMOGLOBINOMETRO EQUIPO PARA HEMOGLOBINA | 15660
I090000246 | 88 | HEMOGLOBINOMETRO EQUIPO PARA HEMOGLOBINA | 15660
I090000246 | 86 | HEMOGLOBINOMETRO EQUIPO PARA HEMOGLOBINA | 15660
I090000246 | 87 | HEMOGLOBINOMETRO EQUIPO PARA HEMOGLOBINA | 15660
I090000246 | 83 | HEMOGLOBINOMETRO EQUIPO PARA HEMOGLOBINA | 15660
I090000246 | 96 | HEMOGLOBINOMETRO HEMOGLOBINOMETRO EQUIPO PORTATIL PARA HEMOGLOBINA EN SANGRE POR METODO DE REFLECTANCIA | 15660
I090000246 | 92 | HEMOGLOBINOMETRO HEMOGLOBINOMETRO EQUIPO PORTATIL PARA HEMOGLOBINA EN SANGRE POR METODO DE REFLECTANCIA | 15660
I090000246 | 93 | HEMOGLOBINOMETRO HEMOGLOBINOMETRO EQUIPO PORTATIL PARA HEMOGLOBINA EN SANGRE POR METODO DE REFLECTANCIA | 15660
I090000246 | 94 | HEMOGLOBINOMETRO HEMOGLOBINOMETRO EQUIPO PORTATIL PARA HEMOGLOBINA EN SANGRE POR METODO DE REFLECTANCIA | 15660
I090000246 | 95 | HEMOGLOBINOMETRO HEMOGLOBINOMETRO EQUIPO PORTATIL PARA HEMOGLOBINA EN SANGRE POR METODO DE REFLECTANCIA | 15660
I090000246 | 90 | HEMOGLOBINOMETRO HEMOGLOBINOMETRO EQUIPO PORTATIL PARA HEMOGLOBINA EN SANGRE POR METODO DE REFLECTANCIA | 15660
I090000464 | 5 | CARRO PARA MATERIAL ESTERIL CARRO PARA MATERIAL ESTERIL CARRO PARA CARGA Y DESCARGA DE MATERIAL (CEYE) | 17748
I090000464 | 6 | CARRO PARA MATERIAL ESTERIL CARRO PARA MATERIAL ESTERIL CARRO PARA CARGA Y DESCARGA DE MATERIAL (CEYE) | 17748
I090000462 | 29 | CARRO PARA MATERIAL Y EQUIPO CARRO PARA MATERIAL Y EQUIPO CARRO PARA TRANSPORTE DE MATERIAL (CEYE) | 39208
I090000462 | 30 | CARRO PARA MATERIAL Y EQUIPO CARRO PARA MATERIAL Y EQUIPO CARRO PARA TRANSPORTE DE MATERIAL (CEYE) | 39208
I090000384 | 181 | REFRIGERADOR LABORATORIO REFRIGERADOR PARA LABORATORIO EN ACERO INOXIDABLE | 24360
I060200028 | 230 | AMALGAMADOR AMALGAMADOR | 5974
I270000060 | 26 | COCINETA MOVIL COCINETA MOVIL DE 2.40M COLOR CHOCOLATE | 13920
I150200364 | 743 | TELEVISION TELEVISION DE LCD 42 COLOR NEGRA | 14442
I150400100 | 1 | APARATO REPRODUCTOR FORMATO KARAOKE APARTATO REPRODUCTOR FORMATO KAREOKE CON RADIO AM/FM CONTROL PARA IPOOD ENTRADA PARA AUX PARA AUDIFONOS Y RELOJ 1 MICROFONO COLOR NEGRA | 2784
I450600218 | 1540 | REFRIGERADOR (COCINA) REFRIGERADOR DE 14 PIES CUBICOS COLOR BLANCO | 6380
I150400046 | 2 | CAMARA DE VIDEO DIGITAL CAMARA DE VIDEO DIGITAL NEGRA CON ZOOM DIGITAL DE 10XZOOM DIGITAL DE 1200X PANTALLA DE 2.7 | 3480
I090000216 | 2247 | ESTUCHE DIAGNOSTICO (JGO. DE) ESTUCHE DE DIAGNOSTICO COMPLETO DE 2.5V BATERIA ALCALINA | 5220
I090000216 | 2248 | ESTUCHE DIAGNOSTICO (JGO. DE) ESTUCHE DE DIAGNOSTICO COMPLETO DE 2.5V BATERIA ALCALINA | 5220
I090000440 | 258 | UNIDAD DENTAL UNIDAD DENTAL CON BANQUILLO SERIE DEL BANQUILLO 458100016002 | 55854
I090000246 | 99 | HEMOGLOBINOMETRO HEMOGLOBIMETRO EQUIPO PORTATIL PARA HEOGLOBINA EN SANGRE POR EL METODO DE REFLECTANCIA | 15660
I090000246 | 98 | HEMOGLOBINOMETRO HEMOGLOBIMETRO EQUIPO PORTATIL PARA HEOGLOBINA EN SANGRE POR EL METODO DE REFLECTANCIA | 15660
I090000246 | 108 | HEMOGLOBINOMETRO HEMOGLOBINOMETRO EQUIPO PORTATIL PARA HEMOGLOBINA EN SANGRE POR EL METODO DE REFLECTANCIA | 15660
I090000246 | 109 | HEMOGLOBINOMETRO HEMOGLOBINOMETRO EQUIPO PORTATIL PARA HEMOGLOBINA EN SANGRE POR EL METODO DE REFLECTANCIA | 15660
I090000246 | 101 | HEMOGLOBINOMETRO HEMOGLOBINOMETRO EQUIPO PORTATIL PARA HEMOGLOBINA EN SANGRE POR EL METODO DE REFLECTANCIA | 15660
I090000246 | 102 | HEMOGLOBINOMETRO HEMOGLOBINOMETRO EQUIPO PORTATIL PARA HEMOGLOBINA EN SANGRE POR EL METODO DE REFLECTANCIA | 15660
I090000246 | 106 | HEMOGLOBINOMETRO HEMOGLOBINOMETRO EQUIPO PORTATIL PARA HEMOGLOBINA EN SANGRE POR EL METODO DE REFLECTANCIA | 15660
I090000246 | 107 | HEMOGLOBINOMETRO HEMOGLOBINOMETRO EQUIPO PORTATIL PARA HEMOGLOBINA EN SANGRE POR EL METODO DE REFLECTANCIA | 15660
I090000246 | 112 | HEMOGLOBINOMETRO EQUIPO PARA HEMOGLOBINA HEMOCUE DIGITAL DE PILAS Y DE CORRIENTE. ES UN ANALIZADOR PARA DETERMINACION DE HEMOGLOBINA EN FORMA RAPIDA Y SENCILLA CON CALIDAD DE LABORATORIO PUEDE USARSE SANGRE COMPLETA CAPILAR VENOSA O ARTERIAL EL ANALIZADOR TIENE MEMORIA PARA GUARDAR RESULTADOS DE PRUEBA CON FECHA Y HORA PARA 600 MEDICIONES. | 15660
I090000246 | 114 | HEMOGLOBINOMETRO EQUIPO PARA HEMOGLOBINA HEMOCUE DIGITAL DE PILAS Y DE CORRIENTE. ES UN ANALIZADOR PARA DETERMINACION DE HEMOGLOBINA EN FORMA RAPIDA Y SENCILLA CON CALIDAD DE LABORATORIO PUEDE USARSE SANGRE COMPLETA CAPILAR VENOSA O ARTERIAL EL ANALIZADOR TIENE MEMORIA PARA GUARDAR RESULTADOS DE PRUEBA CON FECHA Y HORA PARA 600 MEDICIONES. | 15660
I090000246 | 116 | HEMOGLOBINOMETRO EQUIPO PARA HEMOGLOBINA HEMOCUE DIGITAL DE PILAS Y DE CORRIENTE. ES UN ANALIZADOR PARA DETERMINACION DE HEMOGLOBINA EN FORMA RAPIDA Y SENCILLA CON CALIDAD DE LABORATORIO PUEDE USARSE SANGRE COMPLETA CAPILAR VENOSA O ARTERIAL EL ANALIZADOR TIENE MEMORIA PARA GUARDAR RESULTADOS DE PRUEBA CON FECHA Y HORA PARA 600 MEDICIONES. | 15660
I090000246 | 120 | HEMOGLOBINOMETRO EQUIPO PARA HEMOGLOBINA HEMOCUE DIGITAL DE PILAS Y DE CORRIENTE. ES UN ANALIZADOR PARA DETERMINACION DE HEMOGLOBINA EN FORMA RAPIDA Y SENCILLA CON CALIDAD DE LABORATORIO PUEDE USARSE SANGRE COMPLETA CAPILAR VENOSA O ARTERIAL EL ANALIZADOR TIENE MEMORIA PARA GUARDAR RESULTADOS DE PRUEBA CON FECHA Y HORA PARA 600 MEDICIONES. | 15660
I090000246 | 117 | HEMOGLOBINOMETRO EQUIPO PARA HEMOGLOBINA HEMOCUE DIGITAL DE PILAS Y DE CORRIENTE. ES UN ANALIZADOR PARA DETERMINACION DE HEMOGLOBINA EN FORMA RAPIDA Y SENCILLA CON CALIDAD DE LABORATORIO PUEDE USARSE SANGRE COMPLETA CAPILAR VENOSA O ARTERIAL EL ANALIZADOR TIENE MEMORIA PARA GUARDAR RESULTADOS DE PRUEBA CON FECHA Y HORA PARA 600 MEDICIONES. | 15660
I090000246 | 118 | HEMOGLOBINOMETRO EQUIPO PARA HEMOGLOBINA HEMOCUE DIGITAL DE PILAS Y DE CORRIENTE. ES UN ANALIZADOR PARA DETERMINACION DE HEMOGLOBINA EN FORMA RAPIDA Y SENCILLA CON CALIDAD DE LABORATORIO PUEDE USARSE SANGRE COMPLETA CAPILAR VENOSA O ARTERIAL EL ANALIZADOR TIENE MEMORIA PARA GUARDAR RESULTADOS DE PRUEBA CON FECHA Y HORA PARA 600 MEDICIONES. | 15660
I090000246 | 123 | HEMOGLOBINOMETRO EQUIPO PARA HEMOGLOBINA HEMOCUE DIGITAL DE PILAS Y DE CORRIENTE. ES UN ANALIZADOR PARA DETERMINACION DE HEMOGLOBINA EN FORMA RAPIDA Y SENCILLA CON CALIDAD DE LABORATORIO PUEDE USARSE SANGRE COMPLETA CAPILAR VENOSA O ARTERIAL EL ANALIZADOR TIENE MEMORIA PARA GUARDAR RESULTADOS DE PRUEBA CON FECHA Y HORA PARA 600 MEDICIONES. | 15660
I090000246 | 121 | HEMOGLOBINOMETRO EQUIPO PARA HEMOGLOBINA HEMOCUE DIGITAL DE PILAS Y DE CORRIENTE. ES UN ANALIZADOR PARA DETERMINACION DE HEMOGLOBINA EN FORMA RAPIDA Y SENCILLA CON CALIDAD DE LABORATORIO PUEDE USARSE SANGRE COMPLETA CAPILAR VENOSA O ARTERIAL EL ANALIZADOR TIENE MEMORIA PARA GUARDAR RESULTADOS DE PRUEBA CON FECHA Y HORA PARA 600 MEDICIONES. | 15660
I090000246 | 111 | HEMOGLOBINOMETRO EQUIPO PARA HEMOGLOBINA HEMOCUE DIGITAL DE PILAS Y DE CORRIENTE. ES UN ANALIZADOR PARA DETERMINACION DE HEMOGLOBINA EN FORMA RAPIDA Y SENCILLA CON CALIDAD DE LABORATORIO PUEDE USARSE SANGRE COMPLETA CAPILAR VENOSA O ARTERIAL EL ANALIZADOR TIENE MEMORIA PARA GUARDAR RESULTADOS DE PRUEBA CON FECHA Y HORA PARA 600 MEDICIONES. | 15660
I450600084 | 254 | CONGELADOR CONGELADOR HORIZONTAL DE 25.1 PIES CU 710 LITROS COLOR BLANCO CON COMPRESOR DE USO RUDO 1/4 HP LUZ INTERIOR LUZ INDICADORA DE INCENDIO CHAPA Y LLAVE SISTEMA DE DRENADO CONDENSADOR LIBRE DE MANTENIMIENTO | 12180
I090000262 | 76 | LAMPARA CIRUGIA LAMPARA QUIRURGICA DOBLE CON COLUMNA FIJA A TECHO INTEGRADO POR DOS CABEZALES DE DISENO PLANO COMBINANDO LEDS Y ESPEJOS PARA UNA DISTRIBUCION IDEAL DE LUZ LAMPARA PRINCIPAL CON ILUMINACION CENTRAL A 1 M DE DISTANCIA DE 14000 LUXES COMPUESTA POR 62 LEDS COLOR BLANCO | 440800
I090000246 | 125 | HEMOGLOBINOMETRO EQUIPO PARA HEMOGLOBINA PORTATIL EN SANGRE POR EL METODO DE REFLACTANCIA | 15660
I090000246 | 126 | HEMOGLOBINOMETRO EQUIPO PARA HEMOGLOBINA PORTATIL EN SANGRE POR EL METODO DE REFLACTANCIA | 15660
I090000246 | 127 | HEMOGLOBINOMETRO EQUIPO PARA HEMOGLOBINA PORTATIL EN SANGRE POR EL METODO DE REFLACTANCIA | 15660
I090000246 | 128 | HEMOGLOBINOMETRO EQUIPO PARA HEMOGLOBINA PORTATIL EN SANGRE POR EL METODO DE REFLACTANCIA | 15660
I090000246 | 129 | HEMOGLOBINOMETRO EQUIPO PARA HEMOGLOBINA PORTATIL EN SANGRE POR EL METODO DE REFLACTANCIA | 15660
I090000246 | 130 | HEMOGLOBINOMETRO EQUIPO PARA HEMOGLOBINA PORTATIL EN SANGRE POR EL METODO DE REFLACTANCIA | 15660
I090000246 | 132 | HEMOGLOBINOMETRO EQUIPO PARA HEMOGLOBINA PORTATIL EN SANGRE POR EL METODO DE REFLACTANCIA | 15660
I090000246 | 133 | HEMOGLOBINOMETRO EQUIPO PARA HEMOGLOBINA PORTATIL EN SANGRE POR EL METODO DE REFLACTANCIA | 15660
I090000246 | 124 | HEMOGLOBINOMETRO EQUIPO PARA HEMOGLOBINA PORTATIL EN SANGRE POR EL METODO DE REFLACTANCIA | 15660
I090000246 | 131 | HEMOGLOBINOMETRO EQUIPO PARA HEMOGLOBINA PORTATIL EN SANGRE POR EL METODO DE REFLACTANCIA | 15660
I090000246 | 134 | HEMOGLOBINOMETRO EQUIPO PARA HEMOGLOBINA PORTATIL EN SANGRE POR EL METODO DE REFLACTANCIA | 15660
I090000246 | 135 | HEMOGLOBINOMETRO EQUIPO PARA HEMOGLOBINA PORTATIL EN SANGRE POR EL METODO DE REFLACTANCIA | 15660
I090000246 | 136 | HEMOGLOBINOMETRO EQUIPO PORTATIL PARA HEMOGLOBINA | 15660
I090000246 | 137 | HEMOGLOBINOMETRO EQUIPO PORTATIL PARA HEMOGLOBINA | 15660
I090000246 | 138 | HEMOGLOBINOMETRO EQUIPO PORTATIL PARA HEMOGLOBINA | 15660
I090000246 | 140 | HEMOGLOBINOMETRO EQUIPO PORTATIL PARA HEMOGLOBINA | 15660
I090000246 | 141 | HEMOGLOBINOMETRO EQUIPO PORTATIL PARA HEMOGLOBINA | 15660
I090000246 | 139 | HEMOGLOBINOMETRO EQUIPO PORTATIL PARA HEMOGLOBINA | 15660
I090000238 | 173 | GABINETE INSTRUMENTAL QUIRURGICO GABINETE METALICO EN COLOR BEIGE DE 1.60 M X .40 DE ANCHO X .80 DE LARGO CON DOS PUERTAS ABATIBLES CON CHAPA Y ENTREPANOS DE VIDRIO CAJONES Y GABINETE. | 3725.92
I450600218 | 1541 | REFRIGERADOR (COCINA) REFRIGERADOR DE 5 PIES CUBICOS MARCA WHIRLPOOL COLOR BLANCO | 2599
I090000062 | 1376 | BASCULA BEBE PESA BEBE DIGITAL PESO CORPORAL DE 0 A 20 KG | 3480
I090000252 | 191 | INCUBADORA (HOSPITAL MATERNO INFANTIL) INCUBADORA CUNA TERMICA DE TERAPIA INTENSIVA | 317840
I090000252 | 192 | INCUBADORA (HOSPITAL MATERNO INFANTIL) INCUBADORA CUNA TERMICA DE TERAPIA INTENSIVA | 317840
I090000252 | 193 | INCUBADORA (HOSPITAL MATERNO INFANTIL) INCUBADORA CUNA TERMICA DE TERAPIA INTENSIVA | 317840
I090000262 | 78 | LAMPARA CIRUGIA (HOSPITAL METROPOLITANO) LAMPARA QUIRURGICA DOBLE CON COLUMNA FIJA A TECHO INTEGRADA POR DOS CABEZAS DE DISENO PLANO COMINANDO LEDS Y ESPEJOS PARA UNA DISTRIBUCION IDEAL DE LUZ LAMPARA PRINCIPAL CON ILUMINACION CENTRAL A 1 M DE DISTANCIA DE 140000 LUXES | 440800
I090000216 | 2249 | ESTUCHE DIAGNOSTICO (JGO. DE) (HOSPITAL METROPOLITANO) ESTUCHE DE DIAGNOSTICO PORTATIL PARA PRIMER NIVEL OTOSCOPIO CON ILUMINACION POR FIBRA OPTICA CON LAMPARA HALOGENA DE 3.5 V SISTEMA DE SELLADO PARA PRUEBAS NUMATICAS JUEGO DE CUATRO ESPECULOS DE POLIPROPILENO DE 2.5 Y 3.4 Y 5MM OFTALMOSCOPIO ESTANDAR DE 28 LENTES DESDE -25A +40 PASOS DE DIPTRIA MANGO RECARGABLE ENCHUFE DIRECTO A LA CORRIENTE Y ESTUCHE RIGIDO | 8352
I090000216 | 2250 | ESTUCHE DIAGNOSTICO (JGO. DE) (HOSPITAL METROPOLITANO) ESTUCHE DE DIAGNOSTICO PORTATIL PARA PRIMER NIVEL OTOSCOPIO CON ILUMINACION POR FIBRA OPTICA CON LAMPARA HALOGENA DE 3.5 V SISTEMA DE SELLADO PARA PRUEBAS NUMATICAS JUEGO DE CUATRO ESPECULOS DE POLIPROPILENO DE 2.5 Y 3.4 Y 5MM OFTALMOSCOPIO ESTANDAR DE 28 LENTES DESDE -25A +40 PASOS DE DIPTRIA MANGO RECARGABLE ENCHUFE DIRECTO A LA CORRIENTE Y ESTUCHE RIGIDO | 8352
I090000216 | 2251 | ESTUCHE DIAGNOSTICO (JGO. DE) (HOSPITAL METROPOLITANO) ESTUCHE DE DIAGNOSTICO PORTATIL PARA PRIMER NIVEL OTOSCOPIO CON ILUMINACION POR FIBRA OPTICA CON LAMPARA HALOGENA DE 3.5 V SISTEMA DE SELLADO PARA PRUEBAS NUMATICAS JUEGO DE CUATRO ESPECULOS DE POLIPROPILENO DE 2.5 Y 3.4 Y 5MM OFTALMOSCOPIO ESTANDAR DE 28 LENTES DESDE -25A +40 PASOS DE DIPTRIA MANGO RECARGABLE ENCHUFE DIRECTO A LA CORRIENTE Y ESTUCHE RIGIDO | 8352
I090000216 | 2252 | ESTUCHE DIAGNOSTICO (JGO. DE) (HOSPITAL METROPOLITANO) ESTUCHE DE DIAGNOSTICO PORTATIL PARA PRIMER NIVEL OTOSCOPIO CON ILUMINACION POR FIBRA OPTICA CON LAMPARA HALOGENA DE 3.5 V SISTEMA DE SELLADO PARA PRUEBAS NUMATICAS JUEGO DE CUATRO ESPECULOS DE POLIPROPILENO DE 2.5 Y 3.4 Y 5MM OFTALMOSCOPIO ESTANDAR DE 28 LENTES DESDE -25A +40 PASOS DE DIPTRIA MANGO RECARGABLE ENCHUFE DIRECTO A LA CORRIENTE Y ESTUCHE RIGIDO | 8352
I421200074 | 89 | PODADOR PODADOR MOTOR 69-6 DE TROKER BOLSA RECOLECTORA DE CESPED Y BLOKEADORA DE POLVO RANGO DE CORTE 53 CM 6 POSICIONES DE CORTE | 8120
I090000384 | 183 | REFRIGERADOR LABORATORIO REFRIGERADOR DE LABORATORIO EN ACERO INOXIDABLE | 24360
I090000064 | 1293 | BASCULA CON Y SIN ESTADIMETRO (HOSPITAL METROPOLITANO) BASCULA DE ADULTO CON ESTADIMETRO | 4677.12
I090000340 | 513 | NEGATOSCOPIO (HOSPITAL METROPOLITANO) NEGATOSCOPIO DOBLE ESMALTADO (DOS PANTALLAS) | 4797.06
I450600280 | 1420 | VITRINA (HOSPITAL METROPOLITANO) VITRINA DE ACERO INOXIDABLE MEDIDAS 40CM X 76 CMX 1.98 CMS | 5996.33
I090000246 | 144 | HEMOGLOBINOMETRO EQUIPO PARA HEMOGLOBINA COLOR ROJO | 15660
I090000246 | 147 | HEMOGLOBINOMETRO EQUIPO PARA HEMOGLOBINA COLOR ROJO | 15660
I090000246 | 149 | HEMOGLOBINOMETRO EQUIPO PARA HEMOGLOBINA COLOR ROJO | 15660
I090000246 | 152 | HEMOGLOBINOMETRO EQUIPO PARA HEMOGLOBINA COLOR ROJO | 15660
I090000246 | 153 | HEMOGLOBINOMETRO EQUIPO PARA HEMOGLOBINA COLOR ROJO | 15660
I090000246 | 154 | HEMOGLOBINOMETRO EQUIPO PARA HEMOGLOBINA COLOR ROJO | 15660
I090000246 | 155 | HEMOGLOBINOMETRO EQUIPO PARA HEMOGLOBINA COLOR ROJO | 15660
I090000246 | 156 | HEMOGLOBINOMETRO EQUIPO PARA HEMOGLOBINA COLOR ROJO | 15660
I090000246 | 142 | HEMOGLOBINOMETRO EQUIPO PARA HEMOGLOBINA COLOR ROJO | 15660
I090000246 | 146 | HEMOGLOBINOMETRO EQUIPO PARA HEMOGLOBINA COLOR ROJO | 15660
I090000246 | 148 | HEMOGLOBINOMETRO EQUIPO PARA HEMOGLOBINA COLOR ROJO | 15660
I090000246 | 151 | HEMOGLOBINOMETRO EQUIPO PARA HEMOGLOBINA COLOR ROJO | 15660
I180000218 | 2867 | MONITOR MONITOR NEGRO 18.5 PULGADAS LCD MONITOR CON WEB CAM GARANTI 3-3-3 | 3086.15
I180000220 | 2423 | UNIDAD CENTRAL DE PROCESO (CPU) CPU PRO SMALL FORM FACTOR INTEL DUAL CORE E5700 3 GHZ 2 B CACHE BUS 800MHZ 2GB DDR3 PC10600 (1333-MHZ) NO ECC 22 EN 1 500 GB SATA DVD-RW SATA RED 10/100!1000 WINDOWS 7 XP MODE 32 BITS GARANTIA 3-3-3 INCLUYE LICENCIA OFFICE ESTANDAR | 15204.25
I450400012 | 900 | ARCHIVERO ARCHIVERO METALICO DE 4 GAVETAS TAMANO OFICIO | 3712
I450400120 | 2504 | ESCRITORIO ESCRITORIO METALICO CON CUBIERTA DE MELAMINA CON 2 CAJONES DE 1.20 X .75 X .75 M | 2842
I450400120 | 2505 | ESCRITORIO ESCRITORIO METALICO CON CUBIERTA DE MELAMINA CON 2 CAJONES DE 1.20 X .75 X .75 M | 2842
I450400120 | 2506 | ESCRITORIO ESCRITORIO METALICO CON CUBIERTA DE MELAMINA CON 2 CAJONES DE 1.20 X .75 X .75 M | 2842
I450400012 | 901 | ARCHIVERO ARCHIVERO METALICO DE 4 GAVETAS TAMANO OFICIO | 3712
I450400012 | 902 | ARCHIVERO ARCHIVERO METALICO DE 4 GAVETAS Y CAJA FUERTE | 10324
I450400120 | 2502 | ESCRITORIO MODULO CON CUBIERTA TIPO L EN MELAMINA COLOR CAOBA MEDIDA DE 1.50 X 1.50 M | 3596
I450400120 | 2503 | ESCRITORIO MODULO CON CUBIERTA TIPO L EN MELAMINA COLOR CAOBA MEDIDA DE 1.50 X 1.50 M | 3596
I180000220 | 2424 | UNIDAD CENTRAL DE PROCESO (CPU) UNIDAD CENTRAL DE PROCESO HP 6000 PRO SMALL FORM FACTOR INTEL DUAL CORE E5700 3 GHZ 2MB SGB DDR3 PC10600 (1333-MHZ) NO ECC DVD-RW SATA RED 10710071000 WINDOWS 7XP MODE 32 BITS GARANTIA 3-3-3 INCLUYE LIC OFFICE ESTANDAR COLOR NEGRO | 15204.25
I180000218 | 2869 | MONITOR MONITOR DE 18.5 PULGADAS LCD CO WEB CAM GARANTIA 3-3-3 COLOR NEGRO | 3086.15
I180000220 | 2425 | UNIDAD CENTRAL DE PROCESO (CPU) UNIDAD CENTRAL DE PROCESO INTEL DUAL CORE E5700 3 GHZ 2MB CACHE BUS 800MHZ 2GB DDR3 PC 10600 (1333 MHZ) NO. ECC 22 EN 1 1500 GB SATA DVD RW SATA RED D10/100/1000 WINDOWS 7XP MODEM 32 BITS GARANTIA 33-3 INCLUYE LICENCIA DE OFFICE ESTANDAR COLOR NEGRO | 15204.25
I180000220 | 2426 | UNIDAD CENTRAL DE PROCESO (CPU) UNIDAD CENTRAL DE PROCESO INTEL DUAL CORE E5700 3 GHZ 2MB CACHE BUS 800MHZ 2GB DDR3 PC 10600 (1333 MHZ) NO ECC22 EN 1 1500 GB SATA DVD RWSATA RED D10/100/1000 WINDOWS 7 XP MODEM 32 BITS GARANTIA 33-3 INCLUYE LICENCIA DE OFFICE ESTANDAR COLOR NEGRO | 15204.25
I180000218 | 2870 | MONITOR MONITOR DE 18.5 PULGADAS COLOR NEGRO LCD CON WEB CAM GARANTIA 3-3-3 | 3086.15
I180000218 | 2871 | MONITOR MONITOR DE 18.5 PULGADAS COLOR NEGRO LCD CON WEB CAM | 3086.15
I180000220 | 2427 | UNIDAD CENTRAL DE PROCESO (CPU) CPU COLO NEGRO INTEL DUAL CORE E5700 3 GHZ 2MB CACHE BUS 800MHZ 2GB DDR3 PC 10600 (1333 MHZ) NO ECC 22 EN 1 1500 GB SATA RED D10/100/1000 WINDOWS 7XP MODEM 32 BITS GARANTIA 33-3 INCLUYE LICENCIA DE OFFICE ESTANDAR COLOR NEGRO | 15204.25
I180000218 | 2872 | MONITOR MONITOR DE 18.5 PULGADAS LCD CON WEB CAM COLOR NEGRO | 3086.15
I180000220 | 2428 | UNIDAD CENTRAL DE PROCESO (CPU) CPU COLOR NEGRO INTEL DUAL CORE 3 GHZ 2 MB CACHE BUS 800MHZ 2GB DDR3 PC 10600 (1333 MHZ) NO. ECC 22 EN 1 1500 GB SATA DVD RW SATA DVD RW SATA RED D10/100/1000 WINDOWS 7XP MODEM 32 BITS GARANTIA 33-3 INCLUYE LICENCIA DE OFFICE ESTANDAR | 15204.25
I180000066 | 668 | MINICOMPUTADORA MINICOMPUTADORA COLOR NEGRO HP4420S INTEL CORE I5-560M PROCESADOR (2.66 GHZ 3MB 1066 MHZ DDR3 SDRAM (2) (1X768) 3GB 1066 MHZ DDR3 SDRAM (2D) (1X2GB) (1X1GB) 500GB 7200 RPM 2.5 INCH HARD DRIVE DVD+RW SUPERMILTI DL LIGHTSCRIBE DRIVE 56K MODEM RED 10/100/100 BATERIA 6 CELDAS LION BATTERY RAKINK RT3090BC4 802.11 B/G/N 1*1 WIFI BLUETOOTH 2.1 GENUINE WINDOWS 7 PROFESIONAL 32 BITS GARANTIA 1-1-0 CAMARA WEB 2MP INCLUYE LICENCIA OFFICE ESTANDAR Y MALETIN DE TRASLADO | 24556.04
I180000066 | 669 | MINICOMPUTADORA MINICOMPUTADORA COLOR NEGRO HP4420S INTEL CORE I5-560M PROCESADOR (2.66 GHZ 3MB 1066 MHZ DDR3 SDRAM (2) (1X768) 3GB 1066 MHZ DDR3 SDRAM (2D) (1X2GB) (1X1GB) 500GB 7200 RPM 2.5 INCH HARD DRIVE DVD+RW SUPERMILTI DL LIGHTSCRIBE DRIVE 56K MODEM RED 10/100/100 BATERIA 6 CELDAS LION BATTERY RAKINK RT3090BC4 802.11 B/G/N 1*1 WIFI BLUETOOTH 2.1 GENUINE WINDOWS 7 PROFESIONAL 32 BITS GARANTIA 1-1-0 CAMARA WEB 2MP INCLUYE LICENCIA OFFICE ESTANDAR Y MALETIN DE TRASLADO | 24556.04
I180000066 | 670 | MINICOMPUTADORA MINICOMPUTADORA COLOR NEGRO HP4420S INTEL CORE I5-560M PROCESADOR (2.66 GHZ 3MB 1066 MHZ DDR3 SDRAM (2) (1X768) 3GB 1066 MHZ DDR3 SDRAM (2D) (1X2GB) (1X1GB) 500GB 7200 RPM 2.5 INCH HARD DRIVE DVD+RW SUPERMILTI DL LIGHTSCRIBE DRIVE 56K MODEM RED 10/100/100 BATERIA 6 CELDAS LION BATTERY RAKINK RT3090BC4 802.11 B/G/N 1*1 WIFI BLUETOOTH 2.1 GENUINE WINDOWS 7 PROFESIONAL 32 BITS GARANTIA 1-1-0 CAMARA WEB 2MP INCLUYE LICENCIA OFFICE ESTANDAR Y MALETIN DE TRASLADO | 24556.04
I090000252 | 194 | INCUBADORA INCUBADORA CERRADA DE CUIDADOS GENERALES | 339126
I090000312 | 1885 | MESA EXPLORACION MESA EXPLORACION TULUM CON PIERNERAS DE PLASTICO CT IE-MES001 | 5485.83
I090000312 | 1887 | MESA EXPLORACION MESA EXPLORACION TULUM CON PIERNERAS DE PLASTICO CT IE-MES001 | 5485.83
I090000100 | 402 | CARRO CAMILLA CAMILLA DE TRASLADO TUBULAR REDONDO CROMADO DE 1 PLANCHA DE LAMINA DE ACERO DE CALIBRE 22 CON RESPALDO BARANDALES CROMADOS VARILLA PORTA SUERO COLCHONETA FORRADA EN VINIL Y RODAJAS DE HULE DE 5 | 6554.95
I090000100 | 406 | CARRO CAMILLA CAMILLA DE TRASLADO TUBULAR REDONDO CROMADO DE 1 PLANCHA DE LAMINA DE ACERO DE CALIBRE 22 CON RESPALDO BARANDALES CROMADOS VARILLA PORTA SUERO COLCHONETA FORRADA EN VINIL Y RODAJAS DE HULE DE 5 | 6554.95
I090000100 | 404 | CARRO CAMILLA CAMILLA DE TRASLADO TUBULAR REDONDO CROMADO DE 1 PLANCHA DE LAMINA DE ACERO DE CALIBRE 22 CON RESPALDO BARANDALES CROMADOS VARILLA PORTA SUERO COLCHONETA FORRADA EN VINIL Y RODAJAS DE HULE DE 5 | 6554.95
I090000158 | 1 | DESARMADOR AUTOMATICO, PUNTAS CAMBIABLES DESARMADOR AUTOMATICO PUNTAS CAMBIABLES DESTORNILLADOR HEXAGONAL DE 2.5 MM | 3062.4
I090000158 | 2 | DESARMADOR AUTOMATICO, PUNTAS CAMBIABLES DESARMADOR AUTOMATICO PUNTAS CAMBIABLES DESTORNILLADOR HEXAGONAL DE 2.5 MM | 3062.4
I090000158 | 3 | DESARMADOR AUTOMATICO, PUNTAS CAMBIABLES DESARMADOR AUTOMATICO PUNTAS CAMBIABLES DESATORNILLADOR HEXAGONAL DE 3.5MM | 3062.4
I090000902 | 29 | PINZA ORTOPEDICA PINZA DE PRESION BLOQUEADORA | 4616.8
I090000902 | 30 | PINZA ORTOPEDICA PINZA DE PRESION BLOQUEADORA | 4616.8
I090000902 | 31 | PINZA ORTOPEDICA PINZA DE REDUCCION CON CREMALLERA | 2969.6
I090000902 | 32 | PINZA ORTOPEDICA TENSORES DE LAMBRE CON MANGO Y DOS MARIPOSAS DE 23CM | 3027.6
I090000954 | 18 | PINZA DIENTES ESTRIADOS PINZA DE REDUCCION DENTADA DE 17CM | 3967.2
I090001020 | 3613 | PINZA TEJIDO CIRUGIA GENERAL CIRUGIA GENERAL PINZA VERBRUGUE DE 14.5 CMS | 3804.8
I090001020 | 3614 | PINZA TEJIDO CIRUGIA GENERAL CIRUGIA GENERAL PINZA VERBRUGUE DE 14.5 CMS | 3804.8
I090001070 | 10 | TIJERA ALAMBRE ALIACATE PARA CORTAR ALAMBRE | 3688.8
I450600218 | 1542 | REFRIGERADOR (COCINA) (HOSPITAL MONTEMORELOS) REFRIGERADOR DE COCINA COLOR BLANCO DE 18 PIES CUBICOS | 8999.28
I450600218 | 1543 | REFRIGERADOR (COCINA) (HOSPITAL MONTEMORELOS) REFRIGERADOR DE COCINA COLOR BLANCO DE 18 PIES CUBICOS | 8999.28
I060600404 | 239 | OXIMETRO (HOSPITAL MONTEMORELOS) OXIMETRO | 21460
I060600404 | 241 | OXIMETRO (HOSPITAL MONTEMORELOS) OXIMETRO | 21460
I090000104 | 185 | CARRO CURACIONES CARRO CURACION ROJO CON DESFIBRILADOR | 232000
I210000072 | 837 | EXTINGUIDOR EXTINTORES CARGADOS A BASE DE BIOXIDO DE CARBONO (CO2) CON CAPACIDAD DE 6 KG INCLUYE SOPORTE DE MONTAJE | 3509
I210000072 | 838 | EXTINGUIDOR EXTINTORES CARGADOS A BASE DE BIOXIDO DE CARBONO (CO2) CON CAPACIDAD DE 6 KG INCLUYE SOPORTE DE MONTAJE | 3509
I210000072 | 839 | EXTINGUIDOR EXTINTORES CARGADOS A BASE DE BIOXIDO DE CARBONO (CO2) CON CAPACIDAD DE 6 KG INCLUYE SOPORTE DE MONTAJE | 3509
I210000072 | 840 | EXTINGUIDOR EXTINTORES CARGADOS A BASE DE BIOXIDO DE CARBONO (CO2) CON CAPACIDAD DE 6 KG INCLUYE SOPORTE DE MONTAJE | 3509
I210000072 | 841 | EXTINGUIDOR EXTINTORES CARGADOS A BASE DE BIOXIDO DE CARBONO (CO2) CON CAPACIDAD DE 6 KG INCLUYE SOPORTE DE MONTAJE | 3509
I210000072 | 842 | EXTINGUIDOR EXTINTORES CARGADOS A BASE DE BIOXIDO DE CARBONO (CO2) CON CAPACIDAD DE 6 KG INCLUYE SOPORTE DE MONTAJE | 3509
I420800224 | 25 | EQUIPO PARA SOLDAR MAQUINA DE SOLDAR COLOR ROJO | 2557
I060200470 | 319 | UNIDAD ULTRASONICA ECOCARDIOGRAFO TRIDIMENSIONAL (ULTRASONIDO) | 1496400
I090000446 | 106 | UNIDAD PORTATIL RAYOS X ARCO EN C EQUIPO DE RADIOLOGIA UNIDAD RADIOLOGICA Y FLUROSCOPICA EQ TRANSPORTABLE DE FLUROSCOPIA DIGITAL PARA REALIZAR ESTUDIOS ESPECIALES DE IMAGINOLOGIA CON FINES DE DIAGNOSTICO Y TRATAMIENTO GENERADOR DE RAYOS X | 2153540
I090000216 | 2253 | ESTUCHE DIAGNOSTICO (JGO. DE) (HOSPITAL DE SABINAS) ESTUCHE DE DIAGNOSTICO PORTATIL COLOR NEGRO (CARGADOR D EPILAS CROMADO) PARA 1ER NIVEL OTOSCOPIO C/ILUMINACION POR FIBRA OPTICAC/LAMPARA HALOGENA DE 5.5 V SISTEMA DE SELLADO P/PRUEBA NEUMATICAS JUEGO DE 4 ESPECULOS DE PROPILENO DE 2.5 3.4 Y 5MM CATALOGO 25020 OFTALMOSCOPIO ESTANDAR DE 28 LENTES DESDE -25 A +40 PASOS DE DIOPTRIA CAT 1171 MANGO RECARG ENCHUFE DIRECTO A LA CORRIENTE MCA W.A. MOD 71000-A ESTUCHE RIGIDO | 8352
I090000216 | 2254 | ESTUCHE DIAGNOSTICO (JGO. DE) (HOSPITAL DE SABINAS) ESTUCHE DE DIAGNOSTICO PORTATIL COLOR NEGRO (CARGADOR D EPILAS CROMADO) PARA 1ER NIVEL OTOSCOPIO C/ILUMINACION POR FIBRA OPTICAC/LAMPARA HALOGENA DE 5.5 V SISTEMA DE SELLADO P/PRUEBA NEUMATICAS JUEGO DE 4 ESPECULOS DE PROPILENO DE 2.5 3.4 Y 5MM CATALOGO 25020 OFTALMOSCOPIO ESTANDAR DE 28 LENTES DESDE -25 A +40 PASOS DE DIOPTRIA CAT 1171 MANGO RECARG ENCHUFE DIRECTO A LA CORRIENTE MCA W.A. MOD 71000-A ESTUCHE RIGIDO | 8352
I090000034 | 149 | ASPIRADOR SUCCION CONTINUA ASPIRADOR SUCCION CONTINUA ASPIRADOR PORTATIL A DIAFRAGMA ELECTRICO CON MANOMETRO Y CANASTILLA PARA DEPOSITO DE SECRECIONES | 2668
I090000034 | 153 | ASPIRADOR SUCCION CONTINUA ASPIRADOR SUCCION CONTINUA ASPIRADOR PORTATIL A DIAFRAGMA ELECTRICO CON MANOMETRO Y CANASTILLA PARA DEPOSITO DE SECRECIONES | 2668
I090000034 | 155 | ASPIRADOR SUCCION CONTINUA ASPIRADOR SUCCION CONTINUA ASPIRADOR PORTATIL A DIAFRAGMA ELECTRICO CON MANOMETRO Y CANASTILLA PARA DEPOSITO DE SECRECIONES | 2668
I090000034 | 156 | ASPIRADOR SUCCION CONTINUA ASPIRADOR SUCCION CONTINUA ASPIRADOR PORTATIL A DIAFRAGMA ELECTRICO CON MANOMETRO Y CANASTILLA PARA DEPOSITO DE SECRECIONES | 2668
I090000312 | 1888 | MESA EXPLORACION MESA DE EXPLORACION GINECOLOGICA CON PIERNERAS DE PLASTICO CON ESTRUCTURA METALICA EN LAMINA ESMALTADA CALIBRE 22 COLOR BEIGE GABINETE CON PUERTAS Y COLCHON TAPIZADO EN VINIL COLOR NEGRO | 3395.32
I090000312 | 1889 | MESA EXPLORACION MESA DE EXPLORACION PORTATIL CON PIERNERAS COLOR NEGRO | 5220
I090000312 | 1890 | MESA EXPLORACION MESA DE EXPLORACION PORTATIL CON PIERNERAS COLOR NEGRO | 5220
I090000312 | 1891 | MESA EXPLORACION MESA DE EXPLORACION PORTATIL CON PIERNERAS COLOR NEGRO | 5220
I090000312 | 1892 | MESA EXPLORACION MESA DE EXPLORACION PORTATIL CON PIERNERAS COLOR NEGRO | 5220
I090000312 | 1894 | MESA EXPLORACION MESA DE EXPLORACION PORTATIL CON PIERNERAS COLOR NEGRO | 5220
I090000312 | 1893 | MESA EXPLORACION MESA DE EXPLORACION PORTATIL CON PIERNERAS COLOR NEGRO | 5220
I420600002 | 1 | CALDERAS DE TUBOS DE AGUA DE CALEFACCION CALDERA DE TUBOS DE AGUA DE CALEFACCION | 78706
I330000036 | 1 | EQUIPOS CONVERTIDORES INVERSOR DE VOLTAJE COLOR NEGRO SAL: 110V 60HZ 1500W | 3178.99
I060200470 | 320 | UNIDAD ULTRASONICA (HOSPITAL METROPOLITANO) UNIDAD ULTRASONICA SISTEMA D EULTRASONIDO PORTATIL BLANCO Y NEGRO DE ALTO RENDIMIENTO DISENADO PARA APLICACIONES MULTIPROPOSITO COMO ABDOMEN OBSTETRICIA GINECOLOGIA UROLOGIA PARTES PEQUENAS PEDIATRIA ORTOPEDIA Y EMERGENCIA. ULTRASONIDO C40 CON UN TRANSDUCTOR | 195199
I450400146 | 431 | GABINETE UNIVERSAL GABINETE UNIVERSAL CON DOS PUERTAS Y 5 ENTREPANOS EN EL INTERIOR COLOR GRIS | 2900
I090000182 | 45 | EQUIPO DE RAYOS X EQUIPO DE RAYOS X MODELO MI-1-E MARCA MEDLINK INCLUYE: UNIDAD DE RAYOS X MA AEC SISTEM MESA FLOTANTE CON ELEVACION COLUMNA PISO-TECHO BUCKY MURAL TUBO DE R-X GENERADOR DE ALTA FRECUENCIA CONTROL DIGITAL PAR DE CABLES DE ALTA TENSION EQUIPO DE RAYOS X MARCA MEDLINK MODELO M1-1 GENERADOR DE ALTA FRECUENCIA DE 32K V COLUMNA PISO - TECHO Y/O PISO-PARED MESA CON TABLERO FLOTANTE BUKY MURAL COLIMADOR CONTROLES DEL BRAZO PORTATUBO TUBO DE RAYOS X Y CABLES DE ALTA TENSION CLABE I090000182 NUMEROS DE SERIES GENERADOR:G33745 MODELO SHF310 CONTROL G33745 MODELO A6277-00 MESA: 100101 MODELO S211 BUKY MESA: BE456-0510 MODELO J500 BUKY MURAL 100104 MODELO B 067 TUBO DE RAYOS X: 10C715 MODELO E7239X INSERTO TUBO: DC567 MODELO E7239 COLIMADOR: NM1841209 MODELO LX125D800 | 693680
I090000182 | 46 | EQUIPO DE RAYOS X MASTOGRAFO UNIDAD RADIOLOGICA PARA MASTOGRAFIA DIGITAL DE CAMPO MODELO GIOTTO IMAGE SDL/BIOPSY DIGIT SL COMPLETO AVANZADO (CON BIOPSIA EN POSICION PRONA) | 6844000
I450400258 | 1101 | MODULO DESARMABLE MODULO INDEPENDIENTE HECHO A MEDIDA ESPECIAL QUE INCLUYE ESCRITORIO CON PEDESTAL DE 2 CAJONES PAPELEROS Y 1 DE ARCHIVO LIBRERO FLIPPER CON PUERTAS MAMPARA METALICA TAPIZADA EN TELA COMO DIVISION Y POSTE PARA SUJETAR COLOR CHOCOLATE | 12941.38
I450400012 | 903 | ARCHIVERO ARCHIVERO HORIZONTAL DE 4 GAVETAS COLOR CHOCOLATE | 5788.4
I450400012 | 904 | ARCHIVERO ARCHIVERO HORIZONTAL DE 4 GAVETAS COLOR CHOCOLATE | 5788.4
I450400012 | 905 | ARCHIVERO ARCHIVERO HORIZONTAL DE 4 GAVETAS COLOR CHOCOLATE | 5788.4
I450400012 | 906 | ARCHIVERO ARCHIVERO HORIZONTAL DE 4 GAVETAS COLOR CHOCOLATE | 5788.4
I450400012 | 907 | ARCHIVERO ARCHIVERO HORIZONTAL DE 4 GAVETAS COLOR CHOCOLATE | 5788.4
I450400168 | 182 | LIBRERO LIBRERO ESPECIAL A PARED CON PUERTAS Y ENTREPANOS COLOR CHOCOLATE | 3248
I450400168 | 183 | LIBRERO LIBRERO ESPECIAL A PARED CON PUERTAS Y ENTREPANOS COLOR CHOCOLATE | 3248
I450400168 | 184 | LIBRERO LIBRERO ESPECIAL A PARED CON PUERTAS Y ENTREPANOS COLOR CHOCOLATE | 3248
I450400168 | 185 | LIBRERO LIBRERO ESPECIAL A PARED CON PUERTAS Y ENTREPANOS COLOR CHOCOLATE | 3248
I450400168 | 186 | LIBRERO LIBRERO ESPECIAL A PARED CON PUERTAS Y ENTREPANOS COLOR CHOCOLATE | 3248
I450400168 | 187 | LIBRERO LIBRERO ESPECIAL A PARED CON PUERTAS Y ENTREPANOS COLOR CHOCOLATE | 3248
I450400258 | 1103 | MODULO DESARMABLE MODULO EJECUTIVO CONSTA DE PENINSULA CON PATA Y PANTALLA METALICA PUENTE UNION CREDENZA CON PEDESTAL 2 CAJONES PAPELEROS Y 1 ARCHIVO CON LIBRERO DE SOBREPONER CON PUERTAS Y HUECO COLOR CHOCOLATE | 10382
I450400258 | 1104 | MODULO DESARMABLE MODULO EJECUTIVO CONSTA DE PENINSULA CON PATA Y PANTALLA METALICA PUENTE UNION CREDENZA CON PEDESTAL 2 CAJONES PAPELEROS Y 1 ARCHIVO CON LIBRERO DE SOBREPONER CON PUERTAS Y HUECO COLOR CHOCOLATE | 10382
I450400258 | 1105 | MODULO DESARMABLE MODULO INDEPENDIENTE HECHOS A MEDIDA ESPECIAL QUE INCLUYE ESCRITORIO CON PEDESTAL 2 CAJONES PAPELEROS Y 1 ARCHIVO LIBRERO CN PUERTAS MAMPARA METALICA TAPIZADA EN TELA COMO DIVISION POSTE PARA SUJETAR MAMPARAS COLOR CHOCOLATE | 12941.38
I450400258 | 1106 | MODULO DESARMABLE MODULO INDEPENDIENTE HECHOS A MEDIDA ESPECIAL QUE INCLUYE ESCRITORIO CON PEDESTAL 2 CAJONES PAPELEROS Y 1 ARCHIVO LIBRERO CN PUERTAS MAMPARA METALICA TAPIZADA EN TELA COMO DIVISION POSTE PARA SUJETAR MAMPARAS COLOR CHOCOLATE | 12941.38
I450400258 | 1107 | MODULO DESARMABLE MODULO INDEPENDIENTE HECHOS A MEDIDA ESPECIAL QUE INCLUYE ESCRITORIO CON PEDESTAL 2 CAJONES PAPELEROS Y 1 ARCHIVO LIBRERO CN PUERTAS MAMPARA METALICA TAPIZADA EN TELA COMO DIVISION POSTE PARA SUJETAR MAMPARAS COLOR CHOCOLATE | 12941.38
I450400258 | 1108 | MODULO DESARMABLE MODULO INDEPENDIENTE HECHOS A MEDIDA ESPECIAL QUE INCLUYE ESCRITORIO CON PEDESTAL 2 CAJONES PAPELEROS Y 1 ARCHIVO LIBRERO CN PUERTAS MAMPARA METALICA TAPIZADA EN TELA COMO DIVISION POSTE PARA SUJETAR MAMPARAS COLOR CHOCOLATE | 12941.38
I450400258 | 1109 | MODULO DESARMABLE MODULO INDEPENDIENTE HECHOS A MEDIDA ESPECIAL QUE INCLUYE ESCRITORIO CON PEDESTAL 2 CAJONES PAPELEROS Y 1 ARCHIVO LIBRERO CN PUERTAS MAMPARA METALICA TAPIZADA EN TELA COMO DIVISION POSTE PARA SUJETAR MAMPARAS COLOR CHOCOLATE | 12941.38
I450400258 | 1110 | MODULO DESARMABLE MODULO INDEPENDIENTE HECHOS A MEDIDA ESPECIAL QUE INCLUYE ESCRITORIO CON PEDESTAL 2 CAJONES PAPELEROS Y 1 ARCHIVO LIBRERO CN PUERTAS MAMPARA METALICA TAPIZADA EN TELA COMO DIVISION POSTE PARA SUJETAR MAMPARAS COLOR CHOCOLATE | 12941.38
I450400258 | 1111 | MODULO DESARMABLE MODULO INDEPENDIENTE HECHOS A MEDIDA ESPECIAL QUE INCLUYE ESCRITORIO CON PEDESTAL 2 CAJONES PAPELEROS Y 1 ARCHIVO LIBRERO CN PUERTAS MAMPARA METALICA TAPIZADA EN TELA COMO DIVISION POSTE PARA SUJETAR MAMPARAS COLOR CHOCOLATE | 12941.38
I450400320 | 3201 | SILLON SILLON SEMIEJECUTIVO CON DESCANSABRAZOS EN PIEL COLOR NEGRO CON PATA DE METAL SIN RUEDAS | 2969.6
I450400320 | 3202 | SILLON SILLON SEMIEJECUTIVO CON DESCANSABRAZOS EN PIEL COLOR NEGRO CON PATA DE METAL SIN RUEDAS | 2969.6
I450400320 | 3203 | SILLON SILLON SEMIEJECUTIVO CON DESCANSABRAZOS EN PIEL COLOR NEGRO CON PATA DE METAL SIN RUEDAS | 2969.6
I450400320 | 3204 | SILLON SILLON SEMIEJECUTIVO CON DESCANSABRAZOS EN PIEL COLOR NEGRO CON PATA DE METAL SIN RUEDAS | 2969.6
I450400168 | 181 | LIBRERO LIBRRO DE PISO CON HUECOS Y 2 PUERTAS COLOR CHOCOLATE | 2888.4
I450400258 | 1102 | MODULO DESARMABLE MODULO INDEPENDIENTE HECHO A MEDIDA ESPECIAL QUE INCLUYE ESCRITORIO CON PEDESTAL DE 2 CAJONES PAPELEROS Y 1 DE ARCHIVO LIBRERO FLIPPER CON PUERTAS Y POSTE PARA SUJETAR COLOR CHOCOLATE | 12941.38
I450400168 | 180 | LIBRERO LIBRRO DE PISO CON HUECOS Y 2 PUERTAS COLOR CHOCOLATE | 2888.4
I450400258 | 1099 | MODULO DESARMABLE MODULO INDEPENDIENTE HECHO A MEDIDA ESPECIAL QUE INCLUYE ESCRITORIO CON PEDESTAL DE 2 CAJONES PAPELEROS Y 1 DE ARCHIVO LIBRERO FLIPPER CON PUERTAS MAMPARA METALICA TAPIZADA EN TELA COMO DIVISION Y POSTE PARA SUJETAR COLOR CHOCOLATE | 12941.38
I450400258 | 1100 | MODULO DESARMABLE MODULO INDEPENDIENTE HECHO A MEDIDA ESPECIAL QUE INCLUYE ESCRITORIO CON PEDESTAL DE 2 CAJONES PAPELEROS Y 1 DE ARCHIVO LIBRERO FLIPPER CON PUERTAS MAMPARA METALICA TAPIZADA EN TELA COMO DIVISION Y POSTE PARA SUJETAR COLOR CHOCOLATE | 12941.38
I450400320 | 3200 | SILLON SILLON EJECUTIVO CON DESCANSABRAZOS EN PIEL COLOR NEGRO | 3352.4
I450400320 | 3199 | SILLON SILLON EJECUTIVO CON DESCANSABRAZOS EN PIEL COLOR NEGRO | 3352.4
I450400242 | 62 | MESA DE JUNTAS MESA REDONDA DE JUNTAS DE 1.2MTS CON BASE METALICA COLOR CHOCOLATE | 3352.4
I450400072 | 264 | CESTO BASURA CESTO CIN PLATAFORMA RODANTE TAPA PARA CESTO 208.2 LTS COLOR GRIS MARCA RUBBERMAID MODELO 2655 | 3058.92
I180000220 | 2432 | UNIDAD CENTRAL DE PROCESO (CPU) CPU 6000 PROSMALL FORM FACTOR INTEL DUAL CORE E5700 3 GHZ 2MB CACHE BUS 800 MHZ 2GB DDR3 PC10600 (1333-MHZ) NO ECC 22 EN 1 500GB SATA DVD-RW SATA RED 10-1000 WINDOWS 7XP MODE 32 BITS GARANTIA 3-3-3 INC LICENCIA | 15081
I180000162 | 1409 | IMPRESORA LASSER IMPRESORA LASSER LASERJET P1606 DN DUPLEX 25/26 PPM | 4684.08
I180000220 | 2429 | UNIDAD CENTRAL DE PROCESO (CPU) CPU 6000 PROSMALL FORM FACTOR INTEL DUAL CORE E5700 3 GHZ 2MB CACHE BUS 800 MHZ 2GB DDR3 PC10600 (1333-MHZ) NO ECC 22 EN 1 500GB SATA DVD-RW SATA RED 10-1000 WINDOWS 7XP MODE 32 BITS GARANTIA 3-3-3 INC LICENCIA | 15081
I180000220 | 2430 | UNIDAD CENTRAL DE PROCESO (CPU) CPU 6000 PROSMALL FORM FACTOR INTEL DUAL CORE E5700 3 GHZ 2MB CACHE BUS 800 MHZ 2GB DDR3 PC10600 (1333-MHZ) NO ECC 22 EN 1 500GB SATA DVD-RW SATA RED 10-1000 WINDOWS 7XP MODE 32 BITS GARANTIA 3-3-3 INC LICENCIA | 15081
I180000220 | 2431 | UNIDAD CENTRAL DE PROCESO (CPU) CPU 6000 PROSMALL FORM FACTOR INTEL DUAL CORE E5700 3 GHZ 2MB CACHE BUS 800 MHZ 2GB DDR3 PC10600 (1333-MHZ) NO ECC 22 EN 1 500GB SATA DVD-RW SATA RED 10-1000 WINDOWS 7XP MODE 32 BITS GARANTIA 3-3-3 INC LICENCIA | 15081
I180000220 | 2433 | UNIDAD CENTRAL DE PROCESO (CPU) CPU 6000 PROSMALL FORM FACTOR INTEL DUAL CORE E5700 3 GHZ 2MB CACHE BUS 800 MHZ 2GB DDR3 PC10600 (1333-MHZ) NO ECC 22 EN 1 500GB SATA DVD-RW SATA RED 10-1000 WINDOWS 7XP MODE 32 BITS GARANTIA 3-3-3 INC LICENCIA | 15081
I180000220 | 2434 | UNIDAD CENTRAL DE PROCESO (CPU) CPU 6000 PROSMALL FORM FACTOR INTEL DUAL CORE E5700 3 GHZ 2MB CACHE BUS 800 MHZ 2GB DDR3 PC10600 (1333-MHZ) NO ECC 22 EN 1 500GB SATA DVD-RW SATA RED 10-1000 WINDOWS 7XP MODE 32 BITS GARANTIA 3-3-3 INC LICENCIA | 15081
I150200098 | 5 | CENTRAL TIPO TELEFONO CENTRAL TIPO TELEFONO CENTRAL DE 40 LLAMADAS DE VOZ ABIERTA CON VOCEO GENERAL FORMAN PARTE DEL SISTEMA DE INTERCOMUNICACION | 129628.76
I150200098 | 6 | CENTRAL TIPO TELEFONO CENTRAL TIPO TELEFONO CENTRAL DE 40 LLAMADAS DE VOZ ABIERTA CON VOCEO GENERAL FORMAN PARTE DEL SISTEMA DE INTERCOMUNICACION | 129628.76
I150200098 | 3 | CENTRAL TIPO TELEFONO CENTRAL TIPO TELEFONO CENTRAL DE 40 LLAMADAS DE VOZ ABIERTA CON VOCEO GENERAL FORMAN PARTE DEL SISTEMA DE INTERCOMUNICACION | 129628.76
I150200098 | 4 | CENTRAL TIPO TELEFONO CENTRAL TIPO TELEFONO CENTRAL DE 40 LLAMADAS DE VOZ ABIERTA CON VOCEO GENERAL FORMAN PARTE DEL SISTEMA DE INTERCOMUNICACION | 129628.76
I150200098 | 8 | CENTRAL TIPO TELEFONO CENTRAL TIPO TELEFONO CENTRAL DE 40 LLAMADAS DE VOZ ABIERTA CON VOCEO GENERAL FORMAN PARTE DEL SISTEMA DE INTERCOMUNICACION | 129628.76
I090000186 | 71 | EQUIPO ELECTROCARDIOGRAFO EQ ELECTROCARDIOGRAFO CANALES ELECTROCARDIOGRAFO CON ADQUISICION SIMULTANEA DE 12 DERIVACIONES FORMATO DE IMPRESION DE 3 CANALES BOTON UNICO DE OPERACIONES MODULO AUTOMATICO Y MANUA IMPRESORA TERMICA INTEGRADA BATERIA RECARGABLE PESO 2.9 KG | 59999.99
I090000494 | 150 | SILLA CAMA PARA TOMA DE MUESTRAS SILLA CAMA PARA TOMA DE MUESTRAS DOBLE MODULO ESTRUCTURA METALICA ACABADO EN ESMALTE COLOR BAGE ASIENTO RESPALDO Y DESCANSABRAZOS EN TAPIZ DE VINIL COLOR NEGRO IMITACION PIEL COLOR NEGRO Y BEIGE | 7395
I060600404 | 243 | OXIMETRO OXIMETRO PULSOXIETRO COLOR AZUL CLARO | 21460
I210000092 | 12 | ESCALERA CONVER TIPO TIJERA ESCALERA CONVER T/TIJERA MOD 570-08N | 7748.8
I090001270 | 1 | MARCAPASOS EXTERNO MARCAPASO TEMPORAL BICAMERAL | 71920
I090000100 | 413 | CARRO CAMILLA CARRO CAMILLA | 64090
I090000100 | 412 | CARRO CAMILLA CARRO CAMILLA | 64090
I090000082 | 7 | CALENTADOR BIBERONES CALENTADOR DE BIBERONES ELECTRICO DE ACERO INOXIDABLE CAP APROX DE 45 X 50 INCLUYE CANASTILLA CON JALADERA | 10106.62
I090000082 | 9 | CALENTADOR BIBERONES CALENTADOR DE BIBERONES ELECTRICO DE ACERO INOXIDABLE CAP APROX DE 45 X 50 INCLUYE CANASTILLA CON JALADERA | 10106.62
I090000182 | 47 | EQUIPO DE RAYOS X MASTOGRAFO UNIDAD RADIOLOGICA PARA MASTOGRAFIA SERIE: DVLCVS31974MASTOGRAFO UNIDAD BASICA RADIOLOGICA PARA MASTOGRAFIA COLOR BLANCO SERIE : SH302119 SISTEMA DE DIAGNOSTICO MASTOGRAFICO ANALOGICO UNIDAD DE RAYOS X ESPECIFICA PARA ESTUDIOS DE MASTOGRAFIA. CON LA TOTALIDAD DE ACCESORIOS NECESARIOS PARA COLOCAR EL DISPOSITIVO DE BIOPSIA ESTEROTAXICA ANALOGICA VERTICAL A FUTURO GENERADOR DE RAYOS X DE ALTA FRECUENCIA O MULTIPULSO CON POTENCIA DE 4.0 KW O MAYOR O SU EQUIVALENTE EN KV DE 20 O MENOS A 35 O MAS CON INCREMENTOS DE 1 KV O MENOR. TUBO DE RAYOS X DE ANODO DE MOBILIARIO ROTATORIO. PUNTOS FOCALES FINO DE 0.1 MM O MENOR GRUESO DE 0.3 MM O MENOR. CAPACIDAD DE CALOR DEL ANOTO DE 300000 HU O MAYOR. FILTROS DE MOBIDENO Y EXPOSICION (KB O MAS). SISTEMA DE COMPRENSION MOTORIZADA Y MANUAL. DISTANCIA FOCO OBJETIVO O SID O FFD DE 65 CM O MAYOR COLIMACION AUTOMATICA. BRAZO O GANTRY CON MOVIMIENTOS DE 70 CM O MAYOR. MAGNIFICADO | 1051535.36
I090000182 | 48 | EQUIPO DE RAYOS X MASTOGRAFO UNIDAD BASICA RADIOLOGICA PARA MASTOGRAFIA COLOR BLANCO SERIE : SH302119 SISTEMA DE DIAGNOSTICO MASTOGRAFICO ANALOGICO UNIDAD DE RAYOS X ESPECIFICA PARA ESTUDIOS DE MASTOGRAFIA. CON LA TOTALIDAD DE ACCESORIOS NECESARIOS PARA COLOCAR EL DISPOSITIVO DE BIOPSIA ESTEROTAXICA ANALOGICA VERTICAL A FUTURO GENERADOR DE RAYOS X DE ALTA FRECUENCIA O MULTIPULSO CON POTENCIA DE 4.0 KW O MAYOR O SU EQUIVALENTE EN KV DE 20 O MENOS A 35 O MAS CON INCREMENTOS DE 1 KV O MENOR. TUBO DE RAYOS X DE ANODO DE MOBILIARIO ROTATORIO. PUNTOS FOCALES FINO DE 0.1 MM O MENOR GRUESO DE 0.3 MM O MENOR. CAPACIDAD DE CALOR DEL ANOTO DE 300000 HU O MAYOR. FILTROS DE MOBIDENO Y EXPOSICION (KB O MAS). SISTEMA DE COMPRENSION MOTORIZADA Y MANUAL. DISTANCIA FOCO OBJETIVO O SID O FFD DE 65 CM O MAYOR COLIMACION AUTOMATICA. BRAZO O GANTRY CON MOVIMIENTOS DE 70 CM O MAYOR. MAGNIFICADOR DE 1.5 O MAYOR. INCLUYE PALETA DE COMPRESION. DEBERAN INCLUIR E | 1051535.36
I090900004 | 25 | APARATO PARA LAPARASCOPIA GRAPADORA (LAPAROSCOPIA) METALICO APLICADOR DE HEMOCLIP MEDIUM LARGE MEDICON 91.11.10 | 9999.99
I150400046 | 3 | CAMARA DE VIDEO DIGITAL CAMARA DE VIDEO DIGITAL FULL HD DE 5 MEGAPIXELES EQUIPO MULTIFUNCIONAL IMPRESION NEGRO Y COLOR 64 RAM CAMA PLANA GARANTIA 36 MESES. NOTA: FISICAMENTE ESTE BIEN SE ENCUENTRA EN EL MUNICIPIO DE RAYONES BAJO EL RESGUARDO DEL SINDICO PROCURADOR DE ESTE MUNICIPIO DEL PROGRAMA COMUNIDADES SALUDABLES EN ACUERDO A LAS REGLAS DE OPERACION INDICADORES DE GESTORIA Y EVALUACION DEL PROGRAMA PARA EL EJERCICIO FISCAL 2013 DE ACUERDO A LINEAMIENTO 4.9.2.2 MECANISMOS DE COMPROBACION PARRAFO PENULTIMO SOBRE EL CONTROL DE BIENES MUEBLES ADQUIRIDOS. | 3654.2
I450400384 | 116 | MODULAR PARA EQUIPO DE COMPUTO (ESTACION PARA TRABAJO) MODULAR PARA EQUIPO DE COMPUTO COLOR MIEL ESTACION DE COMPUTO MUEBLE PARA EQUIPO DE COMPUTACION CON RUEDAS | 3228.28
I450400384 | 123 | MODULAR PARA EQUIPO DE COMPUTO (ESTACION PARA TRABAJO) MODULAR PARA EQUIPO DE COMPUTO COLOR MIEL ESTACION DE COMPUTO MUEBLE PARA EQUIPO DE COMPUTACION CON RUEDAS | 3228.28
I450400384 | 118 | MODULAR PARA EQUIPO DE COMPUTO (ESTACION PARA TRABAJO) MODULAR PARA EQUIPO DE COMPUTO COLOR MIEL ESTACION DE COMPUTO MUEBLE PARA EQUIPO DE COMPUTACION CON RUEDAS | 3228.28
I450400384 | 120 | MODULAR PARA EQUIPO DE COMPUTO (ESTACION PARA TRABAJO) MODULAR PARA EQUIPO DE COMPUTO COLOR MIEL ESTACION DE COMPUTO MUEBLE PARA EQUIPO DE COMPUTACION CON RUEDAS | 3228.28
I450400384 | 121 | MODULAR PARA EQUIPO DE COMPUTO (ESTACION PARA TRABAJO) MODULAR PARA EQUIPO DE COMPUTO COLOR MIEL ESTACION DE COMPUTO MUEBLE PARA EQUIPO DE COMPUTACION CON RUEDAS | 3228.28
I450400384 | 124 | MODULAR PARA EQUIPO DE COMPUTO (ESTACION PARA TRABAJO) MODULAR PARA EQUIPO DE COMPUTO COLOR MIEL ESTACION DE COMPUTO MUEBLE PARA EQUIPO DE COMPUTACION CON RUEDAS | 3228.28
I450400384 | 127 | MODULAR PARA EQUIPO DE COMPUTO (ESTACION PARA TRABAJO) MODULAR PARA EQUIPO DE COMPUTO COLOR MIEL ESTACION DE COMPUTO MUEBLE PARA EQUIPO DE COMPUTACION CON RUEDAS | 3228.28
I450400384 | 125 | MODULAR PARA EQUIPO DE COMPUTO (ESTACION PARA TRABAJO) MODULAR PARA EQUIPO DE COMPUTO COLOR MIEL ESTACION DE COMPUTO MUEBLE PARA EQUIPO DE COMPUTACION CON RUEDAS | 3228.28
I450400384 | 126 | MODULAR PARA EQUIPO DE COMPUTO (ESTACION PARA TRABAJO) MODULAR PARA EQUIPO DE COMPUTO COLOR MIEL ESTACION DE COMPUTO MUEBLE PARA EQUIPO DE COMPUTACION CON RUEDAS | 3228.28
I450400384 | 119 | MODULAR PARA EQUIPO DE COMPUTO (ESTACION PARA TRABAJO) MODULAR PARA EQUIPO DE COMPUTO COLOR MIEL ESTACION DE COMPUTO MUEBLE PARA EQUIPO DE COMPUTACION CON RUEDAS | 3228.28
I450400384 | 117 | MODULAR PARA EQUIPO DE COMPUTO (ESTACION PARA TRABAJO) MODULAR PARA EQUIPO DE COMPUTO COLOR MIEL ESTACION DE COMPUTO MUEBLE PARA EQUIPO DE COMPUTACION CON RUEDAS | 3228.28
I090000340 | 522 | NEGATOSCOPIO NEGATOSCOPIO | 10999.99
I090000340 | 516 | NEGATOSCOPIO NEGATOSCOPIO | 10999.99
I090000340 | 515 | NEGATOSCOPIO NEGATOSCOPIO | 10999.99
I090000340 | 520 | NEGATOSCOPIO NEGATOSCOPIO | 10999.99
I090000340 | 518 | NEGATOSCOPIO NEGATOSCOPIO | 10999.99
I090000340 | 521 | NEGATOSCOPIO NEGATOSCOPIO | 10999.99
I090000340 | 519 | NEGATOSCOPIO NEGATOSCOPIO | 10999.99
I090000340 | 517 | NEGATOSCOPIO NEGATOSCOPIO | 10999.99
I090000340 | 514 | NEGATOSCOPIO NEGATOSCOPIO | 10999.99
I180000066 | 674 | MINICOMPUTADORA MICROCOMPUTADORA (LAPTOP) PROBOOK COLOR NEGRA CON CON LICENCIA OFFICE ESTANDAR Y MALETIN DE TRASLADO | 18676
I450400120 | 2507 | ESCRITORIO ESCRITORIO DE 1.2 X .6 CON PEDESTAL DE DOS CAJONES PAPELEROS Y DE ARCHIVO (LADO DERECHO) COLOR CAOBA | 3120.4
I450400120 | 2511 | ESCRITORIO ESCRITORIO DE 1.2 X .6 CON PEDESTAL DE 2 CAJONES PAPELEROS Y DE ARCHIVOS (LADO DERECHO) CON MAMPARA DE MELAMPINA AL FRENTE Y CONTROCUBIERTA DE .3 X 1.2 COLOR CAOBA | 4199.2
I450400120 | 2508 | ESCRITORIO ESCRITORIO DE 1.2 X .6 CON PEDESTAL DE DOS CAJONES PAPELEROS Y DE ARCHIVO (LADO DERECHO) COLOR CAOBA | 3120.4
I450400012 | 908 | ARCHIVERO ARCHIVERO DE 4 GAVETAS VERTICAL COLOR CAOBA | 4582
I450400012 | 909 | ARCHIVERO ARCHIVERO DE 4 GAVETAS VERTICAL COLOR CAOBA | 4582
I450400258 | 1112 | MODULO DESARMABLE MODULO TIPO L SE COMPONE DE LA PENINSULA DE 1.50 X .6 CON LATERAL DE 1 X .5 CON PEDESTAL DE 2 CAJONES PAPELEROS Y UN ARCHIVO (IZQ Y DER) COLOR CAOBA | 4187.6
I450400258 | 1113 | MODULO DESARMABLE MODULO TIPO L SE COMPONE DE LA PENINSULA DE 1.50 X .6 CON LATERAL DE 1 X .5 CON PEDESTAL DE 2 CAJONES PAPELEROS Y UN ARCHIVO (IZQ Y DER) COLOR CAOBA | 4187.6
I450400120 | 2510 | ESCRITORIO ESCRITORIO DE 1.2 X .6 CON PEDESTAL DE DOS CAJONES PAPELEROS Y DE ARCHIVO (LADO DERECHO) COLOR CAOBA | 3120.4
I450400120 | 2509 | ESCRITORIO ESCRITORIO DE 1.2 X .6 CON PEDESTAL DE DOS CAJONES PAPELEROS Y DE ARCHIVO (LADO DERECHO) COLOR CAOBA | 3120.4
I090000034 | 157 | ASPIRADOR SUCCION CONTINUA ASPIRADOR QUIRURGICO 20 LTS COLOR BLANCO OSTION | 20880
I090000280 | 236 | LARINGOSCOPIO LARINGOSCOPIO RECTO STD METAL NIQUELADO DE 2.5 V DE BATERIA ALCALINA TIPO C/LUZ HALOGENA P/VISUALLIZAR EL VERDADERO COLOR DEL TEJIDO Y CONTAR CON ILUMINACION CONSTANTE Y DURADERA INCLUYE HOJAS 01 Y 2 SIN NUM DE SERIE | 5916
I090000216 | 2255 | ESTUCHE DIAGNOSTICO (JGO. DE) JUEGO DE ESTUCHE DE DIAGNOSTICO METAL NIQUELADO CON NEGRO DE 3.5 VOLTS C/U INCLUYE OFTALMOSCOPIO ESTANDAR DE 28 LENTES DESDE -25 A 40+ PASOS DE DIOPATRIA CAT 11710 MANGO RECARGABLE ENCHUFE DIRECTO A LA CORRIENTE MCA W A MOD 71000-A ESTUCHE RIGIDO | 8352
I090000280 | 237 | LARINGOSCOPIO LARINGOSCOPIO RECTO STD METAL NIQUELADO DE 2.5 V DE BATERIA ALCALINA TIPO C/LUZ HALOGENA P/VISUALLIZAR EL VERDADERO COLOR DEL TEJIDO Y CONTAR CON ILUMINACION CONSTANTE Y DURADERA INCLUYE HOJAS 01 Y 2 SIN NUM DE SERIE | 5916
I090000280 | 235 | LARINGOSCOPIO LARINGOSCOPIO RECTO STD METAL NIQUELADO DE 2.5 V DE BATERIA ALCALINA TIPO C/LUZ HALOGENA P/VISUALLIZAR EL VERDADERO COLOR DEL TEJIDO Y CONTAR CON ILUMINACION CONSTANTE Y DURADERA INCLUYE HOJAS 01 Y 2 SIN NUM DE SERIE | 5916
I090000280 | 238 | LARINGOSCOPIO LARINGOSCOPIO CURVO FIBRA OPTICA METAL NIQUELADO DE 2.5 VOLTS DE BATERIA ALCALINA TIPO C/LUZ HALOGENA P/VISUALIZAR EL VERDADERO COLOR DEL TEJIDO Y CONTAR CON ILUMINACION CONSTANTE Y DURADERA INCLUYE HOJAS 01 Y 2 SIN NUM DE SERIE | 5916
I090000280 | 240 | LARINGOSCOPIO LARINGOSCOPIO CURVO FIBRA OPTICA METAL NIQUELADO DE 2.5 VOLTS DE BATERIA ALCALINA TIPO C/LUZ HALOGENA P/VISUALIZAR EL VERDADERO COLOR DEL TEJIDO Y CONTAR CON ILUMINACION CONSTANTE Y DURADERA INCLUYE HOJAS 01 Y 2 SIN NUM DE SERIE | 5916
I090000216 | 2257 | ESTUCHE DIAGNOSTICO (JGO. DE) JUEGO DE ESTUCHE DE DIAGNOSTICO METAL NIQUELADO CON NEGRO DE 3.5 VOLTS C/U INCLUYE OFTALMOSCOPIO ESTANDAR DE 28 LENTES DESDE -25 A 40+ PASOS DE DIOPATRIA CAT 11710 MANGO RECARGABLE ENCHUFE DIRECTO A LA CORRIENTE MCA W A MOD 71000-A ESTUCHE RIGIDO | 8352
I090000396 | 25 | SIERRA CORTAR YESO SIERRA PARA CORTAR YESO COLOR NEGRO CON AZUL | 33640
I180000138 | 75 | SCANNER SCANER COLOR GRIS SCANJET 5590 | 5878.88
I180000220 | 2435 | UNIDAD CENTRAL DE PROCESO (CPU) CPU DCORE E5700 3GB 500G DVDRW 22 IN 1 WIN COLOR NEGRO OFFICE HOME AND BUSSINES 2010 SPANICH MEXICO PC ATTACH KEY PKC MICROCASE | 13237.92
I060200042 | 1 | APARATO CONTROL CARBONO HOSPITAL METROPOLITANO APARATO CONTROL CARBONO MODULO DE CABNOGRAFIA PARA CENTRAL DE MONITOREO. TECNOLOGIA DE FLUJO LATERAL CON MUESTRAS DE LOS GASES EXPIRADOS POR EL PACIENTE A UN FLUJO DE MUESTRA CONSTANTE PROCEDENTE DE VIAS AEREAS DEL PACIENTE Y LAS ANALIZA MEDIANTE UN SENSOR DE CO2 INTEGRADO EN EL MODULO DE CO2. PARA PACIENTES ENTUBADOS Y NO ENTUBADOS. LA MEDICION PROPORCIONA: UNA ONDA DE CO2 VALOR DE VOLUMEN NORMAL FINAL DE CO2 (ETCO2) EL VALOR DE CO2 MEDIDO AL FINAL DE LA PASE DE EXPIRACION FRACCION DE CO2 INSPIRADO (FI) DE CO2 EL MENOR VALOR DE CO2 MEDIDO DURANTE LA INSPIRACION FRECUENCIA RESPIRATORIA DE LAS VIAS RESPIRATORIAS (FRVA): NUMERO DE RESPIRACIONES POR MINUTO CALCULADOS A PARTIR DE LA ONDA DE CO2. CON AJUSTES DE LA COMPENSACION DE HUMEDAD CON ALARMA APENEA COLECCION DE INTERVALOR E TIEMPO CON AUUSTE DE LA FRECUENCIA DE FLUJO CON AJUSTES DE ONDAS DE CO2 CON AJUSTE DE COMPENSACION DE LA PRESION B | 83544.36
I060200042 | 2 | APARATO CONTROL CARBONO HOSPITAL METROPOLITANO APARATO CONTROL CARBONO MODULO DE CABNOGRAFIA PARA CENTRAL DE MONITOREO. TECNOLOGIA DE FLUJO LATERAL CON MUESTRAS DE LOS GASES EXPIRADOS POR EL PACIENTE A UN FLUJO DE MUESTRA CONSTANTE PROCEDENTE DE VIAS AEREAS DEL PACIENTE Y LAS ANALIZA MEDIANTE UN SENSOR DE CO2 INTEGRADO EN EL MODULO DE CO2. PARA PACIENTES ENTUBADOS Y NO ENTUBADOS. LA MEDICION PROPORCIONA: UNA ONDA DE CO2 VALOR DE VOLUMEN NORMAL FINAL DE CO2 (ETCO2) EL VALOR DE CO2 MEDIDO AL FINAL DE LA PASE DE EXPIRACION FRACCION DE CO2 INSPIRADO (FI) DE CO2 EL MENOR VALOR DE CO2 MEDIDO DURANTE LA INSPIRACION FRECUENCIA RESPIRATORIA DE LAS VIAS RESPIRATORIAS (FRVA): NUMERO DE RESPIRACIONES POR MINUTO CALCULADOS A PARTIR DE LA ONDA DE CO2. CON AJUSTES DE LA COMPENSACION DE HUMEDAD CON ALARMA APENEA COLECCION DE INTERVALOR E TIEMPO CON AUUSTE DE LA FRECUENCIA DE FLUJO CON AJUSTES DE ONDAS DE CO2 CON AJUSTE DE COMPENSACION DE LA PRESION BA | 83544.36
I090000100 | 416 | CARRO CAMILLA HOSPITAL METROPOLITANO CARRO CAMILLA DE RECUPERACION Y TRANSPORTE INCLUYE COLCHON CAMILLA PARA RECUPERACION Y TRASLADO DE PACIENTES CON SISTEMA HIDRAULICO DE DOBLE PEDAL Y PEDALES DE AJUSTES DE ALTURA LOCALIZADOS EN AMBOS LADOS DE LA CAMILLA SUPERFICIE DE PACIENTE 100% RADIOTRANSPARENTE ALTURA AJUSTABLE DE PLATA FORMA DE 59 CM CON MINIMO A 91 CM COMO MAXIMO RUEDAS CONDUCTIVAS CON UN DIAMETRO MINIMO DE 20 CM CON FRENO DUAL EN CADA RUEDA Y CENTRALIZADA POSICION FOWLER DEL PACIENTE CON RESPALDO AJUSTABLE ASTA 90 GRADOS CON OPERACION NEUMATICA CON MOVIMIENTOS TRENDELENTBURG DE MAS -17 GRADOS ACONDICIONADO POR PEDAL DUAL AMBOS LADOS DE LA CAMILLA COLCHON FABRICADO EN 100% URETANO HIGIENICO TIPO POLIESTER DE 35 KGS/M3 MAS MEOS EL 10% CON DUREZA DE UN 25% A 190 +-10 IMPERMEABLE FLEXIBLE CON ESPESOR DE 6 VM BARANDALES NATURALES ABATIBLES CON POSTASUEGROS DIJO ABATIBLE Y TELESCOPIABLE CON 4 RECEPTACULOS PARA POSTE PORTA SUERO REMOV | 62112.2
I090000100 | 417 | CARRO CAMILLA HOSPITAL METROPOLITANO CARRO CAMILLA DE RECUPERACION Y TRANSPORTE INCLUYE COLCHON CAMILLA PARA RECUPERACION Y TRASLADO DE PACIENTES CON SISTEMA HIDRAULICO DE DOBLE PEDAL Y PEDALES DE AJUSTES DE ALTURA LOCALIZADOS EN AMBOS LADOS DE LA CAMILLA SUPERFICIE DE PACIENTE 100% RADIOTRANSPARENTE ALTURA AJUSTABLE DE PLATA FORMA DE 59 CM CON MINIMO A 91 CM COMO MAXIMO RUEDAS CONDUCTIVAS CON UN DIAMETRO MINIMO DE 20 CM CON FRENO DUAL EN CADA RUEDA Y CENTRALIZADA POSICION FOWLER DEL PACIENTE CON RESPALDO AJUSTABLE ASTA 90 GRADOS CON OPERACION NEUMATICA CON MOVIMIENTOS TRENDELENTBURG DE MAS -17 GRADOS ACONDICIONADO POR PEDAL DUAL AMBOS LADOS DE LA CAMILLA COLCHON FABRICADO EN 100% URETANO HIGIENICO TIPO POLIESTER DE 35 KGS/M3 MAS MEOS EL 10% CON DUREZA DE UN 25% A 190 +-10 IMPERMEABLE FLEXIBLE CON ESPESOR DE 6 VM BARANDALES NATURALES ABATIBLES CON POSTASUEGROS DIJO ABATIBLE Y TELESCOPIABLE CON 4 RECEPTACULOS PARA POSTE PORTA SUERO REMOV | 62112.2
I090000312 | 1895 | MESA EXPLORACION HOSPITAL METROPOLITANO MESA DE EXPLORACION GABINETES METALICOS CON PINTURA EN POLVO HORNEADO CON SECCION DE PIERNERAS DESLIZABLE Y OCULTA BAJO EL ASIENTO COJIN MOLDEADO DE HULE ESPUMA RECUBIERTO DE VINIL PAR DE TALONERAS RETRACTILES CAPACIDAD DE PESO DEL PACIENTE DE HASTA 147 KG ALTURA 81 CM SEEXTIEDE HASTA POR LO MENOS 80CM ANCHO 67CM PORTAL ROL DE PAPEL PARA ROLLOS CON ANCHO DE 45CM A 53 CM LARGO DE EXTENSION DE LA SECCION DE PIERNAS 38CM ESCALON DESLIZABLE Y OCULTO BAJO LA MESA DIMENSIONES ANCHO 52 CM FODO 28CM ALTO 22CM. DOS CAJONES FRONTALES ANCHO 50CM FONDO 48 CM ALTO 10CM DOS CAJONES LATERALES ANCHO 57CM FONDO 51 CM ALTO 17CM | 27671.8
I090000312 | 1896 | MESA EXPLORACION HOSPITAL METROPOLITANO MESA DE EXPLORACION GABINETES METALICOS CON PINTURA EN POLVO HORNEADO CON SECCION DE PIERNERAS DESLIZABLE Y OCULTA BAJO EL ASIENTO COJIN MOLDEADO DE HULE ESPUMA RECUBIERTO DE VINIL PAR DE TALONERAS RETRACTILES CAPACIDAD DE PESO DEL PACIENTE DE HASTA 147 KG ALTURA 81 CM SEEXTIEDE HASTA POR LO MENOS 80CM ANCHO 67CM PORTAL ROL DE PAPEL PARA ROLLOS CON ANCHO DE 45CM A 53 CM LARGO DE EXTENSION DE LA SECCION DE PIERNAS 38CM ESCALON DESLIZABLE Y OCULTO BAJO LA MESA DIMENSIONES ANCHO 52 CM FODO 28CM ALTO 22CM. DOS CAJONES FRONTALES ANCHO 50CM FONDO 48 CM ALTO 10CM DOS CAJONES LATERALES ANCHO 57CM FONDO 51 CM ALTO 17CM | 27671.8
I090000312 | 1897 | MESA EXPLORACION HOSPITAL METROPOLITANO MESA DE EXPLORACION GABINETES METALICOS CON PINTURA EN POLVO HORNEADO CON SECCION DE PIERNERAS DESLIZABLE Y OCULTA BAJO EL ASIENTO COJIN MOLDEADO DE HULE ESPUMA RECUBIERTO DE VINIL PAR DE TALONERAS RETRACTILES CAPACIDAD DE PESO DEL PACIENTE DE HASTA 147 KG ALTURA 81 CM SEEXTIEDE HASTA POR LO MENOS 80CM ANCHO 67CM PORTAL ROL DE PAPEL PARA ROLLOS CON ANCHO DE 45CM A 53 CM LARGO DE EXTENSION DE LA SECCION DE PIERNAS 38CM ESCALON DESLIZABLE Y OCULTO BAJO LA MESA DIMENSIONES ANCHO 52 CM FODO 28CM ALTO 22CM. DOS CAJONES FRONTALES ANCHO 50CM FONDO 48 CM ALTO 10CM DOS CAJONES LATERALES ANCHO 57CM FONDO 51 CM ALTO 17CM | 27671.8
I090000312 | 1898 | MESA EXPLORACION HOSPITAL METROPOLITANO MESA DE EXPLORACION GABINETES METALICOS CON PINTURA EN POLVO HORNEADO CON SECCION DE PIERNERAS DESLIZABLE Y OCULTA BAJO EL ASIENTO COJIN MOLDEADO DE HULE ESPUMA RECUBIERTO DE VINIL PAR DE TALONERAS RETRACTILES CAPACIDAD DE PESO DEL PACIENTE DE HASTA 147 KG ALTURA 81 CM SEEXTIEDE HASTA POR LO MENOS 80CM ANCHO 67CM PORTAL ROL DE PAPEL PARA ROLLOS CON ANCHO DE 45CM A 53 CM LARGO DE EXTENSION DE LA SECCION DE PIERNAS 38CM ESCALON DESLIZABLE Y OCULTO BAJO LA MESA DIMENSIONES ANCHO 52 CM FODO 28CM ALTO 22CM. DOS CAJONES FRONTALES ANCHO 50CM FONDO 48 CM ALTO 10CM DOS CAJONES LATERALES ANCHO 57CM FONDO 51 CM ALTO 17CM | 27671.8
I090000100 | 414 | CARRO CAMILLA HOSPITAL METROPOLITANO CARRO CAMILLA DE RECUPERACION Y TRANSPORTE INCLUYE COLCHON CAMILLA PARA RECUPERACION Y TRASLADO DE PACIENTES CON SISTEMA HIDRAULICO DE DOBLE PEDAL Y PEDALES DE AJUSTES DE ALTURA LOCALIZADOS EN AMBOS LADOS DE LA CAMILLA SUPERFICIE DE PACIENTE 100% RADIOTRANSPARENTE ALTURA AJUSTABLE DE PLATA FORMA DE 59 CM CON MINIMO A 91 CM COMO MAXIMO RUEDAS CONDUCTIVAS CON UN DIAMETRO MINIMO DE 20 CM CON FRENO DUAL EN CADA RUEDA Y CENTRALIZADA POSICION FOWLER DEL PACIENTE CON RESPALDO AJUSTABLE ASTA 90 GRADOS CON OPERACION NEUMATICA CON MOVIMIENTOS TRENDELENTBURG DE MAS -17 GRADOS ACONDICIONADO POR PEDAL DUAL AMBOS LADOS DE LA CAMILLA COLCHON FABRICADO EN 100% URETANO HIGIENICO TIPO POLIESTER DE 35 KGS/M3 MAS MEOS EL 10% CON DUREZA DE UN 25% A 190 +-10 IMPERMEABLE FLEXIBLE CON ESPESOR DE 6 VM BARANDALES NATURALES ABATIBLES CON POSTASUEGROS DIJO ABATIBLE Y TELESCOPIABLE CON 4 RECEPTACULOS PARA POSTE PORTA SUERO REMOV | 62112.2
I090000100 | 415 | CARRO CAMILLA HOSPITAL METROPOLITANO CARRO CAMILLA DE RECUPERACION Y TRANSPORTE INCLUYE COLCHON CAMILLA PARA RECUPERACION Y TRASLADO DE PACIENTES CON SISTEMA HIDRAULICO DE DOBLE PEDAL Y PEDALES DE AJUSTES DE ALTURA LOCALIZADOS EN AMBOS LADOS DE LA CAMILLA SUPERFICIE DE PACIENTE 100% RADIOTRANSPARENTE ALTURA AJUSTABLE DE PLATA FORMA DE 59 CM CON MINIMO A 91 CM COMO MAXIMO RUEDAS CONDUCTIVAS CON UN DIAMETRO MINIMO DE 20 CM CON FRENO DUAL EN CADA RUEDA Y CENTRALIZADA POSICION FOWLER DEL PACIENTE CON RESPALDO AJUSTABLE ASTA 90 GRADOS CON OPERACION NEUMATICA CON MOVIMIENTOS TRENDELENTBURG DE MAS -17 GRADOS ACONDICIONADO POR PEDAL DUAL AMBOS LADOS DE LA CAMILLA COLCHON FABRICADO EN 100% URETANO HIGIENICO TIPO POLIESTER DE 35 KGS/M3 MAS MEOS EL 10% CON DUREZA DE UN 25% A 190 +-10 IMPERMEABLE FLEXIBLE CON ESPESOR DE 6 VM BARANDALES NATURALES ABATIBLES CON POSTASUEGROS DIJO ABATIBLE Y TELESCOPIABLE CON 4 RECEPTACULOS PARA POSTE PORTA SUERO REMOV | 62112.2
I180000220 | 2436 | UNIDAD CENTRAL DE PROCESO (CPU) CPU COLOR NEGRO CON PLATA CONTIENE OIFFICE HOME AND BUSINESS 2010 32BIT/X64 DVD VERSION OEM WORD EXCEL POWER POINT OUT LOOK Y ONE | 13479.2
I330000070 | 2 | PARARRAYOS Y APARTARRAYOS PARARRAYOS SAINT ELME SE-12 CON CONTADOR DE DESCARGAS ATMOSFERICAS MARCA FRANKLIN FRANCE ABRAZADERA GALVANIZADA 1 BASE PARA MASTIL DE ACERO INOX DE 2 MTS CABLE DE COBRE TRENZADO 28 HILOS CABLE DE COBRE DESNUDO CAL. 4/0 AWG 19 HILOS CODO CONDUIT DE PVC USO PESADO DE 1 CONTRAVIENTOS(4 PIEZAS CABLE ACERO SOPORTE Y ANCLAS) CONEXION SOLDABLE CADWELD CARGA NO. 115 DESCONECTADOR MECANICO DE PRUEBAS QR28 BURNDY ELECTRODO DE COBRE TIPO REHILETE GEM (INTENSIFICADOR DE RESISTIBILIDAD .34 OHMS-M A 25% DE AGUA) MASTIL DE ACERO INOXIDABLE DE 6 MTS PERNO ANCLA ARPON DE 1/4 X1 3/4 PARA CONCRETO PARRILLA REGISTRO DE 30X30 CMS METALICA TUBO CONDUIT DE PVC USO PESADO DE 1 (TRAMO 3M). SISTEMA DE PARARAYOS PUNTA DE 15 SAINT-ELME DE ACERO INOXIDABLE. EL MASTIL DE ACERO ESTA UBICADO EN LA AZOTEA DEL HOSPITAL Y EL CONTADOR DE DESCARGAS (CAJA) ESTA UBICADO EN LA PLANTA BAJA EN LA PARED ENFRENTE DEL ESTACIONAMIENTO DE LA ADMINISTRACIO | 805799.8
I420600010 | 4 | CALDERAS DE VAPOR CALDERA MYRGO DE VAPOR TIPO HORIZONTAL IGNEOTUBULAR DE 150 H.P. MODELO CM-3150 W DE TRES PASOS FORGON CORRUGADO CAMARA DE COMBUSTION HUMEDA TIPO PAQUETE PARA GAS CON LAS SIGUIENTES CARACTERISTICAS: EVAPORACION NOMINAL: KG/HR: 1565 LBS/HR:3447 POTENCIA SALIDA: KCAL7HR:843570 1000BTU/HR: 3347.5 SUPERFICIE DE CALEFACCION:M2: 46.47 PIES2 ;;:500 PRESION DISENO:KG/CM2: 10.5 LBS/PULG2:150 PRESION DE TRABAJO: KG/CM2: LBS/PULG2 SUMINISTRO Y COLOCACION DEL MATERIAL PARA CABEZAL DE VAPOR INCLUYE: ACARREO Y FLETE HASTA EL LUGAR DE SU UTILIZACION PRUEBAS HASTA DEJAR EN OPERACION SOLDADURA CONSUMIBLES AISLAMIENTO EQUIPO HERRAMIENTA Y MANO DE OBRA EN CUALQUIER NIVEL. I | 1961974
I450600218 | 1545 | REFRIGERADOR (COCINA) REFRIGERADOR DE ACERO INOXIDABLE COLOR BLANCO DE 15 CUBICOS DE CAPACIDAD MARCA SX MOD SX15 CON CONGELADOR EN EL INTERIOR DEL MISMO CON SISTEMA DE ENFRIAMIENTO POR AIRE FORZADO CONTROL DE TEMPERATURA 1 PUERTA SOLIDA 3 PARRILLAS PLASTIFICADAS 1 COMPRESOR REFORZADO DE 1/4 C.F. CON REFRIGERANTE ECOLOGICO TORNILLOS NIVELADORES MEDIDAS FRENTE: .70M FONDO .66MTS ALTA 1.75 MTS | 34800
I450600218 | 1546 | REFRIGERADOR (COCINA) REFRIGERADOR DE COCINA 2 PUERTAS DE 14 PIES CUBICOS COLOR BLANCO | 6728
I450600218 | 1544 | REFRIGERADOR (COCINA) REFRIGERADOR DE ACERO INOXIDABLE COLOR BLANCO DE 15 CUBICOS DE CAPACIDAD MARCA SX MOD SX15 CON CONGELADOR EN EL INTERIOR DEL MISMO CON SISTEMA DE ENFRIAMIENTO POR AIRE FORZADO CONTROL DE TEMPERATURA 1 PUERTA SOLIDA 3 PARRILLAS PLASTIFICADAS 1 COMPRESOR REFORZADO DE 1/4 C.F. CON REFRIGERANTE ECOLOGICO TORNILLOS NIVELADORES MEDIDAS FRENTE: .70M FONDO .66MTS ALTA 1.75 MTS | 34800
I150200364 | 744 | TELEVISION TV LCD 32 | 7888
I450400002 | 2094 | ACONDICIONADOR AIRE MINISPLIT 1 TONELADA FRIO CALOR CON SOPORTE BASE E INSTALACION ELECTRICA BASICA SERIE DEL EVAPORADOR A-2010-39-ID-01-148 | 8004
I450400002 | 2093 | ACONDICIONADOR AIRE MINISPLIT 1 TONELADA FRIO CALOR CON SOPORTE BASE E INSTALACION ELECTRICA BASICA SERIE DEL EVAPORADOR A-2010-39-ID-01-159 | 8004
I450400072 | 265 | CESTO BASURA CESTO DE BASURA CON PLATAFORMA RODANTE TAPA PARA CESTO COLOR GRIS DE 208.2 LTS | 3058.92
I180000220 | 2437 | UNIDAD CENTRAL DE PROCESO (CPU) UNIDAD CENTRAL DE PROCESOS (CPU) HP 6000 PRO MT DCORE E5700 3GB 500G DVDRW 22IN1 WIN7 PRO OFFICE STR CONTIENE OFFICE HOME AND BUSINESS 2010 SPANISH MEXICO PC ATTACH KEY PKC MICROCASE | 13237.92
I180000220 | 2438 | UNIDAD CENTRAL DE PROCESO (CPU) UNIDAD CENTRAL DE PROCESOS (CPU) HP 6000 PRO MT DCORE E5700 3GB 500G DVDRW 22IN1 WIN7 PRO OFFICE STR CONTIENE OFFICE HOME AND BUSINESS 2010 SPANISH MEXICO PC ATTACH KEY PKC MICROCASE | 13237.92
I180000038 | 148 | IMPRESORA DE MATRIZ DE PUNTO IMPRESORA MATIZ DE PUNTOS EPSON LQ-2090 15 24 AGUJAS 529 CPS | 7607.28
I180000038 | 149 | IMPRESORA DE MATRIZ DE PUNTO IMPRESORA MATIZ DE PUNTOS EPSON LQ-2090 15 24 AGUJAS 529 CPS | 7607.28
I090000162 | 46 | DESFIBRILADOR PARA CARDIOLOGIA (SEGURO MEDICO NUEVA GENERACION CAPITA) DESFIBRILADOR CON SPO2 MONITOR CON MARCAPASOS NO INVASIVO CON TECNOLOGIA DE FORMA DE ONDA RECTILINEA BIFASICA DE ENERGIA BASICA | 137460
I060200488 | 5 | ASPIRADORA ASPIRADORA COLOR AMARILLO | 8282.4
I090000062 | 1377 | BASCULA BEBE PESA BEBES DIGITAL PESO CORPORAL DE 0 A 20 KG COLOR GRIS | 3480
I090000182 | 50 | EQUIPO DE RAYOS X EQUIPO DE RAYOS X FIJO COLOR BLANCO OSTION MESA FLOTANTE COLUMNA PISO-TECHO BUCKY MURAL TUBO R-X GENERADOR DE ALTA FRECUENCIA CONTROL DIGITAL PARA DE CABLES DE ALTA TENSION CLAVE 531.341.0499 SERIES DE: COLIMADOR: NM419-0710 BUCKY: 100104 TUBO RX: 10J089 GENERADOR: G35204 | 727900
I090000182 | 51 | EQUIPO DE RAYOS X EQUIPO DE RADIOLOGIA DIGITAL POC 3 COLOR BLANCO OSTION | 800400
I090000450 | 129 | VENTILADOR TERAPIA RESPIRATORIA VENTILADOR MECANICO DE TRASLADO EQUIPO ELECTROMECANICO CONTROLADO POR MICROPROCESADOR PORTATIL DE SOPORTE DE VIDA PARA APOYO VENTILATORIO EN PACIENTES PEDIATRICOS ADULTOS QUE TIENEN COMPROMETIDA LA FUNCION RESPIRATORIA Y QUE REQUIEREN SER TRASLADADOS DENTRO FUERA DEL HOSPITAL Y EN TODO TIPO DE AMBULANCIAS | 491782
I090000450 | 128 | VENTILADOR TERAPIA RESPIRATORIA VENTILADOR MECANICO PEDIATRICO ADULTO EQUIPO ELECTROMECANICO CONTROLADO POR MICROPROCESADOR O DE SOPORTE DE VIDA PARA APOYO VENTILATORIO PARA PACIENTES PEDIATRICO Y ADULTO QUE TIENEN COMPROMETIDA LA FUNCION RESPIRATORIA | 633244
I090000450 | 127 | VENTILADOR TERAPIA RESPIRATORIA VENTILADOR MECANICO PEDIATRICO ADULTO EQUIPO ELECTROMECANICO CONTROLADO POR MICROPROCESADOR O DE SOPORTE DE VIDA PARA APOYO VENTILATORIO PARA PACIENTES PEDIATRICO Y ADULTO QUE TIENEN COMPROMETIDA LA FUNCION RESPIRATORIA | 633244
I090000446 | 107 | UNIDAD PORTATIL RAYOS X EQUIPO DE RAYOS X UNIDAD PORTATIL RAYOS X INCLUYE: MANDIL EMPLMADO DE .5MM MARCA SHELDIN 1 COLLAR Y 3 PROTECTORES DE GONODAS DISTINTOS TAMANOS | 629996
I180000138 | 76 | SCANNER ESCANER DIGITAL DE CAMA PLANA ALIMENTADOR AUTOMATICO DE DOCUMENTOS PARA 50 PAGINAS Y MODO DUPLEX ESCANEA HASTA 8 PPM | 5605.12
I090000130 | 474 | CHASIS RAYOS X CHASIS MIN-R 2000 KODAK 18*24 CM CON VENTANA COLOR NEGRO CASSETTE UTILIZADO EN SISTEMAS DE RADIOGRAFIA CON VENTANA | 4901
I090000130 | 475 | CHASIS RAYOS X CHASIS MIN-R 2000 KODAK 18*24 CM CON VENTANA COLOR NEGRO CASSETTE UTILIZADO EN SISTEMAS DE RADIOGRAFIA CON VENTANA | 4901
I090000130 | 476 | CHASIS RAYOS X CHASIS MIN-R 2000 KODAK 18*24 CM CON VENTANA COLOR NEGRO CASSETTE UTILIZADO EN SISTEMAS DE RADIOGRAFIA CON VENTANA | 4901
I090000130 | 478 | CHASIS RAYOS X CHASIS MIN-R 2000 24X30 CM KODAK CON VENTANA COLOR NEGRO CASSETTE EN SISTEMAS DE RADIOGRAFIA CON VENTANA | 5822.04
I090000130 | 479 | CHASIS RAYOS X CHASIS MIN-R 2000 24X30 CM KODAK CON VENTANA COLOR NEGRO CASSETTE EN SISTEMAS DE RADIOGRAFIA CON VENTANA | 5822.04
I090000130 | 480 | CHASIS RAYOS X CHASIS MIN-R 2000 24X30 CM KODAK CON VENTANA COLOR NEGRO CASSETTE EN SISTEMAS DE RADIOGRAFIA CON VENTANA | 5822.04
I090000130 | 477 | CHASIS RAYOS X CHASIS MIN-R 2000 KODAK 18*24 CM CON VENTANA COLOR NEGRO CASSETTE UTILIZADO EN SISTEMAS DE RADIOGRAFIA CON VENTANA | 4901
I090000130 | 481 | CHASIS RAYOS X CHASIS MIN-R 2000 24X30 CM KODAK CON VENTANA COLOR NEGRO CASSETTE EN SISTEMAS DE RADIOGRAFIA CON VENTANA | 5822.04
I450400092 | 249 | CREDENZA CREDENZA DE 2.06X .60 CON DOBLE PEDESTAL DE 2 CAJONES PAPELEROS Y 1 CAJON DE ARCHIVO Y PUERTAS ABATIBLES AL CENTRO CON ENTREPANO LINEA ELITE COLOR CAOBA | 6728
I450400258 | 1114 | MODULO DESARMABLE MODULO DESARMABLE RECEPCION PARA DOS PERSONAS FABRICADA CON MAMPARAS CON ESTRUCTURA METALICA COLOR GRIS Y MOSAICOS CUBIERTAS Y CAJONERAS EN LAMINADO PLASTICO LINEA ELITE COLOR CHOCOLATE JALADERAS RECTAS DE ACERO | 23142
I450400320 | 3207 | SILLON SOFA MODELO IMPALA I DE 3 PLAZAS TAPIZADO EN VINIPIEL COLOR NEGRO | 6124.8
I450400320 | 3208 | SILLON SOFA MODELO IMPALA II DE 1 PLAZA TAPIZADO EN VINIPIEL COLOR NEGRO | 3085.6
I450400386 | 202 | LECTOR DE CODIGO DE BARRAS (TERMINAL PORTATIL) RELOJ CHECADOR CONTROL DE ACCESO HUELLA DIGITAL PASSWORD Y TARJETA HID | 4905.64
I450400012 | 913 | ARCHIVERO ARCHIVERO INSTITUCIONAL VERTICAL METALICO DE 4 GAVETAS COLOR NEGRO OFIK 17734 COLOR NEGRO | 3828
I450400120 | 2514 | ESCRITORIO ESCRITORIO SECRETARIAL DE 1.20 X 50 CON 2 PAP Y 1 ARCH LINEA ELITE CAOBA | 3016
I450400120 | 2515 | ESCRITORIO ESCRITORIO EN L DE 1.50 X 1.80 CON 2 CAJONES PAP Y 1 ARCH LINEA ELITE CAOBA AMBIDIESTRO | 4176
I450400012 | 911 | ARCHIVERO ARCHIVERO INSTITUCIONAL VERTICAL METALICO DE 4 GAVETAS COLOR NEGRO OFIK 17734 COLOR NEGRO | 3828
I450400120 | 2512 | ESCRITORIO ESCRITORIO SECRETARIAL DE 1.20 X 50 CON 2 PAP Y 1 ARCH LINEA ELITE CAOBA | 3016
I450400012 | 912 | ARCHIVERO ARCHIVERO INSTITUCIONAL VERTICAL METALICO DE 4 GAVETAS COLOR NEGRO OFIK 17734 COLOR NEGRO | 3828
I450400120 | 2513 | ESCRITORIO ESCRITORIO SECRETARIAL DE 1.20 X 50 CON 2 PAP Y 1 ARCH LINEA ELITE CAOBA | 3016
I450400012 | 910 | ARCHIVERO ARCHIVERO INSTITUCIONAL VERTICAL METALICO DE 4 GAVETAS COLOR NEGRO OFIK 17734 COLOR NEGRO | 3828
I090000384 | 184 | REFRIGERADOR LABORATORIO REFRIGERADOR VERTICAL DIMENSIONES EXTERIORES: ALTO 199.39 FRENTE 77.15 CM FONDO 70.56 CM DIMENSIONES INTERIORES ALTO 154.15 CM FRENTE 67.47 CM FONDO 52.39CM CAPACIDAD 19.24 PIES CUBICOS 545 LITROS790 LATAS (12OZ) 395 BOTELLAS 4 PARRILAS CARACTERISTICAS VIDRIO LOWE BAJO MANTENIMIENTO TACONES DE ARRASTRE PISO INOXIDABLE AISLAMIENTO CICLOPENTANO LIBRE DE CFCS | 17835
I090001062 | 895 | ROTOR MANO EXCAVACION DENTAL PIEZA DE MANO DE ALTA VELOCIDAD CON ADAPTADOR | 2668
I090001062 | 894 | ROTOR MANO EXCAVACION DENTAL PIEZA DE MANO DE ALTA VELOCIDAD CON ADAPTADOR | 2668
I330000036 | 2 | EQUIPOS CONVERTIDORES CONVERTIDOR DE VOLTAJE SAL:110V 60HZ 1500W | 3288.99
I090906902 | 52 | CARDIOTOCOGRAFO CARDIOTOGRAFO FETAL GEMELAR. TRANSDUCTOR DE ULTRASONIDO CON PULSO DOPPLER CON DURACION DE 90 MS+-5% Y AUTOCORRELACION Y CABLE DE 2.5 M DE LONGITUD +-5%. CON PERILLA NAVEGADORA. PROGAMA DE COMPUTO. PANTALLA LCD A COLOR DE ANCHO 100 MM MINIMO. IMPRESORA TERMICA INTERCONSTRUIDA PARA PAPEL CON ANCHO DE 150 MM Y AREA DE IMPRESION CON ANCHO DE 110 120 MM. OPCION A ESTIMULADOR FETAL. | 87199.06
I090000798 | 5 | IRRIGADOR IRRIGADOR ULTRASONICA. MARCA MEDISAFE MODELO SISA. LAVADORA DE INSTRUMENTAL MEDICO Y QUIRURGICO. | 293480
I450400314 | 26371 | SILLA BANQUILLOS PARA DOCTOR CON TAPICERIA DE VINIL LISTA TOTALMENTE PISTON DE GAS Y CON 5 RUEDAS. | 10722.4
I450400314 | 26372 | SILLA BANQUILLOS PARA DOCTOR CON TAPICERIA DE VINIL LISA TOTALMENTE PISTON DE GAS Y CON 5 RUEDAS. | 10722.4
I090000410 | 117 | SILLON HIDRAULICO DENTAL SILLON HIDRAULICO DENTAL ADEC 300 ELECTRO-HIDRAULICO CAP. DE LEVANTAMIENTO 800 KG. Y CONTROL DE PIE MEMORIAS PROGRAMABLES (4) ASIENTO Y DESCANSAPIES FORRADO CON MATERIAL DE PLASTICO LAVABLE. COLOR CHIAN | 87320.16
I090000440 | 259 | UNIDAD DENTAL UNIDAD DENTAL DELIVERY SISTEM 334 A-DEC MODULO ESTOMATOLOGICO INTEGRADO AL SILLON CON ALTURA AJUSTABLE CON DISPOCITIVO INDIVIDUAL PARA ALIMENTAR DOS PIEZAS DE MANO MICROMOTOR 4-HOLE Y PORTA CHAROLA. | 152669.03
I090941392 | 163 | LAMPARA DENTAL LAMPARA DENTAL CON VENTILACION NATURAL LIBRE DE SOMBRAS INTENCIDAD LUMINOSA MAYOR DE 10000 LUXES Y TEMPERATURA DE CALOR DE 3500 GRADOS KELVIN. | 26324.46
I450400294 | 350 | RELOJ CHECADOR RELOJ CHECADOR | 6751.2
I450400294 | 348 | RELOJ CHECADOR RELOJ CHECADOR | 6751.2
I480800016 | 11 | AUTOMOVIL SEDAN 4 PUERTAS (PLACAS ANTERIORES SNM-49-56) AUTOMOVIL FORD FUSION SE 14 TA CUATRO PUERTAS COLOR BLANCO TRANSMISION AUTOMOATICA 6 VELOCIDADES VIDIROS Y SEGUROS ELECTRICOS BOLSAS DE AIRE FRONTALES LATERALES CRISTALES DE PRIVACIA AIRE ACONDICIONADO ESTEREO AM/FM/CD CON 6 BOCINAS FROS DE NIEBLA MOTOR 2.5 L4 4 CILINDROS RINES DE 17 DE ALUMINIO MAQUINADO CON LLANTAS P225/50 HR 17 | 259811
I090000112 | 297 | CARRO MONITOR MONITOR DE SIGNOS VITALES MARCA MINDRA Y MODELO MEC 1000 CON TERMINALES PEDIATRICAS. | 85608
I090000112 | 296 | CARRO MONITOR MONITOR DE SIGNOS VITALES MARCA MINDRA Y MODELO MEC 1000 CON TERMINALES PEDIATRICAS. | 85608
I090000186 | 72 | EQUIPO ELECTROCARDIOGRAFO EQUIPO ELECTROCARDIOGRAFO DE 3 CANALES 12 DERIVACIONES MARCA SHILLER MODELO AT1 | 59999.99
I090000186 | 73 | EQUIPO ELECTROCARDIOGRAFO EQUIPO ELECTROCARDIOGRAFO DE 3 CANALES 12 DERIVACIONES MARCA SHILLER MODELO AT1 | 59999.99
I090000252 | 195 | INCUBADORA INCUBADORA DE TRASLADO PEDIATRICA MARCA DRAGER MODELO TI 500. | 353800
I450400120 | 2528 | ESCRITORIO ESCRITORIO DE 1¦. 2 X .60 CON PEDESAL DE 2 CAJONES COLOR CAOBA | 3120.4
I450400012 | 915 | ARCHIVERO ARCHIVERO DE 4 GAVETAS VERTICAL COLOR CAOBA | 4582
I450400258 | 1115 | MODULO DESARMABLE MODUL DESARMABLE EJECUTIVO CON ESCRITORIO DE BOTE PUENTE UNION Y CREDENZA COLOR CAOBA | 6229.2
I450400120 | 2532 | ESCRITORIO ESCRITORIO DE 1.2 X .6 CON PEDESTAL DE 2 CAJONES PAPELEROS DE 1 ARCHIVO CON MAMPARA DE MELANINA COLOR CAOBA | 4199.2
I450400012 | 916 | ARCHIVERO ARCHIVERO DE 4 GAVETAS VERTICAL COLOR CAOBA | 4582
I450400012 | 917 | ARCHIVERO ARCHIVERO DE 4 GAVETAS VERTICAL COLOR CAOBA | 4582
I450400120 | 2529 | ESCRITORIO ESCRITORIO DE 1¦. 2 X .60 CON PEDESAL DE 2 CAJONES COLOR CAOBA | 3120.4
I450400120 | 2527 | ESCRITORIO ESCRITORIO DE 1¦. 2 X .60 CON PEDESAL DE 2 CAJONES COLOR CAOBA | 3120.4
I450400012 | 914 | ARCHIVERO ARCHIVERO DE 4 GAVETAS VERTICAL COLOR CAOBA | 4582
I450400120 | 2530 | ESCRITORIO ESCRITORIO DE 1¦. 2 X .60 CON PEDESAL DE 2 CAJONES COLOR CAOBA | 3120.4
I450400242 | 64 | MESA DE JUNTAS MESA DE JUNTAS COLOR CAOBA | 6032
I090000100 | 418 | CARRO CAMILLA CARRO CAMILLA PARA AMBULANCIA TIPO TELESCOPICA ACABADO CON PINTURA DE ALTA RESISTENCIA CON ROLL IN | 42685.68
I090000384 | 185 | REFRIGERADOR LABORATORIO REFRIGERADOR PARA LABORATORIO VIDRIO LOWE BAJO MANTENIMIENTO TACONES DE ARRASTRE COLOR BLANCO MARCA: CRIOTEC MODELO: CFX-424P N/S: 0711122040 | 31842
I150200452 | 13 | AUTOCLAVE VERTICAL AUTOCLAVE DE PLASMA ESTERILIZADOR DE BAJA TEMPERATURA ATRAVES DE PLASMA DE PEROXIDO DE HIDROGENO | 1020800
I060948286 | 6 | MEZCLADOR DE SANGRE PARA LABORATORIO MEZCLADORA SEROLOGICO DE VAIVEN P/15 TUBOS DE 25 CICLOS X MIN | 4927.47
I450600218 | 1553 | REFRIGERADOR (COCINA) REFRIGERADOR BLANCO DE 5 PIES CUBICOS | 2599
I090000440 | 260 | UNIDAD DENTAL ROBOTIN PARA USO DENTAL | 8116.52
I450400002 | 2101 | ACONDICIONADOR AIRE MINISPLIT 2 TONELADAS MARCA CONFORT STAR MODELO EVAPORADOR HH024CD | 15383.92
I450400002 | 2102 | ACONDICIONADOR AIRE MINISPLIT DE 1.5 TONELADAS MODELO EVAPORADOR SERIE M101192980510502130021 | 13374.8
I450400002 | 2103 | ACONDICIONADOR AIRE MINISPLIT DE 1.5 TONELADAS MODELO EVAPORADOR SERIE M101192980510502130044 | 13374.8
I450400002 | 2097 | ACONDICIONADOR AIRE MINISPLIT DE 2.5 TONELADAS DE REFRIGERACION MODELO EVAPORADOR SERIE EVAPORADOR 30EC-0001257 | 22283.6
I450400002 | 2098 | ACONDICIONADOR AIRE MINISPLIT DE 2.5 TONELADAS DE REFRIGERACION MODELO EVAPORADOR SERIE EVAPORADOR 30EC-0001302 | 22283.6
I450400002 | 2106 | ACONDICIONADOR AIRE MINISPLIT DE 1 TONELADAS EVAPORADOR MODELO CHH012CD | 11791.4
I450400002 | 2099 | ACONDICIONADOR AIRE MINISPLIT 2 TONELADAS MARCA CONFORT STAR MODELO EVAPORADOR HH024CD | 15383.92
I450400002 | 2105 | ACONDICIONADOR AIRE MINISPLIT DE 1 TONELADAS EVAPORADOR MODELO CHH012CD | 11791.4
I450400002 | 2104 | ACONDICIONADOR AIRE MINISPLIT DE 1 TONELADAS EVAPORADOR MODELO CHH012CD | 11791.4
I450400002 | 2100 | ACONDICIONADOR AIRE MINISPLIT 2 TONELADAS MARCA CONFORT STAR MODELO EVAPORADOR HH024CD | 15383.92
I450400258 | 1116 | MODULO DESARMABLE MODULO EN CAOBA CON SILLAS CON BRAZOS | 3016
I090000130 | 490 | CHASIS RAYOS X CHASIS 10 X 12 | 5021.64
I090000130 | 491 | CHASIS RAYOS X CHASIS RAYOS X 8 X 10 | 4035.64
I090000130 | 492 | CHASIS RAYOS X CHASIS RAYOS X 14 X14 | 7280.16
I090000130 | 493 | CHASIS RAYOS X CHASIS RAYOS X 14 X 17 | 26838.92
I450400002 | 2107 | ACONDICIONADOR AIRE MINISPLIT DE 2 TONELADAS FRIO CALOR 26000 BTUS 220V GABINETE MODELO EPC261B SERIE EPC261B405901580 COLOR BLANCO OSTION | 6900
I090000130 | 503 | CHASIS RAYOS X CHASIS MIN-R 2000 KODAK 18X24 CM CON VENTANA | 4901
I090000130 | 505 | CHASIS RAYOS X CHASIS MIN-R 2000 KODAK 18X24 CM CON VENTANA | 4901
I090000130 | 506 | CHASIS RAYOS X CHASIS MIN-R 24X30 CM KODAK CON VENTANA | 5822.04
I090000130 | 507 | CHASIS RAYOS X CHASIS MIN-R 24X30 CM KODAK CON VENTANA | 5822.04
I090000130 | 508 | CHASIS RAYOS X CHASIS MIN-R 24X30 CM KODAK CON VENTANA | 5822.04
I090000130 | 509 | CHASIS RAYOS X CHASIS MIN-R 24X30 CM KODAK CON VENTANA | 5822.04
I060600048 | 2989 | BAUMANOMETRO BAUMANOMETRO CON NANOMETRO INTEGRADO COLOR NEGRO | 3520.89
I060600048 | 2990 | BAUMANOMETRO BAUMANOMETRO CON NANOMETRO INTEGRADO COLOR NEGRO | 3520.89
I480800016 | 12 | AUTOMOVIL SEDAN 4 PUERTAS (AFASPE 2009) VEHICULO YARIS SD CORE AUT COLOR EXT BLANCO POLAR COLOR INTERIOR GRIS OBSCURO TRANSMISION AUTOMATICA RINES 15 PULGS MOTOR 4 CILINDROS 1.5 LTS 106 HP 16 VALVULAS ELEVADORES DE CRISTALES MANUALES EQ DE SONIDO 3 EN 1 AM/FM/CD CON 4 BOCINAS. | 193709
I480800016 | 13 | AUTOMOVIL SEDAN 4 PUERTAS (AFASPE 2009) VEHICULO YARIS SD CORE AUT. COLOR EXTERIOR BLANCO POLAR COLOR INTERIOR GRIS OBSCURO TRANSMISION AUTOMATICA RINES 15 PULGADAS MOTOR 4 CILINDROS 1.5 LTS 106 HP 16 VALVULAS ELEVADORES DE CRISTALES MANUALES EQ. DE SONIDO 3 EN 1 AM/FM/CD CON 4 BOCINAS. | 193709
I480800016 | 14 | AUTOMOVIL SEDAN 4 PUERTAS (AFASPE 2009) VEHICULO YARIS SD CORE AUT COLOR EXT BLANCO POLAR COLOR INTERIOR GRIS OBSCURO TRANSMISION AUTOMATICA RINES 15 PULGADAS MOTOR 4 CILINDROS 1.5 LTOS 106 HP 16 VALVULAS ELEVADORES DE CRISTALES MANUALES EQ. DE SONIDO 3 EN 1 AM/FM/CD CON 4 BOCINAS | 193709
I480800016 | 15 | AUTOMOVIL SEDAN 4 PUERTAS (AFASPE 2009) VEHICULO YARIS SD CORE AUT COLOR EXTERIOR BLANCO POLAR COLOR INTERIOR GRIS OBSCURO TRANSIMISION AUTOMATICA RINES 15 PULGADAS MOTOR 4 CILINDROS 1.5 LTS 106 HP 16 VALVULAS ELEVADORES DE CRISTALES MANUALES EQ. DE SONIDO 3 EN 1 AM/FM/CD CON 4 BOCINAS. | 193709
I480800016 | 16 | AUTOMOVIL SEDAN 4 PUERTAS (AFASPE 2009) VEHICULO YARIS SD CORE AUT COLOR EXTERIOR BLANCO POLAR COLOR INTERIOR GRIS OBSCURO TRANSMISION AUTOMATICA RINES 15 PULGADAS MOTOR 4 CILINDROS 1.5 LTS 106 HP 16 VALVULAS ELEVADORES DE CRISTALES MANUALES EQ. DE SONIDO 3 EN 1 AM/FM/CD CON 4 BOCINAS. | 193709
I480800016 | 17 | AUTOMOVIL SEDAN 4 PUERTAS (AFASPE 2009) VEHICULO YARIS SD CORE ATU. COLOR EXT. BLANCO POLAR COLOR INTERIOR GRIS OBSCURO TRANSMISION AUTOMATICA RINES 15 PULGADAS MOTOR 4 CILINDROS 1.5 LTS 106 HP 16 VALVULAS ELEVADORES DE CRISTALES MANUALES EQ. DE SONIDO 3 EN 1 AM/FM/CD CON 4 BOCINAS. | 193709
I480800156 | 46 | VAGONETA (AFASPE 2009) CAMIONETA HIACE PARA 15 PASAJEROS TRANSMISION MANUAL DE 5 VELOCIDADES MOTOR 4 CILINDROS 2.7 LITROS 158 HP ASIENTOS EN TELA DOBLE CABINA SISTEMA DE AUDIO AM/FM CASSETTE Y CD SENCILLO AIRE ACONDICIONADO. | 370900
I480800156 | 47 | VAGONETA (AFASPE 2009) CAMIONETA HIACE PARA 15 PASAJEROS TRANSMISION MANUAL DE 5 VELOCIDADES MOTOR 4 CILINDROS 2.7 LTS 158 HP. ASIENTOS EN TELA DOBLE CABINA SISTEMA DE AUDIO AM/FM CASSETTE Y CD SENCILLO AIRE ACONDICIONADO. | 370900
I480800016 | 18 | AUTOMOVIL SEDAN 4 PUERTAS AUTOMOVIL 4 PUERTAS INTERIOR TELA NEGRA 4 CILINDROS MOTOR 1.8 LT 125 HP TRANS AUTOM 4 VEL AIRE ACONDICIONADO | 176694
I480800016 | 19 | AUTOMOVIL SEDAN 4 PUERTAS AUTOMOVIL TIDA SEDAN CUSTOM T COLOR BLANCO 4 PUERTAS INTERIOR EN TELA NEGRA 4 CILINDROS MOTOR 1.8 LT 125 HP TRANS AUTOM 4 VEL AIRE ACOND DIREC ASISTIDA ELECTRICAMENTE | 176694
I480800016 | 20 | AUTOMOVIL SEDAN 4 PUERTAS AUTOMOVIL 4 PUERTAS INTERIOR TELA NEGRA 4 CILINDROS MOTOR 1.8 LT 125HP TRANS AUTOM 4 VEL AIRE ACOND COLOR BLANCO | 176694
I060200264 | 4 | EQUIPO PRUEBA DUREZA DEL AGUA SUMINISTRO E INSTALACION DE EQUIPOR PARA SUAVIZADOR DE AGUA CON 3 TANQUES DOS DE FIBRA DE VIDRIO CONTENIENDO CADA UNO 8 PIES CUBICOS DE RESINA Y GRAVA COMO LECHO DE SUSTENTANCION Y UN TANQUE DE PLASTICO PARA ALMACENAMIENTO DE SAL. | 277820
I150200636 | 1 | TABLERO DE CONTROL TABLERO DE FUERZA Y CONTROL DE EQUIPO DE BOMBEO TABLERO NO. 1 Y 2 EL SISTEMA HIDRONEUMATICO INCLUYEUNA BOMBA SUMERGIBLE MARCA GROUNFOS O SIMILAR COSTO DE 35793.10 INCREMENTA EL VALOR DE TABLERO (24784.47) | 70269.99
I210000074 | 1 | EQUIPO CONTRA INCENDIO EQUIPO CONTRA INCENDIO INCLUYE: BOMBA CENTRIFUGA HORIZONTAL MARCA BARNES SUCCION DE 6# DESCARGA EN 4 ACOPLADA DIRECTAMENTE A MOTOR DE COMBUSTION INTERNA A DIESEL MARCA JOHAN DEERE DE 80 HP CON SOPORTE ANTI VIBRATORIO Y TUBERIA SOPORTADA CORRECTAMENTE INCLUYE TABLERO DE CONTROL PARA OPERACION AUTOMATICA DENTRO DE LA RED DE AGUA. BOMBA CENTRIFUGA VERTICAL TIPO JOCKEY MARCA BARNES SUCCION Y DESCARGA EN 11/4 ACOPLADO DIRECTAMENTE A MOTOR ELECTRICO DE 5HP 3500 RPM 460 VOLTS MODELO BMV4-100-503 SERIE 0K01017691 INCLUYE TABLERO DE CONTROL Y SOPORTE PARA BOMBA | 921075.98
I330000144 | 4 | CORRECTOR DE VOLTAJE CORRECTOR DE VOLTAJE Y SUPRESOR DE PICOS UPS SISTEMA DE ENERGIA INTERRUMPIBLE UBICADA EN PLANTA BAJA A UN COSTADO DE LA OFICINA SINDICAL SUBESTACION NO. 2 INCLUYE INSTALACION. | 1076767.88
I330000144 | 5 | CORRECTOR DE VOLTAJE CORRECTOR DE VOLTAJE Y SUPRESOR DE PICOS UPS SISTEMA DE ENERGIA INTERRUMPIBLE UBICADO A UN COSTADO DE ELEVADORES OTIS LADO ORIENTE SUBESTACION NO. 3 INCLUYE INSTALACION. | 570955.74
I330000144 | 6 | CORRECTOR DE VOLTAJE CORRECTOR DE VOLTAJE Y SUPRESOR DE VICOS UPS SITEMA DE ENERGIA INTERRUMPIBLE UBICADA EN EL CUARTO PISO CUARTO DE SUBESTACION NO. 4 INCLUYE INSTALACION | 630710.87
I420800532 | 4 | TANQUE ALMACENAMIENTO PARA COMBUSTIBLES Y LUBRICANTES TANQUE DE DIESEL PARA 100 LTS. (PARA EL SISTEMA CONTRA INCENDIOS) FABRICADO CON PLACA DE 1/4 DE ESPESOR EL TANQUE DEBE TENER VENTILACION INTEGRADA CON AREA DE CONTENCION PARA PROBABLE DERRAME DEL DIESEL MARCA FIBER TANK | 17225
I421000162 | 19 | MOTOBOMBA (AUTOCEBANTE) MOTOBOMBA CENTRIFUGA HORIZONTAL DE ALTA PRECISION DE 30 HP CON CAPACIDAD PARA 12.5 LPS A 80 METROS COLUMNA DE AGUA VOLTAJE 440/3/60 A 3600 RPM 3 FACES 60 HZ DE SUCCION Y DESCARGA FABRICADA EN HIERRO CON ACOMPLAMIENTO PARA TUBERIA. (MODELO AV-4 DE 1 1/4 (IA2H-30-2) | 421680.51
I421000162 | 20 | MOTOBOMBA (AUTOCEBANTE) MOTOBOMBA CENTRIFUGA HORIZONTAL DE ALTA PRECISION DE 30 HP CON CAPACIDAD PARA 12.5 LPS A 80 METROS COLUMNA DE AGUA VOLTAJE 440/3/60 A 3600 RPM 3 FACES 60 HZ DE SUCCION Y DESCARGA FABRICADA EN HIERRO CON ACOMPLAMIENTO PARA TUBERIA. (MODELO AV-4 DE 1 1/4 (IA2H-30-2) | 421680.51
I450400002 | 2108 | ACONDICIONADOR AIRE CLIMA CENTRAL DE 20 TONELADAS INSTALADO EN LA SALA DE ESPERA DE URGENCIAS Y FARMACIA BAJO LA RAMPA DE URGENCIAS | 297094.56
I450400002 | 2109 | ACONDICIONADOR AIRE CLIMA CENTRAL DE 5 TONELADAS INSTALADO EN AREA DE FARMACIA BAJO LA RAMPA DE URGENCIAS | 80247.64
I450400002 | 2111 | ACONDICIONADOR AIRE CLIMA CENTRAL DE 4 TONELADAS A UN COSTADO DEL COMEDOR PLANTA BAJA MODELO EVAPORADOR FXRP048H06H SERIE EVAPORADOR WIL0395164 MODELO CONDENSADOR AC048X1024B SERIE CONDENSADOR WOL9247606 | 111920.02
I450400002 | 2112 | ACONDICIONADOR AIRE CLIMA DE 4 TONELADAS INSTALADO EN EL CUARTO PISO SUBESTACION MODELO EVAPORADOR FXRP048H06H SERIE EVAPORADOR WIL0395174 MODELO CONDENSADOR ACO48XX1024B SERIE CONDENSADOR WOL9247631. | 111920.02
I090000380 | 12 | REFRIGERADOR BANCO-SANGRE REFRIGERADOR DE 10 PIES CUBICOS PARA CONSERVAR VACUNAS DE UNA SOLA PUERTA CERRADURA DE SEGURIDAD DE 2 LLAVES COMPRESOR CONDENSADOR Y EVAPORADOR CON DISPLAY DIGITAL INTEGRADO Y CONTROL DE TEMPERATURA CON 4 PARRILLAS DE ALAMBRON CROMADO COLOR METALICO | 90480
I180000220 | 2439 | UNIDAD CENTRAL DE PROCESO (CPU) CPU COMPUTADORA HP 6000 PROCESADOR INTEL DUAL CORE E5700 3 6 HZ 2GB RAM DISCO DURO SATA 500GB GABINETE SFF TARJETA DE RED LECTOR DE TJ. 22-1 WINDOWS 7 PROFESIONAL TECLADO ESPANOL MOUSE OPTICO GARANTIA 3 ANOS INCLUYE: LICENCIA OFFICE ESTANDAR. | 13479.2
I180000220 | 2442 | UNIDAD CENTRAL DE PROCESO (CPU) CPU HP PRO MONITORES CORE E5500 2.5G COLOR NEGRO | 9744
I180000220 | 2529 | UNIDAD CENTRAL DE PROCESO (CPU) CPU HP PRO MONITORES CORE E5500 2.5G COLOR NEGRO | 9744
I180000220 | 2440 | UNIDAD CENTRAL DE PROCESO (CPU) CPU HP PRO MONITORES CORE E5500 2.5G COLOR NEGRO | 9744
I180000220 | 2441 | UNIDAD CENTRAL DE PROCESO (CPU) CPU HP PRO MONITORES CORE E5500 2.5G COLOR NEGRO | 9744
I180000220 | 2444 | UNIDAD CENTRAL DE PROCESO (CPU) CPU HP PRO MONITORES CORE E5500 2.5G COLOR NEGRO | 9744
I180000220 | 2449 | UNIDAD CENTRAL DE PROCESO (CPU) CPU HP PRO MONITORES CORE E5500 2.5G COLOR NEGRO | 9744
I180000220 | 2459 | UNIDAD CENTRAL DE PROCESO (CPU) CPU HP PRO MONITORES CORE E5500 2.5G COLOR NEGRO | 9744
I180000220 | 2536 | UNIDAD CENTRAL DE PROCESO (CPU) CPU HP PRO MONITORES CORE E5500 2.5G COLOR NEGRO | 9744
I180000220 | 2521 | UNIDAD CENTRAL DE PROCESO (CPU) CPU HP PRO MONITORES CORE E5500 2.5G COLOR NEGRO | 9744
I180000220 | 2511 | UNIDAD CENTRAL DE PROCESO (CPU) CPU HP PRO MONITORES CORE E5500 2.5G COLOR NEGRO | 9744
I180000220 | 2503 | UNIDAD CENTRAL DE PROCESO (CPU) CPU HP PRO MONITORES CORE E5500 2.5G COLOR NEGRO | 9744
I180000220 | 2454 | UNIDAD CENTRAL DE PROCESO (CPU) CPU HP PRO MONITORES CORE E5500 2.5G COLOR NEGRO | 9744
I180000220 | 2452 | UNIDAD CENTRAL DE PROCESO (CPU) CPU HP PRO MONITORES CORE E5500 2.5G COLOR NEGRO | 9744
I180000220 | 2451 | UNIDAD CENTRAL DE PROCESO (CPU) CPU HP PRO MONITORES CORE E5500 2.5G COLOR NEGRO | 9744
I180000220 | 2460 | UNIDAD CENTRAL DE PROCESO (CPU) CPU HP PRO MONITORES CORE E5500 2.5G COLOR NEGRO | 9744
I180000220 | 2457 | UNIDAD CENTRAL DE PROCESO (CPU) CPU HP PRO MONITORES CORE E5500 2.5G COLOR NEGRO | 9744
I180000220 | 2462 | UNIDAD CENTRAL DE PROCESO (CPU) CPU HP PRO MONITORES CORE E5500 2.5G COLOR NEGRO | 9744
I180000220 | 2468 | UNIDAD CENTRAL DE PROCESO (CPU) CPU HP PRO MONITORES CORE E5500 2.5G COLOR NEGRO | 9744
I180000220 | 2458 | UNIDAD CENTRAL DE PROCESO (CPU) CPU HP PRO MONITORES CORE E5500 2.5G COLOR NEGRO | 9744
I180000220 | 2456 | UNIDAD CENTRAL DE PROCESO (CPU) CPU HP PRO MONITORES CORE E5500 2.5G COLOR NEGRO | 9744
I180000220 | 2466 | UNIDAD CENTRAL DE PROCESO (CPU) CPU HP PRO MONITORES CORE E5500 2.5G COLOR NEGRO | 9744
I180000220 | 2514 | UNIDAD CENTRAL DE PROCESO (CPU) CPU HP PRO MONITORES CORE E5500 2.5G COLOR NEGRO | 9744
I180000220 | 2476 | UNIDAD CENTRAL DE PROCESO (CPU) CPU HP PRO MONITORES CORE E5500 2.5G COLOR NEGRO | 9744
I180000220 | 2488 | UNIDAD CENTRAL DE PROCESO (CPU) CPU HP PRO MONITORES CORE E5500 2.5G COLOR NEGRO | 9744
I180000220 | 2516 | UNIDAD CENTRAL DE PROCESO (CPU) CPU HP PRO MONITORES CORE E5500 2.5G COLOR NEGRO | 9744
I180000220 | 2482 | UNIDAD CENTRAL DE PROCESO (CPU) CPU HP PRO MONITORES CORE E5500 2.5G COLOR NEGRO | 9744
I180000220 | 2455 | UNIDAD CENTRAL DE PROCESO (CPU) CPU HP PRO MONITORES CORE E5500 2.5G COLOR NEGRO | 9744
I180000220 | 2480 | UNIDAD CENTRAL DE PROCESO (CPU) CPU HP PRO MONITORES CORE E5500 2.5G COLOR NEGRO | 9744
I180000220 | 2512 | UNIDAD CENTRAL DE PROCESO (CPU) CPU HP PRO MONITORES CORE E5500 2.5G COLOR NEGRO | 9744
I180000220 | 2469 | UNIDAD CENTRAL DE PROCESO (CPU) CPU HP PRO MONITORES CORE E5500 2.5G COLOR NEGRO | 9744
I180000220 | 2474 | UNIDAD CENTRAL DE PROCESO (CPU) CPU HP PRO MONITORES CORE E5500 2.5G COLOR NEGRO | 9744
I180000220 | 2496 | UNIDAD CENTRAL DE PROCESO (CPU) CPU HP PRO MONITORES CORE E5500 2.5G COLOR NEGRO | 9744
I180000220 | 2478 | UNIDAD CENTRAL DE PROCESO (CPU) CPU HP PRO MONITORES CORE E5500 2.5G COLOR NEGRO | 9744
I180000220 | 2485 | UNIDAD CENTRAL DE PROCESO (CPU) CPU HP PRO MONITORES CORE E5500 2.5G COLOR NEGRO | 9744
I180000220 | 2510 | UNIDAD CENTRAL DE PROCESO (CPU) CPU HP PRO MONITORES CORE E5500 2.5G COLOR NEGRO | 9744
I180000220 | 2527 | UNIDAD CENTRAL DE PROCESO (CPU) CPU HP PRO MONITORES CORE E5500 2.5G COLOR NEGRO | 9744
I180000220 | 2472 | UNIDAD CENTRAL DE PROCESO (CPU) CPU HP PRO MONITORES CORE E5500 2.5G COLOR NEGRO | 9744
I180000220 | 2502 | UNIDAD CENTRAL DE PROCESO (CPU) CPU HP PRO MONITORES CORE E5500 2.5G COLOR NEGRO | 9744
I180000220 | 2531 | UNIDAD CENTRAL DE PROCESO (CPU) CPU HP PRO MONITORES CORE E5500 2.5G COLOR NEGRO | 9744
I180000220 | 2484 | UNIDAD CENTRAL DE PROCESO (CPU) CPU HP PRO MONITORES CORE E5500 2.5G COLOR NEGRO | 9744
I180000220 | 2475 | UNIDAD CENTRAL DE PROCESO (CPU) CPU HP PRO MONITORES CORE E5500 2.5G COLOR NEGRO | 9744
I180000220 | 2504 | UNIDAD CENTRAL DE PROCESO (CPU) CPU HP PRO MONITORES CORE E5500 2.5G COLOR NEGRO | 9744
I180000220 | 2497 | UNIDAD CENTRAL DE PROCESO (CPU) CPU HP PRO MONITORES CORE E5500 2.5G COLOR NEGRO | 9744
I180000220 | 2499 | UNIDAD CENTRAL DE PROCESO (CPU) CPU HP PRO MONITORES CORE E5500 2.5G COLOR NEGRO | 9744
I180000220 | 2463 | UNIDAD CENTRAL DE PROCESO (CPU) CPU HP PRO MONITORES CORE E5500 2.5G COLOR NEGRO | 9744
I180000220 | 2493 | UNIDAD CENTRAL DE PROCESO (CPU) CPU HP PRO MONITORES CORE E5500 2.5G COLOR NEGRO | 9744
I180000220 | 2498 | UNIDAD CENTRAL DE PROCESO (CPU) CPU HP PRO MONITORES CORE E5500 2.5G COLOR NEGRO | 9744
I180000220 | 2506 | UNIDAD CENTRAL DE PROCESO (CPU) CPU HP PRO MONITORES CORE E5500 2.5G COLOR NEGRO | 9744
I180000220 | 2513 | UNIDAD CENTRAL DE PROCESO (CPU) CPU HP PRO MONITORES CORE E5500 2.5G COLOR NEGRO | 9744
I180000220 | 2508 | UNIDAD CENTRAL DE PROCESO (CPU) CPU HP PRO MONITORES CORE E5500 2.5G COLOR NEGRO | 9744
I180000220 | 2445 | UNIDAD CENTRAL DE PROCESO (CPU) CPU HP PRO MONITORES CORE E5500 2.5G COLOR NEGRO | 9744
I180000220 | 2501 | UNIDAD CENTRAL DE PROCESO (CPU) CPU HP PRO MONITORES CORE E5500 2.5G COLOR NEGRO | 9744
I180000220 | 2490 | UNIDAD CENTRAL DE PROCESO (CPU) CPU HP PRO MONITORES CORE E5500 2.5G COLOR NEGRO | 9744
I180000220 | 2537 | UNIDAD CENTRAL DE PROCESO (CPU) CPU HP PRO MONITORES CORE E5500 2.5G COLOR NEGRO | 9744
I180000220 | 2483 | UNIDAD CENTRAL DE PROCESO (CPU) CPU HP PRO MONITORES CORE E5500 2.5G COLOR NEGRO | 9744
I180000220 | 2500 | UNIDAD CENTRAL DE PROCESO (CPU) CPU HP PRO MONITORES CORE E5500 2.5G COLOR NEGRO | 9744
I180000220 | 2507 | UNIDAD CENTRAL DE PROCESO (CPU) CPU HP PRO MONITORES CORE E5500 2.5G COLOR NEGRO | 9744
I180000220 | 2530 | UNIDAD CENTRAL DE PROCESO (CPU) CPU HP PRO MONITORES CORE E5500 2.5G COLOR NEGRO | 9744
I180000220 | 2453 | UNIDAD CENTRAL DE PROCESO (CPU) CPU HP PRO MONITORES CORE E5500 2.5G COLOR NEGRO | 9744
I180000220 | 2528 | UNIDAD CENTRAL DE PROCESO (CPU) CPU HP PRO MONITORES CORE E5500 2.5G COLOR NEGRO | 9744
I180000220 | 2467 | UNIDAD CENTRAL DE PROCESO (CPU) CPU HP PRO MONITORES CORE E5500 2.5G COLOR NEGRO | 9744
I180000220 | 2464 | UNIDAD CENTRAL DE PROCESO (CPU) CPU HP PRO MONITORES CORE E5500 2.5G COLOR NEGRO | 9744
I180000220 | 2509 | UNIDAD CENTRAL DE PROCESO (CPU) CPU HP PRO MONITORES CORE E5500 2.5G COLOR NEGRO | 9744
I180000220 | 2534 | UNIDAD CENTRAL DE PROCESO (CPU) CPU HP PRO MONITORES CORE E5500 2.5G COLOR NEGRO | 9744
I180000220 | 2494 | UNIDAD CENTRAL DE PROCESO (CPU) CPU HP PRO MONITORES CORE E5500 2.5G COLOR NEGRO | 9744
I180000220 | 2538 | UNIDAD CENTRAL DE PROCESO (CPU) CPU HP PRO MONITORES CORE E5500 2.5G COLOR NEGRO | 9744
I180000220 | 2461 | UNIDAD CENTRAL DE PROCESO (CPU) CPU HP PRO MONITORES CORE E5500 2.5G COLOR NEGRO | 9744
I180000220 | 2539 | UNIDAD CENTRAL DE PROCESO (CPU) CPU HP PRO MONITORES CORE E5500 2.5G COLOR NEGRO | 9744
I180000220 | 2522 | UNIDAD CENTRAL DE PROCESO (CPU) CPU HP PRO MONITORES CORE E5500 2.5G COLOR NEGRO | 9744
I180000220 | 2535 | UNIDAD CENTRAL DE PROCESO (CPU) CPU HP PRO MONITORES CORE E5500 2.5G COLOR NEGRO | 9744
I180000220 | 2465 | UNIDAD CENTRAL DE PROCESO (CPU) CPU HP PRO MONITORES CORE E5500 2.5G COLOR NEGRO | 9744
I180000220 | 2495 | UNIDAD CENTRAL DE PROCESO (CPU) CPU HP PRO MONITORES CORE E5500 2.5G COLOR NEGRO | 9744
I180000220 | 2519 | UNIDAD CENTRAL DE PROCESO (CPU) CPU HP PRO MONITORES CORE E5500 2.5G COLOR NEGRO | 9744
I180000220 | 2515 | UNIDAD CENTRAL DE PROCESO (CPU) CPU HP PRO MONITORES CORE E5500 2.5G COLOR NEGRO | 9744
I180000220 | 2520 | UNIDAD CENTRAL DE PROCESO (CPU) CPU HP PRO MONITORES CORE E5500 2.5G COLOR NEGRO | 9744
I180000220 | 2470 | UNIDAD CENTRAL DE PROCESO (CPU) CPU HP PRO MONITORES CORE E5500 2.5G COLOR NEGRO | 9744
I180000220 | 2505 | UNIDAD CENTRAL DE PROCESO (CPU) CPU HP PRO MONITORES CORE E5500 2.5G COLOR NEGRO | 9744
I180000220 | 2581 | UNIDAD CENTRAL DE PROCESO (CPU) CPU HP PRO CASIO MINITORRE CORE E5500 2.5G COLOR NEGRO | 9744
I180000220 | 2619 | UNIDAD CENTRAL DE PROCESO (CPU) CPU HP PRO CASIO MINITORRE CORE E5500 2.5G COLOR NEGRO | 9744
I180000220 | 2587 | UNIDAD CENTRAL DE PROCESO (CPU) CPU HP PRO CASIO MINITORRE CORE E5500 2.5G COLOR NEGRO | 9744
I180000220 | 2567 | UNIDAD CENTRAL DE PROCESO (CPU) CPU HP PRO CASIO MINITORRE CORE E5500 2.5G COLOR NEGRO | 9744
I180000220 | 2608 | UNIDAD CENTRAL DE PROCESO (CPU) CPU HP PRO CASIO MINITORRE CORE E5500 2.5G COLOR NEGRO | 9744
I180000220 | 2621 | UNIDAD CENTRAL DE PROCESO (CPU) CPU HP PRO CASIO MINITORRE CORE E5500 2.5G COLOR NEGRO | 9744
I180000220 | 2623 | UNIDAD CENTRAL DE PROCESO (CPU) CPU HP PRO CASIO MINITORRE CORE E5500 2.5G COLOR NEGRO | 9744
I180000220 | 2610 | UNIDAD CENTRAL DE PROCESO (CPU) CPU HP PRO CASIO MINITORRE CORE E5500 2.5G COLOR NEGRO | 9744
I180000220 | 2607 | UNIDAD CENTRAL DE PROCESO (CPU) CPU HP PRO CASIO MINITORRE CORE E5500 2.5G COLOR NEGRO | 9744
I180000220 | 2584 | UNIDAD CENTRAL DE PROCESO (CPU) CPU HP PRO CASIO MINITORRE CORE E5500 2.5G COLOR NEGRO | 9744
I180000220 | 2611 | UNIDAD CENTRAL DE PROCESO (CPU) CPU HP PRO CASIO MINITORRE CORE E5500 2.5G COLOR NEGRO | 9744
I180000220 | 2556 | UNIDAD CENTRAL DE PROCESO (CPU) CPU HP PRO CASIO MINITORRE CORE E5500 2.5G COLOR NEGRO | 9744
I180000220 | 2560 | UNIDAD CENTRAL DE PROCESO (CPU) CPU HP PRO CASIO MINITORRE CORE E5500 2.5G COLOR NEGRO | 9744
I180000220 | 2574 | UNIDAD CENTRAL DE PROCESO (CPU) CPU HP PRO CASIO MINITORRE CORE E5500 2.5G COLOR NEGRO | 9744
I180000220 | 2596 | UNIDAD CENTRAL DE PROCESO (CPU) CPU HP PRO CASIO MINITORRE CORE E5500 2.5G COLOR NEGRO | 9744
I180000220 | 2600 | UNIDAD CENTRAL DE PROCESO (CPU) CPU HP PRO CASIO MINITORRE CORE E5500 2.5G COLOR NEGRO | 9744
I180000220 | 2604 | UNIDAD CENTRAL DE PROCESO (CPU) CPU HP PRO CASIO MINITORRE CORE E5500 2.5G COLOR NEGRO | 9744
I180000220 | 2605 | UNIDAD CENTRAL DE PROCESO (CPU) CPU HP PRO CASIO MINITORRE CORE E5500 2.5G COLOR NEGRO | 9744
I180000220 | 2613 | UNIDAD CENTRAL DE PROCESO (CPU) CPU HP PRO CASIO MINITORRE CORE E5500 2.5G COLOR NEGRO | 9744
I180000220 | 2615 | UNIDAD CENTRAL DE PROCESO (CPU) CPU HP PRO CASIO MINITORRE CORE E5500 2.5G COLOR NEGRO | 9744
I180000220 | 2618 | UNIDAD CENTRAL DE PROCESO (CPU) CPU HP PRO CASIO MINITORRE CORE E5500 2.5G COLOR NEGRO | 9744
I180000220 | 2620 | UNIDAD CENTRAL DE PROCESO (CPU) CPU HP PRO CASIO MINITORRE CORE E5500 2.5G COLOR NEGRO | 9744
I180000220 | 2594 | UNIDAD CENTRAL DE PROCESO (CPU) CPU HP PRO CASIO MINITORRE CORE E5500 2.5G COLOR NEGRO | 9744
I180000220 | 2598 | UNIDAD CENTRAL DE PROCESO (CPU) CPU HP PRO CASIO MINITORRE CORE E5500 2.5G COLOR NEGRO | 9744
I180000220 | 2599 | UNIDAD CENTRAL DE PROCESO (CPU) CPU HP PRO CASIO MINITORRE CORE E5500 2.5G COLOR NEGRO | 9744
I180000220 | 2602 | UNIDAD CENTRAL DE PROCESO (CPU) CPU HP PRO CASIO MINITORRE CORE E5500 2.5G COLOR NEGRO | 9744
I180000220 | 2617 | UNIDAD CENTRAL DE PROCESO (CPU) CPU HP PRO CASIO MINITORRE CORE E5500 2.5G COLOR NEGRO | 9744
I180000220 | 2606 | UNIDAD CENTRAL DE PROCESO (CPU) CPU HP PRO CASIO MINITORRE CORE E5500 2.5G COLOR NEGRO | 9744
I180000220 | 2614 | UNIDAD CENTRAL DE PROCESO (CPU) CPU HP PRO CASIO MINITORRE CORE E5500 2.5G COLOR NEGRO | 9744
I180000220 | 2622 | UNIDAD CENTRAL DE PROCESO (CPU) CPU HP PRO CASIO MINITORRE CORE E5500 2.5G COLOR NEGRO | 9744
I180000220 | 2575 | UNIDAD CENTRAL DE PROCESO (CPU) CPU HP PRO CASIO MINITORRE CORE E5500 2.5G COLOR NEGRO | 9744
I180000220 | 2624 | UNIDAD CENTRAL DE PROCESO (CPU) CPU HP PRO CASIO MINITORRE CORE E5500 2.5G COLOR NEGRO | 9744
I180000220 | 2579 | UNIDAD CENTRAL DE PROCESO (CPU) CPU HP PRO CASIO MINITORRE CORE E5500 2.5G COLOR NEGRO | 9744
I180000220 | 2592 | UNIDAD CENTRAL DE PROCESO (CPU) CPU HP PRO CASIO MINITORRE CORE E5500 2.5G COLOR NEGRO | 9744
I180000220 | 2593 | UNIDAD CENTRAL DE PROCESO (CPU) CPU HP PRO CASIO MINITORRE CORE E5500 2.5G COLOR NEGRO | 9744
I180000220 | 2627 | UNIDAD CENTRAL DE PROCESO (CPU) CPU HP PRO CASIO MINITORRE CORE E5500 2.5G COLOR NEGRO | 9744
I180000220 | 2540 | UNIDAD CENTRAL DE PROCESO (CPU) CPU HP PRO CASIO MINITORRE CORE E5500 2.5G COLOR NEGRO | 9744
I180000220 | 2580 | UNIDAD CENTRAL DE PROCESO (CPU) CPU HP PRO CASIO MINITORRE CORE E5500 2.5G COLOR NEGRO | 9744
I180000220 | 2635 | UNIDAD CENTRAL DE PROCESO (CPU) CPU HP PRO CASIO MINITORRE CORE E5500 2.5G COLOR NEGRO | 9744
I180000220 | 2561 | UNIDAD CENTRAL DE PROCESO (CPU) CPU HP PRO CASIO MINITORRE CORE E5500 2.5G COLOR NEGRO | 9744
I180000220 | 2562 | UNIDAD CENTRAL DE PROCESO (CPU) CPU HP PRO CASIO MINITORRE CORE E5500 2.5G COLOR NEGRO | 9744
I180000220 | 2625 | UNIDAD CENTRAL DE PROCESO (CPU) CPU HP PRO CASIO MINITORRE CORE E5500 2.5G COLOR NEGRO | 9744
I180000220 | 2633 | UNIDAD CENTRAL DE PROCESO (CPU) CPU HP PRO CASIO MINITORRE CORE E5500 2.5G COLOR NEGRO | 9744
I180000220 | 2545 | UNIDAD CENTRAL DE PROCESO (CPU) CPU HP PRO CASIO MINITORRE CORE E5500 2.5G COLOR NEGRO | 9744
I180000220 | 2546 | UNIDAD CENTRAL DE PROCESO (CPU) CPU HP PRO CASIO MINITORRE CORE E5500 2.5G COLOR NEGRO | 9744
I180000220 | 2547 | UNIDAD CENTRAL DE PROCESO (CPU) CPU HP PRO CASIO MINITORRE CORE E5500 2.5G COLOR NEGRO | 9744
I180000220 | 2548 | UNIDAD CENTRAL DE PROCESO (CPU) CPU HP PRO CASIO MINITORRE CORE E5500 2.5G COLOR NEGRO | 9744
I180000220 | 2550 | UNIDAD CENTRAL DE PROCESO (CPU) CPU HP PRO CASIO MINITORRE CORE E5500 2.5G COLOR NEGRO | 9744
I180000220 | 2554 | UNIDAD CENTRAL DE PROCESO (CPU) CPU HP PRO CASIO MINITORRE CORE E5500 2.5G COLOR NEGRO | 9744
I180000220 | 2555 | UNIDAD CENTRAL DE PROCESO (CPU) CPU HP PRO CASIO MINITORRE CORE E5500 2.5G COLOR NEGRO | 9744
I180000220 | 2564 | UNIDAD CENTRAL DE PROCESO (CPU) CPU HP PRO CASIO MINITORRE CORE E5500 2.5G COLOR NEGRO | 9744
I180000220 | 2626 | UNIDAD CENTRAL DE PROCESO (CPU) CPU HP PRO CASIO MINITORRE CORE E5500 2.5G COLOR NEGRO | 9744
I180000220 | 2628 | UNIDAD CENTRAL DE PROCESO (CPU) CPU HP PRO CASIO MINITORRE CORE E5500 2.5G COLOR NEGRO | 9744
I180000220 | 2630 | UNIDAD CENTRAL DE PROCESO (CPU) CPU HP PRO CASIO MINITORRE CORE E5500 2.5G COLOR NEGRO | 9744
I180000220 | 2631 | UNIDAD CENTRAL DE PROCESO (CPU) CPU HP PRO CASIO MINITORRE CORE E5500 2.5G COLOR NEGRO | 9744
I180000220 | 2566 | UNIDAD CENTRAL DE PROCESO (CPU) CPU HP PRO CASIO MINITORRE CORE E5500 2.5G COLOR NEGRO | 9744
I180000220 | 2632 | UNIDAD CENTRAL DE PROCESO (CPU) CPU HP PRO CASIO MINITORRE CORE E5500 2.5G COLOR NEGRO | 9744
I180000220 | 2543 | UNIDAD CENTRAL DE PROCESO (CPU) CPU HP PRO CASIO MINITORRE CORE E5500 2.5G COLOR NEGRO | 9744
I180000220 | 2577 | UNIDAD CENTRAL DE PROCESO (CPU) CPU HP PRO CASIO MINITORRE CORE E5500 2.5G COLOR NEGRO | 9744
I180000220 | 2552 | UNIDAD CENTRAL DE PROCESO (CPU) CPU HP PRO CASIO MINITORRE CORE E5500 2.5G COLOR NEGRO | 9744
I180000220 | 2570 | UNIDAD CENTRAL DE PROCESO (CPU) CPU HP PRO CASIO MINITORRE CORE E5500 2.5G COLOR NEGRO | 9744
I180000220 | 2637 | UNIDAD CENTRAL DE PROCESO (CPU) CPU HP PRO CASIO MINITORRE CORE E5500 2.5G COLOR NEGRO | 9744
I180000220 | 2638 | UNIDAD CENTRAL DE PROCESO (CPU) CPU HP PRO CASIO MINITORRE CORE E5500 2.5G COLOR NEGRO | 9744
I180000220 | 2646 | UNIDAD CENTRAL DE PROCESO (CPU) CPU HP PRO CASIO MINITORRE CORE E5500 2.5G COLOR NEGRO | 9744
I180000220 | 2573 | UNIDAD CENTRAL DE PROCESO (CPU) CPU HP PRO CASIO MINITORRE CORE E5500 2.5G COLOR NEGRO | 9744
I180000220 | 2582 | UNIDAD CENTRAL DE PROCESO (CPU) CPU HP PRO CASIO MINITORRE CORE E5500 2.5G COLOR NEGRO | 9744
I180000220 | 2553 | UNIDAD CENTRAL DE PROCESO (CPU) CPU HP PRO CASIO MINITORRE CORE E5500 2.5G COLOR NEGRO | 9744
I180000220 | 2640 | UNIDAD CENTRAL DE PROCESO (CPU) CPU HP PRO CASIO MINITORRE CORE E5500 2.5G COLOR NEGRO | 9744
I180000220 | 2542 | UNIDAD CENTRAL DE PROCESO (CPU) CPU HP PRO CASIO MINITORRE CORE E5500 2.5G COLOR NEGRO | 9744
I180000220 | 2645 | UNIDAD CENTRAL DE PROCESO (CPU) CPU HP PRO CASIO MINITORRE CORE E5500 2.5G COLOR NEGRO | 9744
I180000220 | 2565 | UNIDAD CENTRAL DE PROCESO (CPU) CPU HP PRO CASIO MINITORRE CORE E5500 2.5G COLOR NEGRO | 9744
I180000220 | 2643 | UNIDAD CENTRAL DE PROCESO (CPU) CPU HP PRO CASIO MINITORRE CORE E5500 2.5G COLOR NEGRO | 9744
I180000220 | 2644 | UNIDAD CENTRAL DE PROCESO (CPU) CPU HP PRO CASIO MINITORRE CORE E5500 2.5G COLOR NEGRO | 9744
I180000220 | 2639 | UNIDAD CENTRAL DE PROCESO (CPU) CPU HP PRO CASIO MINITORRE CORE E5500 2.5G COLOR NEGRO | 9744
I180000220 | 2642 | UNIDAD CENTRAL DE PROCESO (CPU) CPU HP PRO CASIO MINITORRE CORE E5500 2.5G COLOR NEGRO | 9744
I180000220 | 2571 | UNIDAD CENTRAL DE PROCESO (CPU) CPU HP PRO CASIO MINITORRE CORE E5500 2.5G COLOR NEGRO | 9744
I180000220 | 2583 | UNIDAD CENTRAL DE PROCESO (CPU) CPU HP PRO CASIO MINITORRE CORE E5500 2.5G COLOR NEGRO | 9744
I180000220 | 2641 | UNIDAD CENTRAL DE PROCESO (CPU) CPU HP PRO CASIO MINITORRE CORE E5500 2.5G COLOR NEGRO | 9744
I180000220 | 2558 | UNIDAD CENTRAL DE PROCESO (CPU) CPU HP PRO CASIO MINITORRE CORE E5500 2.5G COLOR NEGRO | 9744
I180000220 | 2578 | UNIDAD CENTRAL DE PROCESO (CPU) CPU HP PRO CASIO MINITORRE CORE E5500 2.5G COLOR NEGRO | 9744
I180000220 | 2652 | UNIDAD CENTRAL DE PROCESO (CPU) CPU HP PRO CASIO MINITORRE CORE E5500 2.5G COLOR NEGRO | 9744
I180000220 | 2585 | UNIDAD CENTRAL DE PROCESO (CPU) CPU HP PRO CASIO MINITORRE CORE E5500 2.5G COLOR NEGRO | 9744
I180000220 | 2568 | UNIDAD CENTRAL DE PROCESO (CPU) CPU HP PRO CASIO MINITORRE CORE E5500 2.5G COLOR NEGRO | 9744
I180000220 | 2589 | UNIDAD CENTRAL DE PROCESO (CPU) CPU HP PRO CASIO MINITORRE CORE E5500 2.5G COLOR NEGRO | 9744
I180000220 | 2650 | UNIDAD CENTRAL DE PROCESO (CPU) CPU HP PRO CASIO MINITORRE CORE E5500 2.5G COLOR NEGRO | 9744
I180000220 | 2656 | UNIDAD CENTRAL DE PROCESO (CPU) CPU HP PRO CASIO MINITORRE CORE E5500 2.5G COLOR NEGRO | 9744
I180000220 | 2655 | UNIDAD CENTRAL DE PROCESO (CPU) CPU HP PRO CASIO MINITORRE CORE E5500 2.5G COLOR NEGRO | 9744
I180000220 | 2653 | UNIDAD CENTRAL DE PROCESO (CPU) CPU HP PRO CASIO MINITORRE CORE E5500 2.5G COLOR NEGRO | 9744
I180000220 | 2654 | UNIDAD CENTRAL DE PROCESO (CPU) CPU HP PRO CASIO MINITORRE CORE E5500 2.5G COLOR NEGRO | 9744
I180000220 | 2658 | UNIDAD CENTRAL DE PROCESO (CPU) CPU HP PRO CASIO MINITORRE CORE E5500 2.5G COLOR NEGRO | 9744
I180000220 | 2586 | UNIDAD CENTRAL DE PROCESO (CPU) CPU HP PRO CASIO MINITORRE CORE E5500 2.5G COLOR NEGRO | 9744
I180000220 | 2588 | UNIDAD CENTRAL DE PROCESO (CPU) CPU HP PRO CASIO MINITORRE CORE E5500 2.5G COLOR NEGRO | 9744
I180000220 | 2649 | UNIDAD CENTRAL DE PROCESO (CPU) CPU HP PRO CASIO MINITORRE CORE E5500 2.5G COLOR NEGRO | 9744
I180000220 | 2659 | UNIDAD CENTRAL DE PROCESO (CPU) CPU HP PRO CASIO MINITORRE CORE E5500 2.5G COLOR NEGRO | 9744
I180000220 | 2601 | UNIDAD CENTRAL DE PROCESO (CPU) CPU HP PRO CASIO MINITORRE CORE E5500 2.5G COLOR NEGRO | 9744
I420800224 | 26 | EQUIPO PARA SOLDAR PLANTA DE SOLDAR INFRA TH 250 DE 250 AMPERES | 6786
I090000064 | 1294 | BASCULA CON Y SIN ESTADIMETRO BASCULA ESTADIMETRO MCA NUEVO LEON COLOR CREMA | 3027.6
I090000064 | 1295 | BASCULA CON Y SIN ESTADIMETRO BASCULA ESTADIMETRO MCA NUEVO LEON COLOR CREMA | 3027.6
I090000064 | 1296 | BASCULA CON Y SIN ESTADIMETRO BASCULA ESTADIMETRO MCA NUEVO LEON COLOR CREMA | 3027.6
I180000196 | 42 | EQUIPO MULTIFUNCIONAL (IMPRIME, FAXEA, ESCANEA Y FOTOCOPIA) EQUIPO MULTIFUNCIONAL (IMPRIME FAXEA ESCANEA Y FOTOCOPIA) DE INYECCION DE TINTA MODELO OFFICE JET 8500 IMPRIME HASTA 35 PAGINAS POR MINUTO EN COLOR NEGRO Y 35 PAGINAS POR MINUTO A COLOR CAMA PLANA. NOTA: FISICAMENTE ESTE BIEN SE ENCUENTRA EN EL MUNICIPIO DE MONTEMORELOS BAJO EL RESGUARDO DEL SINDICO PROCURADOR DE ESTE MUNICIPIO DEL PROGRAMA COMUNIDADES SALUDABLES EN ACUERDO A LAS REGLAS DE OPERACION INDICADORES DE GESTORIA Y EVALUACION DEL PROGRAMA PARA EL EJERCICIO FISCAL 2013 DE ACUERDO A LINEAMIENTO 4.9.2.2 MECANISMOS DE COMPROBACION PARRAFO PENULTIMO SOBRE EL CONTROL DE BIENES MUEBLES ADQUIRIDO | 3828
I450400326 | 129 | SOPORTE UNIVERSAL PARA TV, VIDEOGRABADORA, ETC. (PARED O TECHO) SOPORTE UNIVERSAL PARA TV VIDEOGRABADORA ETC. (PARED O TECHO) SOPORTE DE PARED PARA MONITO DE SIGNOS VITALES. | 4288.52
I450400326 | 130 | SOPORTE UNIVERSAL PARA TV, VIDEOGRABADORA, ETC. (PARED O TECHO) SOPORTE UNIVERSAL PARA TV VIDEOGRABADORA ETC. (PARED O TECHO) SOPORTE DE PARED PARA MONITO DE SIGNOS VITALES. | 4288.52
I450400326 | 131 | SOPORTE UNIVERSAL PARA TV, VIDEOGRABADORA, ETC. (PARED O TECHO) SOPORTE UNIVERSAL PARA TV VIDEOGRABADORA ETC. (PARED O TECHO) SOPORTE DE PARED PARA MONITO DE SIGNOS VITALES. | 4288.52
I450400326 | 133 | SOPORTE UNIVERSAL PARA TV, VIDEOGRABADORA, ETC. (PARED O TECHO) SOPORTE UNIVERSAL PARA TV VIDEOGRABADORA ETC. (PARED O TECHO) SOPORTE DE PARED PARA MONITO DE SIGNOS VITALES. | 4288.52
I450400326 | 132 | SOPORTE UNIVERSAL PARA TV, VIDEOGRABADORA, ETC. (PARED O TECHO) SOPORTE UNIVERSAL PARA TV VIDEOGRABADORA ETC. (PARED O TECHO) SOPORTE DE PARED PARA MONITO DE SIGNOS VITALES. | 4288.52
I090000338 | 90 | NEBULIZADORES NEBULIZADOR | 3248
I090000338 | 93 | NEBULIZADORES NEBULIZADOR | 3248
I450400092 | 250 | CREDENZA CREDENZA DE 1.50 X .50 CON 6 CAJONES DE ARCHIVO FABRICADO EN LAMINADO PLASTICO LINEA ELITE COLOR PERA | 7540
I450400258 | 1120 | MODULO DESARMABLE ESTANCIA DE TRABAJO DE 1.90 X .60 CON 2 CAJONES PAPELEROS Y 1 CAJON DE ARCHIVO CON 2 CAJONES PAPELEROS Y 1 DE ARCHIVO SIN JALADERAS LINEA ELITE COLOR PERA. | 4524
I450400258 | 1121 | MODULO DESARMABLE ESRACION DE TRABAJO PARA DOS PERSONAS FABRICADA CON MAMPARAS CON ESTRUCTURA METALICA Y MOSAICO TAPIZADOS EN TELA COLOR VINO/ ARENA. | 22683.8
I450400230 | 603 | MESA AUXILIAR MESA PARA IMPRESORA DE .95 X .60 LINEA ELITE COLOR PERA. | 2900
I090000212 | 26 | ESTIMULADOR NERVIOS ESTIMULADOR DE NERVIOS EQUIPO NEUROESTIMULADOR DE NERVIOS PERIFERCOS PARA ANESTESIA REGIONAL MARCA: STIMUPLEX MODELO: DIG RC N/S: 12967 | 12173.04
I180000066 | 677 | MINICOMPUTADORA COMPUTADORA PORTATIL APPLE MAC BOOK PRO PROCESADOR IN TEL CORE I5 2.3 GHZ MEMORIA DE 4GB (2 MODULOS 2GB S0-DI MM) | 21181.6
I090000466 | 191 | CARRO PARA MEDICAMENTOS CARRO ROJO CON DESFIBRILADOR. CARROS: 67706791 CA-200 | 180863.72
I090000466 | 192 | CARRO PARA MEDICAMENTOS CARRO ROJO CON DESFIBRILADOR. CARROS: 67706791 CA-200 | 180863.72
I060200282 | 374 | ESTERILIZADOR O AUTOCLAVE AUTOCLAVE DE VAPOR AUTOGENERADOR | 182236
I090000034 | 158 | ASPIRADOR SUCCION CONTINUA ASPIRADOR PORTATIL | 22998.16
I090000034 | 159 | ASPIRADOR SUCCION CONTINUA ASPIRADOR PORTATIL | 22998.16
I090000112 | 298 | CARRO MONITOR MONITOR DE SIGNOS VITALES | 51898.4
I090000112 | 299 | CARRO MONITOR MONITOR DE SIGNOS VITALES | 85886.4
I090000112 | 300 | CARRO MONITOR MONITOR DE SIGNOS VITALES | 85886.4
I090000112 | 301 | CARRO MONITOR MONITOR DE SIGNOS VITALES | 85886.4
I090000112 | 302 | CARRO MONITOR MONITOR DE SIGNOS VITALES | 85886.4
I090000112 | 303 | CARRO MONITOR MONITOR DE SIGNOS VITALES | 85886.4
I090000262 | 79 | LAMPARA CIRUGIA LAMPARA QUIRURGICA SENCILLA | 131532.4
I090000262 | 80 | LAMPARA CIRUGIA LAMPARA QUIRURGICA SENCILLA | 131532.4
I090000312 | 1903 | MESA EXPLORACION MESA DE EXPLORACION METALICA | 27671.8
I090000312 | 1904 | MESA EXPLORACION MESA DE EXPLORACION METALICA | 27671.8
I090000312 | 1905 | MESA EXPLORACION MESA DE EXPLORACION METALICA | 27671.8
I090000312 | 1902 | MESA EXPLORACION MESA DE EXPLORACION METALICA | 27671.8
I090000100 | 419 | CARRO CAMILLA CARRO CAMILLA | 62112.2
I090000100 | 420 | CARRO CAMILLA CARRO CAMILLA | 62112.2
I090000100 | 421 | CARRO CAMILLA CARRO CAMILLA | 62112.2
I090000100 | 422 | CARRO CAMILLA CARRO CAMILLA | 62112.2
I090000100 | 423 | CARRO CAMILLA CARRO CAMILLA | 62112.2
I090000100 | 424 | CARRO CAMILLA CARRO CAMILLA | 62112.2
I090000100 | 425 | CARRO CAMILLA CARRO CAMILLA | 62112.2
I450400002 | 2113 | ACONDICIONADOR AIRE SUMINISTRO E INSTALACION DE 1 MINISPLIT DE 3 TONELADAS DE REFRIGERACION SERIE H201113ID02014 COLOR BLANCO 220 VOLTS CON CALEFACION TIPO HEAT PUMP. | 26912
I450400002 | 2114 | ACONDICIONADOR AIRE SUMINISTRO E INSTALACION DE 2 MINISPLIT DE 1 TONELADA DE REFRIGERACION SERIE 4888400004250 Y 4999400003440 COLOR BLANCO. | 9860
I450400002 | 2115 | ACONDICIONADOR AIRE SUMINISTRO E INSTALACION DE 2 MINISPLIT DE 1 TONELADA DE REFRIGERACION SERIE 4888400004250 Y 4999400003440 COLOR BLANCO. | 9860
I450400002 | 2116 | ACONDICIONADOR AIRE SUMINISTRO E INSTALCION DE 1 MINISPLIT DE 2 TR SERIE 4889800001878 COLOR BLANCO. | 13572
I180000220 | 2663 | UNIDAD CENTRAL DE PROCESO (CPU) CPU 5 LICENCIAS DE OFFICE 2007 SB | 17411.6
I180000220 | 2660 | UNIDAD CENTRAL DE PROCESO (CPU) CPU 5 LICENCIAS DE OFFICE 2007 SB | 17411.6
I180000220 | 2662 | UNIDAD CENTRAL DE PROCESO (CPU) CPU 5 LICENCIAS DE OFFICE 2007 SB | 17411.6
I180000220 | 2664 | UNIDAD CENTRAL DE PROCESO (CPU) CPU 5 LICENCIAS DE OFFICE 2007 SB | 17411.6
I150200524 | 95 | VIDEOPROYECTOR PROYECTOR IN 102 2500L SVGA 2800: 1 DLO S-VIDEO C/MALETA 3D 2W ZOOM DIG. CABLE DE ALIMENTACION CGA CONTROL MARCA INFOCUS COLOR NEGRO | 6646.17
I180000220 | 2665 | UNIDAD CENTRAL DE PROCESO (CPU) COMPUTADORA HP 6000 PROCESADOR INTEL DUAL CORE E5700 3GHZ 2 GB RAMDISCO DURO SATA 500GB GABINETE SFF SMALL F ORM FACTOR TJ. DE RED LECTOR DE TJ. 22-1 WINDOWS 7 PROFESIONAL TECLADO ESPANOL MOUSE OPTICO GARANTIA 3 ANOS INCLUYE OFFICE HOME & BUSSINES CON WORD EXCEL OUT LOOK POWER POINT ONE NOTTE. VERSION OEM COLOR NEGRO GRISEADO. | 13479.2
I450400002 | 2121 | ACONDICIONADOR AIRE APARATO DE AIRE LAVADO COLOR BEIGE C/CAFE VOLTAJE 127V CONSUMO 6.8 AMP | 5484
I450400002 | 2123 | ACONDICIONADOR AIRE CLIMA MINISPLIT DE 1 TONELADA COLOR BLANCO OSTION SERIE DE CONDENSADOR 43990500003549 | 5800
I450400002 | 2122 | ACONDICIONADOR AIRE CLIMA MINISPLIT DE 1 TONELADA COLOR BLANCO OSTION SERIE DE CONDENSADOR 43990500003072 | 5800
I450400002 | 2124 | ACONDICIONADOR AIRE AIRE ACONDICIONADO TIPO MINISPLIT COLOR BLANCO OSTION SERIE CONDENSADOR 4399500004554 | 5800
I422000002 | 32 | EXTRACTOR DE AIRE EXTRACTOR DE AIRE AIRMASTER DE 2000 CFM INCLUYE INSTALACION | 13630
I422000002 | 33 | EXTRACTOR DE AIRE EXTRACTOR DE AIRE AIRMASTER DE 2000 CFM INCLUYE INSTALACION | 13630
I450600218 | 1554 | REFRIGERADOR (COCINA) REFRIGERADOR FRIGOBAR 5 COLOR BLANCO | 3248
I421400106 | 16 | SIERRA ELECTRICA SIERRA DE MESA DE 10 2.2 HP. COLOR NARANJA CON NEGRO CON MANUAL Y ACCESORIOS. | 5568
I060600388 | 21 | MULTIMETRO MULTIMETRO AMARILLO CON MANUAL | 8352
I060600846 | 6 | ROTOMARTILLO ROTOMARTILLO NEGRO CON GRIS INALAMBRICO INDUSTRIAL 18V CON ESTUCHE EN COLOR NEGRO CON MANUAL | 3828
I090000130 | 510 | CHASIS RAYOS X CHASIS METALICO KODAK PARA TOMA DE RAYOS X MEDIDA 14 X 17 | 9426.16
I090000130 | 511 | CHASIS RAYOS X CHASIS METALICO KODAK PARA TOMA DE RAYOS X MEDIDA 14 X 14 | 7872.92
I090000130 | 512 | CHASIS RAYOS X CHASIS METALICO KODAK PARA TOMA DE RAYOS X MEDIDA 8 X 10 | 4363.92
I090000130 | 513 | CHASIS RAYOS X CHASIS METALICO KODAK PARA TOMA DE RAYOS X MEDIDA 11 X 14 | 6951.88
I090000130 | 514 | CHASIS RAYOS X CHASIS METALICO KODAK PARA TOMA DE RAYOS X MEDIDA 11 X 14 | 6951.88
I090000130 | 515 | CHASIS RAYOS X CHASIS METALICO KODAK PARA TOMA DE RAYOS X MEDIDA 14 X 17 | 9426.16
I090000130 | 516 | CHASIS RAYOS X CHASIS METALICO KODAK PARA TOMA DE RAYOS X MEDIDA 14 X 14 | 7872.92
I090000130 | 517 | CHASIS RAYOS X CHASIS METALICO KODAK PARA TOMA DE RAYOS X MEDIDA 8 X 1O | 4363.92
I090000130 | 518 | CHASIS RAYOS X CHASIS METALICO KODAK PARA TOMA DE RAYOS X MEDIDA 11 X 14 | 6951.88
I090000130 | 519 | CHASIS RAYOS X CHASIS METALICO KODAK PARA TOMA DE RAYOS X MEDIDA 11 X 14 | 6951.88
I090000718 | 5 | EQUIPO R.H. SANGRE ANALIZADOR DE BILIRRUBINA SISTEMA NO INVASIVO PARA MEDICION DE LA BILIRRUBINA PARA USARSE ANTES DURANTE Y DESPUES DE LA FOTOTERAPIA. QUE USE BATERIA DE NIQUEL CADMIO QUE REALICE 95 O MAS MEDICIONES CON LA CARGA A MAXIMO CON UN TIEMPO DE VIDA DE LA BOMBILLA DE 30000 MEDICIONES O MAYOR. PARA USARSE EN PACIENTES EN UN PESO DE 950-4.995 GRAMOS CON UN PESO MENOR A LOS 350 GRAMOS INCLUYENDO LA BATERIA. | 75400
I090000718 | 6 | EQUIPO R.H. SANGRE ANALIZADOR DE BILIRRUBINA SISTEMA NO INVASIVO PARA MEDICION DE LA BILIRRUBINA PARA USARSE ANTES DURANTE Y DESPUES DE LA FOTOTERAPIA. QUE USE BATERIA DE NIQUEL CADMIO QUE REALICE 95 O MAS MEDICIONES CON LA CARGA A MAXIMO CON UN TIEMPO DE VIDA DE LA BOMBILLA DE 30000 MEDICIONES O MAYOR. PARA USARSE EN PACIENTES EN UN PESO DE 950-4.995 GRAMOS CON UN PESO MENOR A LOS 350 GRAMOS INCLUYENDO LA BATERIA. | 75400
I090000102 | 186 | CARRO CUNA TERMICO CON RESUCITADOR CUNA DE CALOR RADIANTE CON FOTOTERAPIA EQUIPO ELECTROMEICO CON RUEDAS QUE PERMITE CONTROLAR MANUALMETE Y POR SERVOCONTROL EL AMBIENTE TERMICO DEL PACIENTE NEONATO EN ESTADO CRITICO EN UN MEDIO AMBIERTO. CON LAS SIGUIENTES CARACTERISTICAS: | 227360
I090000102 | 185 | CARRO CUNA TERMICO CON RESUCITADOR CUNA DE CALOR RADIANTE CON FOTOTERAPIA EQUIPO ELECTROMEICO CON RUEDAS QUE PERMITE CONTROLAR MANUALMETE Y POR SERVOCONTROL EL AMBIENTE TERMICO DEL PACIENTE NEONATO EN ESTADO CRITICO EN UN MEDIO AMBIERTO. CON LAS SIGUIENTES CARACTERISTICAS: | 227360
I090000102 | 187 | CARRO CUNA TERMICO CON RESUCITADOR CUNA DE CALOR RADIANTE CON FOTOTERAPIA EQUIPO ELECTROMEICO CON RUEDAS QUE PERMITE CONTROLAR MANUALMETE Y POR SERVOCONTROL EL AMBIENTE TERMICO DEL PACIENTE NEONATO EN ESTADO CRITICO EN UN MEDIO AMBIERTO. CON LAS SIGUIENTES CARACTERISTICAS: | 227360
I090000102 | 188 | CARRO CUNA TERMICO CON RESUCITADOR CUNA DE CALOR RADIANTE CON FOTOTERAPIA EQUIPO ELECTROMEICO CON RUEDAS QUE PERMITE CONTROLAR MANUALMETE Y POR SERVOCONTROL EL AMBIENTE TERMICO DEL PACIENTE NEONATO EN ESTADO CRITICO EN UN MEDIO AMBIERTO. CON LAS SIGUIENTES CARACTERISTICAS: | 227360
I090000102 | 189 | CARRO CUNA TERMICO CON RESUCITADOR CUNA DE CALOR RADIANTE CON FOTOTERAPIA EQUIPO ELECTROMEICO CON RUEDAS QUE PERMITE CONTROLAR MANUALMETE Y POR SERVOCONTROL EL AMBIENTE TERMICO DEL PACIENTE NEONATO EN ESTADO CRITICO EN UN MEDIO AMBIERTO. CON LAS SIGUIENTES CARACTERISTICAS: ELEMENTO DE CALENTAMIENTO PARA PROPORCIONAR UNA TEMPERATURA NO MAYO DE 38 GRADOS CENTIGRADOS TIPO RADIANTE. CONTROLES: TEMPERATURA MANUAL Y SERVOCONTROLADA. ALARMAS AUDIBLES Y VISUALES: PARA ALTA Y BAJA TEMPERATURA DE PIEL FALLA DE CORIENTE ELECTRICA MONITORE DE PARAMETROS: INDICADOR DIGITAL DE TEMPERATURA SELECCIONADA Y MONITORIZADA DE PIEL; CON SIGNOS CONVENCIONALES EN EL PANEL DE CONTROL RELOJ DE APAGADO CON DESPLIEGUE EN EL PANEL DE CONTROL; BASCULA INTERCONSTRUIDA CON CAPACIDAD DE 7 KILOGRAMOS. CON DESPLIEGUE DE VALOR EN EL PANEL DE CONTROL. LAMPARA CON FOTOTERAPIA CONTROLADA POR MICROPROCESADOR EN TECNOLOGIA D E SUPERLEDS INTEGRADA AL LADO DE CUNA O INTERCONSTRU | 227360
I450400126 | 3594 | ESTANTE ESTANTES METALICO DE MEDIDA 180X 115 X 60 CON 5 ENTREPANOS COLOR GRIS | 2784
I450400126 | 3595 | ESTANTE ESTANTES METALICO DE MEDIDA 180X 115 X 60 CON 5 ENTREPANOS COLOR GRIS | 2784
I450400126 | 3596 | ESTANTE ESTANTES METALICO DE MEDIDA 180X 115 X 60 CON 5 ENTREPANOS COLOR GRIS | 2784
I450400126 | 3597 | ESTANTE ESTANTES METALICO DE MEDIDA 180X 115 X 60 CON 5 ENTREPANOS COLOR GRIS | 2784
I450400126 | 3591 | ESTANTE ESTANTES METALICO DE MEDIDA 180X 115 X 60 CON 5 ENTREPANOS COLOR GRIS | 2784
I450400126 | 3592 | ESTANTE ESTANTES METALICO DE MEDIDA 180X 115 X 60 CON 5 ENTREPANOS COLOR GRIS | 2784
I450400126 | 3593 | ESTANTE ESTANTES METALICO DE MEDIDA 180X 115 X 60 CON 5 ENTREPANOS COLOR GRIS | 2784
I450400126 | 3598 | ESTANTE ESTANTES METALICO DE MEDIDA 180X 115 X 60 CON 5 ENTREPANOS COLOR GRIS | 2784
I450400092 | 251 | CREDENZA CREDENZA DE 1.80 MTS CON 4 PUERTAS Y UN ENTREPANO EN MELAMINA COLOR CAOBA | 4176
I450400170 | 175 | LIBRERO DE MADERA LIBRERO DE MELAMINA CON 4 ENTREPANOS CON DOS PUERTAS CON JALADERAS Y CERRADURA GENERAL ACABADO EN COLOR CAOBA | 4002
I450400258 | 1122 | MODULO DESARMABLE MODULO DE RECEPCION RECTO EN MELAMINA COLOR CAOBA DE 1.70 M | 6496
I450400348 | 413 | ROTAFOLIO PORTAROTAFOLIO CON PIZARRON BLANCO DE .90 X .60 MTS CON ESTRUCTURA COLOR BLANCO | 2784
I450400002 | 2125 | ACONDICIONADOR AIRE MINISPLIT FRIO CALOR MARCA PRIME DE 1 TONELADA SERIE DEL CONDENSADOR: A-2009-24-OD-01-100 | 11136
I450400002 | 2126 | ACONDICIONADOR AIRE MINISPLIT FRIO CALOR MARCA PRIME DE 1 TONELADA SERIE DEL CONDENSADOR: A-2009-24-OD-01-715 | 11136
I450400002 | 2127 | ACONDICIONADOR AIRE MINISPLIT FRIO CALOR MARCA PRIME DE 1 TONELADA SERIE DEL CONDENSADOR: A-2009-24-OD-01-070 | 11136
I450400002 | 2128 | ACONDICIONADOR AIRE MINISPLIT FRIO CALOR MARCA PRIME DE 1 TONELADA SERIE DEL CONDENSADOR: A-2009-24-OD-01-117 | 11136
I450400108 | 182 | ENFRIADOR Y CALENTADOR AGUA (PARA OFICINA) ENFRIADOR | 3190
I450600218 | 1555 | REFRIGERADOR (COCINA) REFRIGERADOR FRIGOBAR | 4988
I450400132 | 39 | EXTRACTOR AIRE EXTRACTOR DE AIRE COLOR BLANCO DIMENSIONES 31 X 31 VELOCIDAD 10040/2 RPM POTENCIA: 1/8 HP TENSION: 127 VOLTS 184 M3/MIN 6500 PCM PESO APROXIMADO: 18 KG 65 DECIBELES DE NIVEL SONORO INCLUYE GARANTIA DE 1 ANO | 6200.2
I210000074 | 2 | EQUIPO CONTRA INCENDIO EXTINTORES BC DE CO2 DE 4.5 KGS | 2726
I210000074 | 3 | EQUIPO CONTRA INCENDIO EXTINTORES BC DE CO2 DE 4.5 KGS | 2726
I210000074 | 4 | EQUIPO CONTRA INCENDIO EXTINTORES BC DE CO2 DE 4.5 KGS | 2726
I210000074 | 5 | EQUIPO CONTRA INCENDIO EXTINTORES BC DE CO2 DE 4.5 KGS | 2726
I210000074 | 6 | EQUIPO CONTRA INCENDIO EXTINTORES BC DE CO2 DE 4.5 KGS | 2726
I210000074 | 7 | EQUIPO CONTRA INCENDIO EXTINTORES BC DE CO2 DE 4.5 KGS | 2726
I210000074 | 8 | EQUIPO CONTRA INCENDIO EXTINTORES BC DE CO2 DE 4.5 KGS | 2726
I150200364 | 746 | TELEVISION TELEVISOR PANTALLA DE 32 LCD CON SOPORTE FIJO DE PARED | 7899.6
I090000062 | 1382 | BASCULA BEBE BASCULA DE BEBE DIGITAL CAPACIDAD PARA 50 KG | 6572.56
I090000062 | 1383 | BASCULA BEBE BASCULA DE BEBE DIGITAL CAPACIDAD PARA 50 KG | 6572.56
I450400168 | 191 | LIBRERO FASSA RAMO 33 LIBRERO COLOR CHOCOLATE DE 1.55*40*25 CON CUATRO NIVELES | 3364
I450400168 | 192 | LIBRERO FASSA RAMO 33 LIBRERO COLOR CHOCOLATE DE 1.55*40*25 CON CUATRO NIVELES | 3364
I450400314 | 26474 | SILLA FASSA RAMO 33 SILLA SEMIEJECUTIVA PARA VISITA COLOR NEGRO | 3306
I450400320 | 3231 | SILLON FASSA RAMO 33 SILLON EJECUTIVO TAPIZADO PARA LA RECEPCION EN TELA COLOR NEGRO CON DESCANSABRAZOS RESPALDO AJUSTABLE PISTON DE ALTURA CON 5 RUEDAS | 5900
I450400314 | 26473 | SILLA FASSA RAMO 33 SILLA SEMIEJECUTIVA PARA VISITA COLOR NEGRO | 3306
I090000130 | 524 | CHASIS RAYOS X CHASIS RAYOS X DE 24 X 30 COLOR NEGRO | 5822.04
I090000130 | 525 | CHASIS RAYOS X CHASIS RAYOS X DE 24 X 30 COLOR NEGRO | 5822.04
I090000130 | 526 | CHASIS RAYOS X CHASIS RAYOS X DE 24 X 30 COLOR NEGRO | 5822.04
I090000130 | 522 | CHASIS RAYOS X CHASIS RAYOS X DE 18 X 24 COLOR NEGRO | 4901
I090000130 | 523 | CHASIS RAYOS X CHASIS RAYOS X DE 18 X 24 COLOR NEGRO | 4901
I180000038 | 151 | IMPRESORA DE MATRIZ DE PUNTO IMPRESORA COLOR GRIS | 5433.44
I450400092 | 252 | CREDENZA CREDENZA DE 1.6 M CON 4 PUERTAS Y UN ENTREPANO EN MELAMINA COLOR CAOBA | 4176
I450400170 | 176 | LIBRERO DE MADERA LIBRERO DE MADERA LIBRERO DE MELAMINA CON 4 ENTREPANOS CON DOS PUERTAS CON JALADERA Y CERRADURA GENERAL ACABADO COLOR CAOBA | 4002
I450400258 | 1125 | MODULO DESARMABLE MODULO DESARMABLE MODULO DE RECEPCION RECTO EN MELAMINA COLOR CAOBA DE 1.7 M COLOR CAOBA | 6496
I450400348 | 414 | ROTAFOLIO ROTAFOLIO PORTAFOLIO CON PIZARRON BLANCO DE .90 X .6 M CON ESTRUCUTRA COLOR BLANCO | 2784
I450400092 | 253 | CREDENZA CREDENZA DE 1.80 MTS CON 4 PUERTAS Y UN ENTREPANO EN MELAMINA COLOR CAOBA | 4176
I450400170 | 177 | LIBRERO DE MADERA LIBRERO DE MADERA DE MELAMINA CON 4 ENTREPANOS CON 2 PUERTAS CON JALADERAS Y CERRADURA GENERAL ACABADO EN COLOR CAOBA | 4002
I450400258 | 1126 | MODULO DESARMABLE MODULO DESARMABLE COLOR CAOBA DE RECEPCION RECTO EN MELAMINA COLOR CAOBA DE 1.7 M | 6496
I450400348 | 415 | ROTAFOLIO PORTA ROTAFOLIO EN COLOR BLANCO CON PIZARRON BLANCO DE 90 X 60 MTS CON ESTRUCUTRA COLOR NEGRO | 2784
I450400002 | 2129 | ACONDICIONADOR AIRE ACONDICIONADOR DE AIRE MINISPLIT FRIO CALOR DE 1 TONELADA COLOR ARENA SERIE DEL CONDENSADOR: A-2009-24-OD01-094 | 11136
I450400002 | 2130 | ACONDICIONADOR AIRE ACONDICIONADOR DE AIRE MINISPLIT FRIO CALOR DE 1 TONELADA COLOR ARENA SERIE DEL CONDENSADOR: A-2009-24-OD01-080 | 11136
I450400002 | 2131 | ACONDICIONADOR AIRE ACONDICIONADOR DE AIRE MINISPLIT FRIO CALOR DE 1 TONELADA COLOR ARENA SERIE DEL CONDENSADOR: A-2009-24-OD01-062 | 11136
I450400002 | 2132 | ACONDICIONADOR AIRE ACONDICIONADOR DE AIRE MINISPLIT FRIO CALOR DE 1 TONELADA COLOR ARENA SERIE DEL CONDENSADOR: A-2009-24-OD01-066 | 11136
I450400108 | 183 | ENFRIADOR Y CALENTADOR AGUA (PARA OFICINA) ENFRIADOR Y CALENTADOR DE AGUA PARA USO DOMESTICO COLOR BLANCO | 3190
I421200074 | 90 | PODADOR PODADORA DESBROZADORA DESMALEZADORA A GASOLINA 30CC MANGO TIPO BICI DIAMETRO DE CORTE DE 457MM (18) DIAMETRO DE HILO RECOMENDADO 2.4 MM POTENCIA DE 1.05 HP HILO Y CUCHILLA PARA CORTE CON ARNES DE CARGA MODELO DES .30X COLOR CROMADO | 2900
I450400002 | 2133 | ACONDICIONADOR AIRE MINISPLIT FRIO-CALOR COLOR BLANCO DE 1 TONELADA INCLUYE INSTALACION ELECTRICA BASE PROTECTOR Y KIT DE INSTALACION DE 5M CON TUBERIA DE COBRE PRESION ALTA Y BAJA CON COMUNICACION ENTRE EVAPORADOR Y CONDENSADOR SERIE DE CONDENSADOR : A-2009-24-OD-01-067 | 11136
I450400002 | 2134 | ACONDICIONADOR AIRE MINISPLIT FRIO-CALOR COLOR BLANCO DE 1 TONELADA INCLUYE INSTALACION ELECTRICA BASE PROTECTOR Y KIT DE INSTALACION DE 5M CON TUBERIA DE COBRE PRESION ALTA Y BAJA CON COMUNICACION ENTRE EVAPORADOR Y CONDENSADOR SERIE DE CONDENSADOR : A-2009-24-OD-01-134 | 11136
I450400002 | 2135 | ACONDICIONADOR AIRE MINISPLIT FRIO-CALOR COLOR BLANCO DE 1 TONELADA INCLUYE INSTALACION ELECTRICA BASE PROTECTOR Y KIT DE INSTALACION DE 5M CON TUBERIA DE COBRE PRESION ALTA Y BAJA CON COMUNICACION ENTRE EVAPORADOR Y CONDENSADOR SERIE DE CONDENSADOR : A-2009-24-OD-01-038 | 11136
I450400002 | 2136 | ACONDICIONADOR AIRE MINISPLIT FRIO-CALOR COLOR BLANCO DE 1 TONELADA INCLUYE INSTALACION ELECTRICA BASE PROTECTOR Y KIT DE INSTALACION DE 5M CON TUBERIA DE COBRE PRESION ALTA Y BAJA CON COMUNICACION ENTRE EVAPORADOR Y CONDENSADOR SERIE DE CONDENSADOR : A-2009-24-OD-01-731 | 11136
I450400108 | 184 | ENFRIADOR Y CALENTADOR AGUA (PARA OFICINA) ENFRIADOR Y CALENTADOR DE AGUA ENFRIADOR (AGUA FRIA CALIENTE) PARA USO DOMESTICO | 3190
I450600218 | 1557 | REFRIGERADOR (COCINA) REFRIGERADOR FIRGOBAR COCINA COLOR BLANCO | 4988
I450400012 | 925 | ARCHIVERO ARCHIVERO DE 4 GAVETAS VERTICAL CON LAS SIGUIENTES MEDIDAS .56*.60*1.3 M CON CHAPA GENERAL FABRICADO EN MELAMINA Y CANTOS EN VINIL DE 28 MM | 5347.6
I450400012 | 926 | ARCHIVERO ARCHIVERO DE 4 GAVETAS VERTICAL CON LAS SIGUIENTES MEDIDAS .56*.60*1.3 M CON CHAPA GENERAL FABRICADO EN MELAMINA Y CANTOS EN VINIL DE 28 MM | 5347.6
I450400320 | 3233 | SILLON SILLON EJECUTIVO COLOR NEGRO CON RESPALDO ALTO TAPIZ EN TELA ASIENTO Y RESPALDO FABRICADOS CON HULE ESPUMA DEPOLIURETANO INECTADO INDEFORMABLE BRAZOS AJUSTABLES MECANISMO DE RODILLA CON POSICIONES PISTON NEUMATICO DE IMPORTACION BASE DE 5 PUNTAS | 5900
I450400120 | 2548 | ESCRITORIO ESCRITORIO SECRETARIAL BALA CUBIERTA DE 1.5 X .5 X .75 PATA HEXAGONAL LATERAL DE .9 X .5 X .75 CMS CON 3 CAJONES 2 PAPELEROS TAMANO CARTA Y UN PAPELERO TAMANO OFICIO FABRICADOS EN MELAMINA CANTOS EN VINIL | 9152.4
I450400258 | 1127 | MODULO DESARMABLE MODULO DESARMABLE CUBIERTA DE 1.7 X .7 X .75 M PATA HEXAGONAL PUENTE DE 1 X .5 M CREDENZ DE 1.7 X .5X .75 M CON 3 CAJONES 2 PAPELEROS CARTA 1 OFICIO CON CERRADURA LIBRERO DE SORE PONER MEDIDAS 1.7 X 1 X .35 M CON 4 PUERTAS ABATIBLES FABRICADO CON MELAMINA CANTOS ENVINIL DE 28 MM | 13517.48
I450600218 | 1559 | REFRIGERADOR (COCINA) REFRIGERADOR COCINA CON CAPACIDAD DE 12.81 PIES CUBICOS 3 PARRILLAS PUERTA DE CRISTAL | 14268
I150200622 | 3 | PANTALLA DE INFORMACION DE MONITOREO TURNADOR DE 3 DIGITOS Y BOTON INALAMBRICO EXTRA COLOR ROJO Y PANTALLA | 3391.75
I450400348 | 416 | ROTAFOLIO ROTAFOLIO PORTAFOLIO CON PIZARRON BLANCO DE .90 X .60 M CON ESTRUCTURA COLOR BLANCO | 2784
I450400170 | 178 | LIBRERO DE MADERA LIBRERO DE MADERA D EMELAMINA CON 4 ENTREPANOS CON DOS PUERTAS CON JALADERAS Y CERRADURA GENERAL ACABADO EN COLOR CAOBA | 4002
I450400228 | 816 | MESA MESA RECTANGULAR DE MELAMINA REFORZADA MEDIDA DE 2.00 X .80 MTS APROXIMADAMENTE COLOR CAOBA | 3955.6
I450400002 | 2139 | ACONDICIONADOR AIRE MINISPLIT FRIO-CALOR DE 3 TONELADAS SERIE DEL CONDENSADOR: Y-2009-34-OD-01-046 COLOR BLANCO OSTION INSTALACION ELECTRICA BAE PROTECTOR Y KIT DE INSTALACION DE 5 M CON TUBERIA DE COBRE PRESION ALTA Y BAJA CON COMUNICACION ENTRE EVAPORADOR Y CONDENSADOR | 22736
I450400002 | 2140 | ACONDICIONADOR AIRE MINISPLIT 1 TONELADA COLOR BLANCO OSTION INSTALACION ELECTRICA BASE PROTECTOR Y KIT DE INSTALACION DE 5 M CON TUBERIA DE COBRE PRESION ALTA Y BAJA CON COMUNICACION ENTRE EVAPORADOR Y CONDENSADOR SERIE DEL CONDENSADOR A-2009-24-OD-01-039 | 11136
I450400002 | 2141 | ACONDICIONADOR AIRE MINISPLIT 1 TONELADA COLOR BLANCO OSTION INSTALACION ELECTRICA BASE PROTECTOR Y KIT DE INSTALACION DE 5 M CON TUBERIA DE COBRE PRESION ALTA Y BAJA CON COMUNICACION ENTRE EVAPORADOR Y CONDENSADOR SERIE DEL CONDENSADOR A-2009-24-OD-01-575 | 11136
I450400002 | 2142 | ACONDICIONADOR AIRE MINISPLIT 1 TONELADA COLOR BLANCO OSTION INSTALACION ELECTRICA BASE PROTECTOR Y KIT DE INSTALACION DE 5 M CON TUBERIA DE COBRE PRESION ALTA Y BAJA CON COMUNICACION ENTRE EVAPORADOR Y CONDENSADOR SERIE DEL CONDENSADOR A-2009-24-OD-01-551 | 11136
I450400002 | 2143 | ACONDICIONADOR AIRE MINISPLIT 1 TONELADA COLOR BLANCO OSTION INSTALACION ELECTRICA BASE PROTECTOR Y KIT DE INSTALACION DE 5 M CON TUBERIA DE COBRE PRESION ALTA Y BAJA CON COMUNICACION ENTRE EVAPORADOR Y CONDENSADOR SERIE DEL CONDENSADOR A-2009-24-OD-01-574 | 11136
I450400108 | 185 | ENFRIADOR Y CALENTADOR AGUA (PARA OFICINA) ENFRIADOR Y CALENTADOR DE AGUA COLOR BLANCO ENFRIADOR (AGUA FRIA/CALIENTE) PARA USO DOMESTICO | 3190
I450600218 | 1560 | REFRIGERADOR (COCINA) REFRIGERADOR DE COCINA FRIGOBAR BLANCO DE 4 | 4988
I180000066 | 719 | MINICOMPUTADORA COMPUTADORA PORTATIL COLOR NEGRO I5-460 2.53GHZ WIN 7 PROFESIONAL 32 BITS 4GB RAM DISCO DURO 500GB DVD +/- RW SUPERMULTI DOBLE CAPA LS PANTALLA 15.6 TJ RED GIGABIT MODULO WIRELESS BLUETOOTH 2.1 ADAPTADOR CORRIENTE 65W BATERIA 6 CELDAS. | 23548
I180000066 | 726 | MINICOMPUTADORA COMPUTADORA PORTATIL COLOR NEGRO I5-460 2.53GHZ WIN 7 PROFESIONAL 32 BITS 4GB RAM DISCO DURO 500GB DVD +/- RW SUPERMULTI DOBLE CAPA LS PANTALLA 15.6 TJ RED GIGABIT MODULO WIRELESS BLUETOOTH 2.1 ADAPTADOR CORRIENTE 65W BATERIA 6 CELDAS. | 23548
I180000066 | 725 | MINICOMPUTADORA COMPUTADORA PORTATIL COLOR NEGRO I5-460 2.53GHZ WIN 7 PROFESIONAL 32 BITS 4GB RAM DISCO DURO 500GB DVD +/- RW SUPERMULTI DOBLE CAPA LS PANTALLA 15.6 TJ RED GIGABIT MODULO WIRELESS BLUETOOTH 2.1 ADAPTADOR CORRIENTE 65W BATERIA 6 CELDAS. | 23548
I180000066 | 718 | MINICOMPUTADORA COMPUTADORA PORTATIL COLOR NEGRO I5-460 2.53GHZ WIN 7 PROFESIONAL 32 BITS 4GB RAM DISCO DURO 500GB DVD +/- RW SUPERMULTI DOBLE CAPA LS PANTALLA 15.6 TJ RED GIGABIT MODULO WIRELESS BLUETOOTH 2.1 ADAPTADOR CORRIENTE 65W BATERIA 6 CELDAS. | 23548
I180000066 | 704 | MINICOMPUTADORA COMPUTADORA PORTATIL COLOR NEGRO I5-460 2.53GHZ WIN 7 PROFESIONAL 32 BITS 4GB RAM DISCO DURO 500GB DVD +/- RW SUPERMULTI DOBLE CAPA LS PANTALLA 15.6 TJ RED GIGABIT MODULO WIRELESS BLUETOOTH 2.1 ADAPTADOR CORRIENTE 65W BATERIA 6 CELDAS. | 23548
I180000066 | 685 | MINICOMPUTADORA COMPUTADORA PORTATIL COLOR NEGRO I5-460 2.53GHZ WIN 7 PROFESIONAL 32 BITS 4GB RAM DISCO DURO 500GB DVD +/- RW SUPERMULTI DOBLE CAPA LS PANTALLA 15.6 TJ RED GIGABIT MODULO WIRELESS BLUETOOTH 2.1 ADAPTADOR CORRIENTE 65W BATERIA 6 CELDAS. | 23548
I180000066 | 706 | MINICOMPUTADORA COMPUTADORA PORTATIL COLOR NEGRO I5-460 2.53GHZ WIN 7 PROFESIONAL 32 BITS 4GB RAM DISCO DURO 500GB DVD +/- RW SUPERMULTI DOBLE CAPA LS PANTALLA 15.6 TJ RED GIGABIT MODULO WIRELESS BLUETOOTH 2.1 ADAPTADOR CORRIENTE 65W BATERIA 6 CELDAS. | 23548
I180000066 | 678 | MINICOMPUTADORA COMPUTADORA PORTATIL COLOR NEGRO I5-460 2.53GHZ WIN 7 PROFESIONAL 32 BITS 4GB RAM DISCO DURO 500GB DVD +/- RW SUPERMULTI DOBLE CAPA LS PANTALLA 15.6 TJ RED GIGABIT MODULO WIRELESS BLUETOOTH 2.1 ADAPTADOR CORRIENTE 65W BATERIA 6 CELDAS. | 23548
I180000066 | 692 | MINICOMPUTADORA COMPUTADORA PORTATIL COLOR NEGRO I5-460 2.53GHZ WIN 7 PROFESIONAL 32 BITS 4GB RAM DISCO DURO 500GB DVD +/- RW SUPERMULTI DOBLE CAPA LS PANTALLA 15.6 TJ RED GIGABIT MODULO WIRELESS BLUETOOTH 2.1 ADAPTADOR CORRIENTE 65W BATERIA 6 CELDAS. | 23548
I180000066 | 713 | MINICOMPUTADORA COMPUTADORA PORTATIL COLOR NEGRO I5-460 2.53GHZ WIN 7 PROFESIONAL 32 BITS 4GB RAM DISCO DURO 500GB DVD +/- RW SUPERMULTI DOBLE CAPA LS PANTALLA 15.6 TJ RED GIGABIT MODULO WIRELESS BLUETOOTH 2.1 ADAPTADOR CORRIENTE 65W BATERIA 6 CELDAS. | 23548
I180000066 | 699 | MINICOMPUTADORA COMPUTADORA PORTATIL COLOR NEGRO I5-460 2.53GHZ WIN 7 PROFESIONAL 32 BITS 4GB RAM DISCO DURO 500GB DVD +/- RW SUPERMULTI DOBLE CAPA LS PANTALLA 15.6 TJ RED GIGABIT MODULO WIRELESS BLUETOOTH 2.1 ADAPTADOR CORRIENTE 65W BATERIA 6 CELDAS. | 23548
I180000066 | 679 | MINICOMPUTADORA COMPUTADORA PORTATIL COLOR NEGRO I5-460 2.53GHZ WIN 7 PROFESIONAL 32 BITS 4GB RAM DISCO DURO 500GB DVD +/- RW SUPERMULTI DOBLE CAPA LS PANTALLA 15.6 TJ RED GIGABIT MODULO WIRELESS BLUETOOTH 2.1 ADAPTADOR CORRIENTE 65W BATERIA 6 CELDAS. | 23548
I180000066 | 693 | MINICOMPUTADORA COMPUTADORA PORTATIL COLOR NEGRO I5-460 2.53GHZ WIN 7 PROFESIONAL 32 BITS 4GB RAM DISCO DURO 500GB DVD +/- RW SUPERMULTI DOBLE CAPA LS PANTALLA 15.6 TJ RED GIGABIT MODULO WIRELESS BLUETOOTH 2.1 ADAPTADOR CORRIENTE 65W BATERIA 6 CELDAS. | 23548
I180000066 | 720 | MINICOMPUTADORA COMPUTADORA PORTATIL COLOR NEGRO I5-460 2.53GHZ WIN 7 PROFESIONAL 32 BITS 4GB RAM DISCO DURO 500GB DVD +/- RW SUPERMULTI DOBLE CAPA LS PANTALLA 15.6 TJ RED GIGABIT MODULO WIRELESS BLUETOOTH 2.1 ADAPTADOR CORRIENTE 65W BATERIA 6 CELDAS. | 23548
I180000066 | 700 | MINICOMPUTADORA COMPUTADORA PORTATIL COLOR NEGRO I5-460 2.53GHZ WIN 7 PROFESIONAL 32 BITS 4GB RAM DISCO DURO 500GB DVD +/- RW SUPERMULTI DOBLE CAPA LS PANTALLA 15.6 TJ RED GIGABIT MODULO WIRELESS BLUETOOTH 2.1 ADAPTADOR CORRIENTE 65W BATERIA 6 CELDAS. | 23548
I180000066 | 707 | MINICOMPUTADORA COMPUTADORA PORTATIL COLOR NEGRO I5-460 2.53GHZ WIN 7 PROFESIONAL 32 BITS 4GB RAM DISCO DURO 500GB DVD +/- RW SUPERMULTI DOBLE CAPA LS PANTALLA 15.6 TJ RED GIGABIT MODULO WIRELESS BLUETOOTH 2.1 ADAPTADOR CORRIENTE 65W BATERIA 6 CELDAS. | 23548
I180000066 | 701 | MINICOMPUTADORA COMPUTADORA PORTATIL COLOR NEGRO I5-460 2.53GHZ WIN 7 PROFESIONAL 32 BITS 4GB RAM DISCO DURO 500GB DVD +/- RW SUPERMULTI DOBLE CAPA LS PANTALLA 15.6 TJ RED GIGABIT MODULO WIRELESS BLUETOOTH 2.1 ADAPTADOR CORRIENTE 65W BATERIA 6 CELDAS. | 23548
I180000066 | 721 | MINICOMPUTADORA COMPUTADORA PORTATIL COLOR NEGRO I5-460 2.53GHZ WIN 7 PROFESIONAL 32 BITS 4GB RAM DISCO DURO 500GB DVD +/- RW SUPERMULTI DOBLE CAPA LS PANTALLA 15.6 TJ RED GIGABIT MODULO WIRELESS BLUETOOTH 2.1 ADAPTADOR CORRIENTE 65W BATERIA 6 CELDAS. | 23548
I180000066 | 714 | MINICOMPUTADORA COMPUTADORA PORTATIL COLOR NEGRO I5-460 2.53GHZ WIN 7 PROFESIONAL 32 BITS 4GB RAM DISCO DURO 500GB DVD +/- RW SUPERMULTI DOBLE CAPA LS PANTALLA 15.6 TJ RED GIGABIT MODULO WIRELESS BLUETOOTH 2.1 ADAPTADOR CORRIENTE 65W BATERIA 6 CELDAS. | 23548
I180000066 | 715 | MINICOMPUTADORA COMPUTADORA PORTATIL COLOR NEGRO I5-460 2.53GHZ WIN 7 PROFESIONAL 32 BITS 4GB RAM DISCO DURO 500GB DVD +/- RW SUPERMULTI DOBLE CAPA LS PANTALLA 15.6 TJ RED GIGABIT MODULO WIRELESS BLUETOOTH 2.1 ADAPTADOR CORRIENTE 65W BATERIA 6 CELDAS. | 23548
I180000066 | 688 | MINICOMPUTADORA COMPUTADORA PORTATIL COLOR NEGRO I5-460 2.53GHZ WIN 7 PROFESIONAL 32 BITS 4GB RAM DISCO DURO 500GB DVD +/- RW SUPERMULTI DOBLE CAPA LS PANTALLA 15.6 TJ RED GIGABIT MODULO WIRELESS BLUETOOTH 2.1 ADAPTADOR CORRIENTE 65W BATERIA 6 CELDAS. | 23548
I180000066 | 708 | MINICOMPUTADORA COMPUTADORA PORTATIL COLOR NEGRO I5-460 2.53GHZ WIN 7 PROFESIONAL 32 BITS 4GB RAM DISCO DURO 500GB DVD +/- RW SUPERMULTI DOBLE CAPA LS PANTALLA 15.6 TJ RED GIGABIT MODULO WIRELESS BLUETOOTH 2.1 ADAPTADOR CORRIENTE 65W BATERIA 6 CELDAS. | 23548
I180000066 | 702 | MINICOMPUTADORA COMPUTADORA PORTATIL COLOR NEGRO I5-460 2.53GHZ WIN 7 PROFESIONAL 32 BITS 4GB RAM DISCO DURO 500GB DVD +/- RW SUPERMULTI DOBLE CAPA LS PANTALLA 15.6 TJ RED GIGABIT MODULO WIRELESS BLUETOOTH 2.1 ADAPTADOR CORRIENTE 65W BATERIA 6 CELDAS. | 23548
I180000066 | 682 | MINICOMPUTADORA COMPUTADORA PORTATIL COLOR NEGRO I5-460 2.53GHZ WIN 7 PROFESIONAL 32 BITS 4GB RAM DISCO DURO 500GB DVD +/- RW SUPERMULTI DOBLE CAPA LS PANTALLA 15.6 TJ RED GIGABIT MODULO WIRELESS BLUETOOTH 2.1 ADAPTADOR CORRIENTE 65W BATERIA 6 CELDAS. | 23548
I180000066 | 709 | MINICOMPUTADORA COMPUTADORA PORTATIL COLOR NEGRO I5-460 2.53GHZ WIN 7 PROFESIONAL 32 BITS 4GB RAM DISCO DURO 500GB DVD +/- RW SUPERMULTI DOBLE CAPA LS PANTALLA 15.6 TJ RED GIGABIT MODULO WIRELESS BLUETOOTH 2.1 ADAPTADOR CORRIENTE 65W BATERIA 6 CELDAS. | 23548
I180000066 | 716 | MINICOMPUTADORA COMPUTADORA PORTATIL COLOR NEGRO I5-460 2.53GHZ WIN 7 PROFESIONAL 32 BITS 4GB RAM DISCO DURO 500GB DVD +/- RW SUPERMULTI DOBLE CAPA LS PANTALLA 15.6 TJ RED GIGABIT MODULO WIRELESS BLUETOOTH 2.1 ADAPTADOR CORRIENTE 65W BATERIA 6 CELDAS. | 23548
I180000066 | 689 | MINICOMPUTADORA COMPUTADORA PORTATIL COLOR NEGRO I5-460 2.53GHZ WIN 7 PROFESIONAL 32 BITS 4GB RAM DISCO DURO 500GB DVD +/- RW SUPERMULTI DOBLE CAPA LS PANTALLA 15.6 TJ RED GIGABIT MODULO WIRELESS BLUETOOTH 2.1 ADAPTADOR CORRIENTE 65W BATERIA 6 CELDAS. | 23548
I180000066 | 723 | MINICOMPUTADORA COMPUTADORA PORTATIL COLOR NEGRO I5-460 2.53GHZ WIN 7 PROFESIONAL 32 BITS 4GB RAM DISCO DURO 500GB DVD +/- RW SUPERMULTI DOBLE CAPA LS PANTALLA 15.6 TJ RED GIGABIT MODULO WIRELESS BLUETOOTH 2.1 ADAPTADOR CORRIENTE 65W BATERIA 6 CELDAS. | 23548
I180000066 | 696 | MINICOMPUTADORA COMPUTADORA PORTATIL COLOR NEGRO I5-460 2.53GHZ WIN 7 PROFESIONAL 32 BITS 4GB RAM DISCO DURO 500GB DVD +/- RW SUPERMULTI DOBLE CAPA LS PANTALLA 15.6 TJ RED GIGABIT MODULO WIRELESS BLUETOOTH 2.1 ADAPTADOR CORRIENTE 65W BATERIA 6 CELDAS. | 23548
I180000066 | 703 | MINICOMPUTADORA COMPUTADORA PORTATIL COLOR NEGRO I5-460 2.53GHZ WIN 7 PROFESIONAL 32 BITS 4GB RAM DISCO DURO 500GB DVD +/- RW SUPERMULTI DOBLE CAPA LS PANTALLA 15.6 TJ RED GIGABIT MODULO WIRELESS BLUETOOTH 2.1 ADAPTADOR CORRIENTE 65W BATERIA 6 CELDAS. | 23548
I180000066 | 710 | MINICOMPUTADORA COMPUTADORA PORTATIL COLOR NEGRO I5-460 2.53GHZ WIN 7 PROFESIONAL 32 BITS 4GB RAM DISCO DURO 500GB DVD +/- RW SUPERMULTI DOBLE CAPA LS PANTALLA 15.6 TJ RED GIGABIT MODULO WIRELESS BLUETOOTH 2.1 ADAPTADOR CORRIENTE 65W BATERIA 6 CELDAS. | 23548
I180000066 | 683 | MINICOMPUTADORA COMPUTADORA PORTATIL COLOR NEGRO I5-460 2.53GHZ WIN 7 PROFESIONAL 32 BITS 4GB RAM DISCO DURO 500GB DVD +/- RW SUPERMULTI DOBLE CAPA LS PANTALLA 15.6 TJ RED GIGABIT MODULO WIRELESS BLUETOOTH 2.1 ADAPTADOR CORRIENTE 65W BATERIA 6 CELDAS. | 23548
I180000066 | 697 | MINICOMPUTADORA COMPUTADORA PORTATIL COLOR NEGRO I5-460 2.53GHZ WIN 7 PROFESIONAL 32 BITS 4GB RAM DISCO DURO 500GB DVD +/- RW SUPERMULTI DOBLE CAPA LS PANTALLA 15.6 TJ RED GIGABIT MODULO WIRELESS BLUETOOTH 2.1 ADAPTADOR CORRIENTE 65W BATERIA 6 CELDAS. | 23548
I180000066 | 712 | MINICOMPUTADORA COMPUTADORA PORTATIL COLOR NEGRO I5-460 2.53GHZ WIN 7 PROFESIONAL 32 BITS 4GB RAM DISCO DURO 500GB DVD +/- RW SUPERMULTI DOBLE CAPA LS PANTALLA 15.6 TJ RED GIGABIT MODULO WIRELESS BLUETOOTH 2.1 ADAPTADOR CORRIENTE 65W BATERIA 6 CELDAS. | 23548
I180000066 | 705 | MINICOMPUTADORA COMPUTADORA PORTATIL COLOR NEGRO I5-460 2.53GHZ WIN 7 PROFESIONAL 32 BITS 4GB RAM DISCO DURO 500GB DVD +/- RW SUPERMULTI DOBLE CAPA LS PANTALLA 15.6 TJ RED GIGABIT MODULO WIRELESS BLUETOOTH 2.1 ADAPTADOR CORRIENTE 65W BATERIA 6 CELDAS. | 23548
I180000066 | 691 | MINICOMPUTADORA COMPUTADORA PORTATIL COLOR NEGRO I5-460 2.53GHZ WIN 7 PROFESIONAL 32 BITS 4GB RAM DISCO DURO 500GB DVD +/- RW SUPERMULTI DOBLE CAPA LS PANTALLA 15.6 TJ RED GIGABIT MODULO WIRELESS BLUETOOTH 2.1 ADAPTADOR CORRIENTE 65W BATERIA 6 CELDAS. | 23548
I180000066 | 698 | MINICOMPUTADORA COMPUTADORA PORTATIL COLOR NEGRO I5-460 2.53GHZ WIN 7 PROFESIONAL 32 BITS 4GB RAM DISCO DURO 500GB DVD +/- RW SUPERMULTI DOBLE CAPA LS PANTALLA 15.6 TJ RED GIGABIT MODULO WIRELESS BLUETOOTH 2.1 ADAPTADOR CORRIENTE 65W BATERIA 6 CELDAS. | 23548
I180000066 | 684 | MINICOMPUTADORA COMPUTADORA PORTATIL COLOR NEGRO I5-460 2.53GHZ WIN 7 PROFESIONAL 32 BITS 4GB RAM DISCO DURO 500GB DVD +/- RW SUPERMULTI DOBLE CAPA LS PANTALLA 15.6 TJ RED GIGABIT MODULO WIRELESS BLUETOOTH 2.1 ADAPTADOR CORRIENTE 65W BATERIA 6 CELDAS. | 23548
I090000262 | 81 | LAMPARA CIRUGIA LAMPARA FRONTAL DE LUZ EMITIDA POR DIODOS CON BATERIA RECARGBLE DE USO CONTINUO HATA 90 MIN. LUZ DE 5500 KELVIN | 6380
I180000066 | 729 | MINICOMPUTADORA COMPUTADORA PORTATIL COLOR NEGRO I5-460M 2.53GHZ DISCO DURO 500GB 4 GB RAM WINDOWS 7 PROFESIONAL DVD +/- RW SUPERMULTI DOBLE CAPA LS PANTALLA 13.3 TJ RED GIGABIT MODULO WIRELESS ADAPTADOR CORRIENTE 65W BATERIA 6 CELDAS | 23316
I180000066 | 728 | MINICOMPUTADORA COMPUTADORA PORTATIL COLOR NEGRO I5-460M 2.53GHZ DISCO DURO 500GB 4 GB RAM WINDOWS 7 PROFESIONAL DVD +/- RW SUPERMULTI DOBLE CAPA LS PANTALLA 13.3 TJ RED GIGABIT MODULO WIRELESS ADAPTADOR CORRIENTE 65W BATERIA 6 CELDAS | 23316
I090000130 | 528 | CHASIS RAYOS X CHASIS RAYOS X COLOR AMARILLO 14X14 | 7872.92
I090000130 | 529 | CHASIS RAYOS X FASSA CHASIS PARA RAYOS X DE 14X17 COLOR AMARILLO/GRIS | 9426.16
I090000130 | 530 | CHASIS RAYOS X FASSA CHASIS PARA RAYOS X DE 14X17 COLOR AMARILLO/GRIS | 9426.16
I090000130 | 537 | CHASIS RAYOS X FASSA CHASIS RAYOS X 11X14 COLOR AMARILLO/GRIS | 6951.88
I090000130 | 538 | CHASIS RAYOS X FASSA CHASIS RAYOS X 11X14 COLOR AMARILLO/GRIS | 6951.88
I180000220 | 2683 | UNIDAD CENTRAL DE PROCESO (CPU) CPU 6000 PRO SMALL FORM FACTOR INTEL DUAL CORE E5700 3.00 GHZ 2MB CACHE BUS 800 MHZ 2-GB DDR3 PC10600 (1333-MHZ) NO ECC 22 EN 1 500 GB SATA DVD-RW SATA RED 10/100/1000 WINDOWS 7 XP MODE 32 BITS GARANTIA 3-3-3 INCLUYE LICENCIA OFFICE ESTANDAR | 15081
I180000220 | 2711 | UNIDAD CENTRAL DE PROCESO (CPU) CPU 6000 PRO SMALL FORM FACTOR INTEL DUAL CORE E5700 3.00 GHZ 2MB CACHE BUS 800 MHZ 2-GB DDR3 PC10600 (1333-MHZ) NO ECC 22 EN 1 500 GB SATA DVD-RW SATA RED 10/100/1000 WINDOWS 7 XP MODE 32 BITS GARANTIA 3-3-3 INCLUYE LICENCIA OFFICE ESTANDAR | 15081
I180000220 | 2674 | UNIDAD CENTRAL DE PROCESO (CPU) CPU 6000 PRO SMALL FORM FACTOR INTEL DUAL CORE E5700 3.00 GHZ 2MB CACHE BUS 800 MHZ 2-GB DDR3 PC10600 (1333-MHZ) NO ECC 22 EN 1 500 GB SATA DVD-RW SATA RED 10/100/1000 WINDOWS 7 XP MODE 32 BITS GARANTIA 3-3-3 INCLUYE LICENCIA OFFICE ESTANDAR | 15081
I180000220 | 2684 | UNIDAD CENTRAL DE PROCESO (CPU) CPU 6000 PRO SMALL FORM FACTOR INTEL DUAL CORE E5700 3.00 GHZ 2MB CACHE BUS 800 MHZ 2-GB DDR3 PC10600 (1333-MHZ) NO ECC 22 EN 1 500 GB SATA DVD-RW SATA RED 10/100/1000 WINDOWS 7 XP MODE 32 BITS GARANTIA 3-3-3 INCLUYE LICENCIA OFFICE ESTANDAR | 15081
I180000220 | 2696 | UNIDAD CENTRAL DE PROCESO (CPU) CPU 6000 PRO SMALL FORM FACTOR INTEL DUAL CORE E5700 3.00 GHZ 2MB CACHE BUS 800 MHZ 2-GB DDR3 PC10600 (1333-MHZ) NO ECC 22 EN 1 500 GB SATA DVD-RW SATA RED 10/100/1000 WINDOWS 7 XP MODE 32 BITS GARANTIA 3-3-3 INCLUYE LICENCIA OFFICE ESTANDAR | 15081
I180000220 | 2700 | UNIDAD CENTRAL DE PROCESO (CPU) CPU 6000 PRO SMALL FORM FACTOR INTEL DUAL CORE E5700 3.00 GHZ 2MB CACHE BUS 800 MHZ 2-GB DDR3 PC10600 (1333-MHZ) NO ECC 22 EN 1 500 GB SATA DVD-RW SATA RED 10/100/1000 WINDOWS 7 XP MODE 32 BITS GARANTIA 3-3-3 INCLUYE LICENCIA OFFICE ESTANDAR | 15081
I180000220 | 2672 | UNIDAD CENTRAL DE PROCESO (CPU) CPU 6000 PRO SMALL FORM FACTOR INTEL DUAL CORE E5700 3.00 GHZ 2MB CACHE BUS 800 MHZ 2-GB DDR3 PC10600 (1333-MHZ) NO ECC 22 EN 1 500 GB SATA DVD-RW SATA RED 10/100/1000 WINDOWS 7 XP MODE 32 BITS GARANTIA 3-3-3 INCLUYE LICENCIA OFFICE ESTANDAR | 15081
I180000220 | 2701 | UNIDAD CENTRAL DE PROCESO (CPU) CPU 6000 PRO SMALL FORM FACTOR INTEL DUAL CORE E5700 3.00 GHZ 2MB CACHE BUS 800 MHZ 2-GB DDR3 PC10600 (1333-MHZ) NO ECC 22 EN 1 500 GB SATA DVD-RW SATA RED 10/100/1000 WINDOWS 7 XP MODE 32 BITS GARANTIA 3-3-3 INCLUYE LICENCIA OFFICE ESTANDAR | 15081
I180000220 | 2708 | UNIDAD CENTRAL DE PROCESO (CPU) CPU 6000 PRO SMALL FORM FACTOR INTEL DUAL CORE E5700 3.00 GHZ 2MB CACHE BUS 800 MHZ 2-GB DDR3 PC10600 (1333-MHZ) NO ECC 22 EN 1 500 GB SATA DVD-RW SATA RED 10/100/1000 WINDOWS 7 XP MODE 32 BITS GARANTIA 3-3-3 INCLUYE LICENCIA OFFICE ESTANDAR | 15081
I180000220 | 2688 | UNIDAD CENTRAL DE PROCESO (CPU) CPU 6000 PRO SMALL FORM FACTOR INTEL DUAL CORE E5700 3.00 GHZ 2MB CACHE BUS 800 MHZ 2-GB DDR3 PC10600 (1333-MHZ) NO ECC 22 EN 1 500 GB SATA DVD-RW SATA RED 10/100/1000 WINDOWS 7 XP MODE 32 BITS GARANTIA 3-3-3 INCLUYE LICENCIA OFFICE ESTANDAR | 15081
I180000220 | 2704 | UNIDAD CENTRAL DE PROCESO (CPU) CPU 6000 PRO SMALL FORM FACTOR INTEL DUAL CORE E5700 3.00 GHZ 2MB CACHE BUS 800 MHZ 2-GB DDR3 PC10600 (1333-MHZ) NO ECC 22 EN 1 500 GB SATA DVD-RW SATA RED 10/100/1000 WINDOWS 7 XP MODE 32 BITS GARANTIA 3-3-3 INCLUYE LICENCIA OFFICE ESTANDAR | 15081
I180000220 | 2698 | UNIDAD CENTRAL DE PROCESO (CPU) CPU 6000 PRO SMALL FORM FACTOR INTEL DUAL CORE E5700 3.00 GHZ 2MB CACHE BUS 800 MHZ 2-GB DDR3 PC10600 (1333-MHZ) NO ECC 22 EN 1 500 GB SATA DVD-RW SATA RED 10/100/1000 WINDOWS 7 XP MODE 32 BITS GARANTIA 3-3-3 INCLUYE LICENCIA OFFICE ESTANDAR | 15081
I180000220 | 2707 | UNIDAD CENTRAL DE PROCESO (CPU) CPU 6000 PRO SMALL FORM FACTOR INTEL DUAL CORE E5700 3.00 GHZ 2MB CACHE BUS 800 MHZ 2-GB DDR3 PC10600 (1333-MHZ) NO ECC 22 EN 1 500 GB SATA DVD-RW SATA RED 10/100/1000 WINDOWS 7 XP MODE 32 BITS GARANTIA 3-3-3 INCLUYE LICENCIA OFFICE ESTANDAR | 15081
I180000220 | 2667 | UNIDAD CENTRAL DE PROCESO (CPU) CPU 6000 PRO SMALL FORM FACTOR INTEL DUAL CORE E5700 3.00 GHZ 2MB CACHE BUS 800 MHZ 2-GB DDR3 PC10600 (1333-MHZ) NO ECC 22 EN 1 500 GB SATA DVD-RW SATA RED 10/100/1000 WINDOWS 7 XP MODE 32 BITS GARANTIA 3-3-3 INCLUYE LICENCIA OFFICE ESTANDAR | 15081
I180000220 | 2689 | UNIDAD CENTRAL DE PROCESO (CPU) CPU 6000 PRO SMALL FORM FACTOR INTEL DUAL CORE E5700 3.00 GHZ 2MB CACHE BUS 800 MHZ 2-GB DDR3 PC10600 (1333-MHZ) NO ECC 22 EN 1 500 GB SATA DVD-RW SATA RED 10/100/1000 WINDOWS 7 XP MODE 32 BITS GARANTIA 3-3-3 INCLUYE LICENCIA OFFICE ESTANDAR | 15081
I180000220 | 2670 | UNIDAD CENTRAL DE PROCESO (CPU) CPU 6000 PRO SMALL FORM FACTOR INTEL DUAL CORE E5700 3.00 GHZ 2MB CACHE BUS 800 MHZ 2-GB DDR3 PC10600 (1333-MHZ) NO ECC 22 EN 1 500 GB SATA DVD-RW SATA RED 10/100/1000 WINDOWS 7 XP MODE 32 BITS GARANTIA 3-3-3 INCLUYE LICENCIA OFFICE ESTANDAR | 15081
I180000220 | 2694 | UNIDAD CENTRAL DE PROCESO (CPU) CPU 6000 PRO SMALL FORM FACTOR INTEL DUAL CORE E5700 3.00 GHZ 2MB CACHE BUS 800 MHZ 2-GB DDR3 PC10600 (1333-MHZ) NO ECC 22 EN 1 500 GB SATA DVD-RW SATA RED 10/100/1000 WINDOWS 7 XP MODE 32 BITS GARANTIA 3-3-3 INCLUYE LICENCIA OFFICE ESTANDAR | 15081
I180000220 | 2677 | UNIDAD CENTRAL DE PROCESO (CPU) CPU 6000 PRO SMALL FORM FACTOR INTEL DUAL CORE E5700 3.00 GHZ 2MB CACHE BUS 800 MHZ 2-GB DDR3 PC10600 (1333-MHZ) NO ECC 22 EN 1 500 GB SATA DVD-RW SATA RED 10/100/1000 WINDOWS 7 XP MODE 32 BITS GARANTIA 3-3-3 INCLUYE LICENCIA OFFICE ESTANDAR | 15081
I180000220 | 2673 | UNIDAD CENTRAL DE PROCESO (CPU) CPU 6000 PRO SMALL FORM FACTOR INTEL DUAL CORE E5700 3.00 GHZ 2MB CACHE BUS 800 MHZ 2-GB DDR3 PC10600 (1333-MHZ) NO ECC 22 EN 1 500 GB SATA DVD-RW SATA RED 10/100/1000 WINDOWS 7 XP MODE 32 BITS GARANTIA 3-3-3 INCLUYE LICENCIA OFFICE ESTANDAR | 15081
I180000220 | 2675 | UNIDAD CENTRAL DE PROCESO (CPU) CPU 6000 PRO SMALL FORM FACTOR INTEL DUAL CORE E5700 3.00 GHZ 2MB CACHE BUS 800 MHZ 2-GB DDR3 PC10600 (1333-MHZ) NO ECC 22 EN 1 500 GB SATA DVD-RW SATA RED 10/100/1000 WINDOWS 7 XP MODE 32 BITS GARANTIA 3-3-3 INCLUYE LICENCIA OFFICE ESTANDAR | 15081
I180000220 | 2686 | UNIDAD CENTRAL DE PROCESO (CPU) CPU 6000 PRO SMALL FORM FACTOR INTEL DUAL CORE E5700 3.00 GHZ 2MB CACHE BUS 800 MHZ 2-GB DDR3 PC10600 (1333-MHZ) NO ECC 22 EN 1 500 GB SATA DVD-RW SATA RED 10/100/1000 WINDOWS 7 XP MODE 32 BITS GARANTIA 3-3-3 INCLUYE LICENCIA OFFICE ESTANDAR | 15081
I180000220 | 2693 | UNIDAD CENTRAL DE PROCESO (CPU) CPU 6000 PRO SMALL FORM FACTOR INTEL DUAL CORE E5700 3.00 GHZ 2MB CACHE BUS 800 MHZ 2-GB DDR3 PC10600 (1333-MHZ) NO ECC 22 EN 1 500 GB SATA DVD-RW SATA RED 10/100/1000 WINDOWS 7 XP MODE 32 BITS GARANTIA 3-3-3 INCLUYE LICENCIA OFFICE ESTANDAR | 15081
I180000220 | 2706 | UNIDAD CENTRAL DE PROCESO (CPU) CPU 6000 PRO SMALL FORM FACTOR INTEL DUAL CORE E5700 3.00 GHZ 2MB CACHE BUS 800 MHZ 2-GB DDR3 PC10600 (1333-MHZ) NO ECC 22 EN 1 500 GB SATA DVD-RW SATA RED 10/100/1000 WINDOWS 7 XP MODE 32 BITS GARANTIA 3-3-3 INCLUYE LICENCIA OFFICE ESTANDAR | 15081
I180000220 | 2710 | UNIDAD CENTRAL DE PROCESO (CPU) CPU 6000 PRO SMALL FORM FACTOR INTEL DUAL CORE E5700 3.00 GHZ 2MB CACHE BUS 800 MHZ 2-GB DDR3 PC10600 (1333-MHZ) NO ECC 22 EN 1 500 GB SATA DVD-RW SATA RED 10/100/1000 WINDOWS 7 XP MODE 32 BITS GARANTIA 3-3-3 INCLUYE LICENCIA OFFICE ESTANDAR | 15081
I180000220 | 2685 | UNIDAD CENTRAL DE PROCESO (CPU) CPU 6000 PRO SMALL FORM FACTOR INTEL DUAL CORE E5700 3.00 GHZ 2MB CACHE BUS 800 MHZ 2-GB DDR3 PC10600 (1333-MHZ) NO ECC 22 EN 1 500 GB SATA DVD-RW SATA RED 10/100/1000 WINDOWS 7 XP MODE 32 BITS GARANTIA 3-3-3 INCLUYE LICENCIA OFFICE ESTANDAR | 15081
I180000220 | 2681 | UNIDAD CENTRAL DE PROCESO (CPU) CPU 6000 PRO SMALL FORM FACTOR INTEL DUAL CORE E5700 3.00 GHZ 2MB CACHE BUS 800 MHZ 2-GB DDR3 PC10600 (1333-MHZ) NO ECC 22 EN 1 500 GB SATA DVD-RW SATA RED 10/100/1000 WINDOWS 7 XP MODE 32 BITS GARANTIA 3-3-3 INCLUYE LICENCIA OFFICE ESTANDAR | 15081
I180000220 | 2682 | UNIDAD CENTRAL DE PROCESO (CPU) CPU 6000 PRO SMALL FORM FACTOR INTEL DUAL CORE E5700 3.00 GHZ 2MB CACHE BUS 800 MHZ 2-GB DDR3 PC10600 (1333-MHZ) NO ECC 22 EN 1 500 GB SATA DVD-RW SATA RED 10/100/1000 WINDOWS 7 XP MODE 32 BITS GARANTIA 3-3-3 INCLUYE LICENCIA OFFICE ESTANDAR | 15081
I180000220 | 2687 | UNIDAD CENTRAL DE PROCESO (CPU) CPU 6000 PRO SMALL FORM FACTOR INTEL DUAL CORE E5700 3.00 GHZ 2MB CACHE BUS 800 MHZ 2-GB DDR3 PC10600 (1333-MHZ) NO ECC 22 EN 1 500 GB SATA DVD-RW SATA RED 10/100/1000 WINDOWS 7 XP MODE 32 BITS GARANTIA 3-3-3 INCLUYE LICENCIA OFFICE ESTANDAR | 15081
I180000220 | 2691 | UNIDAD CENTRAL DE PROCESO (CPU) CPU 6000 PRO SMALL FORM FACTOR INTEL DUAL CORE E5700 3.00 GHZ 2MB CACHE BUS 800 MHZ 2-GB DDR3 PC10600 (1333-MHZ) NO ECC 22 EN 1 500 GB SATA DVD-RW SATA RED 10/100/1000 WINDOWS 7 XP MODE 32 BITS GARANTIA 3-3-3 INCLUYE LICENCIA OFFICE ESTANDAR | 15081
I180000220 | 2702 | UNIDAD CENTRAL DE PROCESO (CPU) CPU 6000 PRO SMALL FORM FACTOR INTEL DUAL CORE E5700 3.00 GHZ 2MB CACHE BUS 800 MHZ 2-GB DDR3 PC10600 (1333-MHZ) NO ECC 22 EN 1 500 GB SATA DVD-RW SATA RED 10/100/1000 WINDOWS 7 XP MODE 32 BITS GARANTIA 3-3-3 INCLUYE LICENCIA OFFICE ESTANDAR | 15081
I180000220 | 2671 | UNIDAD CENTRAL DE PROCESO (CPU) CPU 6000 PRO SMALL FORM FACTOR INTEL DUAL CORE E5700 3.00 GHZ 2MB CACHE BUS 800 MHZ 2-GB DDR3 PC10600 (1333-MHZ) NO ECC 22 EN 1 500 GB SATA DVD-RW SATA RED 10/100/1000 WINDOWS 7 XP MODE 32 BITS GARANTIA 3-3-3 INCLUYE LICENCIA OFFICE ESTANDAR | 15081
I180000220 | 2676 | UNIDAD CENTRAL DE PROCESO (CPU) CPU 6000 PRO SMALL FORM FACTOR INTEL DUAL CORE E5700 3.00 GHZ 2MB CACHE BUS 800 MHZ 2-GB DDR3 PC10600 (1333-MHZ) NO ECC 22 EN 1 500 GB SATA DVD-RW SATA RED 10/100/1000 WINDOWS 7 XP MODE 32 BITS GARANTIA 3-3-3 INCLUYE LICENCIA OFFICE ESTANDAR | 15081
I180000220 | 2678 | UNIDAD CENTRAL DE PROCESO (CPU) CPU 6000 PRO SMALL FORM FACTOR INTEL DUAL CORE E5700 3.00 GHZ 2MB CACHE BUS 800 MHZ 2-GB DDR3 PC10600 (1333-MHZ) NO ECC 22 EN 1 500 GB SATA DVD-RW SATA RED 10/100/1000 WINDOWS 7 XP MODE 32 BITS GARANTIA 3-3-3 INCLUYE LICENCIA OFFICE ESTANDAR | 15081
I180000220 | 2666 | UNIDAD CENTRAL DE PROCESO (CPU) CPU 6000 PRO SMALL FORM FACTOR INTEL DUAL CORE E5700 3.00 GHZ 2MB CACHE BUS 800 MHZ 2-GB DDR3 PC10600 (1333-MHZ) NO ECC 22 EN 1 500 GB SATA DVD-RW SATA RED 10/100/1000 WINDOWS 7 XP MODE 32 BITS GARANTIA 3-3-3 INCLUYE LICENCIA OFFICE ESTANDAR | 15081
I180000220 | 2668 | UNIDAD CENTRAL DE PROCESO (CPU) CPU 6000 PRO SMALL FORM FACTOR INTEL DUAL CORE E5700 3.00 GHZ 2MB CACHE BUS 800 MHZ 2-GB DDR3 PC10600 (1333-MHZ) NO ECC 22 EN 1 500 GB SATA DVD-RW SATA RED 10/100/1000 WINDOWS 7 XP MODE 32 BITS GARANTIA 3-3-3 INCLUYE LICENCIA OFFICE ESTANDAR | 15081
I180000220 | 2699 | UNIDAD CENTRAL DE PROCESO (CPU) CPU 6000 PRO SMALL FORM FACTOR INTEL DUAL CORE E5700 3.00 GHZ 2MB CACHE BUS 800 MHZ 2-GB DDR3 PC10600 (1333-MHZ) NO ECC 22 EN 1 500 GB SATA DVD-RW SATA RED 10/100/1000 WINDOWS 7 XP MODE 32 BITS GARANTIA 3-3-3 INCLUYE LICENCIA OFFICE ESTANDAR | 15081
I180000220 | 2679 | UNIDAD CENTRAL DE PROCESO (CPU) CPU 6000 PRO SMALL FORM FACTOR INTEL DUAL CORE E5700 3.00 GHZ 2MB CACHE BUS 800 MHZ 2-GB DDR3 PC10600 (1333-MHZ) NO ECC 22 EN 1 500 GB SATA DVD-RW SATA RED 10/100/1000 WINDOWS 7 XP MODE 32 BITS GARANTIA 3-3-3 INCLUYE LICENCIA OFFICE ESTANDAR | 15081
I180000220 | 2697 | UNIDAD CENTRAL DE PROCESO (CPU) CPU 6000 PRO SMALL FORM FACTOR INTEL DUAL CORE E5700 3.00 GHZ 2MB CACHE BUS 800 MHZ 2-GB DDR3 PC10600 (1333-MHZ) NO ECC 22 EN 1 500 GB SATA DVD-RW SATA RED 10/100/1000 WINDOWS 7 XP MODE 32 BITS GARANTIA 3-3-3 INCLUYE LICENCIA OFFICE ESTANDAR | 15081
I420800306 | 22 | LAVADORA INDUSTRIAL LAVADORA INDUSTRIAL DE ALTA PRESION CORRIENTE 110 MOD K4 MCA KARCHER COLR AMARILLO/NEGRO | 6786
I090000310 | 47 | MESA DE CIRUGIA MESA QUIRURGICA PARA OBSTETRICIA RODABLE DE DISENO MODULAR CON SISTEMA DE FRENO CENTRALIZADO MEDIANTE MECANISMOS DE ELEVACION DE LAS RUEDAS MARCA TRUMPF | 452980
I090941392 | 164 | LAMPARA DENTAL LAMPARA FOTOCURADO 2500 CON VERIFICADOR DE INTENSIDAD DE LUZ DE DISECHO ERGONOMICO NIVEL DE SALIDA DE LUZ CONTINUO CON INDICADORES DE TIEMPO EN TONO DE BEEP CON INTERVALOS DE 10 SEGUNDOS BARRERA DE PROTECTORA DE OJOS | 11920.74
I090941392 | 165 | LAMPARA DENTAL LAMPARA FOTOCURADO 2500 CON VERIFICADOR DE INTENSIDAD DE LUZ DE DISECHO ERGONOMICO NIVEL DE SALIDA DE LUZ CONTINUO CON INDICADORES DE TIEMPO EN TONO DE BEEP CON INTERVALOS DE 10 SEGUNDOS BARRERA DE PROTECTORA DE OJOS | 11920.74
I090941392 | 168 | LAMPARA DENTAL LAMPARA FOTOCURADO 2500 CON VERIFICADOR DE INTENSIDAD DE LUZ DE DISECHO ERGONOMICO NIVEL DE SALIDA DE LUZ CONTINUO CON INDICADORES DE TIEMPO EN TONO DE BEEP CON INTERVALOS DE 10 SEGUNDOS BARRERA DE PROTECTORA DE OJOS | 11920.74
I090941392 | 173 | LAMPARA DENTAL LAMPARA FOTOCURADO 2500 CON VERIFICADOR DE INTENSIDAD DE LUZ DE DISECHO ERGONOMICO NIVEL DE SALIDA DE LUZ CONTINUO CON INDICADORES DE TIEMPO EN TONO DE BEEP CON INTERVALOS DE 10 SEGUNDOS BARRERA DE PROTECTORA DE OJOS | 11920.74
I090941392 | 170 | LAMPARA DENTAL LAMPARA FOTOCURADO 2500 CON VERIFICADOR DE INTENSIDAD DE LUZ DE DISECHO ERGONOMICO NIVEL DE SALIDA DE LUZ CONTINUO CON INDICADORES DE TIEMPO EN TONO DE BEEP CON INTERVALOS DE 10 SEGUNDOS BARRERA DE PROTECTORA DE OJOS | 11920.74
I090941392 | 171 | LAMPARA DENTAL LAMPARA FOTOCURADO 2500 CON VERIFICADOR DE INTENSIDAD DE LUZ DE DISECHO ERGONOMICO NIVEL DE SALIDA DE LUZ CONTINUO CON INDICADORES DE TIEMPO EN TONO DE BEEP CON INTERVALOS DE 10 SEGUNDOS BARRERA DE PROTECTORA DE OJOS | 11920.74
I090941392 | 169 | LAMPARA DENTAL LAMPARA FOTOCURADO 2500 CON VERIFICADOR DE INTENSIDAD DE LUZ DE DISECHO ERGONOMICO NIVEL DE SALIDA DE LUZ CONTINUO CON INDICADORES DE TIEMPO EN TONO DE BEEP CON INTERVALOS DE 10 SEGUNDOS BARRERA DE PROTECTORA DE OJOS | 11920.74
I090941392 | 172 | LAMPARA DENTAL LAMPARA FOTOCURADO 2500 CON VERIFICADOR DE INTENSIDAD DE LUZ DE DISECHO ERGONOMICO NIVEL DE SALIDA DE LUZ CONTINUO CON INDICADORES DE TIEMPO EN TONO DE BEEP CON INTERVALOS DE 10 SEGUNDOS BARRERA DE PROTECTORA DE OJOS | 11920.74
I090941392 | 167 | LAMPARA DENTAL LAMPARA FOTOCURADO 2500 CON VERIFICADOR DE INTENSIDAD DE LUZ DE DISECHO ERGONOMICO NIVEL DE SALIDA DE LUZ CONTINUO CON INDICADORES DE TIEMPO EN TONO DE BEEP CON INTERVALOS DE 10 SEGUNDOS BARRERA DE PROTECTORA DE OJOS | 11920.74
I090941392 | 166 | LAMPARA DENTAL LAMPARA FOTOCURADO 2500 CON VERIFICADOR DE INTENSIDAD DE LUZ DE DISECHO ERGONOMICO NIVEL DE SALIDA DE LUZ CONTINUO CON INDICADORES DE TIEMPO EN TONO DE BEEP CON INTERVALOS DE 10 SEGUNDOS BARRERA DE PROTECTORA DE OJOS | 11920.74
I090941392 | 178 | LAMPARA DENTAL LAMPARA DE FOTOPOLIMERIZADO 2500 CON VERIFICADOR | 11920.74
I060200282 | 376 | ESTERILIZADOR O AUTOCLAVE AUTOCLAVE AUTOMATICA MIDIMARK M7-020 SPEED CLAVE | 19748.16
I090941392 | 174 | LAMPARA DENTAL LAMPARA DE FOTOPOLIMERIZADO 2500 CON VERIFICADOR | 11920.74
I090941392 | 176 | LAMPARA DENTAL LAMPARA DE FOTOPOLIMERIZADO 2500 CON VERIFICADOR | 11920.74
I090941392 | 179 | LAMPARA DENTAL LAMPARA DE FOTOPOLIMERIZADO 2500 CON VERIFICADOR | 11920.74
I090941392 | 175 | LAMPARA DENTAL LAMPARA DE FOTOPOLIMERIZADO 2500 CON VERIFICADOR | 11920.74
I090941392 | 177 | LAMPARA DENTAL LAMPARA DE FOTOPOLIMERIZADO 2500 CON VERIFICADOR | 11920.74
I060200282 | 375 | ESTERILIZADOR O AUTOCLAVE AUTOCLAVE AUTOMATICA MIDIMARK M7-020 SPEED CLAVE | 19748.16
I060600404 | 244 | OXIMETRO OXIMETRO ONYX II COLOR NEGRO | 3306
I060600404 | 245 | OXIMETRO OXIMETRO ONYX II COLOR NEGRO | 3306
I060600404 | 246 | OXIMETRO OXIMETRO ONYX II COLOR NEGRO | 3306
I060600404 | 247 | OXIMETRO OXIMETRO ONYX II COLOR NEGRO | 3306
I090000495 | 2 | ESPIROMETRO (APARATO) ESPIROMETRO COLOR GRIS OSCURO CON SOFTWARE PARA ESPIROMETRIA | 35902.96
I090000495 | 3 | ESPIROMETRO (APARATO) ESPIROMETRO COLOR GRIS OSCURO CON SOFTWARE PARA ESPIROMETRIA | 35902.96
I090000495 | 4 | ESPIROMETRO (APARATO) ESPIROMETRO COLOR GRIS OSCURO CON SOFTWARE PARA ESPIROMETRIA | 35881.12
I090000495 | 5 | ESPIROMETRO (APARATO) ESPIROMETRO COLOR GRIS OSCURO CON SOFTWARE PARA ESPIROMETRIA | 35881.12
I060600404 | 248 | OXIMETRO OXIMETRO COLOR NEGRO ONYX II | 3306
I060600404 | 249 | OXIMETRO OXIMETRO COLOR NEGRO ONYX II | 3306
I060600404 | 250 | OXIMETRO OXIMETRO COLOR NEGRO ONYX II | 3306
I060600404 | 251 | OXIMETRO OXIMETRO COLOR NEGRO ONYX II | 3306
I060400922 | 3 | LAMPARA DE FOTOPOLIMERIZACION DE RESINAS PARA USO DENTAL LAMPARA DE FOTOCURADO | 11920.74
I060400922 | 6 | LAMPARA DE FOTOPOLIMERIZACION DE RESINAS PARA USO DENTAL LAMPARA DE FOTOCURADO | 11920.74
I060400922 | 2 | LAMPARA DE FOTOPOLIMERIZACION DE RESINAS PARA USO DENTAL LAMPARA DE FOTOCURADO | 11920.74
I060400922 | 5 | LAMPARA DE FOTOPOLIMERIZACION DE RESINAS PARA USO DENTAL LAMPARA DE FOTOCURADO | 11920.74
I060400922 | 10 | LAMPARA DE FOTOPOLIMERIZACION DE RESINAS PARA USO DENTAL LAMPARA DE FOTOCURADO | 11920.74
I060400922 | 7 | LAMPARA DE FOTOPOLIMERIZACION DE RESINAS PARA USO DENTAL LAMPARA DE FOTOCURADO | 11920.74
I060400922 | 8 | LAMPARA DE FOTOPOLIMERIZACION DE RESINAS PARA USO DENTAL LAMPARA DE FOTOCURADO | 11920.74
I060400922 | 1 | LAMPARA DE FOTOPOLIMERIZACION DE RESINAS PARA USO DENTAL LAMPARA DE FOTOCURADO | 11920.74
I090000934 | 8 | PINZA CORTAR CLAVO PINZA CORTAR CLAVO PARA CPRTAR ALAMBRE DE 1.25 DIAM 17CM LONG | 4071.6
I090000934 | 9 | PINZA CORTAR CLAVO PINZA CORTAR CLAVO PARA CORTAR ALAMBRE DE HASTA 1.6MM DIAM 20.3 CM LONG | 4889.4
I090000934 | 10 | PINZA CORTAR CLAVO PINZA CORTAR CLAVO PARA CORTAR ALAMBRE DE 2.5 MM DIAMETRO ANGULADA HACIA ARRIBA 22CM DE LONG | 12052.4
I060200288 | 1 | EXTRACTOR ACIDOS-ALCALINOS EQUIPO DE EXTRACCION DE RNA QUIACUBE COLOR BLANCO AUTOMATIZADO DE EXTRACCION DE ACIDOS NUCLEICOS PERMITE LA EXTRACCION Y PURIFICACION DE PROTEINAS Y RNA DNA GENOMICO DNA DE PLASMIDOS Y ACIDOS NUCLEICOS TOTALES EN UNA GRAN VARIEDAD DE MUESTRAS TRABAJA CON COLUMNAS DE SILICA INCLUYE CENTRIFUGA AGITADOR TERMICO PARA LISIS DE LA MUESTRA BRAZO ROBOTICO QUE PERMITE LA TRANSFERENCIA DE COLUMNAS INCLUYE ADEMAS UN SISTEMA DE PIPETEO PATA TRANSFERENCIA DE MUESTRAS Y SOLUCIONES UN SENSOR OPTICO PARA VERIFICAR ACOMODO DEL SISTEMA DE TRABAJO Y CUENTA CON UN SOFTWARE DE 40 PROTOCOLOS DE TRABAJO YA ESTABLECIDOS PERMITE EL PROCESO DE 1-12 MUESTRAS POR CORRIDA DIMENSIONES DE 650X620 570MM PESO DE 70.5 KG CENTRIFUGA DE 12000XG MAXIMO ROTOR DE TEMPERATURA DE HASTA 70 °C Y CAMBIO A 55° C EN MENOS DE 5 MINUTOS VOLUMEN DE PIPETEO DE 5-900 MICROLITROS VOLTAJE DE 100-120 VOLTS 50-60 HZ TRABAJO DEL EQUIPO A TEMPERATURA AMBIENTE DE 18 | 483971.72
I090000384 | 187 | REFRIGERADOR LABORATORIO REFRIGERADOR COLOR BLANCO CON NEGRO DE 25 PIES 2 PUERTAS DE CRISTAL NO PRODUCE ESCARCHA CONTROL INTELIGENTE DE TEMPERATURA QUE PERMITE PROGRAMAR LA TEMPERATURA DE -2° C A 18°C PUERTA CON SISTEMA AUTOCIERRE EVITANDO PERDIDAS POR DESCUIDO PISO INTERIOR EN ACERO INOXIDABLE CON MAYOR DURABILIDAD Y FACILITA LA LIMPIEZA PARRILLAS AJUSTABLES QUE PERMITEN COLOCAR VARIOS TAMANOS DE RPODUCTOS CONDENSADOR DE LIBRE MANTENIMIENTO QUE AHORRA SERVICIOS POR LIMPIEZA | 55482.8
I060400922 | 16 | LAMPARA DE FOTOPOLIMERIZACION DE RESINAS PARA USO DENTAL LAMPARA DE FOTOCURADO. LAMPARA DE FOTOPOLIMERIZADO 2500 CON VERIFICADOR DE INTENSIDAD 2500 CON VERIFICADOR DE INTENSIDAD DE LUZ DISENO ERGONOMICO NIVEL DE SALIDA DE LUZ CONTINUO CON INDICACIONES DE TIEMPOEN BEEP CON INTERVALOS DE 10 SEGUNDOS BARRERA PROTECTORA DE OJOS | 11920.74
I060400922 | 20 | LAMPARA DE FOTOPOLIMERIZACION DE RESINAS PARA USO DENTAL LAMPARA DE FOTOCURADO. LAMPARA DE FOTOPOLIMERIZADO 2500 CON VERIFICADOR DE INTENSIDAD 2500 CON VERIFICADOR DE INTENSIDAD DE LUZ DISENO ERGONOMICO NIVEL DE SALIDA DE LUZ CONTINUO CON INDICACIONES DE TIEMPOEN BEEP CON INTERVALOS DE 10 SEGUNDOS BARRERA PROTECTORA DE OJOS | 11920.74
I060400922 | 24 | LAMPARA DE FOTOPOLIMERIZACION DE RESINAS PARA USO DENTAL LAMPARA DE FOTOCURADO. LAMPARA DE FOTOPOLIMERIZADO 2500 CON VERIFICADOR DE INTENSIDAD 2500 CON VERIFICADOR DE INTENSIDAD DE LUZ DISENO ERGONOMICO NIVEL DE SALIDA DE LUZ CONTINUO CON INDICACIONES DE TIEMPOEN BEEP CON INTERVALOS DE 10 SEGUNDOS BARRERA PROTECTORA DE OJOS | 11920.74
I060400922 | 21 | LAMPARA DE FOTOPOLIMERIZACION DE RESINAS PARA USO DENTAL LAMPARA DE FOTOCURADO. LAMPARA DE FOTOPOLIMERIZADO 2500 CON VERIFICADOR DE INTENSIDAD 2500 CON VERIFICADOR DE INTENSIDAD DE LUZ DISENO ERGONOMICO NIVEL DE SALIDA DE LUZ CONTINUO CON INDICACIONES DE TIEMPOEN BEEP CON INTERVALOS DE 10 SEGUNDOS BARRERA PROTECTORA DE OJOS | 11920.74
I060400922 | 19 | LAMPARA DE FOTOPOLIMERIZACION DE RESINAS PARA USO DENTAL LAMPARA DE FOTOCURADO. LAMPARA DE FOTOPOLIMERIZADO 2500 CON VERIFICADOR DE INTENSIDAD 2500 CON VERIFICADOR DE INTENSIDAD DE LUZ DISENO ERGONOMICO NIVEL DE SALIDA DE LUZ CONTINUO CON INDICACIONES DE TIEMPOEN BEEP CON INTERVALOS DE 10 SEGUNDOS BARRERA PROTECTORA DE OJOS | 11920.74
I060400922 | 18 | LAMPARA DE FOTOPOLIMERIZACION DE RESINAS PARA USO DENTAL LAMPARA DE FOTOCURADO. LAMPARA DE FOTOPOLIMERIZADO 2500 CON VERIFICADOR DE INTENSIDAD 2500 CON VERIFICADOR DE INTENSIDAD DE LUZ DISENO ERGONOMICO NIVEL DE SALIDA DE LUZ CONTINUO CON INDICACIONES DE TIEMPOEN BEEP CON INTERVALOS DE 10 SEGUNDOS BARRERA PROTECTORA DE OJOS | 11920.74
I060400922 | 12 | LAMPARA DE FOTOPOLIMERIZACION DE RESINAS PARA USO DENTAL LAMPARA DE FOTOCURADO. LAMPARA DE FOTOPOLIMERIZADO 2500 CON VERIFICADOR DE INTENSIDAD 2500 CON VERIFICADOR DE INTENSIDAD DE LUZ DISENO ERGONOMICO NIVEL DE SALIDA DE LUZ CONTINUO CON INDICACIONES DE TIEMPOEN BEEP CON INTERVALOS DE 10 SEGUNDOS BARRERA PROTECTORA DE OJOS | 11920.74
I060400922 | 13 | LAMPARA DE FOTOPOLIMERIZACION DE RESINAS PARA USO DENTAL LAMPARA DE FOTOCURADO. LAMPARA DE FOTOPOLIMERIZADO 2500 CON VERIFICADOR DE INTENSIDAD 2500 CON VERIFICADOR DE INTENSIDAD DE LUZ DISENO ERGONOMICO NIVEL DE SALIDA DE LUZ CONTINUO CON INDICACIONES DE TIEMPOEN BEEP CON INTERVALOS DE 10 SEGUNDOS BARRERA PROTECTORA DE OJOS | 11920.74
I060400922 | 23 | LAMPARA DE FOTOPOLIMERIZACION DE RESINAS PARA USO DENTAL LAMPARA DE FOTOCURADO. LAMPARA DE FOTOPOLIMERIZADO 2500 CON VERIFICADOR DE INTENSIDAD 2500 CON VERIFICADOR DE INTENSIDAD DE LUZ DISENO ERGONOMICO NIVEL DE SALIDA DE LUZ CONTINUO CON INDICACIONES DE TIEMPOEN BEEP CON INTERVALOS DE 10 SEGUNDOS BARRERA PROTECTORA DE OJOS | 11920.74
I060400922 | 14 | LAMPARA DE FOTOPOLIMERIZACION DE RESINAS PARA USO DENTAL LAMPARA DE FOTOCURADO. LAMPARA DE FOTOPOLIMERIZADO 2500 CON VERIFICADOR DE INTENSIDAD 2500 CON VERIFICADOR DE INTENSIDAD DE LUZ DISENO ERGONOMICO NIVEL DE SALIDA DE LUZ CONTINUO CON INDICACIONES DE TIEMPOEN BEEP CON INTERVALOS DE 10 SEGUNDOS BARRERA PROTECTORA DE OJOS | 11920.74
I060400922 | 11 | LAMPARA DE FOTOPOLIMERIZACION DE RESINAS PARA USO DENTAL LAMPARA DE FOTOCURADO. LAMPARA DE FOTOPOLIMERIZADO 2500 CON VERIFICADOR DE INTENSIDAD 2500 CON VERIFICADOR DE INTENSIDAD DE LUZ DISENO ERGONOMICO NIVEL DE SALIDA DE LUZ CONTINUO CON INDICACIONES DE TIEMPOEN BEEP CON INTERVALOS DE 10 SEGUNDOS BARRERA PROTECTORA DE OJOS | 11920.74
I060400922 | 17 | LAMPARA DE FOTOPOLIMERIZACION DE RESINAS PARA USO DENTAL LAMPARA DE FOTOCURADO. LAMPARA DE FOTOPOLIMERIZADO 2500 CON VERIFICADOR DE INTENSIDAD 2500 CON VERIFICADOR DE INTENSIDAD DE LUZ DISENO ERGONOMICO NIVEL DE SALIDA DE LUZ CONTINUO CON INDICACIONES DE TIEMPOEN BEEP CON INTERVALOS DE 10 SEGUNDOS BARRERA PROTECTORA DE OJOS | 11920.74
I060400922 | 15 | LAMPARA DE FOTOPOLIMERIZACION DE RESINAS PARA USO DENTAL LAMPARA DE FOTOCURADO. LAMPARA DE FOTOPOLIMERIZADO 2500 CON VERIFICADOR DE INTENSIDAD 2500 CON VERIFICADOR DE INTENSIDAD DE LUZ DISENO ERGONOMICO NIVEL DE SALIDA DE LUZ CONTINUO CON INDICACIONES DE TIEMPOEN BEEP CON INTERVALOS DE 10 SEGUNDOS BARRERA PROTECTORA DE OJOS | 11920.74
I060400922 | 22 | LAMPARA DE FOTOPOLIMERIZACION DE RESINAS PARA USO DENTAL LAMPARA DE FOTOCURADO. LAMPARA DE FOTOPOLIMERIZADO 2500 CON VERIFICADOR DE INTENSIDAD 2500 CON VERIFICADOR DE INTENSIDAD DE LUZ DISENO ERGONOMICO NIVEL DE SALIDA DE LUZ CONTINUO CON INDICACIONES DE TIEMPOEN BEEP CON INTERVALOS DE 10 SEGUNDOS BARRERA PROTECTORA DE OJOS | 11920.74
I060400044 | 44 | CAMILLA MARINA CAMILLA RIGIDA PLASTICA ADULTO | 3364
I060400922 | 27 | LAMPARA DE FOTOPOLIMERIZACION DE RESINAS PARA USO DENTAL LAMPARA DE FOTOCURADO CON VERIFICADOR DE INTENSIDAD DE LUZ COLOR ARENA | 11920.74
I060400922 | 25 | LAMPARA DE FOTOPOLIMERIZACION DE RESINAS PARA USO DENTAL LAMPARA DE FOTOCURADO CON VERIFICADOR DE INTENSIDAD DE LUZ COLOR ARENA | 11920.74
I060400922 | 37 | LAMPARA DE FOTOPOLIMERIZACION DE RESINAS PARA USO DENTAL LAMPARA DE FOTOCURADO CON VERIFICADOR DE INTENSIDAD DE LUZ COLOR ARENA | 11920.74
I060400922 | 34 | LAMPARA DE FOTOPOLIMERIZACION DE RESINAS PARA USO DENTAL LAMPARA DE FOTOCURADO CON VERIFICADOR DE INTENSIDAD DE LUZ COLOR ARENA | 11920.74
I060400922 | 36 | LAMPARA DE FOTOPOLIMERIZACION DE RESINAS PARA USO DENTAL LAMPARA DE FOTOCURADO CON VERIFICADOR DE INTENSIDAD DE LUZ COLOR ARENA | 11920.74
I060400922 | 28 | LAMPARA DE FOTOPOLIMERIZACION DE RESINAS PARA USO DENTAL LAMPARA DE FOTOCURADO CON VERIFICADOR DE INTENSIDAD DE LUZ COLOR ARENA | 11920.74
I060400922 | 32 | LAMPARA DE FOTOPOLIMERIZACION DE RESINAS PARA USO DENTAL LAMPARA DE FOTOCURADO CON VERIFICADOR DE INTENSIDAD DE LUZ COLOR ARENA | 11920.74
I060400922 | 33 | LAMPARA DE FOTOPOLIMERIZACION DE RESINAS PARA USO DENTAL LAMPARA DE FOTOCURADO CON VERIFICADOR DE INTENSIDAD DE LUZ COLOR ARENA | 11920.74
I150200452 | 15 | AUTOCLAVE VERTICAL AUTOCLAVE AUTOMATICA COLOR ARENA | 19748.16
I060400922 | 35 | LAMPARA DE FOTOPOLIMERIZACION DE RESINAS PARA USO DENTAL LAMPARA DE FOTOCURADO CON VERIFICADOR DE INTENSIDAD DE LUZ COLOR ARENA | 11920.74